## data summary
RUN # 2 | Rate classes | Weather station used for normalization |  |  |  |  | Test Year
1 | Residential | North Bay |  |  |  |  | 2004
2 | Street Lighting
3 | Sentinel Lighting
4 | GS<50 kW
5 | GS>50 kW
6 | USL
7 | GS 3000-5000 kW
Monthly kWh by class (with actual weather) |  | Jan | Feb | Mar | Apr | May | Jun | Jul | Aug | Sep | Oct | Nov | Dec | TOTAL
1 | Residential | 30467387.3733 | 23848751.065 | 21313081.0585 | 17444192.4947 | 14945385.5722 | 13354758.3138 | 14934207.4219 | 14233505.6407 | 14073154.3267 | 15950029.3138 | 19481854.2755 | 27119304.8281 | 227165611.6842
2 | Street Lighting | 408005.5636 | 330762.755 | 300526.4969 | 264508.465 | 236409.4733 | 211018.6271 | 234129.1761 | 259061.1897 | 294392.5677 | 334175.7468 | 365221.3138 | 410248.923 | 3648460.2981
3 | Sentinel Lighting | 75947.1217 | 62325.0725 | 58116.2287 | 57269.512 | 51088.6475 | 38242.0871 | 44032.9064 | 45850.934 | 57957.5184 | 66443.2342 | 65592.4292 | 79696.5848 | 702562.2767
4 | GS<50 kW | 10721955.0413 | 9170731.8882 | 8692258.9653 | 7644878.8112 | 7492587.6067 | 7200944.8675 | 7921269.0537 | 7602171.9164 | 7365819.0913 | 7536347.7197 | 8196863.9129 | 9974432.0511 | 99520260.9254
5 | GS>50 kW | 22477622.1211 | 18774795.1492 | 18603666.0248 | 16402948.3279 | 15733053.8946 | 15363659.1258 | 16249296.4019 | 15907758.533 | 15721062.3491 | 16234529.3529 | 17161077.7242 | 20183426.5922 | 208812895.5967
6 | USL | 35875.1343 | 31751.9694 | 36368.4562 | 34409.8518 | 36154.6727 | 32326.0834 | 36662.2088 | 36084.838 | 32686.2239 | 33349.9831 | 30992.983 | 34886.0781 | 411548.4828
7 | GS 3000-5000 kW | 4870228.8 | 4516215.2 | 5096804 | 5020476 | 4847629.42 | 4863591.2 | 4532091.2 | 4848860 | 4720724 | 5315508 | 5002792 | 4860536 | 58495455.82
Monthly kWh by class (with normalized weather) |  | Jan | Feb | Mar | Apr | May | Jun | Jul | Aug | Sep | Oct | Nov | Dec | TOTAL
1 | Residential | 27661253.3506 | 24523635.4275 | 22327517.761 | 17077842.5391 | 14463352.4481 | 13919182.667 | 15058796.3336 | 14759198.5211 | 14542370.7621 | 16764933.0698 | 20239734.2569 | 25919460.9182 | 227257278.0549
2 | Street Lighting | 408005.5636 | 330762.755 | 300526.4969 | 264508.465 | 236409.4733 | 211018.6271 | 234129.1761 | 259061.1897 | 294392.5677 | 334175.7468 | 365221.3138 | 410248.923 | 3648460.2981
3 | Sentinel Lighting | 75947.1217 | 62325.0725 | 58116.2287 | 57269.512 | 51088.6475 | 38242.0871 | 44032.9064 | 45850.934 | 57957.5184 | 66443.2342 | 65592.4292 | 79696.5848 | 702562.2767
4 | GS<50 kW | 10200942.4064 | 9296036.9854 | 8880608.321 | 7576857.4688 | 7378901.4117 | 7418367.9895 | 7969261.6946 | 7804675.5049 | 7513471.722 | 7687650.8455 | 8337579.1956 | 9751658.0116 | 99816011.557
5 | GS>50 kW | 21519940.9354 | 19005120.5902 | 18949874.3442 | 16277919.9234 | 15541708.9746 | 15681241.5459 | 16319398.3525 | 16203548.0683 | 15948357.2058 | 16512640.8005 | 17419728.0215 | 19773942.2522 | 209153421.0146
6 | USL | 35875.1343 | 31751.9694 | 36368.4562 | 34409.8518 | 36154.6727 | 32326.0834 | 36662.2088 | 36084.838 | 32686.2239 | 33349.9831 | 30992.983 | 34886.0781 | 411548.4828
7 | GS 3000-5000 kW | 4870228.8 | 4516215.2 | 5096804 | 5020476 | 4847629.42 | 4863591.2 | 4532091.2 | 4848860 | 4720724 | 5315508 | 5002792 | 4860536 | 58495455.82
Residential class information |  | Jan: Equipment saturation
| Electric space heating | Jan: 17%
| Electric water heating | Jan: 23%
| Air conditioning | Jan: 23%
| Baseload | Jan: 100%
General service >50kW |  | Jan: 2004 kWh (Actual); Feb: 2004 kWh (Weather Corrected)
| Weather sensitive load | Jan: 170433522.6115; Feb: 170774048.0293; Mar: 81.62%
| Non-weather sensitive load | Jan: 38379372.9853; Feb: 38379372.9853
| TOTAL | Jan: 208812895.5967; Feb: 209153421.0146
General Service 3000-5000 kW |  | Jan: 2004 kWh (Actual); Feb: 2004 kWh (Weather Corrected)
| Weather sensitive load | Jan: 0; Feb: 0; Mar: 0%
| Non-weather sensitive load | Jan: 58495455.82; Feb: 58495455.82
| TOTAL | Jan: 58495455.82; Feb: 58495455.82

## hourly load shapes by class
ALL UNITS IN GWh
Year | Month | Day | Hour (EST) | Residential | GS>50kW | Street Lighting | GS<50 kW | USL | GS 3000-5000 kW | Sentinel Lighting | TOTAL LDC sales | Residential | GS>50kW | Street Lighting | GS<50 kW | USL | GS 3000-5000 kW | Sentinel Lighting | TOTAL LDC sales
2004 | 1 | 1 | 1 | 0.024799 | 0.026186 | 0.00088243 | 0.0051197 | 4.8219e-05 | 0.0053528 | 0.00016426 | 0.062552 | 23373.3309 | 27657.4034 | 662.0096 | 4345.7459 | 39.5776 | 3689.5045 | 120.7547 | 59888.3265
2004 | 1 | 1 | 2 | 0.022972 | 0.025749 | 0.00088243 | 0.0046276 | 4.8219e-05 | 0.0052792 | 0.00016426 | 0.059722 | 21651.2721 | 27195.8513 | 662.0096 | 3928.0305 | 39.5776 | 3638.7745 | 120.7547 | 57236.2702
2004 | 1 | 1 | 3 | 0.019558 | 0.027528 | 0.00088243 | 0.0045811 | 4.8219e-05 | 0.005348 | 0.00016426 | 0.058111 | 18433.9716 | 29075.7142 | 662.0096 | 3888.5958 | 39.5776 | 3686.196 | 120.7547 | 55906.8195
2004 | 1 | 1 | 4 | 0.019567 | 0.027182 | 0.00088243 | 0.0043892 | 4.8219e-05 | 0.0053312 | 0.00016426 | 0.057564 | 18441.8954 | 28709.7159 | 662.0096 | 3725.6935 | 39.5776 | 3674.6163 | 120.7547 | 55374.263
2004 | 1 | 1 | 5 | 0.020023 | 0.026109 | 0.00088243 | 0.0049915 | 4.8219e-05 | 0.0058104 | 0.00016426 | 0.058029 | 18871.7951 | 27577.0684 | 662.0096 | 4236.9202 | 39.5776 | 4004.9127 | 120.7547 | 55513.0383
2004 | 1 | 1 | 6 | 0.021205 | 0.026259 | 0.00088243 | 0.0042494 | 4.8219e-05 | 0.0060152 | 0.00016426 | 0.058823 | 19985.3957 | 27734.6728 | 662.0096 | 3607.0494 | 39.5776 | 4146.0744 | 120.7547 | 56295.5342
2004 | 1 | 1 | 7 | 0.022007 | 0.026282 | 0.00088243 | 0.0050253 | 4.8219e-05 | 0.006012 | 0.00016426 | 0.060421 | 20741.6701 | 27759.1828 | 662.0096 | 4265.6226 | 39.5776 | 4143.8688 | 120.7547 | 57732.6862
2004 | 1 | 1 | 8 | 0.023303 | 0.026659 | 0.00085301 | 0.0046375 | 4.8219e-05 | 0.0060552 | 0.00015878 | 0.061714 | 21963.1197 | 28157.3185 | 639.9423 | 3936.4599 | 39.5776 | 4173.6451 | 116.7295 | 59026.7926
2004 | 1 | 1 | 9 | 0.02834 | 0.023054 | 0 | 0.0050858 | 4.8219e-05 | 0.0066696 | 0 | 0.063197 | 26710.1921 | 24350.0227 | 0 | 4317.0089 | 39.5776 | 4597.1303 | 0 | 60013.9316
2004 | 1 | 1 | 10 | 0.034844 | 0.018063 | 0 | 0.0056736 | 4.8219e-05 | 0.0068384 | 0 | 0.065467 | 32840.8378 | 19078.0991 | 0 | 4815.9309 | 39.5776 | 4713.4784 | 0 | 61487.9238
2004 | 1 | 1 | 11 | 0.033986 | 0.019175 | 0 | 0.0072458 | 4.8219e-05 | 0.0069352 | 0 | 0.06739 | 32031.9192 | 20252.6486 | 0 | 6150.4897 | 39.5776 | 4780.1994 | 0 | 63254.8345
2004 | 1 | 1 | 12 | 0.034964 | 0.019527 | 0 | 0.00715 | 4.8219e-05 | 0.0068904 | 0 | 0.06858 | 32954.1619 | 20624.8393 | 0 | 6069.1515 | 39.5776 | 4749.3203 | 0 | 64437.0505
2004 | 1 | 1 | 13 | 0.03252 | 0.020547 | 0 | 0.0085982 | 4.8219e-05 | 0.006868 | 0 | 0.068581 | 30650.3056 | 21701.643 | 0 | 7298.4651 | 39.5776 | 4733.8807 | 0 | 64423.872
2004 | 1 | 1 | 14 | 0.031694 | 0.021533 | 0 | 0.0082018 | 4.8219e-05 | 0.006804 | 0 | 0.068281 | 29871.668 | 22743.4654 | 0 | 6961.9988 | 39.5776 | 4689.7677 | 0 | 64306.4775
2004 | 1 | 1 | 15 | 0.033307 | 0.020757 | 0 | 0.0079115 | 4.8219e-05 | 0.0068832 | 0 | 0.068907 | 31391.6056 | 21923.9485 | 0 | 6715.5483 | 39.5776 | 4744.3576 | 0 | 64815.0375
2004 | 1 | 1 | 16 | 0.034959 | 0.020321 | 0 | 0.008552 | 4.8219e-05 | 0.0068944 | 0 | 0.070775 | 32949.3443 | 21463.3172 | 0 | 7259.2721 | 39.5776 | 4752.0773 | 0 | 66463.5885
2004 | 1 | 1 | 17 | 0.037998 | 0.020306 | 0.00027944 | 0.010455 | 4.8219e-05 | 0.0069256 | 5.2015e-05 | 0.076064 | 35813.7679 | 21447.2281 | 209.6361 | 8874.2094 | 39.5776 | 4773.5825 | 38.2389 | 71196.2405
2004 | 1 | 1 | 18 | 0.040639 | 0.023678 | 0.00088243 | 0.0094988 | 4.8219e-05 | 0.0070608 | 0.00016426 | 0.081972 | 38302.8805 | 25009.3616 | 662.0096 | 8062.9023 | 39.5776 | 4866.7713 | 120.7547 | 77064.2575
2004 | 1 | 1 | 19 | 0.041331 | 0.025856 | 0.00088243 | 0.0054079 | 4.8219e-05 | 0.006896 | 0.00016426 | 0.080586 | 38954.5456 | 27309.738 | 662.0096 | 4590.4359 | 39.5776 | 4753.1802 | 120.7547 | 76430.2415
2004 | 1 | 1 | 20 | 0.041547 | 0.027194 | 0.00088243 | 0.0027931 | 4.8219e-05 | 0.0069048 | 0.00016426 | 0.079535 | 39158.6737 | 28722.9765 | 662.0096 | 2370.8594 | 39.5776 | 4759.2457 | 120.7547 | 75834.0971
2004 | 1 | 1 | 21 | 0.039685 | 0.026215 | 0.00088243 | 0.0043918 | 4.8219e-05 | 0.007148 | 0.00016426 | 0.078535 | 37403.7414 | 27688.0969 | 662.0096 | 3727.9202 | 39.5776 | 4926.8753 | 120.7547 | 74568.9757
2004 | 1 | 1 | 22 | 0.037618 | 0.026144 | 0.00088243 | 0.0044672 | 4.8219e-05 | 0.00716 | 0.00016426 | 0.076484 | 35455.4134 | 27613.5182 | 662.0096 | 3791.9449 | 39.5776 | 4935.1465 | 120.7547 | 72618.3649
2004 | 1 | 1 | 23 | 0.034714 | 0.025681 | 0.00088243 | 0.0043557 | 4.8219e-05 | 0.0071712 | 0.00016426 | 0.073017 | 32718.2947 | 27124.2905 | 662.0096 | 3697.2757 | 39.5776 | 4942.8663 | 120.7547 | 69305.069
2004 | 1 | 1 | 24 | 0.029614 | 0.026017 | 0.00088243 | 0.0054918 | 4.8219e-05 | 0.00722 | 0.00016426 | 0.069438 | 27911.242 | 27479.3448 | 662.0096 | 4661.6445 | 39.5776 | 4976.5024 | 120.7547 | 65851.0757
2004 | 1 | 2 | 1 | 0.026704 | 0.024019 | 0.00088243 | 0.0059373 | 4.8219e-05 | 0.0070888 | 0.00016426 | 0.064844 | 25168.8036 | 25369.4043 | 662.0096 | 5039.7436 | 39.5776 | 4886.0707 | 120.7547 | 61286.3641
2004 | 1 | 2 | 2 | 0.024256 | 0.023846 | 0.00088243 | 0.006215 | 4.8219e-05 | 0.0070832 | 0.00016426 | 0.062495 | 22861.625 | 25185.8919 | 662.0096 | 5275.4629 | 39.5776 | 4882.2108 | 120.7547 | 59027.5325
2004 | 1 | 2 | 3 | 0.022108 | 0.023888 | 0.00088243 | 0.0072438 | 4.8219e-05 | 0.0070648 | 0.00016426 | 0.0614 | 20837.2764 | 25231.1339 | 662.0096 | 6148.7556 | 39.5776 | 4869.5283 | 120.7547 | 57909.036
2004 | 1 | 2 | 4 | 0.021482 | 0.024373 | 0.00088243 | 0.0072615 | 4.8219e-05 | 0.0070056 | 0.00016426 | 0.061217 | 20246.7827 | 25743.5005 | 662.0096 | 6163.7931 | 39.5776 | 4828.7238 | 120.7547 | 57805.1419
2004 | 1 | 2 | 5 | 0.021459 | 0.02392 | 0.00088243 | 0.0075843 | 4.8219e-05 | 0.0067384 | 0.00016426 | 0.060796 | 20224.9941 | 25264.4053 | 662.0096 | 6437.7759 | 39.5776 | 4644.5518 | 120.7547 | 57394.069
2004 | 1 | 2 | 6 | 0.022228 | 0.024494 | 0.00088243 | 0.0070326 | 4.8219e-05 | 0.006932 | 0.00016426 | 0.061782 | 20950.3727 | 25870.859 | 662.0096 | 5969.5424 | 39.5776 | 4777.9938 | 120.7547 | 58391.1097
2004 | 1 | 2 | 7 | 0.023164 | 0.025607 | 0.00088243 | 0.007459 | 4.8219e-05 | 0.0069584 | 0.00016426 | 0.064283 | 21831.7272 | 27046.1061 | 662.0096 | 6331.4511 | 39.5776 | 4796.1904 | 120.7547 | 60827.8167
2004 | 1 | 2 | 8 | 0.025161 | 0.027944 | 0.00085301 | 0.0082775 | 4.8219e-05 | 0.0068624 | 0.00015878 | 0.069305 | 23714.6972 | 29514.7693 | 639.9423 | 7026.2261 | 39.5776 | 4730.0208 | 116.7295 | 65781.9628
2004 | 1 | 2 | 9 | 0.030792 | 0.026037 | 0 | 0.009164 | 4.8219e-05 | 0.0068992 | 0 | 0.072941 | 29021.9849 | 27500.5734 | 0 | 7778.6812 | 39.5776 | 4755.3858 | 0 | 69096.2029
2004 | 1 | 2 | 10 | 0.035663 | 0.024651 | 0 | 0.00993 | 4.8219e-05 | 0.007084 | 0 | 0.077376 | 33612.5743 | 26036.7303 | 0 | 8428.964 | 39.5776 | 4882.7622 | 0 | 73000.6084
2004 | 1 | 2 | 11 | 0.035874 | 0.025525 | 0 | 0.010772 | 4.8219e-05 | 0.0070584 | 0 | 0.079278 | 33811.79 | 26959.4776 | 0 | 9143.5307 | 39.5776 | 4865.117 | 0 | 74819.4929
2004 | 1 | 2 | 12 | 0.038749 | 0.02426 | 0 | 0.01017 | 4.8219e-05 | 0.0068016 | 0 | 0.080028 | 36520.7268 | 25623.5033 | 0 | 8632.4041 | 39.5776 | 4688.1134 | 0 | 75504.3252
2004 | 1 | 2 | 13 | 0.035292 | 0.02477 | 0 | 0.013056 | 4.8219e-05 | 0.006776 | 0 | 0.079942 | 33262.824 | 26162.2652 | 0 | 11082.0222 | 39.5776 | 4670.4682 | 0 | 75217.1572
2004 | 1 | 2 | 14 | 0.036573 | 0.023508 | 0 | 0.012158 | 4.8219e-05 | 0.0068008 | 0 | 0.079088 | 34470.6063 | 24829.4595 | 0 | 10319.836 | 39.5776 | 4687.562 | 0 | 74347.0414
2004 | 1 | 2 | 15 | 0.035676 | 0.023321 | 0 | 0.012286 | 4.8219e-05 | 0.00688 | 0 | 0.078211 | 33625.0555 | 24631.4847 | 0 | 10428.8135 | 39.5776 | 4742.1519 | 0 | 73467.0831
2004 | 1 | 2 | 16 | 0.038063 | 0.02247 | 0 | 0.01179 | 4.8219e-05 | 0.0068824 | 0 | 0.079253 | 35874.4284 | 23732.563 | 0 | 10007.9251 | 39.5776 | 4743.8062 | 0 | 74398.3002
2004 | 1 | 2 | 17 | 0.037831 | 0.023119 | 0.00027944 | 0.014735 | 4.8219e-05 | 0.006816 | 5.2015e-05 | 0.08288 | 35655.6688 | 24418.4405 | 209.6361 | 12507.5213 | 39.5776 | 4698.0389 | 38.2389 | 77567.1221
2004 | 1 | 2 | 18 | 0.042248 | 0.023835 | 0.00088243 | 0.012956 | 4.8219e-05 | 0.0069192 | 0.00016426 | 0.087053 | 39818.9247 | 25174.5794 | 662.0096 | 10997.7774 | 39.5776 | 4769.1712 | 120.7547 | 81582.7944
2004 | 1 | 2 | 19 | 0.041655 | 0.025948 | 0.00088243 | 0.0085224 | 4.8219e-05 | 0.0068896 | 0.00016426 | 0.08411 | 39259.6356 | 27407.0502 | 662.0096 | 7234.0896 | 39.5776 | 4748.7689 | 120.7547 | 79471.8862
2004 | 1 | 2 | 20 | 0.041316 | 0.026529 | 0.00088243 | 0.0061299 | 4.8219e-05 | 0.0067968 | 0.00016426 | 0.081866 | 38940.5922 | 28019.8779 | 662.0096 | 5203.2622 | 39.5776 | 4684.805 | 120.7547 | 77670.8792
2004 | 1 | 2 | 21 | 0.039105 | 0.025772 | 0.00088243 | 0.0065896 | 4.8219e-05 | 0.0066392 | 0.00016426 | 0.079201 | 36856.7787 | 27220.5455 | 662.0096 | 5593.4405 | 39.5776 | 4576.1766 | 120.7547 | 75069.2831
2004 | 1 | 2 | 22 | 0.035748 | 0.02589 | 0.00088243 | 0.0060264 | 4.8219e-05 | 0.0066944 | 0.00016426 | 0.075454 | 33692.2618 | 27345.5652 | 662.0096 | 5115.44 | 39.5776 | 4614.2241 | 120.7547 | 71589.833
2004 | 1 | 2 | 23 | 0.034622 | 0.02372 | 0.00088243 | 0.0048442 | 4.8219e-05 | 0.0068112 | 0.00016426 | 0.071092 | 32631.2926 | 25053.1962 | 662.0096 | 4111.9351 | 39.5776 | 4694.7304 | 120.7547 | 67313.4961
2004 | 1 | 2 | 24 | 0.030289 | 0.024587 | 0.00088243 | 0.0047406 | 4.8219e-05 | 0.0066896 | 0.00016426 | 0.0674 | 28547.1556 | 25968.6227 | 662.0096 | 4023.9876 | 39.5776 | 4610.9156 | 120.7547 | 63973.0233
2004 | 1 | 3 | 1 | 0.024038 | 0.026658 | 0.00088243 | 0.0036412 | 4.8219e-05 | 0.0065992 | 0.00016426 | 0.062031 | 22655.8314 | 28156.7963 | 662.0096 | 3090.7354 | 39.5776 | 4548.6059 | 120.7547 | 59274.3109
2004 | 1 | 3 | 2 | 0.020487 | 0.025848 | 0.00088243 | 0.0048859 | 4.8219e-05 | 0.0067008 | 0.00016426 | 0.059017 | 19309.1577 | 27301.1158 | 662.0096 | 4147.3577 | 39.5776 | 4618.6354 | 120.7547 | 56198.6085
2004 | 1 | 3 | 3 | 0.01933 | 0.025736 | 0.00088243 | 0.0046004 | 4.8219e-05 | 0.0066208 | 0.00016426 | 0.057382 | 18218.7687 | 27182.4345 | 662.0096 | 3904.9474 | 39.5776 | 4563.4941 | 120.7547 | 54691.9866
2004 | 1 | 3 | 4 | 0.018879 | 0.025054 | 0.00088243 | 0.0051497 | 4.8219e-05 | 0.0068424 | 0.00016426 | 0.057019 | 17793.1274 | 26461.7703 | 662.0096 | 4371.2378 | 39.5776 | 4716.2355 | 120.7547 | 54164.7128
2004 | 1 | 3 | 5 | 0.019267 | 0.024837 | 0.00088243 | 0.0045264 | 4.8219e-05 | 0.0065248 | 0.00016426 | 0.05625 | 18159.3852 | 26232.7964 | 662.0096 | 3842.1312 | 39.5776 | 4497.3245 | 120.7547 | 53553.9793
2004 | 1 | 3 | 6 | 0.019838 | 0.025064 | 0.00088243 | 0.0041414 | 4.8219e-05 | 0.0062912 | 0.00016426 | 0.056429 | 18697.3489 | 26472.4301 | 662.0096 | 3515.4043 | 39.5776 | 4336.3119 | 120.7547 | 53843.8371
2004 | 1 | 3 | 7 | 0.021011 | 0.02555 | 0.00088243 | 0.0039488 | 4.8219e-05 | 0.0059832 | 0.00016426 | 0.057587 | 19802.5445 | 26986.1631 | 662.0096 | 3351.8875 | 39.5776 | 4124.0179 | 120.7547 | 55086.9549
2004 | 1 | 3 | 8 | 0.022356 | 0.026523 | 0.00085301 | 0.0043201 | 4.8219e-05 | 0.0059696 | 0.00015878 | 0.060229 | 21070.5863 | 28013.9792 | 639.9423 | 3667.0183 | 39.5776 | 4114.6439 | 116.7295 | 57662.4771
2004 | 1 | 3 | 9 | 0.026372 | 0.024159 | 0 | 0.0068173 | 4.8219e-05 | 0.006416 | 0 | 0.063813 | 24855.7017 | 25517.1404 | 0 | 5786.7742 | 39.5776 | 4422.3324 | 0 | 60621.5263
2004 | 1 | 3 | 10 | 0.032003 | 0.020915 | 0 | 0.0081412 | 4.8219e-05 | 0.0066112 | 0 | 0.067719 | 30163.3576 | 22090.8207 | 0 | 6910.5552 | 39.5776 | 4556.8771 | 0 | 63761.1882
2004 | 1 | 3 | 11 | 0.034802 | 0.020864 | 0 | 0.0084927 | 4.8219e-05 | 0.00654 | 0 | 0.070747 | 32800.7273 | 22037.1653 | 0 | 7208.8817 | 39.5776 | 4507.8014 | 0 | 66594.1533
2004 | 1 | 3 | 12 | 0.033666 | 0.021267 | 0 | 0.010415 | 4.8219e-05 | 0.0064536 | 0 | 0.07185 | 31730.539 | 22462.5222 | 0 | 8840.4977 | 39.5776 | 4448.2488 | 0 | 67521.3852
2004 | 1 | 3 | 13 | 0.032356 | 0.021977 | 0 | 0.010596 | 4.8219e-05 | 0.006516 | 0 | 0.071494 | 30496.0374 | 23212.7393 | 0 | 8993.8784 | 39.5776 | 4491.259 | 0 | 67233.4917
2004 | 1 | 3 | 14 | 0.032455 | 0.021974 | 0 | 0.010269 | 4.8219e-05 | 0.0066816 | 0 | 0.071428 | 30589.3764 | 23209.2696 | 0 | 8716.3059 | 39.5776 | 4605.4015 | 0 | 67159.9309
2004 | 1 | 3 | 15 | 0.03277 | 0.020895 | 0 | 0.010073 | 4.8219e-05 | 0.0066584 | 0 | 0.070444 | 30885.9941 | 22069.0725 | 0 | 8550.0134 | 39.5776 | 4589.4105 | 0 | 66134.0681
2004 | 1 | 3 | 16 | 0.031741 | 0.021079 | 0 | 0.01109 | 4.8219e-05 | 0.0066152 | 0 | 0.070573 | 29915.6146 | 22264.0324 | 0 | 9413.8109 | 39.5776 | 4559.6342 | 0 | 66192.6697
2004 | 1 | 3 | 17 | 0.035842 | 0.020626 | 0.00027944 | 0.010941 | 4.8219e-05 | 0.0065088 | 5.2015e-05 | 0.074297 | 33781.1089 | 21784.9194 | 209.6361 | 9287.2812 | 39.5776 | 4486.2963 | 38.2389 | 69627.0583
2004 | 1 | 3 | 18 | 0.040796 | 0.023169 | 0.00088243 | 0.0095126 | 4.8219e-05 | 0.0065808 | 0.00016426 | 0.081154 | 38450.7477 | 24471.2483 | 662.0096 | 8074.5786 | 39.5776 | 4535.9234 | 120.7547 | 76354.8399
2004 | 1 | 3 | 19 | 0.038729 | 0.025801 | 0.00088243 | 0.0067156 | 4.8219e-05 | 0.006696 | 0.00016426 | 0.079037 | 36501.9305 | 27251.692 | 662.0096 | 5700.4481 | 39.5776 | 4615.3269 | 120.7547 | 74891.7394
2004 | 1 | 3 | 20 | 0.037085 | 0.026316 | 0.00088243 | 0.0055764 | 4.8219e-05 | 0.0066208 | 0.00016426 | 0.076693 | 34952.6521 | 27794.9053 | 662.0096 | 4733.4062 | 39.5776 | 4563.4941 | 120.7547 | 72866.7995
2004 | 1 | 3 | 21 | 0.035873 | 0.025968 | 0.00088243 | 0.0057239 | 4.8219e-05 | 0.0067624 | 0.00016426 | 0.075423 | 33810.685 | 27427.8728 | 662.0096 | 4858.6447 | 39.5776 | 4661.0942 | 120.7547 | 71580.6386
2004 | 1 | 3 | 22 | 0.033483 | 0.025761 | 0.00088243 | 0.0058744 | 4.8219e-05 | 0.0068072 | 0.00016426 | 0.073021 | 31558.3592 | 27208.509 | 662.0096 | 4986.4086 | 39.5776 | 4691.9733 | 120.7547 | 69267.5919
2004 | 1 | 3 | 23 | 0.033736 | 0.024146 | 0.00088243 | 0.0039386 | 4.8219e-05 | 0.0066672 | 0.00016426 | 0.069583 | 31796.6513 | 25503.1298 | 662.0096 | 3343.2329 | 39.5776 | 4595.4761 | 120.7547 | 66060.8319
2004 | 1 | 3 | 24 | 0.030638 | 0.023854 | 0.00088243 | 0.0031649 | 4.8219e-05 | 0.0067048 | 0.00016426 | 0.065457 | 28876.3531 | 25195.244 | 662.0096 | 2686.4827 | 39.5776 | 4621.3925 | 120.7547 | 62201.8142
2004 | 1 | 4 | 1 | 0.022741 | 0.025827 | 0.00088243 | 0.0057469 | 4.8219e-05 | 0.006312 | 0.00016426 | 0.061722 | 21433.6071 | 27278.8195 | 662.0096 | 4878.1347 | 39.5776 | 4350.6487 | 120.7547 | 58763.5518
2004 | 1 | 4 | 2 | 0.02106 | 0.025588 | 0.00088243 | 0.0053308 | 4.8219e-05 | 0.0065696 | 0.00016426 | 0.059643 | 19848.7746 | 27025.864 | 662.0096 | 4524.9894 | 39.5776 | 4528.2037 | 120.7547 | 56750.1735
2004 | 1 | 4 | 3 | 0.018159 | 0.027057 | 0.00088243 | 0.0051582 | 4.8219e-05 | 0.006692 | 0.00016426 | 0.058161 | 17114.4907 | 28577.7709 | 662.0096 | 4378.4812 | 39.5776 | 4612.5699 | 120.7547 | 55505.6546
2004 | 1 | 4 | 4 | 0.018351 | 0.026469 | 0.00088243 | 0.0049224 | 4.8219e-05 | 0.0067808 | 0.00016426 | 0.057618 | 17295.9735 | 27957.0588 | 662.0096 | 4178.3163 | 39.5776 | 4673.7767 | 120.7547 | 54927.4672
2004 | 1 | 4 | 5 | 0.018118 | 0.025513 | 0.00088243 | 0.005832 | 4.8219e-05 | 0.0067008 | 0.00016426 | 0.057258 | 17076.01 | 26946.9221 | 662.0096 | 4950.4045 | 39.5776 | 4618.6354 | 120.7547 | 54414.314
2004 | 1 | 4 | 6 | 0.019116 | 0.025745 | 0.00088243 | 0.0052877 | 4.8219e-05 | 0.0067352 | 0.00016426 | 0.057979 | 18016.9449 | 27191.8311 | 662.0096 | 4488.4163 | 39.5776 | 4642.3462 | 120.7547 | 55161.8803
2004 | 1 | 4 | 7 | 0.020211 | 0.025498 | 0.00088243 | 0.0058856 | 4.8219e-05 | 0.0066552 | 0.00016426 | 0.059345 | 19049.2754 | 26931.4105 | 662.0096 | 4995.8942 | 39.5776 | 4587.2049 | 120.7547 | 56386.1268
2004 | 1 | 4 | 8 | 0.022671 | 0.025929 | 0.00083831 | 0.0056203 | 4.8219e-05 | 0.0065648 | 0.00015604 | 0.061828 | 21367.4973 | 27386.7633 | 628.9091 | 4770.7287 | 39.5776 | 4524.8952 | 114.717 | 58833.0881
2004 | 1 | 4 | 9 | 0.026017 | 0.023861 | 0 | 0.0083404 | 4.8219e-05 | 0.0066688 | 0 | 0.064935 | 24520.6986 | 25202.736 | 0 | 7079.5829 | 39.5776 | 4596.5789 | 0 | 61439.174
2004 | 1 | 4 | 10 | 0.030935 | 0.020275 | 0 | 0.010887 | 4.8219e-05 | 0.0066456 | 0 | 0.06879 | 29156.3922 | 21414.3332 | 0 | 9241.1315 | 39.5776 | 4580.5879 | 0 | 64432.0223
2004 | 1 | 4 | 11 | 0.031507 | 0.021108 | 0 | 0.011868 | 4.8219e-05 | 0.0065072 | 0 | 0.071039 | 29695.5901 | 22294.1188 | 0 | 10074.3615 | 39.5776 | 4485.1934 | 0 | 66588.8415
2004 | 1 | 4 | 12 | 0.03129 | 0.022032 | 0 | 0.012811 | 4.8219e-05 | 0.0058144 | 0 | 0.071995 | 29491.1191 | 23270.3415 | 0 | 10874.1215 | 39.5776 | 4007.6698 | 0 | 67682.8295
2004 | 1 | 4 | 13 | 0.031484 | 0.022093 | 0 | 0.012722 | 4.8219e-05 | 0.0064592 | 0 | 0.072807 | 29674.2369 | 23334.7525 | 0 | 10798.7936 | 39.5776 | 4452.1087 | 0 | 68299.4692
2004 | 1 | 4 | 14 | 0.028321 | 0.023633 | 0 | 0.013506 | 4.8219e-05 | 0.0064 | 0 | 0.071909 | 26692.5864 | 24961.9351 | 0 | 11464.7312 | 39.5776 | 4411.3041 | 0 | 67570.1345
2004 | 1 | 4 | 15 | 0.027979 | 0.023105 | 0 | 0.013696 | 4.8219e-05 | 0.0065712 | 0 | 0.0714 | 26370.4133 | 24403.6281 | 0 | 11625.9359 | 39.5776 | 4529.3065 | 0 | 66968.8613
2004 | 1 | 4 | 16 | 0.031111 | 0.022778 | 0 | 0.013691 | 4.8219e-05 | 0.0066568 | 0 | 0.074285 | 29322.5687 | 24058.3578 | 0 | 11621.0065 | 39.5776 | 4588.3077 | 0 | 69629.8183
2004 | 1 | 4 | 17 | 0.038186 | 0.022264 | 0.00026473 | 0.014411 | 4.8219e-05 | 0.0065664 | 4.9277e-05 | 0.081789 | 35990.9522 | 23515.243 | 198.6029 | 12232.1592 | 39.5776 | 4525.998 | 36.2264 | 76538.7593
2004 | 1 | 4 | 18 | 0.040211 | 0.025744 | 0.00088243 | 0.01411 | 4.8219e-05 | 0.006504 | 0.00016426 | 0.087664 | 37899.1574 | 27191.0652 | 662.0096 | 11976.9193 | 39.5776 | 4482.9878 | 120.7547 | 82372.4716
2004 | 1 | 4 | 19 | 0.04054 | 0.027559 | 0.00088243 | 0.0099783 | 4.8219e-05 | 0.0064368 | 0.00016426 | 0.08561 | 38209.3601 | 29108.5932 | 662.0096 | 8469.9427 | 39.5776 | 4436.6691 | 120.7547 | 81046.9071
2004 | 1 | 4 | 20 | 0.03802 | 0.029631 | 0.00088243 | 0.0090852 | 4.8219e-05 | 0.0065176 | 0.00016426 | 0.084348 | 35833.7502 | 31296.3171 | 662.0096 | 7711.837 | 39.5776 | 4492.3618 | 120.7547 | 80156.608
2004 | 1 | 4 | 21 | 0.037232 | 0.028156 | 0.00088243 | 0.0095669 | 4.8219e-05 | 0.0064552 | 0.00016426 | 0.082505 | 35091.6279 | 29738.479 | 662.0096 | 8120.6774 | 39.5776 | 4449.3516 | 120.7547 | 78222.4777
2004 | 1 | 4 | 22 | 0.036954 | 0.027139 | 0.00088243 | 0.0077551 | 4.8219e-05 | 0.0064496 | 0.00016426 | 0.079392 | 34829.1803 | 28664.0648 | 662.0096 | 6582.7841 | 39.5776 | 4445.4917 | 120.7547 | 75343.8627
2004 | 1 | 4 | 23 | 0.033781 | 0.026374 | 0.00088243 | 0.0069258 | 4.8219e-05 | 0.006508 | 0.00016426 | 0.074684 | 31838.596 | 27856.4813 | 662.0096 | 5878.847 | 39.5776 | 4485.7449 | 120.7547 | 70882.011
2004 | 1 | 4 | 24 | 0.02784 | 0.026388 | 0.00088243 | 0.0074278 | 4.8219e-05 | 0.0065976 | 0.00016426 | 0.069348 | 26239.2084 | 27871.5269 | 662.0096 | 6305.0008 | 39.5776 | 4547.5031 | 120.7547 | 65785.5812
2004 | 1 | 5 | 1 | 0.025694 | 0.025378 | 0.00088243 | 0.0070561 | 4.8219e-05 | 0.00662 | 0.00016426 | 0.065842 | 24216.4673 | 26804.159 | 662.0096 | 5989.4309 | 39.5776 | 4562.9427 | 120.7547 | 62395.3418
2004 | 1 | 5 | 2 | 0.024018 | 0.025754 | 0.00088243 | 0.0069563 | 4.8219e-05 | 0.00662 | 0.00016426 | 0.064444 | 22637.4908 | 27201.9405 | 662.0096 | 5904.7163 | 39.5776 | 4562.9427 | 120.7547 | 61129.4322
2004 | 1 | 5 | 3 | 0.022074 | 0.026207 | 0.00088243 | 0.0080157 | 4.8219e-05 | 0.0066192 | 0.00016426 | 0.064011 | 20804.5624 | 27680.2089 | 662.0096 | 6803.9645 | 39.5776 | 4562.3913 | 120.7547 | 60673.4689
2004 | 1 | 5 | 4 | 0.022626 | 0.025472 | 0.00088243 | 0.0080246 | 4.8219e-05 | 0.0064448 | 0.00016426 | 0.063663 | 21325.4851 | 26903.6881 | 662.0096 | 6811.5317 | 39.5776 | 4442.1832 | 120.7547 | 60305.2299
2004 | 1 | 5 | 5 | 0.02293 | 0.025892 | 0.00088243 | 0.0078263 | 4.8219e-05 | 0.0063992 | 0.00016426 | 0.064142 | 21611.2331 | 27347.2693 | 662.0096 | 6643.2418 | 39.5776 | 4410.7527 | 120.7547 | 60834.8387
2004 | 1 | 5 | 6 | 0.024476 | 0.02627 | 0.00088243 | 0.0078391 | 4.8219e-05 | 0.0063184 | 0.00016426 | 0.065999 | 23069.0283 | 27746.9384 | 662.0096 | 6654.1256 | 39.5776 | 4355.06 | 120.7547 | 62647.4942
2004 | 1 | 5 | 7 | 0.028211 | 0.027998 | 0.00088243 | 0.0083374 | 4.8219e-05 | 0.0062856 | 0.00016426 | 0.071927 | 26589.3761 | 29571.3644 | 662.0096 | 7077.0394 | 39.5776 | 4332.452 | 120.7547 | 68392.5737
2004 | 1 | 5 | 8 | 0.031908 | 0.031901 | 0.00083831 | 0.01119 | 4.8219e-05 | 0.0062736 | 0.00015604 | 0.082315 | 30073.3111 | 33694.2128 | 628.9091 | 9498.133 | 39.5776 | 4324.1809 | 114.717 | 78373.0414
2004 | 1 | 5 | 9 | 0.036423 | 0.031156 | 0 | 0.01217 | 4.8219e-05 | 0.006472 | 0 | 0.08627 | 34329.3168 | 32907.5465 | 0 | 10330.3854 | 39.5776 | 4460.9313 | 0 | 82067.7575
2004 | 1 | 5 | 10 | 0.037818 | 0.028633 | 0 | 0.01499 | 4.8219e-05 | 0.0064672 | 0 | 0.087956 | 35643.2401 | 30242.0333 | 0 | 12723.9983 | 39.5776 | 4457.6228 | 0 | 83106.472
2004 | 1 | 5 | 11 | 0.038295 | 0.028724 | 0 | 0.015199 | 4.8219e-05 | 0.0068824 | 0 | 0.08915 | 36093.453 | 30338.8962 | 0 | 12901.7682 | 39.5776 | 4743.8062 | 0 | 84117.5011
2004 | 1 | 5 | 12 | 0.037414 | 0.030181 | 0 | 0.015188 | 4.8219e-05 | 0.0070208 | 0 | 0.089852 | 35262.7199 | 31877.538 | 0 | 12892.2433 | 39.5776 | 4839.2006 | 0 | 84911.2794
2004 | 1 | 5 | 13 | 0.034245 | 0.03102 | 0 | 0.016733 | 4.8219e-05 | 0.0067472 | 0 | 0.088794 | 32276.2082 | 32763.8357 | 0 | 14203.8246 | 39.5776 | 4650.6174 | 0 | 83934.0634
2004 | 1 | 5 | 14 | 0.033764 | 0.031175 | 0 | 0.016406 | 4.8219e-05 | 0.0065408 | 0 | 0.087935 | 31823.0279 | 32927.6302 | 0 | 13926.2418 | 39.5776 | 4508.3528 | 0 | 83224.8302
2004 | 1 | 5 | 15 | 0.034422 | 0.029554 | 0 | 0.016432 | 4.8219e-05 | 0.0061904 | 0 | 0.086646 | 32442.7978 | 31214.9728 | 0 | 13947.9619 | 39.5776 | 4266.8339 | 0 | 81912.1439
2004 | 1 | 5 | 16 | 0.037672 | 0.027381 | 0 | 0.015514 | 4.8219e-05 | 0.00672 | 0 | 0.087336 | 35506.4225 | 28919.5761 | 0 | 13169.1736 | 39.5776 | 4631.8693 | 0 | 82266.6191
2004 | 1 | 5 | 17 | 0.041773 | 0.02685 | 0.00025002 | 0.016038 | 4.8219e-05 | 0.006808 | 4.654e-05 | 0.091813 | 39371.074 | 28359.2812 | 187.5697 | 13613.3644 | 39.5776 | 4692.5247 | 34.2139 | 86297.6054
2004 | 1 | 5 | 18 | 0.042904 | 0.029615 | 0.00088243 | 0.015615 | 4.8219e-05 | 0.0067848 | 0.00016426 | 0.096014 | 40437.3774 | 31280.1662 | 662.0096 | 13254.6252 | 39.5776 | 4676.5338 | 120.7547 | 90471.0445
2004 | 1 | 5 | 19 | 0.04388 | 0.030698 | 0.00088243 | 0.011225 | 4.8219e-05 | 0.0068504 | 0.00016426 | 0.093748 | 41357.4128 | 32423.6904 | 662.0096 | 9527.8016 | 39.5776 | 4721.7496 | 120.7547 | 88852.9962
2004 | 1 | 5 | 20 | 0.041735 | 0.030909 | 0.00088243 | 0.011217 | 4.8219e-05 | 0.0067544 | 0.00016426 | 0.091711 | 39335.774 | 32646.7387 | 662.0096 | 9521.4805 | 39.5776 | 4655.5801 | 120.7547 | 86981.9151
2004 | 1 | 5 | 21 | 0.041614 | 0.030662 | 0.00088243 | 0.0090704 | 4.8219e-05 | 0.0069736 | 0.00016426 | 0.089415 | 39221.0242 | 32385.9915 | 662.0096 | 7699.299 | 39.5776 | 4806.6672 | 120.7547 | 84935.3239
2004 | 1 | 5 | 22 | 0.038522 | 0.029323 | 0.00088243 | 0.0090717 | 4.8219e-05 | 0.0067808 | 0.00016426 | 0.084792 | 36306.8299 | 30971.0802 | 662.0096 | 7700.3276 | 39.5776 | 4673.7767 | 120.7547 | 80474.3563
2004 | 1 | 5 | 23 | 0.034893 | 0.028543 | 0.00088243 | 0.0076342 | 4.8219e-05 | 0.0065368 | 0.00016426 | 0.078702 | 32886.4514 | 30147.63 | 662.0096 | 6480.1561 | 39.5776 | 4505.5957 | 120.7547 | 74842.1751
2004 | 1 | 5 | 24 | 0.03096 | 0.02809 | 0.00088243 | 0.0080848 | 4.8219e-05 | 0.0066432 | 0.00016426 | 0.074872 | 29179.5902 | 29668.4879 | 662.0096 | 6862.6172 | 39.5776 | 4578.9337 | 120.7547 | 71111.9708
2004 | 1 | 6 | 1 | 0.028036 | 0.026872 | 0.00088243 | 0.0072223 | 4.8219e-05 | 0.0069192 | 0.00016426 | 0.070145 | 26424.2564 | 28382.6174 | 662.0096 | 6130.5606 | 39.5776 | 4769.1712 | 120.7547 | 66528.9474
2004 | 1 | 6 | 2 | 0.025524 | 0.026689 | 0.00088243 | 0.0076726 | 4.8219e-05 | 0.0070736 | 0.00016426 | 0.068054 | 24056.5479 | 28189.1235 | 662.0096 | 6512.744 | 39.5776 | 4875.5939 | 120.7547 | 64456.3512
2004 | 1 | 6 | 3 | 0.024434 | 0.026823 | 0.00088243 | 0.0073999 | 4.8219e-05 | 0.006912 | 0.00016426 | 0.066663 | 23028.7141 | 28330.4523 | 662.0096 | 6281.3037 | 39.5776 | 4764.2084 | 120.7547 | 63227.0205
2004 | 1 | 6 | 4 | 0.025121 | 0.026461 | 0.00088243 | 0.0072259 | 4.8219e-05 | 0.0069752 | 0.00016426 | 0.066878 | 23676.7866 | 27948.1474 | 662.0096 | 6133.5588 | 39.5776 | 4807.7701 | 120.7547 | 63388.6047
2004 | 1 | 6 | 5 | 0.025766 | 0.025985 | 0.00088243 | 0.007246 | 4.8219e-05 | 0.0068248 | 0.00016426 | 0.066916 | 24284.4187 | 27445.4368 | 662.0096 | 6150.6321 | 39.5776 | 4704.1044 | 120.7547 | 63406.934
2004 | 1 | 6 | 6 | 0.027305 | 0.026367 | 0.00088243 | 0.0068686 | 4.8219e-05 | 0.0068024 | 0.00016426 | 0.068438 | 25735.3358 | 27848.6142 | 662.0096 | 5830.2918 | 39.5776 | 4688.6649 | 120.7547 | 64925.2484
2004 | 1 | 6 | 7 | 0.031506 | 0.027647 | 0.00088243 | 0.0070721 | 4.8219e-05 | 0.0066896 | 0.00016426 | 0.07401 | 29694.5789 | 29201.4573 | 662.0096 | 6003.0819 | 39.5776 | 4610.9156 | 120.7547 | 70332.3756
2004 | 1 | 6 | 8 | 0.03385 | 0.031718 | 0.00083831 | 0.010631 | 4.8219e-05 | 0.0065216 | 0.00015604 | 0.083764 | 31903.7772 | 33501.1291 | 628.9091 | 9024.3267 | 39.5776 | 4495.1189 | 114.717 | 79707.5556
2004 | 1 | 6 | 9 | 0.037396 | 0.030603 | 0 | 0.012515 | 4.8219e-05 | 0.0063656 | 0 | 0.086928 | 35246.2915 | 32323.418 | 0 | 10623.2095 | 39.5776 | 4387.5933 | 0 | 82620.0899
2004 | 1 | 6 | 10 | 0.038107 | 0.028513 | 0 | 0.013679 | 4.8219e-05 | 0.0063544 | 0 | 0.086701 | 35916.0107 | 30115.5425 | 0 | 11611.267 | 39.5776 | 4379.8736 | 0 | 82062.2713
2004 | 1 | 6 | 11 | 0.036527 | 0.029202 | 0 | 0.014971 | 4.8219e-05 | 0.0052296 | 0 | 0.085977 | 34427.228 | 30842.9548 | 0 | 12707.6235 | 39.5776 | 3604.5869 | 0 | 81621.9707
2004 | 1 | 6 | 12 | 0.034857 | 0.029485 | 0 | 0.015342 | 4.8219e-05 | 0.0049176 | 0 | 0.08465 | 32853.0784 | 31142.5605 | 0 | 13022.8066 | 39.5776 | 3389.5358 | 0 | 80447.5589
2004 | 1 | 6 | 13 | 0.03426 | 0.028813 | 0 | 0.015457 | 4.8219e-05 | 0.0049192 | 0 | 0.083497 | 32290.0429 | 30432.5305 | 0 | 13120.6618 | 39.5776 | 3390.6386 | 0 | 79273.4513
2004 | 1 | 6 | 14 | 0.033907 | 0.029253 | 0 | 0.014966 | 4.8219e-05 | 0.0050616 | 0 | 0.083236 | 31957.6312 | 30897.3337 | 0 | 12703.4884 | 39.5776 | 3488.7901 | 0 | 79086.8211
2004 | 1 | 6 | 15 | 0.032641 | 0.028888 | 0 | 0.015268 | 4.8219e-05 | 0.0055352 | 0 | 0.08238 | 30764.3441 | 30511.9283 | 0 | 12959.8047 | 39.5776 | 3815.2266 | 0 | 78090.8813
2004 | 1 | 6 | 16 | 0.034774 | 0.028276 | 0 | 0.015448 | 4.8219e-05 | 0.0056824 | 0 | 0.084228 | 32774.4889 | 29865.2361 | 0 | 13112.6573 | 39.5776 | 3916.6866 | 0 | 79708.6465
2004 | 1 | 6 | 17 | 0.040445 | 0.027014 | 0.00023531 | 0.01557 | 4.8219e-05 | 0.0056896 | 4.3802e-05 | 0.089045 | 38119.6295 | 28532.1505 | 176.5356 | 13216.1647 | 39.5776 | 3921.6494 | 32.2012 | 84037.9085
2004 | 1 | 6 | 18 | 0.044485 | 0.028386 | 0.00088243 | 0.01514 | 4.8219e-05 | 0.0057032 | 0.00016426 | 0.094809 | 41927.5203 | 29981.7929 | 662.0096 | 12851.0568 | 39.5776 | 3931.0234 | 120.7547 | 89513.7352
2004 | 1 | 6 | 19 | 0.042076 | 0.031487 | 0.00088243 | 0.013001 | 4.8219e-05 | 0.0064672 | 0.00016426 | 0.094126 | 39656.6617 | 33256.826 | 662.0096 | 11036.094 | 39.5776 | 4457.6228 | 120.7547 | 89229.5464
2004 | 1 | 6 | 20 | 0.045349 | 0.030559 | 0.00088243 | 0.009153 | 4.8219e-05 | 0.0064784 | 0.00016426 | 0.092634 | 42741.3047 | 32276.8217 | 662.0096 | 7769.4011 | 39.5776 | 4465.3426 | 120.7547 | 88075.2119
2004 | 1 | 6 | 21 | 0.040725 | 0.030901 | 0.00088243 | 0.010212 | 4.8219e-05 | 0.0059296 | 0.00016426 | 0.088863 | 38383.29 | 32638.1167 | 662.0096 | 8668.3934 | 39.5776 | 4087.0733 | 120.7547 | 84599.2152
2004 | 1 | 6 | 22 | 0.040191 | 0.030254 | 0.00088243 | 0.0073637 | 4.8219e-05 | 0.0059104 | 0.00016426 | 0.084814 | 37880.5173 | 31954.579 | 662.0096 | 6250.5751 | 39.5776 | 4073.8393 | 120.7547 | 80981.8527
2004 | 1 | 6 | 23 | 0.03802 | 0.027839 | 0.00088243 | 0.0066337 | 4.8219e-05 | 0.0058424 | 0.00016426 | 0.07943 | 35834.1026 | 29404.3075 | 662.0096 | 5630.887 | 39.5776 | 4026.9692 | 120.7547 | 75718.6082
2004 | 1 | 6 | 24 | 0.033851 | 0.027521 | 0.00088243 | 0.0067445 | 4.8219e-05 | 0.0065112 | 0.00016426 | 0.075723 | 31905.0579 | 29067.806 | 662.0096 | 5724.9325 | 39.5776 | 4487.9505 | 120.7547 | 72008.0887
2004 | 1 | 7 | 1 | 0.028846 | 0.027245 | 0.00088243 | 0.0078604 | 4.8219e-05 | 0.0064704 | 0.00016426 | 0.071517 | 27187.8093 | 28776.4269 | 662.0096 | 6672.1519 | 39.5776 | 4459.8285 | 120.7547 | 67918.5584
2004 | 1 | 7 | 2 | 0.026414 | 0.02707 | 0.00088243 | 0.0084271 | 4.8219e-05 | 0.0063368 | 0.00016426 | 0.069343 | 24895.0286 | 28591.9047 | 662.0096 | 7153.2495 | 39.5776 | 4367.7425 | 120.7547 | 65830.2672
2004 | 1 | 7 | 3 | 0.025506 | 0.02727 | 0.00088243 | 0.0083428 | 4.8219e-05 | 0.0062464 | 0.00016426 | 0.06846 | 24039.9246 | 28802.5471 | 662.0096 | 7081.6266 | 39.5776 | 4305.4328 | 120.7547 | 65051.873
2004 | 1 | 7 | 4 | 0.02611 | 0.026833 | 0.00088243 | 0.0080611 | 4.8219e-05 | 0.0061464 | 0.00016426 | 0.068245 | 24609.1268 | 28340.9784 | 662.0096 | 6842.5003 | 39.5776 | 4236.5062 | 120.7547 | 64851.4536
2004 | 1 | 7 | 5 | 0.027032 | 0.026471 | 0.00088243 | 0.0083829 | 4.8219e-05 | 0.0061104 | 0.00016426 | 0.069091 | 25477.3373 | 27958.6869 | 662.0096 | 7115.7129 | 39.5776 | 4211.6926 | 120.7547 | 65585.7716
2004 | 1 | 7 | 6 | 0.028703 | 0.026973 | 0.00088243 | 0.0081295 | 4.8219e-05 | 0.0063592 | 0.00016426 | 0.07126 | 27052.9597 | 28489.279 | 662.0096 | 6900.6097 | 39.5776 | 4383.182 | 120.7547 | 67648.3724
2004 | 1 | 7 | 7 | 0.03285 | 0.028504 | 0.00088243 | 0.008207 | 4.8219e-05 | 0.0061832 | 0.00016426 | 0.076839 | 30960.9438 | 30106.4041 | 662.0096 | 6966.3911 | 39.5776 | 4261.8712 | 120.7547 | 73117.9521
2004 | 1 | 7 | 8 | 0.03561 | 0.03279 | 0.00083831 | 0.01226 | 4.8219e-05 | 0.0063424 | 0.00015604 | 0.088045 | 33562.2855 | 34632.7732 | 628.9091 | 10407.0045 | 39.5776 | 4371.6024 | 114.717 | 83756.8692
2004 | 1 | 7 | 9 | 0.038715 | 0.031405 | 0 | 0.013661 | 4.8219e-05 | 0.0060984 | 0 | 0.089928 | 36489.1554 | 33170.7868 | 0 | 11595.8183 | 39.5776 | 4203.4214 | 0 | 85498.7594
2004 | 1 | 7 | 10 | 0.039607 | 0.029435 | 0 | 0.015064 | 4.8219e-05 | 0.0061704 | 0 | 0.090324 | 37329.4957 | 31089.084 | 0 | 12786.843 | 39.5776 | 4253.0486 | 0 | 85498.0489
2004 | 1 | 7 | 11 | 0.03768 | 0.029989 | 0 | 0.015977 | 4.8219e-05 | 0.0061448 | 0 | 0.089839 | 35513.3573 | 31674.3726 | 0 | 13562.224 | 39.5776 | 4235.4034 | 0 | 85024.9348
2004 | 1 | 7 | 12 | 0.036858 | 0.030482 | 0 | 0.017322 | 4.8219e-05 | 0.00618 | 0 | 0.090889 | 34738.6749 | 32194.9054 | 0 | 14703.4102 | 39.5776 | 4259.6655 | 0 | 85936.2336
2004 | 1 | 7 | 13 | 0.036218 | 0.029761 | 0 | 0.017402 | 4.8219e-05 | 0.0062816 | 0 | 0.089711 | 34135.4808 | 31434.3901 | 0 | 14771.6258 | 39.5776 | 4329.695 | 0 | 84710.7692
2004 | 1 | 7 | 14 | 0.035826 | 0.030096 | 0 | 0.016894 | 4.8219e-05 | 0.0061952 | 0 | 0.08906 | 33766.5081 | 31788.0916 | 0 | 14340.4724 | 39.5776 | 4270.1424 | 0 | 84204.792
2004 | 1 | 7 | 15 | 0.034885 | 0.029844 | 0 | 0.017573 | 4.8219e-05 | 0.0062664 | 0 | 0.088616 | 32878.8216 | 31521.3351 | 0 | 14916.4982 | 39.5776 | 4319.2181 | 0 | 83675.4507
2004 | 1 | 7 | 16 | 0.036682 | 0.029066 | 0 | 0.017354 | 4.8219e-05 | 0.0058704 | 0 | 0.089021 | 34573.2276 | 30700.2899 | 0 | 14730.414 | 39.5776 | 4046.2687 | 0 | 84089.7778
2004 | 1 | 7 | 17 | 0.042643 | 0.027826 | 0.0002059 | 0.017757 | 4.8219e-05 | 0.005616 | 3.8327e-05 | 0.094134 | 40190.8987 | 29390.1148 | 154.4692 | 15072.5261 | 39.5776 | 3870.9194 | 28.1761 | 88746.6819
2004 | 1 | 7 | 18 | 0.04718 | 0.02932 | 0.00088243 | 0.017874 | 4.8219e-05 | 0.005956 | 0.00016426 | 0.10143 | 44467.5207 | 30968.5044 | 662.0096 | 15172.083 | 39.5776 | 4105.2699 | 120.7547 | 95535.7199
2004 | 1 | 7 | 19 | 0.044689 | 0.032444 | 0.00088243 | 0.015631 | 4.8219e-05 | 0.0064808 | 0.00016426 | 0.10034 | 42119.9298 | 34267.5687 | 662.0096 | 13268.3995 | 39.5776 | 4466.9968 | 120.7547 | 94945.2367
2004 | 1 | 7 | 20 | 0.048338 | 0.031722 | 0.00088243 | 0.012147 | 4.8219e-05 | 0.0065392 | 0.00016426 | 0.099841 | 45558.5557 | 33505.6209 | 662.0096 | 10310.7357 | 39.5776 | 4507.25 | 120.7547 | 94704.5041
2004 | 1 | 7 | 21 | 0.044009 | 0.03239 | 0.00088243 | 0.013576 | 4.8219e-05 | 0.0065376 | 0.00016426 | 0.097608 | 41479.0124 | 34210.7671 | 662.0096 | 11523.8231 | 39.5776 | 4506.1471 | 120.7547 | 92542.0916
2004 | 1 | 7 | 22 | 0.043638 | 0.031858 | 0.00088243 | 0.010905 | 4.8219e-05 | 0.0064656 | 0.00016426 | 0.093961 | 41129.1494 | 33648.588 | 662.0096 | 9256.3386 | 39.5776 | 4456.52 | 120.7547 | 89312.9377
2004 | 1 | 7 | 23 | 0.0416 | 0.029484 | 0.00088243 | 0.010335 | 4.8219e-05 | 0.0064968 | 0.00016426 | 0.08901 | 39207.8153 | 31141.2837 | 662.0096 | 8772.298 | 39.5776 | 4478.0251 | 120.7547 | 84421.7639
2004 | 1 | 7 | 24 | 0.037223 | 0.029045 | 0.00088243 | 0.010234 | 4.8219e-05 | 0.0065856 | 0.00016426 | 0.084182 | 35082.7226 | 30677.7802 | 662.0096 | 8686.6754 | 39.5776 | 4539.2319 | 120.7547 | 79808.752
2004 | 1 | 8 | 1 | 0.031968 | 0.028757 | 0.00088243 | 0.011471 | 4.8219e-05 | 0.0063856 | 0.00016426 | 0.079676 | 30130.1618 | 30373.0098 | 662.0096 | 9736.9439 | 39.5776 | 4401.3787 | 120.7547 | 75463.836
2004 | 1 | 8 | 2 | 0.029631 | 0.028687 | 0.00088243 | 0.012134 | 4.8219e-05 | 0.0064168 | 0.00016426 | 0.077963 | 27927.1178 | 30299.1142 | 662.0096 | 10299.3467 | 39.5776 | 4422.8838 | 120.7547 | 73770.8044
2004 | 1 | 8 | 3 | 0.028539 | 0.028931 | 0.00088243 | 0.01185 | 4.8219e-05 | 0.006512 | 0.00016426 | 0.076927 | 26898.5802 | 30557.2565 | 662.0096 | 10058.4282 | 39.5776 | 4488.5019 | 120.7547 | 72825.1087
2004 | 1 | 8 | 4 | 0.029212 | 0.028604 | 0.00088243 | 0.01165 | 4.8219e-05 | 0.0065328 | 0.00016426 | 0.077093 | 27532.163 | 30211.3761 | 662.0096 | 9889.0499 | 39.5776 | 4502.8387 | 120.7547 | 72957.7696
2004 | 1 | 8 | 5 | 0.03001 | 0.028117 | 0.00088243 | 0.011837 | 4.8219e-05 | 0.006512 | 0.00016426 | 0.077571 | 28284.1063 | 29697.574 | 662.0096 | 10047.665 | 39.5776 | 4488.5019 | 120.7547 | 73340.1891
2004 | 1 | 8 | 6 | 0.031528 | 0.028545 | 0.00088243 | 0.011421 | 4.8219e-05 | 0.0066288 | 0.00016426 | 0.079218 | 29715.202 | 30149.0245 | 662.0096 | 9694.9094 | 39.5776 | 4569.0082 | 120.7547 | 74950.486
2004 | 1 | 8 | 7 | 0.035558 | 0.029884 | 0.00088243 | 0.011395 | 4.8219e-05 | 0.0065376 | 0.00016426 | 0.084469 | 33513.593 | 31563.7534 | 662.0096 | 9672.2066 | 39.5776 | 4506.1471 | 120.7547 | 80078.0421
2004 | 1 | 8 | 8 | 0.038001 | 0.033829 | 0.00083831 | 0.015082 | 4.8219e-05 | 0.0065952 | 0.00015604 | 0.09455 | 35816.4194 | 35731.005 | 628.9091 | 12801.9144 | 39.5776 | 4545.8489 | 114.717 | 89678.3914
2004 | 1 | 8 | 9 | 0.041485 | 0.032541 | 0 | 0.016902 | 4.8219e-05 | 0.0065368 | 0 | 0.097512 | 39099.4746 | 34370.2994 | 0 | 14346.5942 | 39.5776 | 4505.5957 | 0 | 92361.5416
2004 | 1 | 8 | 10 | 0.042041 | 0.030416 | 0 | 0.017914 | 4.8219e-05 | 0.0060992 | 0 | 0.096517 | 39623.4281 | 32125.2482 | 0 | 15205.6901 | 39.5776 | 4203.9728 | 0 | 91197.9168
2004 | 1 | 8 | 11 | 0.039844 | 0.030809 | 0 | 0.01852 | 4.8219e-05 | 0.005644 | 0 | 0.094864 | 37552.9326 | 32540.5251 | 0 | 15720.213 | 39.5776 | 3890.2188 | 0 | 89743.4671
2004 | 1 | 8 | 12 | 0.038376 | 0.031168 | 0 | 0.019132 | 4.8219e-05 | 0.0055928 | 0 | 0.094317 | 36169.9715 | 32919.6741 | 0 | 16239.5212 | 39.5776 | 3854.9284 | 0 | 89223.6726
2004 | 1 | 8 | 13 | 0.037108 | 0.030088 | 0 | 0.018502 | 4.8219e-05 | 0.0055608 | 0 | 0.091307 | 34974.4673 | 31779.2465 | 0 | 15704.9927 | 39.5776 | 3832.8719 | 0 | 86331.1558
2004 | 1 | 8 | 14 | 0.036573 | 0.030109 | 0 | 0.017822 | 4.8219e-05 | 0.0056896 | 0 | 0.090242 | 34470.4236 | 31801.4067 | 0 | 15128.1544 | 39.5776 | 3921.6494 | 0 | 85361.2116
2004 | 1 | 8 | 15 | 0.035757 | 0.030134 | 0 | 0.018637 | 4.8219e-05 | 0.0059984 | 0 | 0.090575 | 33701.5637 | 31827.9451 | 0 | 15819.7924 | 39.5776 | 4134.4948 | 0 | 85523.3735
2004 | 1 | 8 | 16 | 0.037816 | 0.029388 | 0 | 0.01872 | 4.8219e-05 | 0.0063824 | 0 | 0.092355 | 35641.9797 | 31039.4674 | 0 | 15890.2672 | 39.5776 | 4399.173 | 0 | 87010.4649
2004 | 1 | 8 | 17 | 0.0434 | 0.028096 | 0.00019119 | 0.018719 | 4.8219e-05 | 0.0061496 | 3.5589e-05 | 0.096639 | 40905.0365 | 29674.8996 | 143.4351 | 15888.9225 | 39.5776 | 4238.7118 | 26.1635 | 90916.7467
2004 | 1 | 8 | 18 | 0.047868 | 0.02975 | 0.00088243 | 0.018761 | 4.8219e-05 | 0.0062984 | 0.00016426 | 0.10377 | 45115.5335 | 31422.1797 | 662.0096 | 15925.2387 | 39.5776 | 4341.2747 | 120.7547 | 97626.5684
2004 | 1 | 8 | 19 | 0.045866 | 0.033142 | 0.00088243 | 0.017072 | 4.8219e-05 | 0.0061912 | 0.00016426 | 0.10337 | 43228.5727 | 35005.1976 | 662.0096 | 14491.3898 | 39.5776 | 4267.3853 | 120.7547 | 97814.8874
2004 | 1 | 8 | 20 | 0.049603 | 0.032505 | 0.00088243 | 0.013711 | 4.8219e-05 | 0.0059968 | 0.00016426 | 0.10291 | 46751.2759 | 34332.6018 | 662.0096 | 11638.2012 | 39.5776 | 4133.3919 | 120.7547 | 97677.8128
2004 | 1 | 8 | 21 | 0.045512 | 0.033216 | 0.00088243 | 0.01539 | 4.8219e-05 | 0.006064 | 0.00016426 | 0.10128 | 42895.0447 | 35082.5954 | 662.0096 | 13063.6824 | 39.5776 | 4179.7106 | 120.7547 | 96043.3751
2004 | 1 | 8 | 22 | 0.045285 | 0.032689 | 0.00088243 | 0.012883 | 4.8219e-05 | 0.0062632 | 0.00016426 | 0.098216 | 42681.7498 | 34526.3649 | 662.0096 | 10935.8218 | 39.5776 | 4317.0125 | 120.7547 | 93283.2909
2004 | 1 | 8 | 23 | 0.043187 | 0.030356 | 0.00088243 | 0.012242 | 4.8219e-05 | 0.0063936 | 0.00016426 | 0.093273 | 40703.9887 | 32062.0178 | 662.0096 | 10391.0385 | 39.5776 | 4406.8928 | 120.7547 | 88386.2796
2004 | 1 | 8 | 24 | 0.039305 | 0.030241 | 0.00088243 | 0.012687 | 4.8219e-05 | 0.0063808 | 0.00016426 | 0.089709 | 37044.9502 | 31941.3618 | 662.0096 | 10768.8247 | 39.5776 | 4398.0702 | 120.7547 | 84975.5487
2004 | 1 | 9 | 1 | 0.032906 | 0.030036 | 0.00088243 | 0.014484 | 4.8219e-05 | 0.0063512 | 0.00016426 | 0.084872 | 31013.989 | 31724.7949 | 662.0096 | 12294.5395 | 39.5776 | 4377.6679 | 120.7547 | 80233.3331
2004 | 1 | 9 | 2 | 0.030572 | 0.030144 | 0.00088243 | 0.015277 | 4.8219e-05 | 0.0063752 | 0.00016426 | 0.083464 | 28814.4578 | 31838.6835 | 662.0096 | 12967.7295 | 39.5776 | 4394.2103 | 120.7547 | 78837.423
2004 | 1 | 9 | 3 | 0.030094 | 0.029706 | 0.00088243 | 0.015426 | 4.8219e-05 | 0.00644 | 0.00016426 | 0.082761 | 28364.0571 | 31375.3627 | 662.0096 | 13094.387 | 39.5776 | 4438.8748 | 120.7547 | 78095.0233
2004 | 1 | 9 | 4 | 0.029712 | 0.030016 | 0.00088243 | 0.015396 | 4.8219e-05 | 0.0062672 | 0.00016426 | 0.082486 | 28003.5366 | 31703.6452 | 662.0096 | 13068.6514 | 39.5776 | 4319.7695 | 120.7547 | 77917.9447
2004 | 1 | 9 | 5 | 0.031082 | 0.029463 | 0.00088243 | 0.015191 | 4.8219e-05 | 0.006124 | 0.00016426 | 0.082954 | 29295.3246 | 31118.6365 | 662.0096 | 12894.2357 | 39.5776 | 4221.0666 | 120.7547 | 78351.6054
2004 | 1 | 9 | 6 | 0.033084 | 0.029946 | 0.00088243 | 0.014456 | 4.8219e-05 | 0.006384 | 0.00016426 | 0.084965 | 31181.9091 | 31629.6079 | 662.0096 | 12270.7847 | 39.5776 | 4400.2758 | 120.7547 | 80304.9195
2004 | 1 | 9 | 7 | 0.036218 | 0.031278 | 0.00088243 | 0.015256 | 4.8219e-05 | 0.0061896 | 0.00016426 | 0.090037 | 34135.6823 | 33036.6314 | 662.0096 | 12949.686 | 39.5776 | 4266.2825 | 120.7547 | 85210.624
2004 | 1 | 9 | 8 | 0.039212 | 0.035367 | 0.00083831 | 0.01865 | 4.8219e-05 | 0.0061392 | 0.00015604 | 0.10041 | 36957.9029 | 37355.3713 | 628.9091 | 15830.7484 | 39.5776 | 4231.5435 | 114.717 | 95158.7697
2004 | 1 | 9 | 9 | 0.042619 | 0.034428 | 0 | 0.020446 | 4.8219e-05 | 0.0061928 | 0 | 0.10373 | 40168.8712 | 36363.0422 | 0 | 17354.9595 | 39.5776 | 4268.4881 | 0 | 98194.9386
2004 | 1 | 9 | 10 | 0.042903 | 0.033129 | 0 | 0.021023 | 4.8219e-05 | 0.0064392 | 0 | 0.10354 | 40436.611 | 34990.7706 | 0 | 17845.0987 | 39.5776 | 4438.3233 | 0 | 97750.3811
2004 | 1 | 9 | 11 | 0.041395 | 0.033648 | 0 | 0.020892 | 4.8219e-05 | 0.0064848 | 0 | 0.10247 | 39014.5835 | 35538.8359 | 0 | 17733.4306 | 39.5776 | 4469.7539 | 0 | 96796.1814
2004 | 1 | 9 | 12 | 0.041452 | 0.03249 | 0 | 0.020745 | 4.8219e-05 | 0.006564 | 0 | 0.1013 | 39068.9378 | 34316.5321 | 0 | 17609.1371 | 39.5776 | 4524.3438 | 0 | 95558.5283
2004 | 1 | 9 | 13 | 0.039746 | 0.031808 | 0 | 0.021659 | 4.8219e-05 | 0.0063848 | 0 | 0.099646 | 37461.0229 | 33596.3194 | 0 | 18384.5265 | 39.5776 | 4400.8273 | 0 | 93882.2735
2004 | 1 | 9 | 14 | 0.038488 | 0.031003 | 0 | 0.022011 | 4.8219e-05 | 0.0067688 | 0 | 0.098319 | 36275.2778 | 32745.1576 | 0 | 18683.9441 | 39.5776 | 4665.5055 | 0 | 92409.4626
2004 | 1 | 9 | 15 | 0.037792 | 0.030353 | 0 | 0.021621 | 4.8219e-05 | 0.0066448 | 0 | 0.096459 | 35619.2508 | 32059.3584 | 0 | 18352.3798 | 39.5776 | 4580.0365 | 0 | 90650.6031
2004 | 1 | 9 | 16 | 0.038884 | 0.029446 | 0 | 0.021273 | 4.8219e-05 | 0.0064552 | 0 | 0.096106 | 36648.5102 | 31101.3088 | 0 | 18056.9402 | 39.5776 | 4449.3516 | 0 | 90295.6884
2004 | 1 | 9 | 17 | 0.042465 | 0.028446 | 0.00017649 | 0.021973 | 4.8219e-05 | 0.0064208 | 3.2851e-05 | 0.099562 | 40023.6481 | 30044.5923 | 132.4019 | 18651.0639 | 39.5776 | 4425.6408 | 24.1509 | 93341.0756
2004 | 1 | 9 | 18 | 0.046118 | 0.030154 | 0.00088243 | 0.022319 | 4.8219e-05 | 0.0065312 | 0.00016426 | 0.10622 | 43466.7769 | 31848.9871 | 662.0096 | 18945.1221 | 39.5776 | 4501.7358 | 120.7547 | 99584.9637
2004 | 1 | 9 | 19 | 0.046911 | 0.032621 | 0.00088243 | 0.018102 | 4.8219e-05 | 0.0065848 | 0.00016426 | 0.10531 | 44214.2083 | 34454.4403 | 662.0096 | 15365.869 | 39.5776 | 4538.6805 | 120.7547 | 99395.54
2004 | 1 | 9 | 20 | 0.047976 | 0.033019 | 0.00088243 | 0.015321 | 4.8219e-05 | 0.00664 | 0.00016426 | 0.10405 | 45217.9373 | 34875.1078 | 662.0096 | 13005.3265 | 39.5776 | 4576.728 | 120.7547 | 98497.4414
2004 | 1 | 9 | 21 | 0.044918 | 0.032355 | 0.00088243 | 0.016447 | 4.8219e-05 | 0.0067032 | 0.00016426 | 0.10152 | 42335.8022 | 34173.3757 | 662.0096 | 13960.8845 | 39.5776 | 4620.2896 | 120.7547 | 95912.694
2004 | 1 | 9 | 22 | 0.042177 | 0.032353 | 0.00088243 | 0.016025 | 4.8219e-05 | 0.006804 | 0.00016426 | 0.098454 | 39752.0218 | 34171.3524 | 662.0096 | 13602.8655 | 39.5776 | 4689.7677 | 120.7547 | 93038.3492
2004 | 1 | 9 | 23 | 0.040874 | 0.030231 | 0.00088243 | 0.015155 | 4.8219e-05 | 0.006788 | 0.00016426 | 0.094143 | 38523.7715 | 31930.6382 | 662.0096 | 12864.2217 | 39.5776 | 4678.7394 | 120.7547 | 88819.7127
2004 | 1 | 9 | 24 | 0.038265 | 0.030533 | 0.00088243 | 0.014161 | 4.8219e-05 | 0.0062208 | 0.00016426 | 0.090274 | 36064.7594 | 32249.179 | 662.0096 | 12020.1205 | 39.5776 | 4287.7876 | 120.7547 | 85444.1884
2004 | 1 | 10 | 1 | 0.036174 | 0.030309 | 0.00088243 | 0.012323 | 4.8219e-05 | 0.0058576 | 0.00016426 | 0.085758 | 34094.5185 | 32012.1649 | 662.0096 | 10459.7853 | 39.5776 | 4037.4461 | 120.7547 | 81426.2566
2004 | 1 | 10 | 2 | 0.032758 | 0.029943 | 0.00088243 | 0.014263 | 4.8219e-05 | 0.006728 | 0.00016426 | 0.084786 | 30874.2338 | 31625.6154 | 662.0096 | 12107.0237 | 39.5776 | 4637.3834 | 120.7547 | 80066.5982
2004 | 1 | 10 | 3 | 0.031974 | 0.029886 | 0.00088243 | 0.014113 | 4.8219e-05 | 0.0067264 | 0.00016426 | 0.083795 | 30135.8309 | 31565.9803 | 662.0096 | 11979.7776 | 39.5776 | 4636.2806 | 120.7547 | 79140.2113
2004 | 1 | 10 | 4 | 0.031425 | 0.029401 | 0.00088243 | 0.014963 | 4.8219e-05 | 0.0067568 | 0.00016426 | 0.083641 | 29617.9645 | 31054.0316 | 662.0096 | 12701.233 | 39.5776 | 4657.2343 | 120.7547 | 78852.8053
2004 | 1 | 10 | 5 | 0.032122 | 0.029433 | 0.00088243 | 0.014419 | 4.8219e-05 | 0.0066656 | 0.00016426 | 0.083735 | 30275.3548 | 31087.2308 | 662.0096 | 12239.5267 | 39.5776 | 4594.3732 | 120.7547 | 79018.8274
2004 | 1 | 10 | 6 | 0.033172 | 0.029501 | 0.00088243 | 0.014241 | 4.8219e-05 | 0.0065904 | 0.00016426 | 0.0846 | 31265.2157 | 31159.2105 | 662.0096 | 12088.0931 | 39.5776 | 4542.5404 | 120.7547 | 79877.4016
2004 | 1 | 10 | 7 | 0.034828 | 0.03029 | 0.00088243 | 0.014425 | 4.8219e-05 | 0.0067312 | 0.00016426 | 0.087369 | 32825.1084 | 31992.9758 | 662.0096 | 12244.7284 | 39.5776 | 4639.5891 | 120.7547 | 82524.7437
2004 | 1 | 10 | 8 | 0.036548 | 0.03148 | 0.0008236 | 0.015014 | 4.8219e-05 | 0.0066784 | 0.00015331 | 0.090746 | 34446.9932 | 33249.095 | 617.8759 | 12744.7879 | 39.5776 | 4603.1958 | 112.7044 | 85814.2299
2004 | 1 | 10 | 9 | 0.041195 | 0.029449 | 0 | 0.017838 | 4.8219e-05 | 0.0069256 | 0 | 0.095456 | 38826.9094 | 31103.9736 | 0 | 15141.8644 | 39.5776 | 4773.5825 | 0 | 89885.9074
2004 | 1 | 10 | 10 | 0.046948 | 0.026137 | 0 | 0.018257 | 4.8219e-05 | 0.0070136 | 0 | 0.098404 | 44249.0168 | 27606.3709 | 0 | 15497.1693 | 39.5776 | 4834.2379 | 0 | 92226.3724
2004 | 1 | 10 | 11 | 0.04878 | 0.025857 | 0 | 0.017831 | 4.8219e-05 | 0.0070096 | 0 | 0.099526 | 45975.6095 | 27310.7506 | 0 | 15135.3619 | 39.5776 | 4831.4808 | 0 | 93292.7804
2004 | 1 | 10 | 12 | 0.046507 | 0.026044 | 0 | 0.019296 | 4.8219e-05 | 0.0069104 | 0 | 0.098806 | 43833.1598 | 27507.6954 | 0 | 16379.3568 | 39.5776 | 4763.1056 | 0 | 92522.8951
2004 | 1 | 10 | 13 | 0.044789 | 0.026498 | 0 | 0.019125 | 4.8219e-05 | 0.0066856 | 0 | 0.097146 | 42214.1234 | 27987.4097 | 0 | 16233.5622 | 39.5776 | 4608.1586 | 0 | 91082.8314
2004 | 1 | 10 | 14 | 0.043772 | 0.026201 | 0 | 0.018217 | 4.8219e-05 | 0.006732 | 0 | 0.09497 | 41255.619 | 27673.7444 | 0 | 15463.1912 | 39.5776 | 4640.1405 | 0 | 89072.2726
2004 | 1 | 10 | 15 | 0.044098 | 0.024949 | 0 | 0.017677 | 4.8219e-05 | 0.0068216 | 0 | 0.093595 | 41562.8028 | 26351.8389 | 0 | 15004.8686 | 39.5776 | 4701.8988 | 0 | 87660.9867
2004 | 1 | 10 | 16 | 0.042964 | 0.025113 | 0 | 0.018871 | 4.8219e-05 | 0.0070352 | 0 | 0.094032 | 40493.7618 | 26524.8914 | 0 | 16018.2902 | 39.5776 | 4849.126 | 0 | 87925.647
2004 | 1 | 10 | 17 | 0.047663 | 0.024781 | 0.00016178 | 0.018839 | 4.8219e-05 | 0.0069576 | 3.0114e-05 | 0.09848 | 44922.6618 | 26173.8925 | 121.3687 | 15990.8394 | 39.5776 | 4795.639 | 22.1384 | 92066.1173
2004 | 1 | 10 | 18 | 0.052258 | 0.026843 | 0.00088243 | 0.016571 | 4.8219e-05 | 0.006644 | 0.00016426 | 0.10341 | 49253.032 | 28352.1142 | 662.0096 | 14066.3535 | 39.5776 | 4579.4851 | 120.7547 | 97073.3266
2004 | 1 | 10 | 19 | 0.050353 | 0.028953 | 0.00088243 | 0.013577 | 4.8219e-05 | 0.0068216 | 0.00016426 | 0.1008 | 47457.8578 | 30580.3108 | 662.0096 | 11524.326 | 39.5776 | 4701.8988 | 120.7547 | 95086.7351
2004 | 1 | 10 | 20 | 0.048872 | 0.029332 | 0.00088243 | 0.012448 | 4.8219e-05 | 0.0068432 | 0.00016426 | 0.09859 | 46061.6701 | 30981.0415 | 662.0096 | 10566.3964 | 39.5776 | 4716.7869 | 120.7547 | 93148.2369
2004 | 1 | 10 | 21 | 0.046973 | 0.028578 | 0.00088243 | 0.012138 | 4.8219e-05 | 0.0068296 | 0.00016426 | 0.095614 | 44272.3494 | 30184.8044 | 662.0096 | 10303.0993 | 39.5776 | 4707.4129 | 120.7547 | 90290.0079
2004 | 1 | 10 | 22 | 0.043994 | 0.028467 | 0.00088243 | 0.012487 | 4.8219e-05 | 0.006796 | 0.00016426 | 0.092839 | 41464.8624 | 30067.1172 | 662.0096 | 10599.6069 | 39.5776 | 4684.2535 | 120.7547 | 87638.182
2004 | 1 | 10 | 23 | 0.044131 | 0.026484 | 0.00088243 | 0.0098588 | 4.8219e-05 | 0.0066432 | 0.00016426 | 0.088212 | 41593.3449 | 27972.6868 | 662.0096 | 8368.5228 | 39.5776 | 4578.9337 | 120.7547 | 83335.8301
2004 | 1 | 10 | 24 | 0.041097 | 0.026136 | 0.00088243 | 0.0090303 | 4.8219e-05 | 0.006884 | 0.00016426 | 0.084242 | 38734.232 | 27604.9762 | 662.0096 | 7665.2237 | 39.5776 | 4744.909 | 120.7547 | 79571.6828
2004 | 1 | 11 | 1 | 0.032896 | 0.027439 | 0.00088243 | 0.011434 | 4.8219e-05 | 0.0068072 | 0.00016426 | 0.079672 | 31004.3676 | 28981.7349 | 662.0096 | 9705.8839 | 39.5776 | 4691.9733 | 120.7547 | 75206.3017
2004 | 1 | 11 | 2 | 0.031096 | 0.027181 | 0.00088243 | 0.011071 | 4.8219e-05 | 0.0067424 | 0.00016426 | 0.077185 | 29308.3025 | 28708.7778 | 662.0096 | 9397.119 | 39.5776 | 4647.3089 | 120.7547 | 72883.8501
2004 | 1 | 11 | 3 | 0.028049 | 0.028422 | 0.00088243 | 0.011053 | 4.8219e-05 | 0.0068408 | 0.00016426 | 0.075459 | 26435.9485 | 30019.3175 | 662.0096 | 9382.305 | 39.5776 | 4715.1327 | 120.7547 | 71375.0456
2004 | 1 | 11 | 4 | 0.028526 | 0.02765 | 0.00088243 | 0.010405 | 4.8219e-05 | 0.006856 | 0.00016426 | 0.074533 | 26886.032 | 29204.4453 | 662.0096 | 8832.3191 | 39.5776 | 4725.6095 | 120.7547 | 70470.7478
2004 | 1 | 11 | 5 | 0.027862 | 0.026973 | 0.00088243 | 0.010912 | 4.8219e-05 | 0.0067992 | 0.00016426 | 0.073641 | 26260.4625 | 28488.952 | 662.0096 | 9262.5862 | 39.5776 | 4686.4592 | 120.7547 | 69520.8017
2004 | 1 | 11 | 6 | 0.028829 | 0.027071 | 0.00088243 | 0.010084 | 4.8219e-05 | 0.0068296 | 0.00016426 | 0.073909 | 27171.5669 | 28592.4112 | 662.0096 | 8559.9883 | 39.5776 | 4707.4129 | 120.7547 | 69853.7212
2004 | 1 | 11 | 7 | 0.029983 | 0.026494 | 0.00088243 | 0.010319 | 4.8219e-05 | 0.0066776 | 0.00016426 | 0.074569 | 28259.2392 | 27983.4719 | 662.0096 | 8759.3182 | 39.5776 | 4602.6444 | 120.7547 | 70427.0157
2004 | 1 | 11 | 8 | 0.032874 | 0.026833 | 0.0008236 | 0.009743 | 4.8219e-05 | 0.0059472 | 0.00015331 | 0.076422 | 30983.9653 | 28341.4181 | 617.8759 | 8270.1645 | 39.5776 | 4099.2043 | 112.7044 | 72464.9102
2004 | 1 | 11 | 9 | 0.035488 | 0.024977 | 0 | 0.01178 | 4.8219e-05 | 0.0058648 | 0 | 0.078159 | 33447.3619 | 26381.412 | 0 | 9999.651 | 39.5776 | 4042.4088 | 0 | 73910.4113
2004 | 1 | 11 | 10 | 0.040119 | 0.021852 | 0 | 0.013582 | 4.8219e-05 | 0.0058648 | 0 | 0.081467 | 37812.4789 | 23080.6445 | 0 | 11529.134 | 39.5776 | 4042.4088 | 0 | 76504.2438
2004 | 1 | 11 | 11 | 0.040475 | 0.022441 | 0 | 0.014026 | 4.8219e-05 | 0.0059256 | 0 | 0.082915 | 38147.5775 | 23702.2961 | 0 | 11905.4136 | 39.5776 | 4084.3162 | 0 | 77879.181
2004 | 1 | 11 | 12 | 0.038929 | 0.023578 | 0 | 0.015361 | 4.8219e-05 | 0.0062848 | 0 | 0.084202 | 36690.9698 | 24903.6961 | 0 | 13039.1778 | 39.5776 | 4331.9006 | 0 | 79005.3218
2004 | 1 | 11 | 13 | 0.038768 | 0.02365 | 0 | 0.015308 | 4.8219e-05 | 0.0066896 | 0 | 0.084464 | 36539.3558 | 24979.565 | 0 | 12994.0692 | 39.5776 | 4610.9156 | 0 | 79163.4831
2004 | 1 | 11 | 14 | 0.035114 | 0.024987 | 0 | 0.016167 | 4.8219e-05 | 0.006776 | 0 | 0.083092 | 33094.9396 | 26391.6319 | 0 | 13723.2104 | 39.5776 | 4670.4682 | 0 | 77919.8276
2004 | 1 | 11 | 15 | 0.034833 | 0.024662 | 0 | 0.016819 | 4.8219e-05 | 0.0067464 | 0 | 0.083109 | 32830.7079 | 26048.4209 | 0 | 14276.463 | 39.5776 | 4650.0659 | 0 | 77845.2353
2004 | 1 | 11 | 16 | 0.037856 | 0.023783 | 0 | 0.015889 | 4.8219e-05 | 0.0067168 | 0 | 0.084293 | 35679.6707 | 25119.3283 | 0 | 13487.2058 | 39.5776 | 4629.6637 | 0 | 78955.446
2004 | 1 | 11 | 17 | 0.044624 | 0.022919 | 0.00014707 | 0.015304 | 4.8219e-05 | 0.0066984 | 2.7376e-05 | 0.089767 | 42057.9716 | 24206.7792 | 110.3347 | 12990.1574 | 39.5776 | 4616.9812 | 20.1257 | 84041.9274
2004 | 1 | 11 | 18 | 0.046469 | 0.025929 | 0.00088243 | 0.014928 | 4.8219e-05 | 0.006672 | 0.00016426 | 0.095092 | 43797.2869 | 27385.9539 | 662.0096 | 12671.381 | 39.5776 | 4598.7845 | 120.7547 | 89275.7482
2004 | 1 | 11 | 19 | 0.047173 | 0.026884 | 0.00088243 | 0.010629 | 4.8219e-05 | 0.006712 | 0.00016426 | 0.092493 | 44461.0148 | 28395.1969 | 662.0096 | 9022.3995 | 39.5776 | 4626.3552 | 120.7547 | 87327.3082
2004 | 1 | 11 | 20 | 0.044199 | 0.028365 | 0.00088243 | 0.0093665 | 4.8219e-05 | 0.0065896 | 0.00016426 | 0.089615 | 41657.7109 | 29959.2496 | 662.0096 | 7950.5941 | 39.5776 | 4541.989 | 120.7547 | 84931.8854
2004 | 1 | 11 | 21 | 0.043135 | 0.027089 | 0.00088243 | 0.0097666 | 4.8219e-05 | 0.0066872 | 0.00016426 | 0.087773 | 40655.1919 | 28611.2936 | 662.0096 | 8290.2603 | 39.5776 | 4609.2614 | 120.7547 | 82988.349
2004 | 1 | 11 | 22 | 0.043057 | 0.025925 | 0.00088243 | 0.0075715 | 4.8219e-05 | 0.0067064 | 0.00016426 | 0.084355 | 40581.2587 | 27382.3874 | 662.0096 | 6426.9421 | 39.5776 | 4622.4953 | 120.7547 | 79835.4254
2004 | 1 | 11 | 23 | 0.039933 | 0.025224 | 0.00088243 | 0.0069385 | 4.8219e-05 | 0.0065936 | 0.00016426 | 0.079784 | 37636.8585 | 26642.131 | 662.0096 | 5889.6597 | 39.5776 | 4544.7461 | 120.7547 | 75535.7371
2004 | 1 | 11 | 24 | 0.033636 | 0.025668 | 0.00088243 | 0.0082834 | 4.8219e-05 | 0.0066032 | 0.00016426 | 0.075286 | 31702.0452 | 27111.033 | 662.0096 | 7031.2436 | 39.5776 | 4551.363 | 120.7547 | 71218.0266
2004 | 1 | 12 | 1 | 0.028478 | 0.026321 | 0.00088243 | 0.0092415 | 4.8219e-05 | 0.0066144 | 0.00016426 | 0.07175 | 26840.4717 | 27800.4687 | 662.0096 | 7844.5254 | 39.5776 | 4559.0828 | 120.7547 | 67866.8905
2004 | 1 | 12 | 2 | 0.026462 | 0.026565 | 0.00088243 | 0.0088219 | 4.8219e-05 | 0.006708 | 0.00016426 | 0.069651 | 24940.2024 | 28058.2244 | 662.0096 | 7488.3144 | 39.5776 | 4623.5981 | 120.7547 | 65932.6812
2004 | 1 | 12 | 3 | 0.024465 | 0.026986 | 0.00088243 | 0.0098866 | 4.8219e-05 | 0.0067216 | 0.00016426 | 0.069154 | 23058.5298 | 28502.8969 | 662.0096 | 8392.0995 | 39.5776 | 4632.9721 | 120.7547 | 65408.8402
2004 | 1 | 12 | 4 | 0.025148 | 0.026377 | 0.00088243 | 0.0099579 | 4.8219e-05 | 0.0067648 | 0.00016426 | 0.069342 | 23701.7198 | 27859.2981 | 662.0096 | 8452.6312 | 39.5776 | 4662.7484 | 120.7547 | 65498.7395
2004 | 1 | 12 | 5 | 0.025459 | 0.026771 | 0.00088243 | 0.0097375 | 4.8219e-05 | 0.006752 | 0.00016426 | 0.069814 | 23994.8744 | 28275.4536 | 662.0096 | 8265.5006 | 39.5776 | 4653.9258 | 120.7547 | 66012.0964
2004 | 1 | 12 | 6 | 0.02692 | 0.027097 | 0.00088243 | 0.009583 | 4.8219e-05 | 0.0066808 | 0.00016426 | 0.071375 | 25372.369 | 28619.6131 | 662.0096 | 8134.3742 | 39.5776 | 4604.8501 | 120.7547 | 67553.5483
2004 | 1 | 12 | 7 | 0.030804 | 0.02864 | 0.00088243 | 0.01006 | 4.8219e-05 | 0.0067824 | 0.00016426 | 0.077381 | 29032.6019 | 30249.9361 | 662.0096 | 8539.2966 | 39.5776 | 4674.8795 | 120.7547 | 73319.0561
2004 | 1 | 12 | 8 | 0.034557 | 0.03258 | 0.0008236 | 0.012934 | 4.8219e-05 | 0.0066928 | 0.00015331 | 0.087789 | 32570.2936 | 34410.9038 | 617.8759 | 10978.7376 | 39.5776 | 4613.1213 | 112.7044 | 83343.2142
2004 | 1 | 12 | 9 | 0.038764 | 0.031736 | 0 | 0.013453 | 4.8219e-05 | 0.0067888 | 0 | 0.09079 | 36535.0386 | 33520.0036 | 0 | 11419.4848 | 39.5776 | 4679.2908 | 0 | 86193.3955
2004 | 1 | 12 | 10 | 0.039181 | 0.028994 | 0 | 0.015476 | 4.8219e-05 | 0.006728 | 0 | 0.090427 | 36928.0236 | 30624.2477 | 0 | 13136.2538 | 39.5776 | 4637.3834 | 0 | 85365.486
2004 | 1 | 12 | 11 | 0.039899 | 0.029191 | 0 | 0.015871 | 4.8219e-05 | 0.0064448 | 0 | 0.091453 | 37604.7529 | 30831.446 | 0 | 13471.6595 | 39.5776 | 4442.1832 | 0 | 86389.6192
2004 | 1 | 12 | 12 | 0.038184 | 0.030049 | 0 | 0.014983 | 4.8219e-05 | 0.0064696 | 0 | 0.089734 | 35988.5338 | 31738.0676 | 0 | 12718.2116 | 39.5776 | 4459.277 | 0 | 84943.6677
2004 | 1 | 12 | 13 | 0.034966 | 0.030953 | 0 | 0.016594 | 4.8219e-05 | 0.0063392 | 0 | 0.0889 | 32955.5457 | 32692.6224 | 0 | 14085.5253 | 39.5776 | 4369.3967 | 0 | 84142.6677
2004 | 1 | 12 | 14 | 0.034542 | 0.031047 | 0 | 0.01637 | 4.8219e-05 | 0.0063224 | 0 | 0.08833 | 32555.8909 | 32792.3902 | 0 | 13895.4725 | 39.5776 | 4357.817 | 0 | 83641.1483
2004 | 1 | 12 | 15 | 0.034729 | 0.029492 | 0 | 0.015936 | 4.8219e-05 | 0.0064408 | 0 | 0.086645 | 32732.1976 | 31149.3664 | 0 | 13526.7049 | 39.5776 | 4439.4262 | 0 | 81887.2727
2004 | 1 | 12 | 16 | 0.037994 | 0.027407 | 0 | 0.014862 | 4.8219e-05 | 0.0063832 | 0 | 0.086695 | 35809.925 | 28947.9384 | 0 | 12615.1469 | 39.5776 | 4399.7244 | 0 | 81812.3124
2004 | 1 | 12 | 17 | 0.042444 | 0.026856 | 0.00013236 | 0.015628 | 4.8219e-05 | 0.0063088 | 2.4639e-05 | 0.091443 | 40004.064 | 28366.0617 | 99.3014 | 13265.5493 | 39.5776 | 4348.443 | 18.1132 | 86141.1102
2004 | 1 | 12 | 18 | 0.044062 | 0.029789 | 0.00088243 | 0.015801 | 4.8219e-05 | 0.006608 | 0.00016426 | 0.097356 | 41528.728 | 31463.9421 | 662.0096 | 13412.6363 | 39.5776 | 4554.6715 | 120.7547 | 91782.3197
2004 | 1 | 12 | 19 | 0.045661 | 0.031043 | 0.00088243 | 0.011961 | 4.8219e-05 | 0.0064624 | 0.00016426 | 0.096223 | 43036.0943 | 32787.5104 | 662.0096 | 10153.2014 | 39.5776 | 4454.3143 | 120.7547 | 91253.4624
2004 | 1 | 12 | 20 | 0.04349 | 0.031155 | 0.00088243 | 0.01198 | 4.8219e-05 | 0.0065384 | 0.00016426 | 0.094259 | 40989.4981 | 32906.5911 | 662.0096 | 10169.0136 | 39.5776 | 4506.6986 | 120.7547 | 89394.1432
2004 | 1 | 12 | 21 | 0.043298 | 0.030772 | 0.00088243 | 0.0098227 | 4.8219e-05 | 0.0064432 | 0.00016426 | 0.091431 | 40808.7307 | 32501.3614 | 662.0096 | 8337.8508 | 39.5776 | 4441.0804 | 120.7547 | 86911.3652
2004 | 1 | 12 | 22 | 0.040427 | 0.029552 | 0.00088243 | 0.010118 | 4.8219e-05 | 0.0065464 | 0.00016426 | 0.087739 | 38103.0188 | 31213.527 | 662.0096 | 8588.3283 | 39.5776 | 4512.2127 | 120.7547 | 83239.4286
2004 | 1 | 12 | 23 | 0.036811 | 0.028697 | 0.00088243 | 0.0087044 | 4.8219e-05 | 0.0064192 | 0.00016426 | 0.081727 | 34694.4312 | 30310.3225 | 662.0096 | 7388.5709 | 39.5776 | 4424.538 | 120.7547 | 77640.2045
2004 | 1 | 12 | 24 | 0.032679 | 0.028207 | 0.00088243 | 0.0090412 | 4.8219e-05 | 0.0065008 | 0.00016426 | 0.077524 | 30800.4446 | 29792.9657 | 662.0096 | 7674.4486 | 39.5776 | 4480.7821 | 120.7547 | 73570.9829
2004 | 1 | 13 | 1 | 0.026905 | 0.028387 | 0.00088243 | 0.0091165 | 4.8219e-05 | 0.0064296 | 0.00016426 | 0.071933 | 25358.1564 | 29983.0785 | 662.0096 | 7738.3572 | 39.5776 | 4431.7064 | 120.7547 | 68333.6404
2004 | 1 | 13 | 2 | 0.024863 | 0.02802 | 0.00088243 | 0.0091932 | 4.8219e-05 | 0.0064256 | 0.00016426 | 0.069596 | 23433.33 | 29594.4953 | 662.0096 | 7803.5236 | 39.5776 | 4428.9493 | 120.7547 | 66082.64
2004 | 1 | 13 | 3 | 0.022146 | 0.028642 | 0.00088243 | 0.0098632 | 4.8219e-05 | 0.0064312 | 0.00016426 | 0.068178 | 20873.1454 | 30252.1321 | 662.0096 | 8372.1915 | 39.5776 | 4432.8092 | 120.7547 | 64752.6201
2004 | 1 | 13 | 4 | 0.021926 | 0.028476 | 0.00088243 | 0.0099222 | 4.8219e-05 | 0.0061504 | 0.00016426 | 0.067569 | 20665.2 | 30076.4063 | 662.0096 | 8422.335 | 39.5776 | 4239.2632 | 120.7547 | 64225.5465
2004 | 1 | 13 | 5 | 0.023546 | 0.028238 | 0.00088243 | 0.010566 | 4.8219e-05 | 0.0057232 | 0.00016426 | 0.069168 | 22192.492 | 29825.1117 | 662.0096 | 8968.8733 | 39.5776 | 3944.8087 | 120.7547 | 65753.6276
2004 | 1 | 13 | 6 | 0.025715 | 0.028414 | 0.00088243 | 0.010298 | 4.8219e-05 | 0.0060472 | 0.00016426 | 0.07157 | 24236.6319 | 30011.5526 | 662.0096 | 8741.2175 | 39.5776 | 4168.131 | 120.7547 | 67979.8749
2004 | 1 | 13 | 7 | 0.029386 | 0.030311 | 0.00088243 | 0.010724 | 4.8219e-05 | 0.0063752 | 0.00016426 | 0.07789 | 27696.4935 | 32014.281 | 662.0096 | 9102.6456 | 39.5776 | 4394.2103 | 120.7547 | 74029.9723
2004 | 1 | 13 | 8 | 0.032027 | 0.034261 | 0.00080889 | 0.014629 | 4.8219e-05 | 0.0063568 | 0.00015057 | 0.088282 | 30185.6269 | 36187.3412 | 606.8419 | 12417.5525 | 39.5776 | 4381.5278 | 110.6918 | 83929.1596
2004 | 1 | 13 | 9 | 0.036763 | 0.032276 | 0 | 0.015744 | 4.8219e-05 | 0.006636 | 0 | 0.091467 | 34649.415 | 34090.0011 | 0 | 13364.1556 | 39.5776 | 4573.9709 | 0 | 86717.1202
2004 | 1 | 13 | 10 | 0.038492 | 0.030055 | 0 | 0.017197 | 4.8219e-05 | 0.006608 | 0 | 0.0924 | 36278.5563 | 31744.5182 | 0 | 14597.0542 | 39.5776 | 4554.6715 | 0 | 87214.3778
2004 | 1 | 13 | 11 | 0.036655 | 0.031035 | 0 | 0.01912 | 4.8219e-05 | 0.0065136 | 0 | 0.093372 | 34547.7461 | 32779.1389 | 0 | 16230.1187 | 39.5776 | 4489.6048 | 0 | 88086.186
2004 | 1 | 13 | 12 | 0.035699 | 0.031233 | 0 | 0.01964 | 4.8219e-05 | 0.006576 | 0 | 0.093197 | 33646.837 | 32988.3339 | 0 | 16671.5191 | 39.5776 | 4532.615 | 0 | 87878.8825
2004 | 1 | 13 | 13 | 0.035011 | 0.030782 | 0 | 0.020315 | 4.8219e-05 | 0.0065712 | 0 | 0.092728 | 32998.4107 | 32511.9305 | 0 | 17244.3596 | 39.5776 | 4529.3065 | 0 | 87323.5848
2004 | 1 | 13 | 14 | 0.034879 | 0.03102 | 0 | 0.019445 | 4.8219e-05 | 0.0065992 | 0 | 0.091992 | 32873.3876 | 32763.5883 | 0 | 16505.9521 | 39.5776 | 4548.6059 | 0 | 86731.1116
2004 | 1 | 13 | 15 | 0.035564 | 0.030246 | 0 | 0.018957 | 4.8219e-05 | 0.0066912 | 0 | 0.091507 | 33519.0053 | 31946.3617 | 0 | 16091.561 | 39.5776 | 4612.0184 | 0 | 86208.5241
2004 | 1 | 13 | 16 | 0.037143 | 0.029624 | 0 | 0.019108 | 4.8219e-05 | 0.0066232 | 0 | 0.092547 | 35007.5957 | 31289.3475 | 0 | 16219.5991 | 39.5776 | 4565.1483 | 0 | 87121.2682
2004 | 1 | 13 | 17 | 0.042309 | 0.028716 | 0.00011766 | 0.019927 | 4.8219e-05 | 0.0067536 | 2.1901e-05 | 0.097893 | 39876.3157 | 30329.715 | 88.2682 | 16914.971 | 39.5776 | 4655.0287 | 16.1007 | 91919.9768
2004 | 1 | 13 | 18 | 0.046198 | 0.030944 | 0.00088243 | 0.02024 | 4.8219e-05 | 0.0068176 | 0.00016426 | 0.10529 | 43541.7232 | 32683.1195 | 662.0096 | 17180.7315 | 39.5776 | 4699.1417 | 120.7547 | 98927.0578
2004 | 1 | 13 | 19 | 0.044226 | 0.034575 | 0.00088243 | 0.01809 | 4.8219e-05 | 0.0067664 | 0.00016426 | 0.10475 | 41683.3517 | 36518.5118 | 662.0096 | 15355.3328 | 39.5776 | 4663.8513 | 120.7547 | 99043.3894
2004 | 1 | 13 | 20 | 0.046842 | 0.034196 | 0.00088243 | 0.015039 | 4.8219e-05 | 0.0066576 | 0.00016426 | 0.10383 | 44149.2284 | 36118.065 | 662.0096 | 12765.2756 | 39.5776 | 4588.8591 | 120.7547 | 98443.77
2004 | 1 | 13 | 21 | 0.045065 | 0.03408 | 0.00088243 | 0.015367 | 4.8219e-05 | 0.0067248 | 0.00016426 | 0.10233 | 42473.5469 | 35995.5964 | 662.0096 | 13044.3242 | 39.5776 | 4635.1778 | 120.7547 | 96970.9871
2004 | 1 | 13 | 22 | 0.042849 | 0.034359 | 0.00088243 | 0.014213 | 4.8219e-05 | 0.0068408 | 0.00016426 | 0.099357 | 40385.3801 | 36290.5408 | 662.0096 | 12064.8165 | 39.5776 | 4715.1327 | 120.7547 | 94278.2119
2004 | 1 | 13 | 23 | 0.040469 | 0.03218 | 0.00088243 | 0.013879 | 4.8219e-05 | 0.0068656 | 0.00016426 | 0.094488 | 38142.6365 | 33988.462 | 662.0096 | 11780.8058 | 39.5776 | 4732.2265 | 120.7547 | 89466.4726
2004 | 1 | 13 | 24 | 0.037059 | 0.031992 | 0.00088243 | 0.01422 | 4.8219e-05 | 0.0067048 | 0.00016426 | 0.09107 | 34928.2344 | 33790.5861 | 662.0096 | 12070.0336 | 39.5776 | 4621.3925 | 120.7547 | 86232.5884
2004 | 1 | 14 | 1 | 0.03213 | 0.031705 | 0.00088243 | 0.015303 | 4.8219e-05 | 0.0065792 | 0.00016426 | 0.086812 | 30282.7138 | 33487.3326 | 662.0096 | 12989.5926 | 39.5776 | 4534.8206 | 120.7547 | 82116.8014
2004 | 1 | 14 | 2 | 0.030233 | 0.031378 | 0.00088243 | 0.015522 | 4.8219e-05 | 0.0065448 | 0.00016426 | 0.084772 | 28494.641 | 33141.708 | 662.0096 | 13175.2616 | 39.5776 | 4511.1099 | 120.7547 | 80145.0623
2004 | 1 | 14 | 3 | 0.027886 | 0.032138 | 0.00088243 | 0.016573 | 4.8219e-05 | 0.0068232 | 0.00016426 | 0.084515 | 26282.538 | 33944.6989 | 662.0096 | 14067.7183 | 39.5776 | 4703.0016 | 120.7547 | 79820.2986
2004 | 1 | 14 | 4 | 0.027819 | 0.0321 | 0.00088243 | 0.016798 | 4.8219e-05 | 0.0067176 | 0.00016426 | 0.08453 | 26219.6063 | 33904.4879 | 662.0096 | 14259.0871 | 39.5776 | 4630.2151 | 120.7547 | 79835.7382
2004 | 1 | 14 | 5 | 0.028934 | 0.03158 | 0.00088243 | 0.016897 | 4.8219e-05 | 0.0064288 | 0.00016426 | 0.084935 | 27270.5388 | 33355.3139 | 662.0096 | 14343.0377 | 39.5776 | 4431.155 | 120.7547 | 80222.3873
2004 | 1 | 14 | 6 | 0.031167 | 0.032085 | 0.00088243 | 0.016749 | 4.8219e-05 | 0.006644 | 0.00016426 | 0.087741 | 29375.4559 | 33888.6069 | 662.0096 | 14217.3944 | 39.5776 | 4579.4851 | 120.7547 | 82883.2843
2004 | 1 | 14 | 7 | 0.034638 | 0.033661 | 0.00088243 | 0.017028 | 4.8219e-05 | 0.006632 | 0.00016426 | 0.093054 | 32646.8242 | 35553.166 | 662.0096 | 14453.8771 | 39.5776 | 4571.2139 | 120.7547 | 88047.423
2004 | 1 | 14 | 8 | 0.03742 | 0.037673 | 0.00080889 | 0.021051 | 4.8219e-05 | 0.006676 | 0.00015057 | 0.10383 | 35268.7187 | 39790.9898 | 606.8419 | 17869.0379 | 39.5776 | 4601.5416 | 110.6918 | 98287.3991
2004 | 1 | 14 | 9 | 0.042048 | 0.035619 | 0 | 0.022072 | 4.8219e-05 | 0.006524 | 0 | 0.10631 | 39630.194 | 37621.574 | 0 | 18735.3987 | 39.5776 | 4496.7731 | 0 | 100523.5174
2004 | 1 | 14 | 10 | 0.043292 | 0.033024 | 0 | 0.022947 | 4.8219e-05 | 0.0067584 | 0 | 0.10607 | 40803.2572 | 34880.2918 | 0 | 19478.3986 | 39.5776 | 4658.3371 | 0 | 99859.8623
2004 | 1 | 14 | 11 | 0.040947 | 0.033704 | 0 | 0.024265 | 4.8219e-05 | 0.0067304 | 0 | 0.10569 | 38592.8797 | 35598.2447 | 0 | 20596.6126 | 39.5776 | 4639.0377 | 0 | 99466.3523
2004 | 1 | 14 | 12 | 0.040232 | 0.034049 | 0 | 0.025037 | 4.8219e-05 | 0.0061456 | 0 | 0.10551 | 37919.0572 | 35962.8783 | 0 | 21252.3679 | 39.5776 | 4235.9548 | 0 | 99409.8358
2004 | 1 | 14 | 13 | 0.039216 | 0.033383 | 0 | 0.025311 | 4.8219e-05 | 0.0055672 | 0 | 0.10352 | 36960.9525 | 35259.0029 | 0 | 21484.8182 | 39.5776 | 3837.2832 | 0 | 97581.6343
2004 | 1 | 14 | 14 | 0.038836 | 0.033334 | 0 | 0.024138 | 4.8219e-05 | 0.0056 | 0 | 0.10196 | 36603.0118 | 35208.1982 | 0 | 20488.9833 | 39.5776 | 3859.8911 | 0 | 96199.662
2004 | 1 | 14 | 15 | 0.039342 | 0.032672 | 0 | 0.023492 | 4.8219e-05 | 0.0061376 | 0 | 0.10169 | 37079.8589 | 34508.4445 | 0 | 19941.0397 | 39.5776 | 4230.4406 | 0 | 95799.3614
2004 | 1 | 14 | 16 | 0.040771 | 0.032 | 0 | 0.023497 | 4.8219e-05 | 0.0066 | 0 | 0.10292 | 38427.0722 | 33798.5966 | 0 | 19944.6914 | 39.5776 | 4549.1574 | 0 | 96759.0951
2004 | 1 | 14 | 17 | 0.045193 | 0.030605 | 8.8243e-05 | 0.023517 | 4.8219e-05 | 0.006532 | 1.6426e-05 | 0.106 | 42594.4529 | 32325.1797 | 66.201 | 19962.2802 | 39.5776 | 4502.2873 | 12.0755 | 99502.054
2004 | 1 | 14 | 18 | 0.048198 | 0.032184 | 0.00088243 | 0.022835 | 4.8219e-05 | 0.0066472 | 0.00016426 | 0.11096 | 45427.2434 | 33992.8025 | 662.0096 | 19383.5475 | 39.5776 | 4581.6907 | 120.7547 | 104207.626
2004 | 1 | 14 | 19 | 0.045799 | 0.035633 | 0.00088243 | 0.020235 | 4.8219e-05 | 0.0065744 | 0.00016426 | 0.10934 | 43166.0707 | 37636.1654 | 662.0096 | 17176.3955 | 39.5776 | 4531.5121 | 120.7547 | 103332.4856
2004 | 1 | 14 | 20 | 0.04815 | 0.035089 | 0.00088243 | 0.016937 | 4.8219e-05 | 0.0065296 | 0.00016426 | 0.1078 | 45381.684 | 37061.63 | 662.0096 | 14376.6196 | 39.5776 | 4500.633 | 120.7547 | 102142.9084
2004 | 1 | 14 | 21 | 0.04621 | 0.034909 | 0.00088243 | 0.01711 | 4.8219e-05 | 0.0062896 | 0.00016426 | 0.10561 | 43552.8973 | 36870.9738 | 662.0096 | 14523.1403 | 39.5776 | 4335.2091 | 120.7547 | 100104.5624
2004 | 1 | 14 | 22 | 0.043686 | 0.034905 | 0.00088243 | 0.015542 | 4.8219e-05 | 0.0058208 | 0.00016426 | 0.10105 | 41174.3344 | 36867.4654 | 662.0096 | 13192.7154 | 39.5776 | 4012.0811 | 120.7547 | 96068.9381
2004 | 1 | 14 | 23 | 0.041106 | 0.032587 | 0.00088243 | 0.014954 | 4.8219e-05 | 0.0057224 | 0.00016426 | 0.095465 | 38742.8857 | 34418.9294 | 662.0096 | 12693.4589 | 39.5776 | 3944.2573 | 120.7547 | 90621.8731
2004 | 1 | 14 | 24 | 0.037578 | 0.032362 | 0.00088243 | 0.015144 | 4.8219e-05 | 0.0060688 | 0.00016426 | 0.092249 | 35417.618 | 34181.3408 | 662.0096 | 12855.0965 | 39.5776 | 4183.0191 | 120.7547 | 87459.4162
2004 | 1 | 15 | 1 | 0.034971 | 0.03072 | 0.00088243 | 0.015202 | 4.8219e-05 | 0.0066136 | 0.00016426 | 0.088602 | 32960.4868 | 32446.5105 | 662.0096 | 12904.3019 | 39.5776 | 4558.5314 | 120.7547 | 83692.1725
2004 | 1 | 15 | 2 | 0.032737 | 0.030665 | 0.00088243 | 0.015944 | 4.8219e-05 | 0.006568 | 0.00016426 | 0.087009 | 30854.9444 | 32388.4715 | 662.0096 | 13534.0459 | 39.5776 | 4527.1008 | 120.7547 | 82126.9045
2004 | 1 | 15 | 3 | 0.031738 | 0.030943 | 0.00088243 | 0.015787 | 4.8219e-05 | 0.006732 | 0.00016426 | 0.086295 | 29913.5361 | 32682.0938 | 662.0096 | 13400.8287 | 39.5776 | 4640.1405 | 120.7547 | 81458.941
2004 | 1 | 15 | 4 | 0.032299 | 0.030572 | 0.00088243 | 0.015481 | 4.8219e-05 | 0.0066552 | 0.00016426 | 0.086102 | 30442.0546 | 32290.135 | 662.0096 | 13141.0189 | 39.5776 | 4587.2049 | 120.7547 | 81282.7553
2004 | 1 | 15 | 5 | 0.033234 | 0.030197 | 0.00088243 | 0.015833 | 4.8219e-05 | 0.0064672 | 0.00016426 | 0.086826 | 31323.055 | 31894.7854 | 662.0096 | 13439.5244 | 39.5776 | 4457.6228 | 120.7547 | 81937.3295
2004 | 1 | 15 | 6 | 0.034939 | 0.030731 | 0.00088243 | 0.015659 | 4.8219e-05 | 0.0064008 | 0.00016426 | 0.088824 | 32929.7447 | 32458.1312 | 662.0096 | 13291.9729 | 39.5776 | 4411.8555 | 120.7547 | 83914.0462
2004 | 1 | 15 | 7 | 0.038978 | 0.032027 | 0.00088243 | 0.01573 | 4.8219e-05 | 0.0063168 | 0.00016426 | 0.094147 | 36736.8173 | 33827.7222 | 662.0096 | 13352.124 | 39.5776 | 4353.9572 | 120.7547 | 89092.9625
2004 | 1 | 15 | 8 | 0.041141 | 0.035966 | 0.00079419 | 0.019066 | 4.8219e-05 | 0.006168 | 0.00014783 | 0.10333 | 38775.7257 | 37987.438 | 595.8086 | 16184.0643 | 39.5776 | 4251.3943 | 108.6792 | 97942.6878
2004 | 1 | 15 | 9 | 0.044651 | 0.034648 | 0 | 0.0209 | 4.8219e-05 | 0.0062128 | 0 | 0.10646 | 42083.9707 | 36595.278 | 0 | 17741.0311 | 39.5776 | 4282.2735 | 0 | 100742.1309
2004 | 1 | 15 | 10 | 0.045471 | 0.032597 | 0 | 0.02216 | 4.8219e-05 | 0.0060984 | 0 | 0.10638 | 42856.706 | 34429.3952 | 0 | 18810.3837 | 39.5776 | 4203.4214 | 0 | 100339.4839
2004 | 1 | 15 | 11 | 0.043165 | 0.032878 | 0 | 0.022628 | 4.8219e-05 | 0.0062776 | 0 | 0.105 | 40683.0508 | 34726.3724 | 0 | 19207.6627 | 39.5776 | 4326.9379 | 0 | 98983.6014
2004 | 1 | 15 | 12 | 0.041559 | 0.033139 | 0 | 0.023056 | 4.8219e-05 | 0.0064456 | 0 | 0.10425 | 39169.7304 | 35001.6463 | 0 | 19570.6145 | 39.5776 | 4442.7346 | 0 | 98224.3035
2004 | 1 | 15 | 13 | 0.040682 | 0.032247 | 0 | 0.022848 | 4.8219e-05 | 0.0063632 | 0 | 0.10219 | 38343.2657 | 34059.8004 | 0 | 19394.2248 | 39.5776 | 4385.9391 | 0 | 96222.8077
2004 | 1 | 15 | 14 | 0.040284 | 0.032393 | 0 | 0.022285 | 4.8219e-05 | 0.0065496 | 0 | 0.10156 | 37967.5439 | 34214.0066 | 0 | 18916.2261 | 39.5776 | 4514.4183 | 0 | 95651.7725
2004 | 1 | 15 | 15 | 0.039415 | 0.032253 | 0 | 0.023024 | 4.8219e-05 | 0.0064176 | 0 | 0.10116 | 37149.2516 | 34066.3069 | 0 | 19543.18 | 39.5776 | 4423.4352 | 0 | 95221.7513
2004 | 1 | 15 | 16 | 0.041292 | 0.031531 | 0 | 0.022934 | 4.8219e-05 | 0.0063968 | 0 | 0.1022 | 38918.3373 | 33303.6954 | 0 | 19467.3799 | 39.5776 | 4409.0985 | 0 | 96138.0886
2004 | 1 | 15 | 17 | 0.046794 | 0.030228 | 7.3536e-05 | 0.022898 | 4.8219e-05 | 0.0068904 | 1.3688e-05 | 0.10695 | 44103.1706 | 31927.4703 | 55.1677 | 19436.2499 | 39.5776 | 4749.3203 | 10.0629 | 100321.0193
2004 | 1 | 15 | 18 | 0.050545 | 0.031419 | 0.00088243 | 0.022151 | 4.8219e-05 | 0.0068576 | 0.00016426 | 0.11207 | 47638.967 | 33184.5736 | 662.0096 | 18802.8545 | 39.5776 | 4726.7123 | 120.7547 | 105175.4493
2004 | 1 | 15 | 19 | 0.048474 | 0.034786 | 0.00088243 | 0.020402 | 4.8219e-05 | 0.0059952 | 0.00016426 | 0.11075 | 45686.6119 | 36741.0663 | 662.0096 | 17317.9766 | 39.5776 | 4132.2891 | 120.7547 | 104700.2859
2004 | 1 | 15 | 20 | 0.051683 | 0.033813 | 0.00088243 | 0.016525 | 4.8219e-05 | 0.0058248 | 0.00016426 | 0.10894 | 48711.3347 | 35713.5583 | 662.0096 | 14026.8774 | 39.5776 | 4014.8381 | 120.7547 | 103288.9505
2004 | 1 | 15 | 21 | 0.047522 | 0.034493 | 0.00088243 | 0.018075 | 4.8219e-05 | 0.0065472 | 0.00016426 | 0.10773 | 44789.8843 | 36432.0747 | 662.0096 | 15342.4923 | 39.5776 | 4512.7641 | 120.7547 | 101899.5574
2004 | 1 | 15 | 22 | 0.047384 | 0.034023 | 0.00088243 | 0.015673 | 4.8219e-05 | 0.0068528 | 0.00016426 | 0.10503 | 44659.4939 | 35934.9133 | 662.0096 | 13303.9262 | 39.5776 | 4723.4039 | 120.7547 | 99444.0791
2004 | 1 | 15 | 23 | 0.045427 | 0.031748 | 0.00088243 | 0.015175 | 4.8219e-05 | 0.0069008 | 0.00016426 | 0.10034 | 42814.7468 | 33532.2572 | 662.0096 | 12881.0479 | 39.5776 | 4756.4887 | 120.7547 | 94806.8824
2004 | 1 | 15 | 24 | 0.041452 | 0.031572 | 0.00088243 | 0.015487 | 4.8219e-05 | 0.0069336 | 0.00016426 | 0.09654 | 39068.6004 | 33346.6212 | 662.0096 | 13146.1851 | 39.5776 | 4779.0966 | 120.7547 | 91162.8452
2004 | 1 | 16 | 1 | 0.038403 | 0.030637 | 0.00088243 | 0.014714 | 4.8219e-05 | 0.0065968 | 0.00016426 | 0.091446 | 36194.8048 | 32359.3214 | 662.0096 | 12489.7323 | 39.5776 | 4546.9517 | 120.7547 | 86413.1521
2004 | 1 | 16 | 2 | 0.035705 | 0.030675 | 0.00088243 | 0.015455 | 4.8219e-05 | 0.006708 | 0.00016426 | 0.089637 | 33651.9832 | 32399.0292 | 662.0096 | 13118.5259 | 39.5776 | 4623.5981 | 120.7547 | 84615.4783
2004 | 1 | 16 | 3 | 0.035178 | 0.030115 | 0.00088243 | 0.015302 | 4.8219e-05 | 0.0067728 | 0.00016426 | 0.088463 | 33155.4165 | 31807.9645 | 662.0096 | 12988.9524 | 39.5776 | 4668.2626 | 120.7547 | 83442.9378
2004 | 1 | 16 | 4 | 0.034682 | 0.030204 | 0.00088243 | 0.014946 | 4.8219e-05 | 0.0066136 | 0.00016426 | 0.087541 | 32688.2355 | 31901.95 | 662.0096 | 12686.6734 | 39.5776 | 4558.5314 | 120.7547 | 82657.7322
2004 | 1 | 16 | 5 | 0.036321 | 0.029638 | 0.00088243 | 0.01465 | 4.8219e-05 | 0.006528 | 0.00016426 | 0.088231 | 34232.2624 | 31303.6005 | 662.0096 | 12435.6076 | 39.5776 | 4499.5302 | 120.7547 | 83293.3425
2004 | 1 | 16 | 6 | 0.038775 | 0.030065 | 0.00088243 | 0.013482 | 4.8219e-05 | 0.0065672 | 0.00016426 | 0.089983 | 36545.401 | 31754.5964 | 662.0096 | 11443.8761 | 39.5776 | 4526.5494 | 120.7547 | 85092.7648
2004 | 1 | 16 | 7 | 0.041372 | 0.031471 | 0.00088243 | 0.014276 | 4.8219e-05 | 0.0064544 | 0.00016426 | 0.094668 | 38993.3927 | 33239.8055 | 662.0096 | 12118.1719 | 39.5776 | 4448.8002 | 120.7547 | 89622.5122
2004 | 1 | 16 | 8 | 0.044605 | 0.035411 | 0.00079419 | 0.016981 | 4.8219e-05 | 0.006296 | 0.00014783 | 0.10428 | 42040.8541 | 37401.3248 | 595.8086 | 14413.9337 | 39.5776 | 4339.6204 | 108.6792 | 98939.7985
2004 | 1 | 16 | 9 | 0.0472 | 0.034267 | 0 | 0.018055 | 4.8219e-05 | 0.0056808 | 0 | 0.10525 | 44485.8275 | 36193.3922 | 0 | 15325.3877 | 39.5776 | 3915.5838 | 0 | 99959.7688
2004 | 1 | 16 | 10 | 0.046876 | 0.033105 | 0 | 0.018878 | 4.8219e-05 | 0.006032 | 0 | 0.10494 | 44181.2535 | 34965.8662 | 0 | 16024.5641 | 39.5776 | 4157.6541 | 0 | 99368.9155
2004 | 1 | 16 | 11 | 0.045033 | 0.033477 | 0 | 0.018484 | 4.8219e-05 | 0.0063688 | 0 | 0.10341 | 42443.8969 | 35358.8176 | 0 | 15689.8164 | 39.5776 | 4389.799 | 0 | 97921.9074
2004 | 1 | 16 | 12 | 0.044946 | 0.032337 | 0 | 0.018359 | 4.8219e-05 | 0.0063976 | 0 | 0.10209 | 42361.5409 | 34154.5783 | 0 | 15583.9501 | 39.5776 | 4409.6499 | 0 | 96549.2967
2004 | 1 | 16 | 13 | 0.042343 | 0.031385 | 0 | 0.018792 | 4.8219e-05 | 0.0063712 | 0 | 0.098939 | 39908.6204 | 33148.8315 | 0 | 15951.046 | 39.5776 | 4391.4532 | 0 | 93439.5288
2004 | 1 | 16 | 14 | 0.04026 | 0.030683 | 0 | 0.019018 | 4.8219e-05 | 0.0064112 | 0 | 0.096421 | 37945.5159 | 32408.1601 | 0 | 16143.4331 | 39.5776 | 4419.0239 | 0 | 90955.7105
2004 | 1 | 16 | 15 | 0.039654 | 0.029837 | 0 | 0.018494 | 4.8219e-05 | 0.0064704 | 0 | 0.094504 | 37374.2137 | 31514.3502 | 0 | 15698.6617 | 39.5776 | 4459.8285 | 0 | 89086.6316
2004 | 1 | 16 | 16 | 0.040969 | 0.028926 | 0 | 0.018267 | 4.8219e-05 | 0.0067464 | 0 | 0.094956 | 38613.5466 | 30552.0876 | 0 | 15505.3057 | 39.5776 | 4650.0659 | 0 | 89360.5834
2004 | 1 | 16 | 17 | 0.04442 | 0.027526 | 5.8828e-05 | 0.018072 | 4.8219e-05 | 0.0066792 | 1.095e-05 | 0.096815 | 41865.9784 | 29073.5705 | 44.1337 | 15340.1541 | 39.5776 | 4603.7472 | 8.0503 | 90975.2118
2004 | 1 | 16 | 18 | 0.047513 | 0.028598 | 0.00088243 | 0.017708 | 4.8219e-05 | 0.0066832 | 0.00016426 | 0.1016 | 44781.1571 | 30205.611 | 662.0096 | 15031.1506 | 39.5776 | 4606.5043 | 120.7547 | 95446.7649
2004 | 1 | 16 | 19 | 0.048953 | 0.030848 | 0.00088243 | 0.013377 | 4.8219e-05 | 0.006656 | 0.00016426 | 0.10093 | 46138.0199 | 32581.8295 | 662.0096 | 11354.8886 | 39.5776 | 4587.7563 | 120.7547 | 95484.8361
2004 | 1 | 16 | 20 | 0.049064 | 0.031233 | 0.00088243 | 0.010786 | 4.8219e-05 | 0.0066312 | 0.00016426 | 0.09881 | 46243.3581 | 32988.4213 | 662.0096 | 9155.7697 | 39.5776 | 4570.6625 | 120.7547 | 93780.5534
2004 | 1 | 16 | 21 | 0.046851 | 0.030414 | 0.00088243 | 0.011526 | 4.8219e-05 | 0.0066512 | 0.00016426 | 0.096538 | 44157.2911 | 32123.8957 | 662.0096 | 9784.0073 | 39.5776 | 4584.4478 | 120.7547 | 91471.9838
2004 | 1 | 16 | 22 | 0.043727 | 0.030249 | 0.00088243 | 0.010927 | 4.8219e-05 | 0.006604 | 0.00016426 | 0.092601 | 41213.1151 | 31948.8012 | 662.0096 | 9274.8495 | 39.5776 | 4551.9144 | 120.7547 | 87811.0221
2004 | 1 | 16 | 23 | 0.042722 | 0.028342 | 0.00088243 | 0.010297 | 4.8219e-05 | 0.0069048 | 0.00016426 | 0.089361 | 40266.0803 | 29934.923 | 662.0096 | 8740.1544 | 39.5776 | 4759.2457 | 120.7547 | 84522.7453
2004 | 1 | 16 | 24 | 0.040409 | 0.028601 | 0.00088243 | 0.0093816 | 4.8219e-05 | 0.0069008 | 0.00016426 | 0.086388 | 38086.1337 | 30209.1146 | 662.0096 | 7963.4356 | 39.5776 | 4756.4887 | 120.7547 | 81837.5145
2004 | 1 | 17 | 1 | 0.035914 | 0.029139 | 0.00088243 | 0.0090917 | 4.8219e-05 | 0.00666 | 0.00016426 | 0.0819 | 33849.1904 | 30777.3511 | 662.0096 | 7717.3667 | 39.5776 | 4590.5133 | 120.7547 | 77756.7634
2004 | 1 | 17 | 2 | 0.032234 | 0.028693 | 0.00088243 | 0.011061 | 4.8219e-05 | 0.0067672 | 0.00016426 | 0.079851 | 30380.3363 | 30306.3541 | 662.0096 | 9389.3732 | 39.5776 | 4664.4027 | 120.7547 | 75562.8081
2004 | 1 | 17 | 3 | 0.031524 | 0.02849 | 0.00088243 | 0.010826 | 4.8219e-05 | 0.006692 | 0.00016426 | 0.078627 | 29711.6904 | 30091.1737 | 662.0096 | 9189.3334 | 39.5776 | 4612.5699 | 120.7547 | 74427.1093
2004 | 1 | 17 | 4 | 0.030872 | 0.028058 | 0.00088243 | 0.011805 | 4.8219e-05 | 0.0068024 | 0.00016426 | 0.078633 | 29097.1897 | 29635.611 | 662.0096 | 10020.7416 | 39.5776 | 4688.6649 | 120.7547 | 74264.5491
2004 | 1 | 17 | 5 | 0.031636 | 0.028058 | 0.00088243 | 0.011176 | 4.8219e-05 | 0.0068376 | 0.00016426 | 0.078803 | 29816.9829 | 29635.2747 | 662.0096 | 9486.9823 | 39.5776 | 4712.927 | 120.7547 | 74474.5088
2004 | 1 | 17 | 6 | 0.032684 | 0.028281 | 0.00088243 | 0.010799 | 4.8219e-05 | 0.006604 | 0.00016426 | 0.079462 | 30805.1368 | 29870.1705 | 662.0096 | 9166.2519 | 39.5776 | 4551.9144 | 120.7547 | 75215.8155
2004 | 1 | 17 | 7 | 0.034288 | 0.028944 | 0.00088243 | 0.010827 | 4.8219e-05 | 0.0063648 | 0.00016426 | 0.081518 | 32316.3108 | 30570.4277 | 662.0096 | 9190.7338 | 39.5776 | 4387.0419 | 120.7547 | 77286.8561
2004 | 1 | 17 | 8 | 0.036345 | 0.030162 | 0.00077948 | 0.011672 | 4.8219e-05 | 0.0065144 | 0.00014509 | 0.085666 | 34254.8868 | 31857.3278 | 584.7754 | 9907.9065 | 39.5776 | 4490.1562 | 106.6667 | 81241.297
2004 | 1 | 17 | 9 | 0.04069 | 0.027977 | 0 | 0.013931 | 4.8219e-05 | 0.0066448 | 0 | 0.08929 | 38350.3842 | 29549.2427 | 0 | 11824.8629 | 39.5776 | 4580.0365 | 0 | 84344.1037
2004 | 1 | 17 | 10 | 0.044906 | 0.025073 | 0 | 0.01531 | 4.8219e-05 | 0.0068032 | 0 | 0.092141 | 42324.4278 | 26482.6699 | 0 | 12995.355 | 39.5776 | 4689.2163 | 0 | 86531.2466
2004 | 1 | 17 | 11 | 0.046275 | 0.024697 | 0 | 0.01502 | 4.8219e-05 | 0.0067664 | 0 | 0.092807 | 43613.9858 | 26085.4891 | 0 | 12749.673 | 39.5776 | 4663.8513 | 0 | 87152.5767
2004 | 1 | 17 | 12 | 0.046519 | 0.024642 | 0 | 0.01602 | 4.8219e-05 | 0.0068144 | 0 | 0.094044 | 43844.7074 | 26027.4167 | 0 | 13597.9512 | 39.5776 | 4696.936 | 0 | 88206.5888
2004 | 1 | 17 | 13 | 0.045318 | 0.025483 | 0 | 0.01649 | 4.8219e-05 | 0.0067464 | 0 | 0.094086 | 42712.5795 | 26915.7083 | 0 | 13997.2261 | 39.5776 | 4650.0659 | 0 | 88315.1575
2004 | 1 | 17 | 14 | 0.044435 | 0.025455 | 0 | 0.016133 | 4.8219e-05 | 0.0066072 | 0 | 0.092678 | 41880.3585 | 26885.7189 | 0 | 13693.9508 | 39.5776 | 4554.1201 | 0 | 87053.7258
2004 | 1 | 17 | 15 | 0.045022 | 0.024312 | 0 | 0.015672 | 4.8219e-05 | 0.0066864 | 0 | 0.091741 | 42433.1284 | 25678.9733 | 0 | 13303.3338 | 39.5776 | 4608.71 | 0 | 86063.7231
2004 | 1 | 17 | 16 | 0.043819 | 0.024592 | 0 | 0.016964 | 4.8219e-05 | 0.006848 | 0 | 0.092271 | 41299.2342 | 25974.3743 | 0 | 14399.7963 | 39.5776 | 4720.0954 | 0 | 86433.0778
2004 | 1 | 17 | 17 | 0.047977 | 0.02386 | 2.9415e-05 | 0.015996 | 4.8219e-05 | 0.006756 | 5.4753e-06 | 0.094672 | 45218.9854 | 25200.8875 | 22.0673 | 13577.8916 | 39.5776 | 4656.6829 | 4.0252 | 88720.1174
2004 | 1 | 17 | 18 | 0.0525 | 0.025646 | 0.00088243 | 0.013389 | 4.8219e-05 | 0.0065656 | 0.00016426 | 0.099195 | 49481.4846 | 27087.2387 | 662.0096 | 11364.9181 | 39.5776 | 4525.4466 | 120.7547 | 93281.4298
2004 | 1 | 17 | 19 | 0.050316 | 0.028042 | 0.00088243 | 0.011042 | 4.8219e-05 | 0.0066704 | 0.00016426 | 0.097165 | 47422.791 | 29618.114 | 662.0096 | 9373.1835 | 39.5776 | 4597.6817 | 120.7547 | 91834.112
2004 | 1 | 17 | 20 | 0.048388 | 0.028531 | 0.00088243 | 0.010083 | 4.8219e-05 | 0.006336 | 0.00016426 | 0.094432 | 45605.7267 | 30134.3795 | 662.0096 | 8558.5793 | 39.5776 | 4367.1911 | 120.7547 | 89488.2184
2004 | 1 | 17 | 21 | 0.046996 | 0.027531 | 0.00088243 | 0.0091192 | 4.8219e-05 | 0.0065832 | 0.00016426 | 0.091324 | 44293.6728 | 29078.2548 | 662.0096 | 7740.6744 | 39.5776 | 4537.5777 | 120.7547 | 86472.5215
2004 | 1 | 17 | 22 | 0.043842 | 0.027311 | 0.00088243 | 0.0092316 | 4.8219e-05 | 0.0064784 | 0.00016426 | 0.087958 | 41321.3951 | 28846.5141 | 662.0096 | 7836.1077 | 39.5776 | 4465.3426 | 120.7547 | 83291.7013
2004 | 1 | 17 | 23 | 0.044219 | 0.025333 | 0.00088243 | 0.0065385 | 4.8219e-05 | 0.0063856 | 0.00016426 | 0.083572 | 41676.8978 | 26757.2195 | 662.0096 | 5550.1229 | 39.5776 | 4401.3787 | 120.7547 | 79207.9607
2004 | 1 | 17 | 24 | 0.041097 | 0.024942 | 0.00088243 | 0.0055342 | 4.8219e-05 | 0.0067136 | 0.00016426 | 0.079382 | 38734.0457 | 26344.0486 | 662.0096 | 4697.6579 | 39.5776 | 4627.458 | 120.7547 | 75225.552
2004 | 1 | 18 | 1 | 0.031146 | 0.02682 | 0.00088243 | 0.010053 | 4.8219e-05 | 0.0067264 | 0.00016426 | 0.07584 | 29355.2168 | 28327.6733 | 662.0096 | 8533.0251 | 39.5776 | 4636.2806 | 120.7547 | 71674.5377
2004 | 1 | 18 | 2 | 0.029458 | 0.026554 | 0.00088243 | 0.0097957 | 4.8219e-05 | 0.0066848 | 0.00016426 | 0.073588 | 27764.717 | 28046.7529 | 662.0096 | 8314.9347 | 39.5776 | 4607.6071 | 120.7547 | 69556.3536
2004 | 1 | 18 | 3 | 0.026554 | 0.027977 | 0.00088243 | 0.009906 | 4.8219e-05 | 0.0066352 | 0.00016426 | 0.072167 | 25027.0467 | 29549.726 | 662.0096 | 8408.5529 | 39.5776 | 4573.4195 | 120.7547 | 68381.087
2004 | 1 | 18 | 4 | 0.026995 | 0.027256 | 0.00088243 | 0.0092923 | 4.8219e-05 | 0.006708 | 0.00016426 | 0.071346 | 25443.2211 | 28787.8511 | 662.0096 | 7887.5881 | 39.5776 | 4623.5981 | 120.7547 | 67564.6003
2004 | 1 | 18 | 5 | 0.026562 | 0.026652 | 0.00088243 | 0.010049 | 4.8219e-05 | 0.0065832 | 0.00016426 | 0.070942 | 25034.8233 | 28150.595 | 662.0096 | 8530.3219 | 39.5776 | 4537.5777 | 120.7547 | 67075.6597
2004 | 1 | 18 | 6 | 0.027727 | 0.026845 | 0.00088243 | 0.009469 | 4.8219e-05 | 0.0068472 | 0.00016426 | 0.071983 | 26132.5131 | 28354.3199 | 662.0096 | 8037.6522 | 39.5776 | 4719.544 | 120.7547 | 68066.371
2004 | 1 | 18 | 7 | 0.028902 | 0.026354 | 0.00088243 | 0.009772 | 4.8219e-05 | 0.0067984 | 0.00016426 | 0.072922 | 27240.7162 | 27835.6506 | 662.0096 | 8294.8069 | 39.5776 | 4685.9078 | 120.7547 | 68879.4234
2004 | 1 | 18 | 8 | 0.031847 | 0.026783 | 0.00076477 | 0.0093363 | 4.8219e-05 | 0.0064144 | 0.00014236 | 0.075335 | 30015.5164 | 28288.2895 | 573.7414 | 7924.9615 | 39.5776 | 4421.2295 | 104.654 | 71367.9698
2004 | 1 | 18 | 9 | 0.034855 | 0.025096 | 0 | 0.011803 | 4.8219e-05 | 0.0060672 | 0 | 0.07787 | 32851.4207 | 26506.5351 | 0 | 10018.7851 | 39.5776 | 4181.9163 | 0 | 73598.2347
2004 | 1 | 18 | 10 | 0.039281 | 0.021837 | 0 | 0.013417 | 4.8219e-05 | 0.0061208 | 0 | 0.080703 | 37022.2236 | 23064.4089 | 0 | 11388.5171 | 39.5776 | 4218.861 | 0 | 75733.5882
2004 | 1 | 18 | 11 | 0.039961 | 0.02259 | 0 | 0.014254 | 4.8219e-05 | 0.0061248 | 0 | 0.082977 | 37662.9876 | 23859.3012 | 0 | 12099.1231 | 39.5776 | 4221.618 | 0 | 77882.6075
2004 | 1 | 18 | 12 | 0.038689 | 0.023733 | 0 | 0.015705 | 4.8219e-05 | 0.0068096 | 0 | 0.084986 | 36464.9503 | 25067.5045 | 0 | 13331.2146 | 39.5776 | 4693.6276 | 0 | 79596.8746
2004 | 1 | 18 | 13 | 0.038312 | 0.023707 | 0 | 0.015365 | 4.8219e-05 | 0.00668 | 0 | 0.084112 | 36109.1252 | 25039.3438 | 0 | 13042.2898 | 39.5776 | 4604.2987 | 0 | 78834.6351
2004 | 1 | 18 | 14 | 0.034653 | 0.025058 | 0 | 0.016155 | 4.8219e-05 | 0.0064864 | 0 | 0.082401 | 32660.4934 | 26466.8064 | 0 | 13713.1124 | 39.5776 | 4470.8567 | 0 | 77350.8465
2004 | 1 | 18 | 15 | 0.034326 | 0.024789 | 0 | 0.016715 | 4.8219e-05 | 0.0067792 | 0 | 0.082658 | 32352.7663 | 26182.3774 | 0 | 14188.4513 | 39.5776 | 4672.6739 | 0 | 77435.8464
2004 | 1 | 18 | 16 | 0.037338 | 0.023917 | 0 | 0.015854 | 4.8219e-05 | 0.006696 | 0 | 0.083853 | 35190.9272 | 25261.2635 | 0 | 13457.5617 | 39.5776 | 4615.3269 | 0 | 78564.6569
2004 | 1 | 18 | 17 | 0.044268 | 0.023064 | 1.4707e-05 | 0.015549 | 4.8219e-05 | 0.0064336 | 2.7376e-06 | 0.08938 | 41722.781 | 24360.3085 | 11.0332 | 13198.6701 | 39.5776 | 4434.4635 | 2.0125 | 83768.8464
2004 | 1 | 18 | 18 | 0.046285 | 0.026094 | 0.00088243 | 0.015353 | 4.8219e-05 | 0.0063672 | 0.00016426 | 0.095194 | 43623.3918 | 27561.1248 | 662.0096 | 13031.9262 | 39.5776 | 4388.6962 | 120.7547 | 89427.4809
2004 | 1 | 18 | 19 | 0.047312 | 0.027362 | 0.00088243 | 0.011476 | 4.8219e-05 | 0.0063744 | 0.00016426 | 0.09362 | 44591.8682 | 28899.9729 | 662.0096 | 9741.6443 | 39.5776 | 4393.6589 | 120.7547 | 88449.4861
2004 | 1 | 18 | 20 | 0.044774 | 0.029112 | 0.00088243 | 0.010689 | 4.8219e-05 | 0.0064064 | 0.00016426 | 0.092076 | 42199.526 | 30748.5643 | 662.0096 | 9072.9324 | 39.5776 | 4415.7154 | 120.7547 | 87259.0799
2004 | 1 | 18 | 21 | 0.043877 | 0.027934 | 0.00088243 | 0.011253 | 4.8219e-05 | 0.006672 | 0.00016426 | 0.090831 | 41354.7083 | 29503.8456 | 662.0096 | 9552.1564 | 39.5776 | 4598.7845 | 120.7547 | 85831.8367
2004 | 1 | 18 | 22 | 0.04416 | 0.02696 | 0.00088243 | 0.0095248 | 4.8219e-05 | 0.0067536 | 0.00016426 | 0.088493 | 41620.8942 | 28475.2343 | 662.0096 | 8084.9725 | 39.5776 | 4655.0287 | 120.7547 | 83658.4716
2004 | 1 | 18 | 23 | 0.041104 | 0.02626 | 0.00088243 | 0.0089542 | 4.8219e-05 | 0.0067736 | 0.00016426 | 0.084187 | 38740.989 | 27735.9493 | 662.0096 | 7600.6179 | 39.5776 | 4668.814 | 120.7547 | 79568.7121
2004 | 1 | 18 | 24 | 0.03474 | 0.026594 | 0.00088243 | 0.010097 | 4.8219e-05 | 0.006628 | 0.00016426 | 0.079153 | 32742.2942 | 28088.6202 | 662.0096 | 8570.273 | 39.5776 | 4568.4568 | 120.7547 | 74791.9861
2004 | 1 | 19 | 1 | 0.028996 | 0.027639 | 0.00088243 | 0.01129 | 4.8219e-05 | 0.0068016 | 0.00016426 | 0.075821 | 27328.622 | 29192.4853 | 662.0096 | 9583.4364 | 39.5776 | 4688.1134 | 120.7547 | 71614.999
2004 | 1 | 19 | 2 | 0.027334 | 0.028102 | 0.00088243 | 0.011171 | 4.8219e-05 | 0.0067832 | 0.00016426 | 0.074485 | 25762.8097 | 29681.1478 | 662.0096 | 9481.9939 | 39.5776 | 4675.4309 | 120.7547 | 70423.7243
2004 | 1 | 19 | 3 | 0.025642 | 0.028742 | 0.00088243 | 0.012477 | 4.8219e-05 | 0.006684 | 0.00016426 | 0.07464 | 24167.7079 | 30357.884 | 662.0096 | 10591.0687 | 39.5776 | 4607.0557 | 120.7547 | 70546.0583
2004 | 1 | 19 | 4 | 0.026226 | 0.028073 | 0.00088243 | 0.012568 | 4.8219e-05 | 0.0066896 | 0.00016426 | 0.074653 | 24718.3143 | 29651.4243 | 662.0096 | 10668.5346 | 39.5776 | 4610.9156 | 120.7547 | 70471.5307
2004 | 1 | 19 | 5 | 0.02658 | 0.02854 | 0.00088243 | 0.012445 | 4.8219e-05 | 0.006544 | 0.00016426 | 0.075204 | 25051.9178 | 30144.5968 | 662.0096 | 10563.4789 | 39.5776 | 4510.5584 | 120.7547 | 71092.8939
2004 | 1 | 19 | 6 | 0.02814 | 0.028892 | 0.00088243 | 0.012513 | 4.8219e-05 | 0.0066992 | 0.00016426 | 0.07734 | 26522.4517 | 30516.0764 | 662.0096 | 10621.6814 | 39.5776 | 4617.5326 | 120.7547 | 73100.0839
2004 | 1 | 19 | 7 | 0.031699 | 0.030502 | 0.00088243 | 0.012919 | 4.8219e-05 | 0.0067104 | 0.00016426 | 0.082925 | 29876.2738 | 32216.2278 | 662.0096 | 10966.4958 | 39.5776 | 4625.2524 | 120.7547 | 78506.5917
2004 | 1 | 19 | 8 | 0.035272 | 0.034286 | 0.00076477 | 0.015657 | 4.8219e-05 | 0.0066232 | 0.00014236 | 0.092794 | 33244.0588 | 36213.6358 | 573.7414 | 13290.5989 | 39.5776 | 4565.1483 | 104.654 | 88031.4149
2004 | 1 | 19 | 9 | 0.03947 | 0.03326 | 0 | 0.016346 | 4.8219e-05 | 0.0064216 | 0 | 0.095545 | 37200.3936 | 35129.326 | 0 | 13875.1613 | 39.5776 | 4426.1923 | 0 | 90670.6508
2004 | 1 | 19 | 10 | 0.04061 | 0.030456 | 0 | 0.018713 | 4.8219e-05 | 0.0065128 | 0 | 0.09634 | 38275.3992 | 32167.7734 | 0 | 15884.0163 | 39.5776 | 4489.0533 | 0 | 90855.8199
2004 | 1 | 19 | 11 | 0.040817 | 0.030437 | 0 | 0.018665 | 4.8219e-05 | 0.0065136 | 0 | 0.096481 | 38469.8447 | 32147.806 | 0 | 15843.6887 | 39.5776 | 4489.6048 | 0 | 90990.5217
2004 | 1 | 19 | 12 | 0.039895 | 0.031843 | 0 | 0.018576 | 4.8219e-05 | 0.0065232 | 0 | 0.096885 | 37601.0663 | 33632.806 | 0 | 15767.6868 | 39.5776 | 4496.2217 | 0 | 91537.3584
2004 | 1 | 19 | 13 | 0.036665 | 0.03265 | 0 | 0.019984 | 4.8219e-05 | 0.0065424 | 0 | 0.09589 | 34557.23 | 34484.8015 | 0 | 16963.2672 | 39.5776 | 4509.4556 | 0 | 90554.3319
2004 | 1 | 19 | 14 | 0.035963 | 0.032615 | 0 | 0.019387 | 4.8219e-05 | 0.006564 | 0 | 0.094577 | 33895.4374 | 34447.8483 | 0 | 16456.0183 | 39.5776 | 4524.3438 | 0 | 89363.2253
2004 | 1 | 19 | 15 | 0.036509 | 0.031008 | 0 | 0.019248 | 4.8219e-05 | 0.0065864 | 0 | 0.093399 | 34409.4927 | 32751.1506 | 0 | 16338.4186 | 39.5776 | 4539.7833 | 0 | 88078.4228
2004 | 1 | 19 | 16 | 0.039847 | 0.029176 | 0 | 0.018527 | 4.8219e-05 | 0.0066016 | 0 | 0.0942 | 37556.1574 | 30816.0278 | 0 | 15726.6896 | 39.5776 | 4550.2602 | 0 | 88688.7125
2004 | 1 | 19 | 17 | 0.044019 | 0.028593 | 0 | 0.019215 | 4.8219e-05 | 0.0066056 | 0 | 0.098481 | 41488.1425 | 30200.4049 | 0 | 16310.5424 | 39.5776 | 4553.0173 | 0 | 92591.6845
2004 | 1 | 19 | 18 | 0.045234 | 0.031423 | 0.00088243 | 0.018857 | 4.8219e-05 | 0.0067824 | 0.00016426 | 0.10339 | 42632.8341 | 33189.5153 | 662.0096 | 16006.7787 | 39.5776 | 4674.8795 | 120.7547 | 97326.3495
2004 | 1 | 19 | 19 | 0.046282 | 0.032665 | 0.00088243 | 0.014632 | 4.8219e-05 | 0.0066752 | 0.00016426 | 0.10135 | 43620.9139 | 34500.8982 | 662.0096 | 12419.9379 | 39.5776 | 4600.9902 | 120.7547 | 95965.082
2004 | 1 | 19 | 20 | 0.04433 | 0.032928 | 0.00088243 | 0.01481 | 4.8219e-05 | 0.0066616 | 0.00016426 | 0.099824 | 41781.4534 | 34778.9919 | 662.0096 | 12570.8653 | 39.5776 | 4591.6162 | 120.7547 | 94545.2687
2004 | 1 | 19 | 21 | 0.04396 | 0.032501 | 0.00088243 | 0.012346 | 4.8219e-05 | 0.0066448 | 0.00016426 | 0.096547 | 41432.7918 | 34328.0442 | 662.0096 | 10479.7403 | 39.5776 | 4580.0365 | 120.7547 | 91642.9546
2004 | 1 | 19 | 22 | 0.040887 | 0.031092 | 0.00088243 | 0.012342 | 4.8219e-05 | 0.0067576 | 0.00016426 | 0.092174 | 38535.9223 | 32840.0264 | 662.0096 | 10476.295 | 39.5776 | 4657.7857 | 120.7547 | 87332.3713
2004 | 1 | 19 | 23 | 0.037591 | 0.030504 | 0.00088243 | 0.011273 | 4.8219e-05 | 0.0068016 | 0.00016426 | 0.087264 | 35429.5462 | 32219.0525 | 662.0096 | 9568.5147 | 39.5776 | 4688.1134 | 120.7547 | 82727.5688
2004 | 1 | 19 | 24 | 0.033591 | 0.029967 | 0.00088243 | 0.011587 | 4.8219e-05 | 0.0068088 | 0.00016426 | 0.083048 | 31659.7778 | 31651.1775 | 662.0096 | 9835.126 | 39.5776 | 4693.0762 | 120.7547 | 78661.4994
2004 | 1 | 20 | 1 | 0.031079 | 0.028813 | 0.00088243 | 0.011316 | 4.8219e-05 | 0.0068104 | 0.00016426 | 0.079113 | 29292.538 | 30432.5007 | 662.0096 | 9605.2257 | 39.5776 | 4694.179 | 120.7547 | 74846.7852
2004 | 1 | 20 | 2 | 0.028773 | 0.028566 | 0.00088243 | 0.011928 | 4.8219e-05 | 0.0068704 | 0.00016426 | 0.077232 | 27118.6504 | 30171.3971 | 662.0096 | 10124.8613 | 39.5776 | 4735.535 | 120.7547 | 72972.7857
2004 | 1 | 20 | 3 | 0.02773 | 0.02874 | 0.00088243 | 0.011752 | 4.8219e-05 | 0.0069264 | 0.00016426 | 0.076243 | 26135.6028 | 30355.5376 | 662.0096 | 9975.5288 | 39.5776 | 4774.1339 | 120.7547 | 72063.1449
2004 | 1 | 20 | 4 | 0.028337 | 0.028429 | 0.00088243 | 0.011523 | 4.8219e-05 | 0.0067696 | 0.00016426 | 0.076153 | 26708.0271 | 30026.9017 | 662.0096 | 9780.7717 | 39.5776 | 4666.0569 | 120.7547 | 72004.0993
2004 | 1 | 20 | 5 | 0.029116 | 0.028049 | 0.00088243 | 0.011713 | 4.8219e-05 | 0.0067064 | 0.00016426 | 0.076679 | 27441.5247 | 29625.7983 | 662.0096 | 9942.819 | 39.5776 | 4622.4953 | 120.7547 | 72454.9791
2004 | 1 | 20 | 6 | 0.03089 | 0.028612 | 0.00088243 | 0.011661 | 4.8219e-05 | 0.0067648 | 0.00016426 | 0.079022 | 29113.9743 | 30219.915 | 662.0096 | 9898.3684 | 39.5776 | 4662.7484 | 120.7547 | 74717.3479
2004 | 1 | 20 | 7 | 0.03482 | 0.030238 | 0.00088243 | 0.011724 | 4.8219e-05 | 0.0069416 | 0.00016426 | 0.084819 | 32817.8486 | 31938.1857 | 662.0096 | 9951.9292 | 39.5776 | 4784.6107 | 120.7547 | 80314.916
2004 | 1 | 20 | 8 | 0.037375 | 0.034184 | 0.00075006 | 0.015452 | 4.8219e-05 | 0.0066824 | 0.00013962 | 0.094632 | 35226.5025 | 36105.532 | 562.7082 | 13116.3044 | 39.5776 | 4605.9529 | 102.6415 | 89759.2191
2004 | 1 | 20 | 9 | 0.040759 | 0.032887 | 0 | 0.017124 | 4.8219e-05 | 0.0067272 | 0 | 0.097545 | 38415.2152 | 34736.0292 | 0 | 14535.1739 | 39.5776 | 4636.832 | 0 | 92362.8279
2004 | 1 | 20 | 10 | 0.041669 | 0.030737 | 0 | 0.018421 | 4.8219e-05 | 0.006624 | 0 | 0.097498 | 39272.7974 | 32464.5455 | 0 | 15636.1151 | 39.5776 | 4565.6997 | 0 | 91978.7354
2004 | 1 | 20 | 11 | 0.039865 | 0.031456 | 0 | 0.019433 | 4.8219e-05 | 0.0065752 | 0 | 0.097377 | 37573.3341 | 33223.7695 | 0 | 16495.2371 | 39.5776 | 4532.0636 | 0 | 91863.9818
2004 | 1 | 20 | 12 | 0.03856 | 0.031824 | 0 | 0.020159 | 4.8219e-05 | 0.0066368 | 0 | 0.097228 | 36343.099 | 33612.8465 | 0 | 17111.6411 | 39.5776 | 4574.5224 | 0 | 91681.6866
2004 | 1 | 20 | 13 | 0.037646 | 0.03088 | 0 | 0.019887 | 4.8219e-05 | 0.0064936 | 0 | 0.094955 | 35482.0053 | 32615.7259 | 0 | 16880.9442 | 39.5776 | 4475.8194 | 0 | 89494.0724
2004 | 1 | 20 | 14 | 0.037139 | 0.03108 | 0 | 0.019154 | 4.8219e-05 | 0.0067528 | 0 | 0.094175 | 35003.89 | 32827.4986 | 0 | 16258.9208 | 39.5776 | 4654.4772 | 0 | 88784.3642
2004 | 1 | 20 | 15 | 0.03568 | 0.030633 | 0 | 0.019208 | 4.8219e-05 | 0.006692 | 0 | 0.092261 | 33628.871 | 32354.5153 | 0 | 16304.0359 | 39.5776 | 4612.5699 | 0 | 86939.5697
2004 | 1 | 20 | 16 | 0.036861 | 0.029479 | 0 | 0.018379 | 4.8219e-05 | 0.0066848 | 0 | 0.091453 | 34742.0558 | 31136.485 | 0 | 15600.98 | 39.5776 | 4607.6071 | 0 | 86126.7056
2004 | 1 | 20 | 17 | 0.041744 | 0.027812 | 0 | 0.017726 | 4.8219e-05 | 0.0069912 | 0 | 0.094321 | 39344.3138 | 29375.1328 | 0 | 15046.2385 | 39.5776 | 4818.7983 | 0 | 88624.061
2004 | 1 | 20 | 18 | 0.04613 | 0.029628 | 0.00085301 | 0.01771 | 4.8219e-05 | 0.0072936 | 0.00015878 | 0.10182 | 43477.9716 | 31293.3269 | 639.9423 | 15032.4362 | 39.5776 | 5027.2324 | 116.7295 | 95627.2165
2004 | 1 | 20 | 19 | 0.0441 | 0.033051 | 0.00088243 | 0.016029 | 4.8219e-05 | 0.0070736 | 0.00016426 | 0.10135 | 41564.1764 | 34908.7393 | 662.0096 | 13606.3256 | 39.5776 | 4875.5939 | 120.7547 | 95777.1771
2004 | 1 | 20 | 20 | 0.047185 | 0.032117 | 0.00088243 | 0.012115 | 4.8219e-05 | 0.0065224 | 0.00016426 | 0.099035 | 44472.5107 | 33922.3123 | 662.0096 | 10283.5236 | 39.5776 | 4495.6703 | 120.7547 | 93996.3588
2004 | 1 | 20 | 21 | 0.043163 | 0.032776 | 0.00088243 | 0.013751 | 4.8219e-05 | 0.006456 | 0.00016426 | 0.09724 | 40680.9338 | 34618.1443 | 662.0096 | 11672.3597 | 39.5776 | 4449.903 | 120.7547 | 92243.6827
2004 | 1 | 20 | 22 | 0.042822 | 0.032061 | 0.00088243 | 0.011131 | 4.8219e-05 | 0.0067064 | 0.00016426 | 0.093816 | 40359.9171 | 33863.5819 | 662.0096 | 9448.5336 | 39.5776 | 4622.4953 | 120.7547 | 89116.8699
2004 | 1 | 20 | 23 | 0.040898 | 0.029791 | 0.00088243 | 0.010651 | 4.8219e-05 | 0.0066712 | 0.00016426 | 0.089106 | 38546.6519 | 31465.665 | 662.0096 | 9041.0279 | 39.5776 | 4598.2331 | 120.7547 | 84473.9197
2004 | 1 | 20 | 24 | 0.03701 | 0.029594 | 0.00088243 | 0.011022 | 4.8219e-05 | 0.0067904 | 0.00016426 | 0.085511 | 34881.7478 | 31257.9562 | 662.0096 | 9355.7379 | 39.5776 | 4680.3937 | 120.7547 | 80998.1775
2004 | 1 | 21 | 1 | 0.029882 | 0.029291 | 0.00088243 | 0.014524 | 4.8219e-05 | 0.0067808 | 0.00016426 | 0.081572 | 28163.6797 | 30936.9484 | 662.0096 | 12328.3648 | 39.5776 | 4673.7767 | 120.7547 | 76925.1114
2004 | 1 | 21 | 2 | 0.028038 | 0.029568 | 0.00088243 | 0.014691 | 4.8219e-05 | 0.0068336 | 0.00016426 | 0.080226 | 26425.9128 | 31230.179 | 662.0096 | 12470.4495 | 39.5776 | 4710.17 | 120.7547 | 75659.0531
2004 | 1 | 21 | 3 | 0.025837 | 0.030039 | 0.00088243 | 0.015731 | 4.8219e-05 | 0.0068064 | 0.00016426 | 0.079507 | 24351.1083 | 31727.4491 | 662.0096 | 13352.6388 | 39.5776 | 4691.4219 | 120.7547 | 74944.96
2004 | 1 | 21 | 4 | 0.025409 | 0.030598 | 0.00088243 | 0.015518 | 4.8219e-05 | 0.0070816 | 0.00016426 | 0.079702 | 23948.2244 | 32317.5903 | 662.0096 | 13172.4162 | 39.5776 | 4881.108 | 120.7547 | 75141.6808
2004 | 1 | 21 | 5 | 0.026969 | 0.029454 | 0.00088243 | 0.016233 | 4.8219e-05 | 0.0070136 | 0.00016426 | 0.080765 | 25418.3278 | 31110.0227 | 662.0096 | 13779.4661 | 39.5776 | 4834.2379 | 120.7547 | 75964.3963
2004 | 1 | 21 | 6 | 0.029055 | 0.029493 | 0.00088243 | 0.016177 | 4.8219e-05 | 0.007036 | 0.00016426 | 0.082856 | 27384.879 | 31150.6328 | 662.0096 | 13731.3637 | 39.5776 | 4849.6775 | 120.7547 | 77938.8948
2004 | 1 | 21 | 7 | 0.031936 | 0.032426 | 0.00088243 | 0.016206 | 4.8219e-05 | 0.0068304 | 0.00016426 | 0.088494 | 30100.1463 | 34248.7755 | 662.0096 | 13756.3727 | 39.5776 | 4707.9643 | 120.7547 | 83635.6007
2004 | 1 | 21 | 8 | 0.034934 | 0.035589 | 0.00073536 | 0.020258 | 4.8219e-05 | 0.0067848 | 0.00013688 | 0.098486 | 32925.0072 | 37589.9863 | 551.675 | 17195.4021 | 39.5776 | 4676.5338 | 100.629 | 93078.8108
2004 | 1 | 21 | 9 | 0.038371 | 0.035672 | 0 | 0.020089 | 4.8219e-05 | 0.0071344 | 0 | 0.10131 | 36164.6952 | 37677.5318 | 0 | 17052.2035 | 39.5776 | 4917.5013 | 0 | 95851.5093
2004 | 1 | 21 | 10 | 0.038537 | 0.035028 | 0 | 0.01957 | 4.8219e-05 | 0.0070952 | 0 | 0.10028 | 36320.9121 | 36997.0331 | 0 | 16611.9129 | 39.5776 | 4890.482 | 0 | 94859.9176
2004 | 1 | 21 | 11 | 0.035872 | 0.035991 | 0 | 0.020338 | 4.8219e-05 | 0.0068576 | 0 | 0.099108 | 33809.8756 | 38014.5004 | 0 | 17263.76 | 39.5776 | 4726.7123 | 0 | 93854.426
2004 | 1 | 21 | 12 | 0.034469 | 0.036277 | 0 | 0.020243 | 4.8219e-05 | 0.0061176 | 0 | 0.097154 | 32486.7415 | 38315.6616 | 0 | 17183.0869 | 39.5776 | 4216.6553 | 0 | 92241.7229
2004 | 1 | 21 | 13 | 0.033675 | 0.034938 | 0 | 0.020593 | 4.8219e-05 | 0.0060312 | 0 | 0.095286 | 31738.5537 | 36902.2998 | 0 | 17480.1555 | 39.5776 | 4157.1027 | 0 | 90317.6893
2004 | 1 | 21 | 14 | 0.034101 | 0.03418 | 0 | 0.020184 | 4.8219e-05 | 0.0060688 | 0 | 0.094582 | 32140.1515 | 36101.3047 | 0 | 17133.1577 | 39.5776 | 4183.0191 | 0 | 89597.2106
2004 | 1 | 21 | 15 | 0.034489 | 0.033409 | 0 | 0.01964 | 4.8219e-05 | 0.0061856 | 0 | 0.093772 | 32506.2628 | 35286.7974 | 0 | 16670.9882 | 39.5776 | 4263.5254 | 0 | 88767.1514
2004 | 1 | 21 | 16 | 0.036185 | 0.032256 | 0 | 0.020059 | 4.8219e-05 | 0.0066296 | 0 | 0.095178 | 34104.6735 | 34068.6146 | 0 | 17027.011 | 39.5776 | 4569.5596 | 0 | 89809.4363
2004 | 1 | 21 | 17 | 0.041026 | 0.02991 | 0 | 0.020743 | 4.8219e-05 | 0.0065224 | 0 | 0.09825 | 38666.8032 | 31591.2898 | 0 | 17607.6543 | 39.5776 | 4495.6703 | 0 | 92400.9952
2004 | 1 | 21 | 18 | 0.042915 | 0.032006 | 0.00083831 | 0.018788 | 4.8219e-05 | 0.0068024 | 0.00015604 | 0.10155 | 40447.7653 | 33805.4644 | 628.9091 | 15948.2243 | 39.5776 | 4688.6649 | 114.717 | 95673.3225
2004 | 1 | 21 | 19 | 0.041291 | 0.033802 | 0.00088243 | 0.017216 | 4.8219e-05 | 0.0065864 | 0.00016426 | 0.09999 | 38917.2678 | 35701.4901 | 662.0096 | 14613.7729 | 39.5776 | 4539.7833 | 120.7547 | 94594.6561
2004 | 1 | 21 | 20 | 0.043961 | 0.031689 | 0.00088243 | 0.014547 | 4.8219e-05 | 0.0064424 | 0.00016426 | 0.097735 | 41433.6515 | 33469.8459 | 662.0096 | 12348.4162 | 39.5776 | 4440.529 | 120.7547 | 92514.7845
2004 | 1 | 21 | 21 | 0.041318 | 0.031601 | 0.00088243 | 0.014071 | 4.8219e-05 | 0.0065776 | 0.00016426 | 0.094662 | 38942.1546 | 33376.9935 | 662.0096 | 11943.9156 | 39.5776 | 4533.7178 | 120.7547 | 89619.1234
2004 | 1 | 21 | 22 | 0.039028 | 0.0314 | 0.00088243 | 0.012404 | 4.8219e-05 | 0.006604 | 0.00016426 | 0.090531 | 36784.4618 | 33165.2424 | 662.0096 | 10528.6179 | 39.5776 | 4551.9144 | 120.7547 | 85852.5784
2004 | 1 | 21 | 23 | 0.036233 | 0.0289 | 0.00088243 | 0.011418 | 4.8219e-05 | 0.0063 | 0.00016426 | 0.083946 | 34149.7387 | 30524.01 | 662.0096 | 9692.3071 | 39.5776 | 4342.3775 | 120.7547 | 79530.7751
2004 | 1 | 21 | 24 | 0.032493 | 0.02811 | 0.00088243 | 0.011273 | 4.8219e-05 | 0.0064968 | 0.00016426 | 0.079469 | 30625.2177 | 29690.5469 | 662.0096 | 9569.2143 | 39.5776 | 4478.0251 | 120.7547 | 75185.3459
2004 | 1 | 22 | 1 | 0.030812 | 0.027613 | 0.00088243 | 0.0084909 | 4.8219e-05 | 0.0066152 | 0.00016426 | 0.074626 | 29040.5268 | 29165.4202 | 662.0096 | 7207.3271 | 39.5776 | 4559.6342 | 120.7547 | 70795.2502
2004 | 1 | 22 | 2 | 0.02823 | 0.02745 | 0.00088243 | 0.0090491 | 4.8219e-05 | 0.0064696 | 0.00016426 | 0.072294 | 26606.8389 | 28993.0748 | 662.0096 | 7681.1759 | 39.5776 | 4459.277 | 120.7547 | 68562.7085
2004 | 1 | 22 | 3 | 0.027131 | 0.027664 | 0.00088243 | 0.0086493 | 4.8219e-05 | 0.0068272 | 0.00016426 | 0.071367 | 25571.1731 | 29219.4943 | 662.0096 | 7341.7927 | 39.5776 | 4705.7587 | 120.7547 | 67660.5606
2004 | 1 | 22 | 4 | 0.027485 | 0.027122 | 0.00088243 | 0.008007 | 4.8219e-05 | 0.006888 | 0.00016426 | 0.070597 | 25904.7852 | 28646.4848 | 662.0096 | 6796.5801 | 39.5776 | 4747.666 | 120.7547 | 66917.858
2004 | 1 | 22 | 5 | 0.028177 | 0.026354 | 0.00088243 | 0.0080233 | 4.8219e-05 | 0.0065928 | 0.00016426 | 0.070242 | 26557.1704 | 27835.401 | 662.0096 | 6810.4931 | 39.5776 | 4544.1946 | 120.7547 | 66569.601
2004 | 1 | 22 | 6 | 0.029872 | 0.026914 | 0.00088243 | 0.0076538 | 4.8219e-05 | 0.0065352 | 0.00016426 | 0.07207 | 28154.6346 | 28427.1916 | 662.0096 | 6496.8144 | 39.5776 | 4504.4929 | 120.7547 | 68405.4754
2004 | 1 | 22 | 7 | 0.034277 | 0.028335 | 0.00088243 | 0.0076426 | 4.8219e-05 | 0.006528 | 0.00016426 | 0.077877 | 32306.0738 | 29927.6629 | 662.0096 | 6487.2715 | 39.5776 | 4499.5302 | 120.7547 | 74042.8803
2004 | 1 | 22 | 8 | 0.036565 | 0.032462 | 0.00072065 | 0.011326 | 4.8219e-05 | 0.0065728 | 0.00013414 | 0.087829 | 34462.6633 | 34287.047 | 540.6409 | 9613.7295 | 39.5776 | 4530.4093 | 98.6163 | 83572.6839
2004 | 1 | 22 | 9 | 0.039503 | 0.03091 | 0 | 0.012605 | 4.8219e-05 | 0.0065912 | 0 | 0.089657 | 37231.3218 | 32647.2178 | 0 | 10699.786 | 39.5776 | 4543.0918 | 0 | 85160.995
2004 | 1 | 22 | 10 | 0.040313 | 0.028905 | 0 | 0.014127 | 4.8219e-05 | 0.0066504 | 0 | 0.090043 | 37995.1087 | 30529.5979 | 0 | 11991.5246 | 39.5776 | 4583.8964 | 0 | 85139.7051
2004 | 1 | 22 | 11 | 0.039061 | 0.029843 | 0 | 0.015864 | 4.8219e-05 | 0.006672 | 0 | 0.091488 | 36814.9188 | 31520.4773 | 0 | 13465.852 | 39.5776 | 4598.7845 | 0 | 86439.6102
2004 | 1 | 22 | 12 | 0.038003 | 0.030403 | 0 | 0.01707 | 4.8219e-05 | 0.00654 | 0 | 0.092064 | 35817.9917 | 32111.6359 | 0 | 14489.501 | 39.5776 | 4507.8014 | 0 | 86966.5076
2004 | 1 | 22 | 13 | 0.037718 | 0.029966 | 0 | 0.017623 | 4.8219e-05 | 0.0066264 | 0 | 0.091981 | 35549.2481 | 31649.978 | 0 | 14959.1499 | 39.5776 | 4567.354 | 0 | 86765.3075
2004 | 1 | 22 | 14 | 0.037166 | 0.030073 | 0 | 0.017092 | 4.8219e-05 | 0.0065 | 0 | 0.090879 | 35028.7765 | 31763.4837 | 0 | 14508.472 | 39.5776 | 4480.2307 | 0 | 85820.5405
2004 | 1 | 22 | 15 | 0.036381 | 0.03015 | 0 | 0.018023 | 4.8219e-05 | 0.0065224 | 0 | 0.091125 | 34289.6542 | 31844.603 | 0 | 15298.526 | 39.5776 | 4495.6703 | 0 | 85968.0311
2004 | 1 | 22 | 16 | 0.038645 | 0.029525 | 0 | 0.01819 | 4.8219e-05 | 0.0065688 | 0 | 0.092977 | 36423.4961 | 31184.6995 | 0 | 15440.1359 | 39.5776 | 4527.6523 | 0 | 87615.5613
2004 | 1 | 22 | 17 | 0.043963 | 0.027959 | 0 | 0.01762 | 4.8219e-05 | 0.0066768 | 0 | 0.096268 | 41435.4136 | 29530.7441 | 0 | 14956.8216 | 39.5776 | 4602.093 | 0 | 90564.65
2004 | 1 | 22 | 18 | 0.047785 | 0.029222 | 0.0008236 | 0.016875 | 4.8219e-05 | 0.0066432 | 0.00015331 | 0.10155 | 45037.9233 | 30864.2599 | 617.8759 | 14323.9486 | 39.5776 | 4578.9337 | 112.7044 | 95575.2234
2004 | 1 | 22 | 19 | 0.045916 | 0.032678 | 0.00088243 | 0.015253 | 4.8219e-05 | 0.0067008 | 0.00016426 | 0.10164 | 43276.4939 | 34514.8072 | 662.0096 | 12947.2156 | 39.5776 | 4618.6354 | 120.7547 | 96179.494
2004 | 1 | 22 | 20 | 0.049581 | 0.031786 | 0.00088243 | 0.011454 | 4.8219e-05 | 0.0067432 | 0.00016426 | 0.10066 | 46730.4553 | 33572.6184 | 662.0096 | 9722.5565 | 39.5776 | 4647.8603 | 120.7547 | 95495.8324
2004 | 1 | 22 | 21 | 0.045289 | 0.032476 | 0.00088243 | 0.013148 | 4.8219e-05 | 0.0067576 | 0.00016426 | 0.098765 | 42684.6942 | 34301.8506 | 662.0096 | 11160.493 | 39.5776 | 4657.7857 | 120.7547 | 93627.1653
2004 | 1 | 22 | 22 | 0.044923 | 0.031858 | 0.00088243 | 0.010455 | 4.8219e-05 | 0.0067048 | 0.00016426 | 0.095036 | 42340.4098 | 33648.8686 | 662.0096 | 8874.5986 | 39.5776 | 4621.3925 | 120.7547 | 90307.6114
2004 | 1 | 22 | 23 | 0.042634 | 0.02941 | 0.00088243 | 0.0096671 | 4.8219e-05 | 0.0067072 | 0.00016426 | 0.089513 | 40182.6689 | 31063.4935 | 662.0096 | 8205.7934 | 39.5776 | 4623.0467 | 120.7547 | 84897.3443
2004 | 1 | 22 | 24 | 0.038501 | 0.029202 | 0.00088243 | 0.0099654 | 4.8219e-05 | 0.0068288 | 0.00016426 | 0.085592 | 36287.1298 | 30843.5231 | 662.0096 | 8458.968 | 39.5776 | 4706.8615 | 120.7547 | 81118.8243
2004 | 1 | 23 | 1 | 0.032863 | 0.028615 | 0.00088243 | 0.011937 | 4.8219e-05 | 0.006756 | 0.00016426 | 0.081266 | 30973.857 | 30223.2341 | 662.0096 | 10132.5612 | 39.5776 | 4656.6829 | 120.7547 | 76808.6771
2004 | 1 | 23 | 2 | 0.030472 | 0.028776 | 0.00088243 | 0.012815 | 4.8219e-05 | 0.0068736 | 0.00016426 | 0.080032 | 28719.9044 | 30393.4919 | 662.0096 | 10878.0983 | 39.5776 | 4737.7406 | 120.7547 | 75551.5771
2004 | 1 | 23 | 3 | 0.029958 | 0.028262 | 0.00088243 | 0.01282 | 4.8219e-05 | 0.0070928 | 0.00016426 | 0.079228 | 28235.561 | 29850.6122 | 662.0096 | 10882.2174 | 39.5776 | 4888.8278 | 120.7547 | 74679.5603
2004 | 1 | 23 | 4 | 0.029664 | 0.028561 | 0.00088243 | 0.012805 | 4.8219e-05 | 0.0071 | 0.00016426 | 0.079225 | 27958.4255 | 30166.2502 | 662.0096 | 10869.644 | 39.5776 | 4893.7905 | 120.7547 | 74710.4521
2004 | 1 | 23 | 5 | 0.031201 | 0.028038 | 0.00088243 | 0.012623 | 4.8219e-05 | 0.0069896 | 0.00016426 | 0.079946 | 29407.4829 | 29613.8094 | 662.0096 | 10714.5386 | 39.5776 | 4817.6955 | 120.7547 | 75375.8684
2004 | 1 | 23 | 6 | 0.03355 | 0.028409 | 0.00088243 | 0.011881 | 4.8219e-05 | 0.0070504 | 0.00016426 | 0.081985 | 31621.0359 | 30006.1931 | 662.0096 | 10084.8918 | 39.5776 | 4859.6029 | 120.7547 | 77394.0656
2004 | 1 | 23 | 7 | 0.037031 | 0.029959 | 0.00088243 | 0.012751 | 4.8219e-05 | 0.0070456 | 0.00016426 | 0.087881 | 34901.7983 | 31642.5688 | 662.0096 | 10823.0752 | 39.5776 | 4856.2944 | 120.7547 | 83046.0786
2004 | 1 | 23 | 8 | 0.039888 | 0.034135 | 0.00070594 | 0.016155 | 4.8219e-05 | 0.0068472 | 0.00013141 | 0.097911 | 37594.4811 | 36053.8638 | 529.6077 | 13713.1224 | 39.5776 | 4719.544 | 96.6038 | 92746.8003
2004 | 1 | 23 | 9 | 0.042949 | 0.033173 | 0 | 0.017646 | 4.8219e-05 | 0.0068456 | 0 | 0.10066 | 40479.7632 | 35038.0129 | 0 | 14978.2761 | 39.5776 | 4718.4412 | 0 | 95254.0709
2004 | 1 | 23 | 10 | 0.043343 | 0.032207 | 0 | 0.018737 | 4.8219e-05 | 0.0069592 | 0 | 0.10129 | 40850.798 | 34017.8003 | 0 | 15904.2093 | 39.5776 | 4796.7418 | 0 | 95609.127
2004 | 1 | 23 | 11 | 0.041822 | 0.032744 | 0 | 0.018638 | 4.8219e-05 | 0.0068952 | 0 | 0.10015 | 39417.1249 | 34585.0002 | 0 | 15820.9715 | 39.5776 | 4752.6288 | 0 | 94615.3029
2004 | 1 | 23 | 12 | 0.04192 | 0.031577 | 0 | 0.018615 | 4.8219e-05 | 0.0067784 | 0 | 0.098938 | 39509.3994 | 33351.9745 | 0 | 15800.8912 | 39.5776 | 4672.1225 | 0 | 93373.9651
2004 | 1 | 23 | 13 | 0.040011 | 0.030941 | 0 | 0.019522 | 4.8219e-05 | 0.006832 | 0 | 0.097355 | 37710.8368 | 32680.1528 | 0 | 16571.1946 | 39.5776 | 4709.0671 | 0 | 91710.8289
2004 | 1 | 23 | 14 | 0.038372 | 0.030248 | 0 | 0.019784 | 4.8219e-05 | 0.0069352 | 0 | 0.095387 | 36165.8168 | 31947.8182 | 0 | 16793.2553 | 39.5776 | 4780.1994 | 0 | 89726.6673
2004 | 1 | 23 | 15 | 0.037853 | 0.029679 | 0 | 0.019493 | 4.8219e-05 | 0.006892 | 0 | 0.093964 | 35676.1745 | 31346.8831 | 0 | 16546.068 | 39.5776 | 4750.4231 | 0 | 88359.1263
2004 | 1 | 23 | 16 | 0.03893 | 0.028749 | 0 | 0.019073 | 4.8219e-05 | 0.0069736 | 0 | 0.093774 | 36691.3012 | 30365.0778 | 0 | 16189.981 | 39.5776 | 4806.6672 | 0 | 88092.6047
2004 | 1 | 23 | 17 | 0.042422 | 0.027643 | 0 | 0.019359 | 4.8219e-05 | 0.0068208 | 0 | 0.096293 | 39982.9956 | 29197.0787 | 0 | 16432.3094 | 39.5776 | 4701.3474 | 0 | 90353.3087
2004 | 1 | 23 | 18 | 0.045653 | 0.028836 | 0.00079419 | 0.019197 | 4.8219e-05 | 0.0065688 | 0.00014783 | 0.10124 | 43028.1651 | 30456.3689 | 595.8086 | 16294.9921 | 39.5776 | 4527.6523 | 108.6792 | 95051.2439
2004 | 1 | 23 | 19 | 0.04714 | 0.031293 | 0.00088243 | 0.015406 | 4.8219e-05 | 0.006132 | 0.00016426 | 0.10107 | 44430.1392 | 33052.1398 | 662.0096 | 13076.8877 | 39.5776 | 4226.5807 | 120.7547 | 95608.0894
2004 | 1 | 23 | 20 | 0.04875 | 0.031561 | 0.00088243 | 0.012599 | 4.8219e-05 | 0.0060472 | 0.00016426 | 0.10005 | 45947.2408 | 33334.8021 | 662.0096 | 10694.7241 | 39.5776 | 4168.131 | 120.7547 | 94967.2399
2004 | 1 | 23 | 21 | 0.045421 | 0.031129 | 0.00088243 | 0.014026 | 4.8219e-05 | 0.0060176 | 0.00016426 | 0.097688 | 42809.198 | 32878.4155 | 662.0096 | 11905.6639 | 39.5776 | 4147.7287 | 120.7547 | 92563.3479
2004 | 1 | 23 | 22 | 0.042776 | 0.031233 | 0.00088243 | 0.013818 | 4.8219e-05 | 0.0061592 | 0.00016426 | 0.09508 | 40316.2268 | 32988.2904 | 662.0096 | 11729.0329 | 39.5776 | 4245.3288 | 120.7547 | 90101.2208
2004 | 1 | 23 | 23 | 0.041655 | 0.029209 | 0.00088243 | 0.013113 | 4.8219e-05 | 0.0066608 | 0.00016426 | 0.091733 | 39260.1426 | 30850.9408 | 662.0096 | 11130.5696 | 39.5776 | 4591.0647 | 120.7547 | 86655.0596
2004 | 1 | 23 | 24 | 0.039297 | 0.0295 | 0.00088243 | 0.012293 | 4.8219e-05 | 0.0067768 | 0.00016426 | 0.088961 | 37037.2097 | 31158.0537 | 662.0096 | 10434.6269 | 39.5776 | 4671.0196 | 120.7547 | 84123.2517
2004 | 1 | 24 | 1 | 0.035086 | 0.030358 | 0.00088243 | 0.012653 | 4.8219e-05 | 0.0067408 | 0.00016426 | 0.085931 | 33068.2773 | 32064.0032 | 662.0096 | 10739.9736 | 39.5776 | 4646.206 | 120.7547 | 81340.802
2004 | 1 | 24 | 2 | 0.031842 | 0.029982 | 0.00088243 | 0.014616 | 4.8219e-05 | 0.0066632 | 0.00016426 | 0.084198 | 30011.0805 | 31667.7596 | 662.0096 | 12406.3314 | 39.5776 | 4592.719 | 120.7547 | 79500.2324
2004 | 1 | 24 | 3 | 0.031109 | 0.02999 | 0.00088243 | 0.014612 | 4.8219e-05 | 0.0065944 | 0.00016426 | 0.0834 | 29320.316 | 31675.8117 | 662.0096 | 12402.8358 | 39.5776 | 4545.2975 | 120.7547 | 78766.6028
2004 | 1 | 24 | 4 | 0.030667 | 0.029502 | 0.00088243 | 0.015453 | 4.8219e-05 | 0.0066192 | 0.00016426 | 0.083335 | 28903.4697 | 31160.0517 | 662.0096 | 13116.7632 | 39.5776 | 4562.3913 | 120.7547 | 78565.0177
2004 | 1 | 24 | 5 | 0.031197 | 0.029508 | 0.00088243 | 0.014805 | 4.8219e-05 | 0.0066648 | 0.00016426 | 0.08327 | 29403.3303 | 31167.1463 | 662.0096 | 12567.2372 | 39.5776 | 4593.8218 | 120.7547 | 78553.8775
2004 | 1 | 24 | 6 | 0.032285 | 0.029657 | 0.00088243 | 0.014773 | 4.8219e-05 | 0.0067128 | 0.00016426 | 0.084523 | 30428.6373 | 31323.7967 | 662.0096 | 12540.074 | 39.5776 | 4626.9066 | 120.7547 | 79741.7565
2004 | 1 | 24 | 7 | 0.033983 | 0.030451 | 0.00088243 | 0.015058 | 4.8219e-05 | 0.0066104 | 0.00016426 | 0.087197 | 32028.9923 | 32162.7028 | 662.0096 | 12781.3645 | 39.5776 | 4556.3257 | 120.7547 | 82351.7272
2004 | 1 | 24 | 8 | 0.036065 | 0.031802 | 0.00070594 | 0.016116 | 4.8219e-05 | 0.0065904 | 0.00013141 | 0.09146 | 33991.7319 | 33589.8119 | 529.6077 | 13680.0244 | 39.5776 | 4542.5404 | 96.6038 | 86469.8976
2004 | 1 | 24 | 9 | 0.040286 | 0.029786 | 0 | 0.018582 | 4.8219e-05 | 0.0066552 | 0 | 0.095357 | 37969.594 | 31460.3166 | 0 | 15772.7281 | 39.5776 | 4587.2049 | 0 | 89829.4212
2004 | 1 | 24 | 10 | 0.04581 | 0.026441 | 0 | 0.019071 | 4.8219e-05 | 0.0064768 | 0 | 0.097847 | 43176.0887 | 27927.2216 | 0 | 16188.3412 | 39.5776 | 4464.2398 | 0 | 91795.4688
2004 | 1 | 24 | 11 | 0.04775 | 0.025822 | 0 | 0.018233 | 4.8219e-05 | 0.0063392 | 0 | 0.098192 | 45004.7028 | 27273.2171 | 0 | 15476.8497 | 39.5776 | 4369.3967 | 0 | 92163.744
2004 | 1 | 24 | 12 | 0.045831 | 0.026293 | 0 | 0.020275 | 4.8219e-05 | 0.0061864 | 0 | 0.098634 | 43196.1927 | 27770.8934 | 0 | 17210.3548 | 39.5776 | 4264.0768 | 0 | 92481.0953
2004 | 1 | 24 | 13 | 0.044202 | 0.0268 | 0 | 0.020169 | 4.8219e-05 | 0.006312 | 0 | 0.097531 | 41660.3446 | 28306.1281 | 0 | 17120.5112 | 39.5776 | 4350.6487 | 0 | 91477.2101
2004 | 1 | 24 | 14 | 0.043716 | 0.026782 | 0 | 0.019646 | 4.8219e-05 | 0.006276 | 0 | 0.096468 | 41202.3028 | 28287.5443 | 0 | 16676.4675 | 39.5776 | 4325.8351 | 0 | 90531.7273
2004 | 1 | 24 | 15 | 0.043991 | 0.025675 | 0 | 0.019161 | 4.8219e-05 | 0.0063592 | 0 | 0.095235 | 41461.4534 | 27118.6984 | 0 | 16264.8463 | 39.5776 | 4383.182 | 0 | 89267.7577
2004 | 1 | 24 | 16 | 0.042735 | 0.025713 | 0 | 0.020127 | 4.8219e-05 | 0.0062624 | 0 | 0.094885 | 40278.0326 | 27157.9546 | 0 | 17084.3016 | 39.5776 | 4316.4611 | 0 | 88876.3275
2004 | 1 | 24 | 17 | 0.046774 | 0.025096 | 0 | 0.019528 | 4.8219e-05 | 0.0062448 | 0 | 0.097691 | 44084.9923 | 26506.334 | 0 | 16576.4458 | 39.5776 | 4304.33 | 0 | 91511.6797
2004 | 1 | 24 | 18 | 0.051747 | 0.027226 | 0.00077948 | 0.017822 | 4.8219e-05 | 0.0064576 | 0.00014509 | 0.10423 | 48771.8109 | 28755.9654 | 584.7754 | 15128.1378 | 39.5776 | 4451.0058 | 106.6667 | 97837.9396
2004 | 1 | 24 | 19 | 0.05061 | 0.029842 | 0.00088243 | 0.015809 | 4.8219e-05 | 0.0064256 | 0.00016426 | 0.10378 | 47700.568 | 31519.2926 | 662.0096 | 13419.0613 | 39.5776 | 4428.9493 | 120.7547 | 97890.2132
2004 | 1 | 24 | 20 | 0.049095 | 0.030247 | 0.00088243 | 0.014696 | 4.8219e-05 | 0.0063696 | 0.00016426 | 0.1015 | 46271.9458 | 31946.8445 | 662.0096 | 12474.1487 | 39.5776 | 4390.3504 | 120.7547 | 95905.6314
2004 | 1 | 24 | 21 | 0.047721 | 0.029796 | 0.00088243 | 0.014875 | 4.8219e-05 | 0.0065784 | 0.00016426 | 0.10007 | 44977.0463 | 31470.7366 | 662.0096 | 12626.8172 | 39.5776 | 4534.2692 | 120.7547 | 94431.2111
2004 | 1 | 24 | 22 | 0.045095 | 0.029734 | 0.00088243 | 0.01535 | 4.8219e-05 | 0.0066792 | 0.00016426 | 0.097953 | 42502.2437 | 31405.0843 | 662.0096 | 13029.8957 | 39.5776 | 4603.7472 | 120.7547 | 92363.3128
2004 | 1 | 24 | 23 | 0.045494 | 0.028012 | 0.00088243 | 0.013193 | 4.8219e-05 | 0.0064904 | 0.00016426 | 0.094284 | 42878.1788 | 29586.0911 | 662.0096 | 11198.8338 | 39.5776 | 4473.6138 | 120.7547 | 88959.0594
2004 | 1 | 24 | 24 | 0.042676 | 0.02781 | 0.00088243 | 0.012647 | 4.8219e-05 | 0.0063416 | 0.00016426 | 0.09057 | 40222.4457 | 29373.3687 | 662.0096 | 10735.073 | 39.5776 | 4371.051 | 120.7547 | 85524.2801
2004 | 1 | 25 | 1 | 0.037618 | 0.029254 | 0.00088243 | 0.013607 | 4.8219e-05 | 0.0062848 | 0.00016426 | 0.087858 | 35455.1524 | 30897.9887 | 662.0096 | 11549.7907 | 39.5776 | 4331.9006 | 120.7547 | 83057.1744
2004 | 1 | 25 | 2 | 0.036123 | 0.029223 | 0.00088243 | 0.013686 | 4.8219e-05 | 0.0063688 | 0.00016426 | 0.086496 | 34046.2533 | 30866.0445 | 662.0096 | 11617.0038 | 39.5776 | 4389.799 | 120.7547 | 81741.4424
2004 | 1 | 25 | 3 | 0.033454 | 0.030779 | 0.00088243 | 0.014268 | 4.8219e-05 | 0.0062688 | 0.00016426 | 0.085864 | 31530.3477 | 32508.8816 | 662.0096 | 12110.851 | 39.5776 | 4320.8724 | 120.7547 | 81293.2946
2004 | 1 | 25 | 4 | 0.03448 | 0.030095 | 0.00088243 | 0.013834 | 4.8219e-05 | 0.0065136 | 0.00016426 | 0.086017 | 32497.229 | 31786.513 | 662.0096 | 11742.5825 | 39.5776 | 4489.6048 | 120.7547 | 81338.2711
2004 | 1 | 25 | 5 | 0.03425 | 0.029669 | 0.00088243 | 0.014871 | 4.8219e-05 | 0.0064456 | 0.00016426 | 0.086331 | 32280.6826 | 31337.0547 | 662.0096 | 12623.2557 | 39.5776 | 4442.7346 | 120.7547 | 81506.0695
2004 | 1 | 25 | 6 | 0.035548 | 0.029916 | 0.00088243 | 0.014279 | 4.8219e-05 | 0.0063048 | 0.00016426 | 0.087143 | 33504.1034 | 31597.8445 | 662.0096 | 12120.8335 | 39.5776 | 4345.686 | 120.7547 | 82390.8093
2004 | 1 | 25 | 7 | 0.037079 | 0.029762 | 0.00088243 | 0.014703 | 4.8219e-05 | 0.0064752 | 0.00016426 | 0.089114 | 34947.5693 | 31434.6156 | 662.0096 | 12480.1103 | 39.5776 | 4463.1369 | 120.7547 | 84147.7741
2004 | 1 | 25 | 8 | 0.040331 | 0.029808 | 0.00069124 | 0.014095 | 4.8219e-05 | 0.0065504 | 0.00012867 | 0.091653 | 38012.1326 | 31483.6386 | 518.5745 | 11964.6093 | 39.5776 | 4514.9698 | 94.5912 | 86628.0935
2004 | 1 | 25 | 9 | 0.043244 | 0.028227 | 0 | 0.016544 | 4.8219e-05 | 0.0063912 | 0 | 0.094455 | 40757.6383 | 29813.4903 | 0 | 14043.4425 | 39.5776 | 4405.2386 | 0 | 89059.3873
2004 | 1 | 25 | 10 | 0.047715 | 0.024855 | 0 | 0.017935 | 4.8219e-05 | 0.0055016 | 0 | 0.096056 | 44971.8765 | 26252.6099 | 0 | 15223.9524 | 39.5776 | 3792.0673 | 0 | 90280.0837
2004 | 1 | 25 | 11 | 0.047763 | 0.025229 | 0 | 0.017977 | 4.8219e-05 | 0.0051456 | 0 | 0.096163 | 45016.7635 | 26647.1268 | 0 | 15259.4168 | 39.5776 | 3546.6885 | 0 | 90509.5732
2004 | 1 | 25 | 12 | 0.045365 | 0.026312 | 0 | 0.019283 | 4.8219e-05 | 0.0052064 | 0 | 0.096214 | 42756.6662 | 27790.9658 | 0 | 16367.8167 | 39.5776 | 3588.5959 | 0 | 90543.6223
2004 | 1 | 25 | 13 | 0.044764 | 0.026241 | 0 | 0.018974 | 4.8219e-05 | 0.0051568 | 0 | 0.095184 | 42190.6252 | 27715.8373 | 0 | 16105.8916 | 39.5776 | 3554.4083 | 0 | 89606.3399
2004 | 1 | 25 | 14 | 0.040621 | 0.027547 | 0 | 0.019628 | 4.8219e-05 | 0.005312 | 0 | 0.093156 | 38285.6779 | 29094.9251 | 0 | 16660.582 | 39.5776 | 3661.3824 | 0 | 87742.145
2004 | 1 | 25 | 15 | 0.039438 | 0.026959 | 0 | 0.019482 | 4.8219e-05 | 0.0059528 | 0 | 0.09188 | 37170.6934 | 28473.8708 | 0 | 16537.1519 | 39.5776 | 4103.0642 | 0 | 86324.3579
2004 | 1 | 25 | 16 | 0.042326 | 0.025712 | 0 | 0.017962 | 4.8219e-05 | 0.00598 | 0 | 0.092029 | 39892.8688 | 27157.1914 | 0 | 15247.1845 | 39.5776 | 4121.8123 | 0 | 86458.6345
2004 | 1 | 25 | 17 | 0.048903 | 0.024365 | 0 | 0.016637 | 4.8219e-05 | 0.006384 | 0 | 0.096338 | 46091.7339 | 25734.7269 | 0 | 14122.2285 | 39.5776 | 4400.2758 | 0 | 90388.5427
2004 | 1 | 25 | 18 | 0.050962 | 0.027482 | 0.00075006 | 0.01657 | 4.8219e-05 | 0.0066528 | 0.00013962 | 0.1026 | 48031.7512 | 29027.1346 | 562.7082 | 14064.8673 | 39.5776 | 4585.5506 | 102.6415 | 96414.2309
2004 | 1 | 25 | 19 | 0.052592 | 0.028904 | 0.00088243 | 0.012987 | 4.8219e-05 | 0.0065032 | 0.00016426 | 0.10208 | 49568.1432 | 30528.5984 | 662.0096 | 11023.9578 | 39.5776 | 4482.4364 | 120.7547 | 96425.4777
2004 | 1 | 25 | 20 | 0.050106 | 0.030701 | 0.00088243 | 0.012348 | 4.8219e-05 | 0.0066896 | 0.00016426 | 0.10094 | 47224.8766 | 32426.7348 | 662.0096 | 10481.7255 | 39.5776 | 4610.9156 | 120.7547 | 95566.5945
2004 | 1 | 25 | 21 | 0.049397 | 0.029674 | 0.00088243 | 0.013271 | 4.8219e-05 | 0.0068416 | 0.00016426 | 0.10028 | 46556.5487 | 31341.819 | 662.0096 | 11265.2158 | 39.5776 | 4715.6841 | 120.7547 | 94701.6094
2004 | 1 | 25 | 22 | 0.049854 | 0.028635 | 0.00088243 | 0.011344 | 4.8219e-05 | 0.0068936 | 0.00016426 | 0.097821 | 46987.3034 | 30244.4657 | 662.0096 | 9629.0765 | 39.5776 | 4751.5259 | 120.7547 | 92434.7133
2004 | 1 | 25 | 23 | 0.047107 | 0.028152 | 0.00088243 | 0.011211 | 4.8219e-05 | 0.0069168 | 0.00016426 | 0.094482 | 44398.198 | 29734.7457 | 662.0096 | 9516.4617 | 39.5776 | 4767.5169 | 120.7547 | 89239.2642
2004 | 1 | 25 | 24 | 0.040404 | 0.02867 | 0.00088243 | 0.012782 | 4.8219e-05 | 0.0068136 | 0.00016426 | 0.089764 | 38081.0544 | 30281.2253 | 662.0096 | 10849.4777 | 39.5776 | 4696.3846 | 120.7547 | 84730.4839
2004 | 1 | 26 | 1 | 0.034703 | 0.029168 | 0.00088243 | 0.014172 | 4.8219e-05 | 0.0069576 | 0.00016426 | 0.086096 | 32707.9766 | 30807.3789 | 662.0096 | 12029.6668 | 39.5776 | 4795.639 | 120.7547 | 81163.0032
2004 | 1 | 26 | 2 | 0.032827 | 0.029589 | 0.00088243 | 0.014046 | 4.8219e-05 | 0.0069856 | 0.00016426 | 0.084541 | 30939.1753 | 31251.8357 | 662.0096 | 11922.4693 | 39.5776 | 4814.9384 | 120.7547 | 79750.7606
2004 | 1 | 26 | 3 | 0.030863 | 0.030076 | 0.00088243 | 0.015287 | 4.8219e-05 | 0.007044 | 0.00016426 | 0.084365 | 29088.9263 | 31766.7703 | 662.0096 | 12975.7481 | 39.5776 | 4855.1916 | 120.7547 | 79508.9781
2004 | 1 | 26 | 4 | 0.031541 | 0.029309 | 0.00088243 | 0.01517 | 4.8219e-05 | 0.0069976 | 0.00016426 | 0.084113 | 29727.3628 | 30956.6956 | 662.0096 | 12877.0045 | 39.5776 | 4823.2096 | 120.7547 | 79206.6145
2004 | 1 | 26 | 5 | 0.031893 | 0.029718 | 0.00088243 | 0.014928 | 4.8219e-05 | 0.0070256 | 0.00016426 | 0.08466 | 30059.2061 | 31388.7413 | 662.0096 | 12671.3209 | 39.5776 | 4842.5091 | 120.7547 | 79784.1192
2004 | 1 | 26 | 6 | 0.033656 | 0.030139 | 0.00088243 | 0.014955 | 4.8219e-05 | 0.0070408 | 0.00016426 | 0.086885 | 31720.8929 | 31833.2395 | 662.0096 | 12693.9546 | 39.5776 | 4852.9859 | 120.7547 | 81923.4149
2004 | 1 | 26 | 7 | 0.037468 | 0.03148 | 0.00088243 | 0.014941 | 4.8219e-05 | 0.00696 | 0.00016426 | 0.091944 | 35313.8043 | 33249.7182 | 662.0096 | 12682.0658 | 39.5776 | 4797.2932 | 120.7547 | 86865.2233
2004 | 1 | 26 | 8 | 0.040891 | 0.035262 | 0.00067653 | 0.017351 | 4.8219e-05 | 0.0066832 | 0.00012593 | 0.10104 | 38539.9444 | 37244.4425 | 507.5404 | 14728.0452 | 39.5776 | 4606.5043 | 92.5786 | 95758.6329
2004 | 1 | 26 | 9 | 0.045054 | 0.034256 | 0 | 0.01757 | 4.8219e-05 | 0.0066624 | 0 | 0.10359 | 42463.5882 | 36181.8693 | 0 | 14914.2742 | 39.5776 | 4592.1676 | 0 | 98191.4768
2004 | 1 | 26 | 10 | 0.04543 | 0.031835 | 0 | 0.020201 | 4.8219e-05 | 0.0068384 | 0 | 0.10435 | 42817.9948 | 33623.9404 | 0 | 17147.0921 | 39.5776 | 4713.4784 | 0 | 98342.0833
2004 | 1 | 26 | 11 | 0.045737 | 0.031702 | 0 | 0.019952 | 4.8219e-05 | 0.0067512 | 0 | 0.10419 | 43107.6153 | 33484.2866 | 0 | 16935.5675 | 39.5776 | 4653.3744 | 0 | 98220.4214
2004 | 1 | 26 | 12 | 0.044052 | 0.032718 | 0 | 0.019225 | 4.8219e-05 | 0.0066992 | 0 | 0.10274 | 41519.114 | 34557.3779 | 0 | 16318.654 | 39.5776 | 4617.5326 | 0 | 97052.256
2004 | 1 | 26 | 13 | 0.040288 | 0.033495 | 0 | 0.020488 | 4.8219e-05 | 0.0067256 | 0 | 0.10104 | 37971.6818 | 35377.3025 | 0 | 17391.1146 | 39.5776 | 4635.7292 | 0 | 95415.4057
2004 | 1 | 26 | 14 | 0.03897 | 0.033293 | 0 | 0.019348 | 4.8219e-05 | 0.0066232 | 0 | 0.098282 | 36729.5082 | 35164.3145 | 0 | 16423.2166 | 39.5776 | 4565.1483 | 0 | 92921.7652
2004 | 1 | 26 | 15 | 0.039685 | 0.031919 | 0 | 0.019653 | 4.8219e-05 | 0.0068768 | 0 | 0.098182 | 37402.8771 | 33713.2658 | 0 | 16682.4665 | 39.5776 | 4739.9463 | 0 | 92578.1333
2004 | 1 | 26 | 16 | 0.043484 | 0.030023 | 0 | 0.018799 | 4.8219e-05 | 0.0070792 | 0 | 0.099433 | 40983.7006 | 31710.6512 | 0 | 15957.2259 | 39.5776 | 4879.4538 | 0 | 93570.609
2004 | 1 | 26 | 17 | 0.047651 | 0.029117 | 0 | 0.018921 | 4.8219e-05 | 0.0067424 | 0 | 0.10248 | 44911.2258 | 30753.5916 | 0 | 16061.0226 | 39.5776 | 4647.3089 | 0 | 96412.7265
2004 | 1 | 26 | 18 | 0.048841 | 0.031848 | 0.00073536 | 0.018726 | 4.8219e-05 | 0.0069448 | 0.00013688 | 0.10728 | 46033.346 | 33637.7019 | 551.675 | 15895.1667 | 39.5776 | 4786.8164 | 100.629 | 101044.9125
2004 | 1 | 26 | 19 | 0.050591 | 0.03302 | 0.00088243 | 0.014729 | 4.8219e-05 | 0.0070664 | 0.00016426 | 0.1065 | 47681.9194 | 34875.6403 | 662.0096 | 12502.6454 | 39.5776 | 4870.6311 | 120.7547 | 100753.1782
2004 | 1 | 26 | 20 | 0.048494 | 0.033244 | 0.00088243 | 0.014953 | 4.8219e-05 | 0.0068432 | 0.00016426 | 0.10463 | 45705.4345 | 35112.1297 | 662.0096 | 12692.953 | 39.5776 | 4716.7869 | 120.7547 | 99049.646
2004 | 1 | 26 | 21 | 0.04819 | 0.032815 | 0.00088243 | 0.01282 | 4.8219e-05 | 0.006844 | 0.00016426 | 0.10176 | 45419.7592 | 34659.0721 | 662.0096 | 10882.1707 | 39.5776 | 4717.3383 | 120.7547 | 96500.6822
2004 | 1 | 26 | 22 | 0.045251 | 0.031628 | 0.00088243 | 0.013139 | 4.8219e-05 | 0.0068008 | 0.00016426 | 0.097914 | 42649.5796 | 33405.8954 | 662.0096 | 11152.5729 | 39.5776 | 4687.562 | 120.7547 | 92717.9518
2004 | 1 | 26 | 23 | 0.041774 | 0.030812 | 0.00088243 | 0.011903 | 4.8219e-05 | 0.0068608 | 0.00016426 | 0.092445 | 39372.0772 | 32543.7295 | 662.0096 | 10103.8556 | 39.5776 | 4728.918 | 120.7547 | 87570.9222
2004 | 1 | 26 | 24 | 0.037542 | 0.030337 | 0.00088243 | 0.012365 | 4.8219e-05 | 0.0068976 | 0.00016426 | 0.088237 | 35383.0937 | 32042.7261 | 662.0096 | 10496.1933 | 39.5776 | 4754.283 | 120.7547 | 83498.6379
2004 | 1 | 27 | 1 | 0.033773 | 0.029776 | 0.00088243 | 0.012572 | 4.8219e-05 | 0.0069384 | 0.00016426 | 0.084155 | 31831.6852 | 31450.1553 | 662.0096 | 10671.3243 | 39.5776 | 4782.4051 | 120.7547 | 79557.9117
2004 | 1 | 27 | 2 | 0.031401 | 0.029718 | 0.00088243 | 0.013288 | 4.8219e-05 | 0.0062864 | 0.00016426 | 0.081789 | 29595.5101 | 31388.4515 | 662.0096 | 11279.5594 | 39.5776 | 4333.0035 | 120.7547 | 77418.8663
2004 | 1 | 27 | 3 | 0.030411 | 0.0299 | 0.00088243 | 0.013059 | 4.8219e-05 | 0.0062344 | 0.00016426 | 0.0807 | 28662.5644 | 31580.665 | 662.0096 | 11085.1007 | 39.5776 | 4297.1616 | 120.7547 | 76447.8336
2004 | 1 | 27 | 4 | 0.030986 | 0.029441 | 0.00088243 | 0.012703 | 4.8219e-05 | 0.0069896 | 0.00016426 | 0.081214 | 29204.001 | 31095.4713 | 662.0096 | 10782.6649 | 39.5776 | 4817.6955 | 120.7547 | 76722.1747
2004 | 1 | 27 | 5 | 0.031697 | 0.028991 | 0.00088243 | 0.012764 | 4.8219e-05 | 0.0069592 | 0.00016426 | 0.081505 | 29874.1589 | 30620.258 | 662.0096 | 10834.4329 | 39.5776 | 4796.7418 | 120.7547 | 76947.9335
2004 | 1 | 27 | 6 | 0.033432 | 0.029485 | 0.00088243 | 0.012509 | 4.8219e-05 | 0.0068832 | 0.00016426 | 0.083404 | 31510.1068 | 31141.9024 | 662.0096 | 10617.8 | 39.5776 | 4744.3576 | 120.7547 | 78836.5086
2004 | 1 | 27 | 7 | 0.037582 | 0.030679 | 0.00088243 | 0.012394 | 4.8219e-05 | 0.0070728 | 0.00016426 | 0.088823 | 35421.3808 | 32403.6357 | 662.0096 | 10520.5506 | 39.5776 | 4875.0425 | 120.7547 | 84042.9514
2004 | 1 | 27 | 8 | 0.039627 | 0.034628 | 0.00066182 | 0.015727 | 4.8219e-05 | 0.007284 | 0.00012319 | 0.098099 | 37348.4474 | 36574.4751 | 496.5072 | 13349.9911 | 39.5776 | 5020.6155 | 90.566 | 92920.18
2004 | 1 | 27 | 9 | 0.042903 | 0.033365 | 0 | 0.017354 | 4.8219e-05 | 0.0073472 | 0 | 0.10102 | 40435.9498 | 35239.9489 | 0 | 14730.6227 | 39.5776 | 5064.1771 | 0 | 95510.276
2004 | 1 | 27 | 10 | 0.04413 | 0.031641 | 0 | 0.019242 | 4.8219e-05 | 0.0073912 | 0 | 0.10245 | 41592.8562 | 33420.071 | 0 | 16333.6366 | 39.5776 | 5094.5048 | 0 | 96480.6462
2004 | 1 | 27 | 11 | 0.042456 | 0.032293 | 0 | 0.020474 | 4.8219e-05 | 0.0067032 | 0 | 0.10197 | 40015.1282 | 34107.6696 | 0 | 17379.1239 | 39.5776 | 4620.2896 | 0 | 96161.7888
2004 | 1 | 27 | 12 | 0.041293 | 0.032921 | 0 | 0.021502 | 4.8219e-05 | 0.0060216 | 0 | 0.10179 | 38919.3064 | 34771.2375 | 0 | 18251.2904 | 39.5776 | 4150.4858 | 0 | 96131.8976
2004 | 1 | 27 | 13 | 0.040812 | 0.032289 | 0 | 0.021798 | 4.8219e-05 | 0.0056176 | 0 | 0.10057 | 38465.3615 | 34104.3399 | 0 | 18503.1962 | 39.5776 | 3872.0222 | 0 | 94984.4974
2004 | 1 | 27 | 14 | 0.040362 | 0.032594 | 0 | 0.021306 | 4.8219e-05 | 0.0059168 | 0 | 0.10023 | 38041.0662 | 34426.1693 | 0 | 18085.2943 | 39.5776 | 4078.2506 | 0 | 94670.3581
2004 | 1 | 27 | 15 | 0.039114 | 0.032315 | 0 | 0.02168 | 4.8219e-05 | 0.0059392 | 0 | 0.099096 | 36864.6691 | 34131.0242 | 0 | 18402.7817 | 39.5776 | 4093.6902 | 0 | 93531.7428
2004 | 1 | 27 | 16 | 0.040643 | 0.031254 | 0 | 0.021089 | 4.8219e-05 | 0.0065976 | 0 | 0.099632 | 38306.1224 | 33011.3154 | 0 | 17900.9871 | 39.5776 | 4547.5031 | 0 | 93805.5056
2004 | 1 | 27 | 17 | 0.045468 | 0.029439 | 0 | 0.020088 | 4.8219e-05 | 0.0069376 | 0 | 0.10198 | 42853.5414 | 31093.9905 | 0 | 17051.3866 | 39.5776 | 4781.8537 | 0 | 95820.3497
2004 | 1 | 27 | 18 | 0.048683 | 0.030396 | 0.00072065 | 0.018691 | 4.8219e-05 | 0.0069064 | 0.00013414 | 0.10558 | 45883.9561 | 32105.0506 | 540.6409 | 15865.3953 | 39.5776 | 4760.3485 | 98.6163 | 99293.5853
2004 | 1 | 27 | 19 | 0.046231 | 0.033498 | 0.00088243 | 0.016452 | 4.8219e-05 | 0.0068728 | 0.00016426 | 0.10415 | 43572.8164 | 35380.9959 | 662.0096 | 13964.7816 | 39.5776 | 4737.1892 | 120.7547 | 98478.125
2004 | 1 | 27 | 20 | 0.049519 | 0.032458 | 0.00088243 | 0.01239 | 4.8219e-05 | 0.0069096 | 0.00016426 | 0.10237 | 46671.4524 | 34281.955 | 662.0096 | 10517.3867 | 39.5776 | 4762.5542 | 120.7547 | 97055.6902
2004 | 1 | 27 | 21 | 0.044666 | 0.032808 | 0.00088243 | 0.013348 | 4.8219e-05 | 0.0070296 | 0.00016426 | 0.098947 | 42098.1279 | 34652.6412 | 662.0096 | 11330.4203 | 39.5776 | 4845.2661 | 120.7547 | 93748.7974
2004 | 1 | 27 | 22 | 0.044042 | 0.032028 | 0.00088243 | 0.010378 | 4.8219e-05 | 0.0069448 | 0.00016426 | 0.094487 | 41509.4328 | 33828.4142 | 662.0096 | 8809.2181 | 39.5776 | 4786.8164 | 120.7547 | 89756.2233
2004 | 1 | 27 | 23 | 0.041369 | 0.029342 | 0.00088243 | 0.0091294 | 4.8219e-05 | 0.0063072 | 0.00016426 | 0.087243 | 38990.3337 | 30991.739 | 662.0096 | 7749.3105 | 39.5776 | 4347.3402 | 120.7547 | 82901.0652
2004 | 1 | 27 | 24 | 0.037193 | 0.029122 | 0.00088243 | 0.0093191 | 4.8219e-05 | 0.0066048 | 0.00016426 | 0.083333 | 35054.6084 | 30758.4424 | 662.0096 | 7910.3425 | 39.5776 | 4552.4658 | 120.7547 | 79098.201
2004 | 1 | 28 | 1 | 0.032345 | 0.02871 | 0.00088243 | 0.0097223 | 4.8219e-05 | 0.0067368 | 0.00016426 | 0.07861 | 30485.7813 | 30324.0621 | 662.0096 | 8252.6535 | 39.5776 | 4643.449 | 120.7547 | 74528.2877
2004 | 1 | 28 | 2 | 0.0296 | 0.028461 | 0.00088243 | 0.010147 | 4.8219e-05 | 0.0068656 | 0.00016426 | 0.076168 | 27898.2305 | 30060.6465 | 662.0096 | 8612.9876 | 39.5776 | 4732.2265 | 120.7547 | 72126.433
2004 | 1 | 28 | 3 | 0.028647 | 0.028513 | 0.00088243 | 0.009879 | 4.8219e-05 | 0.0068528 | 0.00016426 | 0.074986 | 26999.657 | 30115.8234 | 662.0096 | 8385.6089 | 39.5776 | 4723.4039 | 120.7547 | 71046.835
2004 | 1 | 28 | 4 | 0.029102 | 0.028023 | 0.00088243 | 0.009325 | 4.8219e-05 | 0.0068712 | 0.00016426 | 0.074416 | 27428.4255 | 29598.6532 | 662.0096 | 7915.3951 | 39.5776 | 4736.0864 | 120.7547 | 70500.9021
2004 | 1 | 28 | 5 | 0.029695 | 0.027431 | 0.00088243 | 0.0092151 | 4.8219e-05 | 0.0068176 | 0.00016426 | 0.074253 | 27987.3238 | 28972.7008 | 662.0096 | 7822.0605 | 39.5776 | 4699.1417 | 120.7547 | 70303.5688
2004 | 1 | 28 | 6 | 0.031273 | 0.027835 | 0.00088243 | 0.0086702 | 4.8219e-05 | 0.0066848 | 0.00016426 | 0.075558 | 29474.5579 | 29399.7838 | 662.0096 | 7359.5974 | 39.5776 | 4607.6071 | 120.7547 | 71663.8882
2004 | 1 | 28 | 7 | 0.035415 | 0.028773 | 0.00088243 | 0.0082476 | 4.8219e-05 | 0.0067464 | 0.00016426 | 0.080277 | 33378.9479 | 30390.8178 | 662.0096 | 7000.8092 | 39.5776 | 4650.0659 | 120.7547 | 76242.9827
2004 | 1 | 28 | 8 | 0.037102 | 0.032651 | 0.00064711 | 0.011306 | 4.8219e-05 | 0.0063312 | 0.00012046 | 0.088206 | 34968.784 | 34486.6567 | 485.474 | 9596.6661 | 39.5776 | 4363.8826 | 88.5535 | 84029.5944
2004 | 1 | 28 | 9 | 0.039672 | 0.03097 | 0 | 0.012194 | 4.8219e-05 | 0.005888 | 0 | 0.088772 | 37391.4429 | 32710.4173 | 0 | 10350.9032 | 39.5776 | 4058.3998 | 0 | 84550.7408
2004 | 1 | 28 | 10 | 0.04036 | 0.029039 | 0 | 0.013644 | 4.8219e-05 | 0.0068224 | 0 | 0.089913 | 38039.7132 | 30670.8214 | 0 | 11581.1908 | 39.5776 | 4702.4502 | 0 | 85033.7531
2004 | 1 | 28 | 11 | 0.038134 | 0.029402 | 0 | 0.014309 | 4.8219e-05 | 0.006648 | 0 | 0.088541 | 35941.433 | 31054.7769 | 0 | 12145.6097 | 39.5776 | 4582.2421 | 0 | 83763.6394
2004 | 1 | 28 | 12 | 0.03696 | 0.030049 | 0 | 0.015423 | 4.8219e-05 | 0.0066088 | 0 | 0.08909 | 34835.1603 | 31737.8732 | 0 | 13091.9898 | 39.5776 | 4555.2229 | 0 | 84259.8238
2004 | 1 | 28 | 13 | 0.036664 | 0.029557 | 0 | 0.015988 | 4.8219e-05 | 0.0066592 | 0 | 0.088917 | 34556.389 | 31218.4322 | 0 | 13571.2338 | 39.5776 | 4589.9619 | 0 | 83975.5945
2004 | 1 | 28 | 14 | 0.036144 | 0.029796 | 0 | 0.015541 | 4.8219e-05 | 0.0065432 | 0 | 0.088072 | 34065.5376 | 31470.4244 | 0 | 13191.905 | 39.5776 | 4510.007 | 0 | 83277.4517
2004 | 1 | 28 | 15 | 0.035465 | 0.029906 | 0 | 0.016613 | 4.8219e-05 | 0.00668 | 0 | 0.088712 | 33425.6015 | 31587.2696 | 0 | 14101.9983 | 39.5776 | 4604.2987 | 0 | 83758.7456
2004 | 1 | 28 | 16 | 0.037051 | 0.028928 | 0 | 0.015977 | 4.8219e-05 | 0.006704 | 0 | 0.088708 | 34920.3637 | 30553.8533 | 0 | 13561.9556 | 39.5776 | 4620.8411 | 0 | 83696.5912
2004 | 1 | 28 | 17 | 0.041907 | 0.02688 | 0 | 0.014812 | 4.8219e-05 | 0.0066504 | 0 | 0.090298 | 39497.3772 | 28390.9554 | 0 | 12573.0619 | 39.5776 | 4583.8964 | 0 | 85084.8685
2004 | 1 | 28 | 18 | 0.046014 | 0.028159 | 0.00069124 | 0.014367 | 4.8219e-05 | 0.006528 | 0.00012867 | 0.095937 | 43368.3476 | 29742.1116 | 518.5745 | 12195.4212 | 39.5776 | 4499.5302 | 94.5912 | 90458.1539
2004 | 1 | 28 | 19 | 0.044363 | 0.031672 | 0.00088243 | 0.012966 | 4.8219e-05 | 0.00658 | 0.00016426 | 0.096677 | 41812.7577 | 33452.0652 | 662.0096 | 11006.4022 | 39.5776 | 4535.372 | 120.7547 | 91628.939
2004 | 1 | 28 | 20 | 0.047971 | 0.03074 | 0.00088243 | 0.0090003 | 4.8219e-05 | 0.0061472 | 0.00016426 | 0.094954 | 45212.9581 | 32468.0207 | 662.0096 | 7639.786 | 39.5776 | 4237.0576 | 120.7547 | 90380.1642
2004 | 1 | 28 | 21 | 0.043258 | 0.031171 | 0.00088243 | 0.010292 | 4.8219e-05 | 0.005756 | 0.00016426 | 0.091572 | 40770.8002 | 32923.2936 | 662.0096 | 8736.4615 | 39.5776 | 3967.4166 | 120.7547 | 87220.3137
2004 | 1 | 28 | 22 | 0.042943 | 0.030588 | 0.00088243 | 0.0076465 | 4.8219e-05 | 0.0060768 | 0.00016426 | 0.088349 | 40473.5342 | 32307.1767 | 662.0096 | 6490.6036 | 39.5776 | 4188.5332 | 120.7547 | 84282.1896
2004 | 1 | 28 | 23 | 0.040636 | 0.028051 | 0.00088243 | 0.0068587 | 4.8219e-05 | 0.0064056 | 0.00016426 | 0.083045 | 38299.2667 | 29627.2981 | 662.0096 | 5821.8746 | 39.5776 | 4415.164 | 120.7547 | 78985.9452
2004 | 1 | 28 | 24 | 0.03641 | 0.027796 | 0.00088243 | 0.0070928 | 4.8219e-05 | 0.0067904 | 0.00016426 | 0.079185 | 34316.9874 | 29358.6889 | 662.0096 | 6020.5955 | 39.5776 | 4680.3937 | 120.7547 | 75199.0073
2004 | 1 | 29 | 1 | 0.030945 | 0.027715 | 0.00088243 | 0.0090526 | 4.8219e-05 | 0.0067952 | 0.00016426 | 0.075603 | 29165.8895 | 29272.7525 | 662.0096 | 7684.1835 | 39.5776 | 4683.7021 | 120.7547 | 71628.8696
2004 | 1 | 29 | 2 | 0.028725 | 0.027773 | 0.00088243 | 0.0099749 | 4.8219e-05 | 0.0067176 | 0.00016426 | 0.074285 | 27073.14 | 29333.9207 | 662.0096 | 8467.0433 | 39.5776 | 4630.2151 | 120.7547 | 70326.661
2004 | 1 | 29 | 3 | 0.027776 | 0.028046 | 0.00088243 | 0.0097698 | 4.8219e-05 | 0.006744 | 0.00016426 | 0.07343 | 26178.9044 | 29622.3388 | 662.0096 | 8292.8989 | 39.5776 | 4648.4117 | 120.7547 | 69564.8956
2004 | 1 | 29 | 4 | 0.028507 | 0.027759 | 0.00088243 | 0.0095719 | 4.8219e-05 | 0.006704 | 0.00016426 | 0.073637 | 26868.3342 | 29318.881 | 662.0096 | 8124.9749 | 39.5776 | 4620.8411 | 120.7547 | 69755.3729
2004 | 1 | 29 | 5 | 0.029446 | 0.027382 | 0.00088243 | 0.0098771 | 4.8219e-05 | 0.0067248 | 0.00016426 | 0.074524 | 27752.6481 | 28920.7897 | 662.0096 | 8383.9958 | 39.5776 | 4635.1778 | 120.7547 | 70514.9533
2004 | 1 | 29 | 6 | 0.031223 | 0.027887 | 0.00088243 | 0.0096377 | 4.8219e-05 | 0.0066472 | 0.00016426 | 0.07649 | 29428.184 | 29454.3695 | 662.0096 | 8180.7994 | 39.5776 | 4581.6907 | 120.7547 | 72467.3855
2004 | 1 | 29 | 7 | 0.03571 | 0.02921 | 0.00088243 | 0.0098179 | 4.8219e-05 | 0.0066856 | 0.00016426 | 0.082518 | 33657.1437 | 30851.4073 | 662.0096 | 8333.7541 | 39.5776 | 4608.1586 | 120.7547 | 78272.8056
2004 | 1 | 29 | 8 | 0.038206 | 0.03348 | 0.00063241 | 0.013692 | 4.8219e-05 | 0.0066616 | 0.00011772 | 0.092838 | 36008.9087 | 35362.3637 | 474.4399 | 11621.9646 | 39.5776 | 4591.6162 | 86.5408 | 88185.4115
2004 | 1 | 29 | 9 | 0.041292 | 0.032008 | 0 | 0.015121 | 4.8219e-05 | 0.006764 | 0 | 0.095233 | 38918.2595 | 33806.712 | 0 | 12835.1935 | 39.5776 | 4662.197 | 0 | 90261.9396
2004 | 1 | 29 | 10 | 0.042044 | 0.030019 | 0 | 0.016521 | 4.8219e-05 | 0.0067464 | 0 | 0.095378 | 39626.2368 | 31706.357 | 0 | 14023.8957 | 39.5776 | 4650.0659 | 0 | 90046.133
2004 | 1 | 29 | 11 | 0.040029 | 0.030502 | 0 | 0.017386 | 4.8219e-05 | 0.0068336 | 0 | 0.094799 | 37727.4917 | 32216.9588 | 0 | 14757.535 | 39.5776 | 4710.17 | 0 | 89451.733
2004 | 1 | 29 | 12 | 0.038739 | 0.03099 | 0 | 0.018298 | 4.8219e-05 | 0.0067576 | 0 | 0.094833 | 36511.6656 | 32731.7012 | 0 | 15532.0218 | 39.5776 | 4657.7857 | 0 | 89472.7518
2004 | 1 | 29 | 13 | 0.038104 | 0.030259 | 0 | 0.01844 | 4.8219e-05 | 0.0068328 | 0 | 0.093685 | 35913.6423 | 31960.1008 | 0 | 15652.3757 | 39.5776 | 4709.6185 | 0 | 88275.3149
2004 | 1 | 29 | 14 | 0.03745 | 0.030416 | 0 | 0.017754 | 4.8219e-05 | 0.0067472 | 0 | 0.092416 | 35297.2652 | 32125.7377 | 0 | 15069.826 | 39.5776 | 4650.6174 | 0 | 87183.0238
2004 | 1 | 29 | 15 | 0.036674 | 0.030294 | 0 | 0.018673 | 4.8219e-05 | 0.006644 | 0 | 0.092333 | 34565.1047 | 31997.0808 | 0 | 15850.1544 | 39.5776 | 4579.4851 | 0 | 87031.4025
2004 | 1 | 29 | 16 | 0.038311 | 0.02933 | 0 | 0.018173 | 4.8219e-05 | 0.0065008 | 0 | 0.092363 | 36108.232 | 30979.1575 | 0 | 15425.4855 | 39.5776 | 4480.7821 | 0 | 87033.2347
2004 | 1 | 29 | 17 | 0.043579 | 0.027764 | 0 | 0.017614 | 4.8219e-05 | 0.0062224 | 0 | 0.095227 | 41073.48 | 29324.9002 | 0 | 14950.9753 | 39.5776 | 4288.8904 | 0 | 89677.8235
2004 | 1 | 29 | 18 | 0.047209 | 0.028926 | 0.00067653 | 0.016668 | 4.8219e-05 | 0.0061664 | 0.00012593 | 0.09982 | 44494.37 | 30552.2421 | 507.5404 | 14148.113 | 39.5776 | 4250.2915 | 92.5786 | 94084.7131
2004 | 1 | 29 | 19 | 0.045736 | 0.032606 | 0.00088243 | 0.015511 | 4.8219e-05 | 0.0065088 | 0.00016426 | 0.10146 | 43106.67 | 34438.53 | 662.0096 | 13166.0017 | 39.5776 | 4486.2963 | 120.7547 | 96019.8399
2004 | 1 | 29 | 20 | 0.049366 | 0.031724 | 0.00088243 | 0.01176 | 4.8219e-05 | 0.0061968 | 0.00016426 | 0.10014 | 46527.6696 | 33507.2146 | 662.0096 | 9982.0702 | 39.5776 | 4271.2452 | 120.7547 | 95110.5415
2004 | 1 | 29 | 21 | 0.044875 | 0.032289 | 0.00088243 | 0.013172 | 4.8219e-05 | 0.006208 | 0.00016426 | 0.097639 | 42294.9386 | 34103.6136 | 662.0096 | 11181.1518 | 39.5776 | 4278.965 | 120.7547 | 92681.0109
2004 | 1 | 29 | 22 | 0.044454 | 0.03166 | 0.00088243 | 0.010425 | 4.8219e-05 | 0.0066936 | 0.00016426 | 0.094327 | 41898.4371 | 33439.1306 | 662.0096 | 8848.8094 | 39.5776 | 4613.6727 | 120.7547 | 89622.3917
2004 | 1 | 29 | 23 | 0.042048 | 0.02911 | 0.00088243 | 0.0094893 | 4.8219e-05 | 0.0065864 | 0.00016426 | 0.088329 | 39630.8518 | 30746.0379 | 662.0096 | 8054.8761 | 39.5776 | 4539.7833 | 120.7547 | 83793.8911
2004 | 1 | 29 | 24 | 0.038043 | 0.029021 | 0.00088243 | 0.0098981 | 4.8219e-05 | 0.0065584 | 0.00016426 | 0.084615 | 35855.8969 | 30652.1595 | 662.0096 | 8401.8502 | 39.5776 | 4520.4839 | 120.7547 | 80252.7323
2004 | 1 | 30 | 1 | 0.031486 | 0.028747 | 0.00088243 | 0.012375 | 4.8219e-05 | 0.00658 | 0.00016426 | 0.080283 | 29675.9457 | 30363.2799 | 662.0096 | 10503.9434 | 39.5776 | 4535.372 | 120.7547 | 75900.8829
2004 | 1 | 30 | 2 | 0.028867 | 0.028716 | 0.00088243 | 0.012879 | 4.8219e-05 | 0.0065856 | 0.00016426 | 0.078143 | 27207.5295 | 30330.4077 | 662.0096 | 10931.8502 | 39.5776 | 4539.2319 | 120.7547 | 73831.3612
2004 | 1 | 30 | 3 | 0.028291 | 0.028169 | 0.00088243 | 0.012896 | 4.8219e-05 | 0.0066224 | 0.00016426 | 0.077074 | 26664.6564 | 29752.8822 | 662.0096 | 10946.834 | 39.5776 | 4564.5969 | 120.7547 | 72751.3115
2004 | 1 | 30 | 4 | 0.02793 | 0.028475 | 0.00088243 | 0.012873 | 4.8219e-05 | 0.0063608 | 0.00016426 | 0.076734 | 26324.6254 | 30075.1899 | 662.0096 | 10927.092 | 39.5776 | 4384.2849 | 120.7547 | 72533.534
2004 | 1 | 30 | 5 | 0.029293 | 0.027939 | 0.00088243 | 0.012625 | 4.8219e-05 | 0.0064904 | 0.00016426 | 0.077442 | 27608.8363 | 29509.6039 | 662.0096 | 10716.1477 | 39.5776 | 4473.6138 | 120.7547 | 73130.5435
2004 | 1 | 30 | 6 | 0.031275 | 0.028508 | 0.00088243 | 0.011786 | 4.8219e-05 | 0.0065296 | 0.00016426 | 0.079194 | 29477.0277 | 30110.7214 | 662.0096 | 10004.4957 | 39.5776 | 4500.633 | 120.7547 | 74915.2197
2004 | 1 | 30 | 7 | 0.034278 | 0.029785 | 0.00088243 | 0.012373 | 4.8219e-05 | 0.0064408 | 0.00016426 | 0.083972 | 32307.6175 | 31458.7888 | 662.0096 | 10502.8815 | 39.5776 | 4439.4262 | 120.7547 | 79531.0559
2004 | 1 | 30 | 8 | 0.036169 | 0.033352 | 0.00060299 | 0.014563 | 4.8219e-05 | 0.0064264 | 0.00011224 | 0.091274 | 34089.4365 | 35226.5458 | 452.3735 | 12361.8735 | 39.5776 | 4429.5007 | 82.5158 | 86681.8234
2004 | 1 | 30 | 9 | 0.039778 | 0.032588 | 0 | 0.016602 | 4.8219e-05 | 0.0062144 | 0 | 0.09523 | 37490.5723 | 34419.4819 | 0 | 14092.6622 | 39.5776 | 4283.3763 | 0 | 90325.6703
2004 | 1 | 30 | 10 | 0.040733 | 0.031714 | 0 | 0.018013 | 4.8219e-05 | 0.0058216 | 0 | 0.09633 | 38390.8534 | 33496.2311 | 0 | 15290.3642 | 39.5776 | 4012.6325 | 0 | 91229.6587
2004 | 1 | 30 | 11 | 0.039565 | 0.032436 | 0 | 0.018274 | 4.8219e-05 | 0.0056816 | 0 | 0.096005 | 37290.3978 | 34258.9343 | 0 | 15511.8602 | 39.5776 | 3916.1352 | 0 | 91016.9051
2004 | 1 | 30 | 12 | 0.04014 | 0.031592 | 0 | 0.018724 | 4.8219e-05 | 0.0058664 | 0 | 0.096371 | 37832.2184 | 33367.8771 | 0 | 15893.6359 | 39.5776 | 4043.5116 | 0 | 91176.8206
2004 | 1 | 30 | 13 | 0.038081 | 0.030656 | 0 | 0.019288 | 4.8219e-05 | 0.005944 | 0 | 0.094017 | 35891.7869 | 32378.7235 | 0 | 16371.9152 | 39.5776 | 4096.9987 | 0 | 88779.0018
2004 | 1 | 30 | 14 | 0.03726 | 0.030326 | 0 | 0.0202 | 4.8219e-05 | 0.0057728 | 0 | 0.093607 | 35117.4929 | 32031.0529 | 0 | 17146.0611 | 39.5776 | 3978.9963 | 0 | 88313.1808
2004 | 1 | 30 | 15 | 0.036964 | 0.02979 | 0 | 0.020238 | 4.8219e-05 | 0.0060152 | 0 | 0.093055 | 34838.8695 | 31464.4726 | 0 | 17178.4286 | 39.5776 | 4146.0744 | 0 | 87667.4227
2004 | 1 | 30 | 16 | 0.037913 | 0.028824 | 0 | 0.019717 | 4.8219e-05 | 0.0058464 | 0 | 0.092349 | 35732.8902 | 30444.4543 | 0 | 16736.7784 | 39.5776 | 4029.7263 | 0 | 86983.4268
2004 | 1 | 30 | 17 | 0.040868 | 0.027485 | 0 | 0.01965 | 4.8219e-05 | 0.0061088 | 0 | 0.09416 | 38518.0247 | 29030.3805 | 0 | 16679.5416 | 39.5776 | 4210.5898 | 0 | 88478.1141
2004 | 1 | 30 | 18 | 0.043218 | 0.02829 | 0.00064711 | 0.018528 | 4.8219e-05 | 0.0062872 | 0.00012046 | 0.097139 | 40733.218 | 29880.3418 | 485.474 | 15727.0762 | 39.5776 | 4333.5549 | 88.5535 | 91287.7959
2004 | 1 | 30 | 19 | 0.0444 | 0.03079 | 0.00088243 | 0.014674 | 4.8219e-05 | 0.00638 | 0.00016426 | 0.097338 | 41846.7807 | 32520.3543 | 662.0096 | 12455.6036 | 39.5776 | 4397.5188 | 120.7547 | 92042.5993
2004 | 1 | 30 | 20 | 0.045428 | 0.031067 | 0.00088243 | 0.01172 | 4.8219e-05 | 0.0063168 | 0.00016426 | 0.095627 | 42816.0023 | 32813.6567 | 662.0096 | 9948.4318 | 39.5776 | 4353.9572 | 120.7547 | 90754.3898
2004 | 1 | 30 | 21 | 0.042374 | 0.030544 | 0.00088243 | 0.012976 | 4.8219e-05 | 0.0063544 | 0.00016426 | 0.093344 | 39937.9834 | 32261.3883 | 662.0096 | 11014.4713 | 39.5776 | 4379.8736 | 120.7547 | 88416.0584
2004 | 1 | 30 | 22 | 0.039355 | 0.030362 | 0.00088243 | 0.012264 | 4.8219e-05 | 0.0065192 | 0.00016426 | 0.089596 | 37092.3454 | 32069.0849 | 662.0096 | 10410.4752 | 39.5776 | 4493.4646 | 120.7547 | 84887.712
2004 | 1 | 30 | 23 | 0.037906 | 0.028244 | 0.00088243 | 0.011223 | 4.8219e-05 | 0.0063904 | 0.00016426 | 0.084858 | 35726.9248 | 29831.5818 | 662.0096 | 9526.2814 | 39.5776 | 4404.6871 | 120.7547 | 80311.817
2004 | 1 | 30 | 24 | 0.035322 | 0.028416 | 0.00088243 | 0.010234 | 4.8219e-05 | 0.0065256 | 0.00016426 | 0.081593 | 33291.5584 | 30013.2664 | 662.0096 | 8687.3801 | 39.5776 | 4497.8759 | 120.7547 | 77312.4228
2004 | 1 | 31 | 1 | 0.030245 | 0.029555 | 0.00088243 | 0.0098805 | 4.8219e-05 | 0.006248 | 0.00016426 | 0.077024 | 28506.2329 | 31216.4013 | 662.0096 | 8386.9206 | 39.5776 | 4306.5356 | 120.7547 | 73238.4323
2004 | 1 | 31 | 2 | 0.027198 | 0.029062 | 0.00088243 | 0.01177 | 4.8219e-05 | 0.0061272 | 0.00016426 | 0.075252 | 25634.1037 | 30695.5096 | 662.0096 | 9990.8053 | 39.5776 | 4223.2723 | 120.7547 | 71366.0327
2004 | 1 | 31 | 3 | 0.026109 | 0.029019 | 0.00088243 | 0.011519 | 4.8219e-05 | 0.006308 | 0.00016426 | 0.07405 | 24607.7847 | 30650.5902 | 662.0096 | 9777.8658 | 39.5776 | 4347.8916 | 120.7547 | 70206.4741
2004 | 1 | 31 | 4 | 0.025675 | 0.028353 | 0.00088243 | 0.012149 | 4.8219e-05 | 0.006288 | 0.00016426 | 0.07356 | 24198.8804 | 29947.0248 | 662.0096 | 10312.1406 | 39.5776 | 4334.1063 | 120.7547 | 69614.494
2004 | 1 | 31 | 5 | 0.026123 | 0.028359 | 0.00088243 | 0.011552 | 4.8219e-05 | 0.0067792 | 0.00016426 | 0.073908 | 24620.8094 | 29952.6779 | 662.0096 | 9806.032 | 39.5776 | 4672.6739 | 120.7547 | 69874.5351
2004 | 1 | 31 | 6 | 0.026965 | 0.028727 | 0.00088243 | 0.011423 | 4.8219e-05 | 0.006816 | 0.00016426 | 0.075026 | 25414.3211 | 30342.0894 | 662.0096 | 9696.2216 | 39.5776 | 4698.0389 | 120.7547 | 70973.0128
2004 | 1 | 31 | 7 | 0.028294 | 0.02932 | 0.00088243 | 0.011383 | 4.8219e-05 | 0.0067592 | 0.00016426 | 0.076851 | 26667.593 | 30968.1959 | 662.0096 | 9661.8818 | 39.5776 | 4658.8885 | 120.7547 | 72778.9011
2004 | 1 | 31 | 8 | 0.030019 | 0.030497 | 0.00058829 | 0.012149 | 4.8219e-05 | 0.0065648 | 0.0001095 | 0.079975 | 28292.8228 | 32211.0456 | 441.3395 | 10312.5433 | 39.5776 | 4524.8952 | 80.5031 | 75902.727
2004 | 1 | 31 | 9 | 0.034145 | 0.028245 | 0 | 0.014715 | 4.8219e-05 | 0.0069136 | 0 | 0.084067 | 32182.2085 | 29832.7069 | 0 | 12490.1912 | 39.5776 | 4765.3113 | 0 | 79309.9954
2004 | 1 | 31 | 10 | 0.039808 | 0.025027 | 0 | 0.015921 | 4.8219e-05 | 0.0069216 | 0 | 0.087726 | 37519.5419 | 26433.3163 | 0 | 13514.3162 | 39.5776 | 4770.8254 | 0 | 82277.5774
2004 | 1 | 31 | 11 | 0.041759 | 0.024443 | 0 | 0.015273 | 4.8219e-05 | 0.0066928 | 0 | 0.088216 | 39357.8952 | 25817.4383 | 0 | 12964.2322 | 39.5776 | 4613.1213 | 0 | 82792.2645
2004 | 1 | 31 | 12 | 0.039279 | 0.024207 | 0 | 0.0159 | 4.8219e-05 | 0.0068384 | 0 | 0.086273 | 37020.1802 | 25568.0867 | 0 | 13496.7615 | 39.5776 | 4713.4784 | 0 | 80838.0844
2004 | 1 | 31 | 13 | 0.03751 | 0.024627 | 0 | 0.015582 | 4.8219e-05 | 0.0067864 | 0 | 0.084554 | 35353.2122 | 26011.6379 | 0 | 13226.3607 | 39.5776 | 4677.6366 | 0 | 79308.4249
2004 | 1 | 31 | 14 | 0.036932 | 0.0243 | 0 | 0.014594 | 4.8219e-05 | 0.0067016 | 0 | 0.082576 | 34808.9974 | 25665.5565 | 0 | 12388.2838 | 39.5776 | 4619.1868 | 0 | 77521.602
2004 | 1 | 31 | 15 | 0.037072 | 0.023122 | 0 | 0.01415 | 4.8219e-05 | 0.0060376 | 0 | 0.080429 | 34940.3661 | 24421.8728 | 0 | 12010.6722 | 39.5776 | 4161.514 | 0 | 75574.0027
2004 | 1 | 31 | 16 | 0.035835 | 0.023292 | 0 | 0.014978 | 4.8219e-05 | 0.0059856 | 0 | 0.080138 | 33774.398 | 24600.8677 | 0 | 12713.4415 | 39.5776 | 4125.6722 | 0 | 75253.9569
2004 | 1 | 31 | 17 | 0.039895 | 0.022783 | 0 | 0.014702 | 4.8219e-05 | 0.0061296 | 0 | 0.083558 | 37601.6884 | 24063.9733 | 0 | 12479.3918 | 39.5776 | 4224.9265 | 0 | 78409.5576
2004 | 1 | 31 | 18 | 0.044542 | 0.025005 | 0.00063241 | 0.012864 | 4.8219e-05 | 0.0067416 | 0.00011772 | 0.089951 | 41981.1197 | 26410.0579 | 474.4399 | 10919.408 | 39.5776 | 4646.7575 | 86.5408 | 84557.9014
2004 | 1 | 31 | 19 | 0.043946 | 0.028313 | 0.00088243 | 0.011662 | 4.8219e-05 | 0.0066984 | 0.00016426 | 0.091714 | 41419.2887 | 29904.2118 | 662.0096 | 9899.0189 | 39.5776 | 4616.9812 | 120.7547 | 86661.8424
2004 | 1 | 31 | 20 | 0.042318 | 0.028794 | 0.00088243 | 0.010516 | 4.8219e-05 | 0.006588 | 0.00016426 | 0.089311 | 39885.2893 | 30412.4173 | 662.0096 | 8926.0713 | 39.5776 | 4540.8862 | 120.7547 | 84587.0059
2004 | 1 | 31 | 21 | 0.040833 | 0.02819 | 0.00088243 | 0.010402 | 4.8219e-05 | 0.0066208 | 0.00016426 | 0.08714 | 38485.2217 | 29774.493 | 662.0096 | 8829.4978 | 39.5776 | 4563.4941 | 120.7547 | 82475.0485
2004 | 1 | 31 | 22 | 0.038273 | 0.027932 | 0.00088243 | 0.010488 | 4.8219e-05 | 0.0068216 | 0.00016426 | 0.084609 | 36072.6078 | 29501.6385 | 662.0096 | 8902.3188 | 39.5776 | 4701.8988 | 120.7547 | 80000.8058
2004 | 1 | 31 | 23 | 0.038558 | 0.026264 | 0.00088243 | 0.0085053 | 4.8219e-05 | 0.0063536 | 0.00016426 | 0.080776 | 36340.9752 | 27740.1519 | 662.0096 | 7219.5838 | 39.5776 | 4379.3222 | 120.7547 | 76502.3749
2004 | 1 | 31 | 24 | 0.035379 | 0.025914 | 0.00088243 | 0.0076228 | 4.8219e-05 | 0.0065152 | 0.00016426 | 0.076526 | 33345.0068 | 27370.2141 | 662.0096 | 6470.5027 | 39.5776 | 4490.7076 | 120.7547 | 72498.7731
2004 | 2 | 1 | 1 | 0.032057 | 0.026912 | 0.00083487 | 0.012671 | 4.5621e-05 | 0.0065224 | 0.00015731 | 0.079201 | 30214.1896 | 28424.718 | 626.3328 | 10755.9018 | 37.4447 | 4495.6703 | 115.65 | 74669.9072
2004 | 2 | 1 | 2 | 0.030465 | 0.026702 | 0.00083487 | 0.012441 | 4.5621e-05 | 0.0067696 | 0.00015731 | 0.077416 | 28713.2981 | 28203.3178 | 626.3328 | 10560.6924 | 37.4447 | 4666.0569 | 115.65 | 72922.7927
2004 | 2 | 1 | 3 | 0.027684 | 0.027981 | 0.00083487 | 0.012496 | 4.5621e-05 | 0.0069128 | 0.00015731 | 0.076111 | 26091.9176 | 29553.8909 | 626.3328 | 10606.6211 | 37.4447 | 4764.7598 | 115.65 | 71796.617
2004 | 2 | 1 | 4 | 0.028199 | 0.02735 | 0.00083487 | 0.012194 | 4.5621e-05 | 0.0067856 | 0.00015731 | 0.075567 | 26577.8392 | 28887.689 | 626.3328 | 10350.8539 | 37.4447 | 4677.0852 | 115.65 | 71272.8948
2004 | 2 | 1 | 5 | 0.027912 | 0.026831 | 0.00083487 | 0.013035 | 4.5621e-05 | 0.006828 | 0.00015731 | 0.075644 | 26307.4513 | 28339.2038 | 626.3328 | 11064.8578 | 37.4447 | 4706.3101 | 115.65 | 71197.2504
2004 | 2 | 1 | 6 | 0.029067 | 0.027132 | 0.00083487 | 0.012566 | 4.5621e-05 | 0.006696 | 0.00015731 | 0.076499 | 27395.6616 | 28656.6816 | 626.3328 | 10666.8084 | 37.4447 | 4615.3269 | 115.65 | 72113.9059
2004 | 2 | 1 | 7 | 0.030207 | 0.026736 | 0.00083487 | 0.012949 | 4.5621e-05 | 0.0061488 | 0.00015731 | 0.077078 | 28470.5812 | 28238.3321 | 626.3328 | 10991.172 | 37.4447 | 4238.1604 | 115.65 | 72717.6731
2004 | 2 | 1 | 8 | 0.033043 | 0.027215 | 0.00054267 | 0.012695 | 4.5621e-05 | 0.0061608 | 0.00010225 | 0.079804 | 31143.2373 | 28744.4296 | 407.1163 | 10775.5943 | 37.4447 | 4246.4316 | 75.1725 | 75429.4263
2004 | 2 | 1 | 9 | 0.035926 | 0.025605 | 0 | 0.014915 | 4.5621e-05 | 0.0061256 | 0 | 0.082617 | 33859.9836 | 27044.0746 | 0 | 12660.5981 | 37.4447 | 4222.1694 | 0 | 77824.2703
2004 | 2 | 1 | 10 | 0.040113 | 0.022437 | 0 | 0.016383 | 4.5621e-05 | 0.0061072 | 0 | 0.085086 | 37806.6434 | 23698.0908 | 0 | 13906.6406 | 37.4447 | 4209.4869 | 0 | 79658.3065
2004 | 2 | 1 | 11 | 0.040461 | 0.023047 | 0 | 0.016947 | 4.5621e-05 | 0.0068448 | 0 | 0.087345 | 38134.4927 | 24341.9778 | 0 | 14385.5834 | 37.4447 | 4717.8897 | 0 | 81617.3883
2004 | 2 | 1 | 12 | 0.039118 | 0.023804 | 0 | 0.017701 | 4.5621e-05 | 0.0061712 | 0 | 0.08684 | 36868.609 | 25142.3881 | 0 | 15025.5051 | 37.4447 | 4253.6 | 0 | 81327.547
2004 | 2 | 1 | 13 | 0.038721 | 0.023669 | 0 | 0.017194 | 4.5621e-05 | 0.0064808 | 0 | 0.08611 | 36494.5251 | 24999.3612 | 0 | 14594.888 | 37.4447 | 4466.9968 | 0 | 80593.2158
2004 | 2 | 1 | 14 | 0.035162 | 0.024835 | 0 | 0.017816 | 4.5621e-05 | 0.0068352 | 0 | 0.084694 | 33140.8085 | 26230.6598 | 0 | 15122.7489 | 37.4447 | 4711.2728 | 0 | 79242.9345
2004 | 2 | 1 | 15 | 0.034534 | 0.024432 | 0 | 0.017934 | 4.5621e-05 | 0.0063296 | 0 | 0.083276 | 32548.2552 | 25805.7113 | 0 | 15223.193 | 37.4447 | 4362.7798 | 0 | 77977.3839
2004 | 2 | 1 | 16 | 0.03689 | 0.023379 | 0 | 0.016657 | 4.5621e-05 | 0.006364 | 0 | 0.083336 | 34769.2617 | 24693.2626 | 0 | 14138.7427 | 37.4447 | 4386.4905 | 0 | 78025.2021
2004 | 2 | 1 | 17 | 0.043072 | 0.022412 | 0 | 0.015978 | 4.5621e-05 | 0.006024 | 0 | 0.087532 | 40595.4063 | 23672.182 | 0 | 13562.4169 | 37.4447 | 4152.14 | 0 | 82019.5898
2004 | 2 | 1 | 18 | 0.045324 | 0.025434 | 0.0005705 | 0.016033 | 4.5621e-05 | 0.0061552 | 0.0001075 | 0.09367 | 42718.2698 | 26863.2995 | 427.9943 | 13609.6628 | 37.4447 | 4242.5717 | 79.0276 | 87978.2704
2004 | 2 | 1 | 19 | 0.047332 | 0.02729 | 0.00083487 | 0.013592 | 4.5621e-05 | 0.0060656 | 0.00015731 | 0.095318 | 44610.9665 | 28824.4503 | 626.3328 | 11537.5549 | 37.4447 | 4180.8135 | 115.65 | 89933.2127
2004 | 2 | 1 | 20 | 0.044955 | 0.029023 | 0.00083487 | 0.012964 | 4.5621e-05 | 0.0060432 | 0.00015731 | 0.094023 | 42370.6997 | 30654.3608 | 626.3328 | 11004.232 | 37.4447 | 4165.3739 | 115.65 | 88974.0939
2004 | 2 | 1 | 21 | 0.044165 | 0.0279 | 0.00083487 | 0.013566 | 4.5621e-05 | 0.0062856 | 0.00015731 | 0.092954 | 41625.7323 | 29468.3298 | 626.3328 | 11515.105 | 37.4447 | 4332.452 | 115.65 | 87721.0465
2004 | 2 | 1 | 22 | 0.044253 | 0.026953 | 0.00083487 | 0.01193 | 4.5621e-05 | 0.0069856 | 0.00015731 | 0.091159 | 41708.9272 | 28468.0599 | 626.3328 | 10126.1952 | 37.4447 | 4814.9384 | 115.65 | 85897.5482
2004 | 2 | 1 | 23 | 0.041391 | 0.026336 | 0.00083487 | 0.011501 | 4.5621e-05 | 0.006736 | 0.00015731 | 0.087002 | 39011.1766 | 27816.8395 | 626.3328 | 9762.3181 | 37.4447 | 4642.8976 | 115.65 | 82012.6592
2004 | 2 | 1 | 24 | 0.035352 | 0.026549 | 0.00083487 | 0.012435 | 4.5621e-05 | 0.0068344 | 0.00015731 | 0.082209 | 33319.2983 | 28041.8296 | 626.3328 | 10555.2704 | 37.4447 | 4710.7214 | 115.65 | 77406.5472
2004 | 2 | 2 | 1 | 0.030273 | 0.026972 | 0.00083487 | 0.01289 | 4.5621e-05 | 0.0067328 | 0.00015731 | 0.077905 | 28532.3589 | 28487.6288 | 626.3328 | 10941.2375 | 37.4447 | 4640.6919 | 115.65 | 73381.3447
2004 | 2 | 2 | 2 | 0.028532 | 0.027312 | 0.00083487 | 0.01264 | 4.5621e-05 | 0.0065904 | 0.00015731 | 0.076112 | 26891.1498 | 28847.7329 | 626.3328 | 10728.8601 | 37.4447 | 4542.5404 | 115.65 | 71789.7107
2004 | 2 | 2 | 3 | 0.026243 | 0.027472 | 0.00083487 | 0.013157 | 4.5621e-05 | 0.006828 | 0.00015731 | 0.074737 | 24734.1743 | 29015.9556 | 626.3328 | 11167.8478 | 37.4447 | 4706.3101 | 115.65 | 70403.7152
2004 | 2 | 2 | 4 | 0.026821 | 0.026829 | 0.00083487 | 0.013267 | 4.5621e-05 | 0.0070016 | 0.00015731 | 0.074956 | 25278.6864 | 28337.5158 | 626.3328 | 11261.1436 | 37.4447 | 4825.9667 | 115.65 | 70482.74
2004 | 2 | 2 | 5 | 0.027272 | 0.027298 | 0.00083487 | 0.013251 | 4.5621e-05 | 0.0068864 | 0.00015731 | 0.075745 | 25704.4159 | 28832.3479 | 626.3328 | 11247.6293 | 37.4447 | 4746.5632 | 115.65 | 71310.3838
2004 | 2 | 2 | 6 | 0.028761 | 0.027715 | 0.00083487 | 0.013294 | 4.5621e-05 | 0.0069024 | 0.00015731 | 0.07771 | 27106.9478 | 29273.3708 | 626.3328 | 11284.4804 | 37.4447 | 4757.5915 | 115.65 | 73201.8179
2004 | 2 | 2 | 7 | 0.032448 | 0.029395 | 0.00083487 | 0.013929 | 4.5621e-05 | 0.006728 | 0.00015731 | 0.083537 | 30581.9882 | 31046.9222 | 626.3328 | 11823.6246 | 37.4447 | 4637.3834 | 115.65 | 78869.346
2004 | 2 | 2 | 8 | 0.036375 | 0.033244 | 0.00052875 | 0.016993 | 4.5621e-05 | 0.0065 | 9.9632e-05 | 0.093786 | 34283.7442 | 35112.6747 | 396.6777 | 14424.1857 | 37.4447 | 4480.2307 | 73.2451 | 88808.2028
2004 | 2 | 2 | 9 | 0.040452 | 0.032323 | 0 | 0.017611 | 4.5621e-05 | 0.0066632 | 0 | 0.097095 | 38126.6388 | 34139.8392 | 0 | 14948.7303 | 37.4447 | 4592.719 | 0 | 91845.372
2004 | 2 | 2 | 10 | 0.040959 | 0.029388 | 0 | 0.019102 | 4.5621e-05 | 0.0070296 | 0 | 0.096524 | 38603.8297 | 31040.2322 | 0 | 16214.138 | 37.4447 | 4845.2661 | 0 | 90740.9106
2004 | 2 | 2 | 11 | 0.040667 | 0.029164 | 0 | 0.018609 | 4.5621e-05 | 0.0069488 | 0 | 0.095433 | 38328.79 | 30802.8028 | 0 | 15795.6273 | 37.4447 | 4789.5734 | 0 | 89754.2382
2004 | 2 | 2 | 12 | 0.03913 | 0.030137 | 0 | 0.01785 | 4.5621e-05 | 0.0067816 | 0 | 0.093945 | 36880.3786 | 31831.1866 | 0 | 15152.0058 | 37.4447 | 4674.3281 | 0 | 88575.3438
2004 | 2 | 2 | 13 | 0.035147 | 0.030384 | 0 | 0.018213 | 4.5621e-05 | 0.00672 | 0 | 0.09051 | 33126.0731 | 32091.7986 | 0 | 15460.0485 | 37.4447 | 4631.8693 | 0 | 85347.2342
2004 | 2 | 2 | 14 | 0.03414 | 0.030138 | 0 | 0.017296 | 4.5621e-05 | 0.006688 | 0 | 0.088307 | 32176.7132 | 31831.8181 | 0 | 14681.7779 | 37.4447 | 4609.8128 | 0 | 83337.5666
2004 | 2 | 2 | 15 | 0.034297 | 0.028373 | 0 | 0.016761 | 4.5621e-05 | 0.0063656 | 0 | 0.085842 | 32325.4196 | 29967.3486 | 0 | 14227.5607 | 37.4447 | 4387.5933 | 0 | 80945.3669
2004 | 2 | 2 | 16 | 0.037442 | 0.026525 | 0 | 0.01595 | 4.5621e-05 | 0.006616 | 0 | 0.08658 | 35289.6212 | 28016.4908 | 0 | 13538.9531 | 37.4447 | 4560.1856 | 0 | 81442.6955
2004 | 2 | 2 | 17 | 0.04135 | 0.02591 | 0 | 0.016443 | 4.5621e-05 | 0.00656 | 0 | 0.090308 | 38972.1672 | 27366.1891 | 0 | 13957.4438 | 37.4447 | 4521.5867 | 0 | 84854.8316
2004 | 2 | 2 | 18 | 0.042863 | 0.028722 | 0.00055658 | 0.016433 | 4.5621e-05 | 0.0066648 | 0.00010488 | 0.09539 | 40398.9248 | 30336.009 | 417.5549 | 13948.8145 | 37.4447 | 4593.8218 | 77.1 | 89809.6697
2004 | 2 | 2 | 19 | 0.04458 | 0.030248 | 0.00083487 | 0.013263 | 4.5621e-05 | 0.0065768 | 0.00015731 | 0.095705 | 42016.423 | 31948.7642 | 626.3328 | 11257.8448 | 37.4447 | 4533.1664 | 115.65 | 90535.6258
2004 | 2 | 2 | 20 | 0.042521 | 0.030325 | 0.00083487 | 0.013219 | 4.5621e-05 | 0.0066184 | 0.00015731 | 0.093721 | 40076.4053 | 32029.3244 | 626.3328 | 11220.5724 | 37.4447 | 4561.8399 | 115.65 | 88667.5693
2004 | 2 | 2 | 21 | 0.042454 | 0.030028 | 0.00083487 | 0.011191 | 4.5621e-05 | 0.0067296 | 0.00015731 | 0.09144 | 40012.6988 | 31715.838 | 626.3328 | 9499.5689 | 37.4447 | 4638.4863 | 115.65 | 86646.0194
2004 | 2 | 2 | 22 | 0.039538 | 0.028773 | 0.00083487 | 0.01128 | 4.5621e-05 | 0.0070384 | 0.00015731 | 0.087667 | 37264.6295 | 30389.9545 | 626.3328 | 9575.0436 | 37.4447 | 4851.3317 | 115.65 | 82860.3867
2004 | 2 | 2 | 23 | 0.035774 | 0.027859 | 0.00083487 | 0.0097307 | 4.5621e-05 | 0.006908 | 0.00015731 | 0.08131 | 33717.0641 | 29425.145 | 626.3328 | 8259.7119 | 37.4447 | 4761.4514 | 115.65 | 76942.7999
2004 | 2 | 2 | 24 | 0.03157 | 0.0272 | 0.00083487 | 0.0096824 | 4.5621e-05 | 0.0067256 | 0.00015731 | 0.076217 | 29755.2912 | 28729.3865 | 626.3328 | 8218.7367 | 37.4447 | 4635.7292 | 115.65 | 72118.5711
2004 | 2 | 3 | 1 | 0.027495 | 0.026717 | 0.00083487 | 0.0094566 | 4.5621e-05 | 0.006676 | 0.00015731 | 0.071382 | 25914.362 | 28218.5703 | 626.3328 | 8027.0919 | 37.4447 | 4601.5416 | 115.65 | 67540.9932
2004 | 2 | 3 | 2 | 0.02564 | 0.026395 | 0.00083487 | 0.0097051 | 4.5621e-05 | 0.0066552 | 0.00015731 | 0.069434 | 24166.2098 | 27878.8622 | 626.3328 | 8237.9915 | 37.4447 | 4587.2049 | 115.65 | 65649.6958
2004 | 2 | 3 | 3 | 0.02311 | 0.026908 | 0.00083487 | 0.010494 | 4.5621e-05 | 0.006696 | 0.00015731 | 0.068246 | 21781.6911 | 28420.7042 | 626.3328 | 8907.7179 | 37.4447 | 4615.3269 | 115.65 | 64504.8676
2004 | 2 | 3 | 4 | 0.0229 | 0.026769 | 0.00083487 | 0.010548 | 4.5621e-05 | 0.006636 | 0.00015731 | 0.067891 | 21583.575 | 28273.7162 | 626.3328 | 8953.5788 | 37.4447 | 4573.9709 | 115.65 | 64164.2684
2004 | 2 | 3 | 5 | 0.023914 | 0.026262 | 0.00083487 | 0.010502 | 4.5621e-05 | 0.0065624 | 0.00015731 | 0.068278 | 22539.0906 | 27737.6765 | 626.3328 | 8914.7108 | 37.4447 | 4523.2409 | 115.65 | 64494.1463
2004 | 2 | 3 | 6 | 0.026037 | 0.026645 | 0.00083487 | 0.010199 | 4.5621e-05 | 0.0066704 | 0.00015731 | 0.070589 | 24539.56 | 28143.1776 | 626.3328 | 8657.3507 | 37.4447 | 4597.6817 | 115.65 | 66717.1974
2004 | 2 | 3 | 7 | 0.029517 | 0.02821 | 0.00083487 | 0.010381 | 4.5621e-05 | 0.0066328 | 0.00015731 | 0.075778 | 27819.6265 | 29795.5127 | 626.3328 | 8811.5015 | 37.4447 | 4571.7653 | 115.65 | 71777.8335
2004 | 2 | 3 | 8 | 0.032783 | 0.032352 | 0.00051484 | 0.014857 | 4.5621e-05 | 0.00644 | 9.701e-05 | 0.08709 | 30897.7502 | 34170.8175 | 386.2383 | 12611.3781 | 37.4447 | 4438.8748 | 71.3175 | 82613.821
2004 | 2 | 3 | 9 | 0.037469 | 0.030724 | 0 | 0.015905 | 4.5621e-05 | 0.006628 | 0 | 0.090772 | 35315.1375 | 32451.4754 | 0 | 13500.5556 | 37.4447 | 4568.4568 | 0 | 85873.07
2004 | 2 | 3 | 10 | 0.039217 | 0.028781 | 0 | 0.017355 | 4.5621e-05 | 0.006768 | 0 | 0.092166 | 36961.8478 | 30398.6465 | 0 | 14731.6049 | 37.4447 | 4664.9541 | 0 | 86794.4979
2004 | 2 | 3 | 11 | 0.037289 | 0.029766 | 0 | 0.019111 | 4.5621e-05 | 0.0064064 | 0 | 0.092618 | 35144.8442 | 31439.4913 | 0 | 16222.2067 | 37.4447 | 4415.7154 | 0 | 87259.7022
2004 | 2 | 3 | 12 | 0.036447 | 0.030029 | 0 | 0.019745 | 4.5621e-05 | 0.0062488 | 0 | 0.092514 | 34351.2577 | 31716.5116 | 0 | 16759.915 | 37.4447 | 4307.087 | 0 | 87172.216
2004 | 2 | 3 | 13 | 0.035394 | 0.029457 | 0 | 0.020027 | 4.5621e-05 | 0.0061728 | 0 | 0.091096 | 33358.7792 | 31112.4957 | 0 | 16999.788 | 37.4447 | 4254.7028 | 0 | 85763.2105
2004 | 2 | 3 | 14 | 0.035102 | 0.029371 | 0 | 0.01906 | 4.5621e-05 | 0.0063472 | 0 | 0.089926 | 33084.144 | 31021.9603 | 0 | 16178.8261 | 37.4447 | 4374.9108 | 0 | 84697.2859
2004 | 2 | 3 | 15 | 0.035575 | 0.028682 | 0 | 0.018311 | 4.5621e-05 | 0.006464 | 0 | 0.089077 | 33529.4966 | 30294.2438 | 0 | 15542.6416 | 37.4447 | 4455.4171 | 0 | 83859.2438
2004 | 2 | 3 | 16 | 0.036758 | 0.027915 | 0 | 0.018043 | 4.5621e-05 | 0.006244 | 0 | 0.089006 | 34644.6972 | 29484.1949 | 0 | 15315.5251 | 37.4447 | 4303.7786 | 0 | 83785.6404
2004 | 2 | 3 | 17 | 0.040989 | 0.026635 | 0 | 0.017865 | 4.5621e-05 | 0.0060152 | 0 | 0.091549 | 38632.2315 | 28131.7181 | 0 | 15164.3381 | 37.4447 | 4146.0744 | 0 | 86111.8067
2004 | 2 | 3 | 18 | 0.043341 | 0.02775 | 0.00052875 | 0.016555 | 4.5621e-05 | 0.0053968 | 9.9632e-05 | 0.093716 | 40848.8489 | 29309.3238 | 396.6777 | 14052.2763 | 37.4447 | 3719.8322 | 73.2451 | 88437.6486
2004 | 2 | 3 | 19 | 0.041508 | 0.030985 | 0.00083487 | 0.014609 | 4.5621e-05 | 0.0062288 | 0.00015731 | 0.094367 | 39121.1265 | 32726.2904 | 626.3328 | 12400.2929 | 37.4447 | 4293.3017 | 115.65 | 89320.439
2004 | 2 | 3 | 20 | 0.043721 | 0.030248 | 0.00083487 | 0.011281 | 4.5621e-05 | 0.0061808 | 0.00015731 | 0.092469 | 41207.4004 | 31948.0348 | 626.3328 | 9575.7299 | 37.4447 | 4260.2169 | 115.65 | 87770.8096
2004 | 2 | 3 | 21 | 0.041265 | 0.029804 | 0.00083487 | 0.010816 | 4.5621e-05 | 0.0061048 | 0.00015731 | 0.089027 | 38892.1119 | 31478.8947 | 626.3328 | 9181.2826 | 37.4447 | 4207.8327 | 115.65 | 84539.5493
2004 | 2 | 3 | 22 | 0.038572 | 0.02968 | 0.00083487 | 0.0092404 | 4.5621e-05 | 0.0061472 | 0.00015731 | 0.084678 | 36354.1531 | 31348.6503 | 626.3328 | 7843.6035 | 37.4447 | 4237.0576 | 115.65 | 80562.892
2004 | 2 | 3 | 23 | 0.035737 | 0.027362 | 0.00083487 | 0.0084489 | 4.5621e-05 | 0.0062872 | 0.00015731 | 0.078872 | 33681.8472 | 28899.6415 | 626.3328 | 7171.6919 | 37.4447 | 4333.5549 | 115.65 | 74866.1629
2004 | 2 | 3 | 24 | 0.031937 | 0.026911 | 0.00083487 | 0.0082662 | 4.5621e-05 | 0.0063112 | 0.00015731 | 0.074463 | 30101.0502 | 28423.5437 | 626.3328 | 7016.6494 | 37.4447 | 4350.0973 | 115.65 | 70670.768
2004 | 2 | 4 | 1 | 0.026403 | 0.026329 | 0.00083487 | 0.0086262 | 4.5621e-05 | 0.0063296 | 0.00015731 | 0.068726 | 24885.401 | 27808.9071 | 626.3328 | 7322.2224 | 37.4447 | 4362.7798 | 115.65 | 65158.7376
2004 | 2 | 4 | 2 | 0.024658 | 0.026112 | 0.00083487 | 0.0089704 | 4.5621e-05 | 0.006368 | 0.00015731 | 0.067146 | 23240.0314 | 27579.6956 | 626.3328 | 7614.3609 | 37.4447 | 4389.2476 | 115.65 | 63602.7629
2004 | 2 | 4 | 3 | 0.022374 | 0.026847 | 0.00083487 | 0.0099913 | 4.5621e-05 | 0.0064288 | 0.00015731 | 0.06668 | 21088.0029 | 28356.2971 | 626.3328 | 8480.95 | 37.4447 | 4431.155 | 115.65 | 63135.8325
2004 | 2 | 4 | 4 | 0.022334 | 0.026788 | 0.00083487 | 0.010223 | 4.5621e-05 | 0.0062616 | 0.00015731 | 0.066645 | 21050.1793 | 28293.9464 | 626.3328 | 8677.6639 | 37.4447 | 4315.9097 | 115.65 | 63117.1267
2004 | 2 | 4 | 5 | 0.023542 | 0.026403 | 0.00083487 | 0.010412 | 4.5621e-05 | 0.0063216 | 0.00015731 | 0.067717 | 22188.8182 | 27887.5928 | 626.3328 | 8837.8861 | 37.4447 | 4357.2656 | 115.65 | 64050.9901
2004 | 2 | 4 | 6 | 0.025773 | 0.026852 | 0.00083487 | 0.010278 | 4.5621e-05 | 0.0062688 | 0.00015731 | 0.07021 | 24291.1654 | 28361.4928 | 626.3328 | 8724.1332 | 37.4447 | 4320.8724 | 115.65 | 66477.0912
2004 | 2 | 4 | 7 | 0.029682 | 0.028465 | 0.00083487 | 0.011009 | 4.5621e-05 | 0.0055032 | 0.00015731 | 0.075696 | 27975.7042 | 30064.5304 | 626.3328 | 9344.4397 | 37.4447 | 3793.1701 | 115.65 | 71957.2719
2004 | 2 | 4 | 8 | 0.032893 | 0.032626 | 0.00048701 | 0.015382 | 4.5621e-05 | 0.0053632 | 9.1766e-05 | 0.086889 | 31002.042 | 34459.8924 | 365.361 | 13056.9729 | 37.4447 | 3696.6728 | 67.4626 | 82685.8486
2004 | 2 | 4 | 9 | 0.037168 | 0.03068 | 0 | 0.016012 | 4.5621e-05 | 0.0057616 | 0 | 0.089668 | 35030.935 | 32404.7592 | 0 | 13591.7731 | 37.4447 | 3971.2765 | 0 | 85036.1885
2004 | 2 | 4 | 10 | 0.038621 | 0.028512 | 0 | 0.017106 | 4.5621e-05 | 0.00586 | 0 | 0.090144 | 36400.0137 | 30114.9057 | 0 | 14519.9692 | 37.4447 | 4039.1003 | 0 | 85111.4336
2004 | 2 | 4 | 11 | 0.036294 | 0.029276 | 0 | 0.01839 | 4.5621e-05 | 0.005844 | 0 | 0.089849 | 34206.8707 | 30921.1287 | 0 | 15610.1659 | 37.4447 | 4028.0721 | 0 | 84803.6821
2004 | 2 | 4 | 12 | 0.03569 | 0.029689 | 0 | 0.019262 | 4.5621e-05 | 0.0058032 | 0 | 0.09049 | 33637.6117 | 31358.2587 | 0 | 16350.6565 | 37.4447 | 3999.95 | 0 | 85383.9215
2004 | 2 | 4 | 13 | 0.034347 | 0.02899 | 0 | 0.019196 | 4.5621e-05 | 0.0058016 | 0 | 0.088381 | 32372.3857 | 30619.8443 | 0 | 16294.2004 | 37.4447 | 3998.8472 | 0 | 83322.7222
2004 | 2 | 4 | 14 | 0.034341 | 0.029188 | 0 | 0.01851 | 4.5621e-05 | 0.0058424 | 0 | 0.087927 | 32366.3349 | 30828.9007 | 0 | 15711.5506 | 37.4447 | 4026.9692 | 0 | 82971.2001
2004 | 2 | 4 | 15 | 0.03466 | 0.028243 | 0 | 0.017642 | 4.5621e-05 | 0.0058824 | 0 | 0.086473 | 32667.6729 | 29830.0399 | 0 | 14974.8005 | 37.4447 | 4054.5399 | 0 | 81564.4978
2004 | 2 | 4 | 16 | 0.036654 | 0.028038 | 0 | 0.018276 | 4.5621e-05 | 0.0059544 | 0 | 0.088968 | 34546.3112 | 29614.3247 | 0 | 15513.3979 | 37.4447 | 4104.1671 | 0 | 83815.6455
2004 | 2 | 4 | 17 | 0.04144 | 0.026929 | 0 | 0.018739 | 4.5621e-05 | 0.005908 | 0 | 0.093062 | 39057.1393 | 28443.106 | 0 | 15906.6831 | 37.4447 | 4072.1851 | 0 | 87516.5582
2004 | 2 | 4 | 18 | 0.044453 | 0.028329 | 0.00051484 | 0.018142 | 4.5621e-05 | 0.0056872 | 9.701e-05 | 0.097268 | 41896.8516 | 29921.2494 | 386.2383 | 15399.5603 | 37.4447 | 3919.9951 | 71.3175 | 91632.6568
2004 | 2 | 4 | 19 | 0.043342 | 0.032098 | 0.00083487 | 0.017011 | 4.5621e-05 | 0.0053752 | 0.00015731 | 0.098864 | 40849.8652 | 33901.7361 | 626.3328 | 14439.8076 | 37.4447 | 3704.944 | 115.65 | 93675.7804
2004 | 2 | 4 | 20 | 0.045768 | 0.031522 | 0.00083487 | 0.013969 | 4.5621e-05 | 0.0053536 | 0.00015731 | 0.09765 | 43136.2916 | 33293.5531 | 626.3328 | 11857.5361 | 37.4447 | 3690.0559 | 115.65 | 92756.8642
2004 | 2 | 4 | 21 | 0.043542 | 0.03116 | 0.00083487 | 0.013783 | 4.5621e-05 | 0.0053 | 0.00015731 | 0.094823 | 41038.1711 | 32911.9972 | 626.3328 | 11699.2462 | 37.4447 | 3653.1112 | 115.65 | 90081.9531
2004 | 2 | 4 | 22 | 0.040769 | 0.030976 | 0.00083487 | 0.012047 | 4.5621e-05 | 0.0053392 | 0.00015731 | 0.090169 | 38425.0619 | 32716.9085 | 626.3328 | 10225.6664 | 37.4447 | 3680.1305 | 115.65 | 85827.1947
2004 | 2 | 4 | 23 | 0.037994 | 0.028653 | 0.00083487 | 0.011289 | 4.5621e-05 | 0.0052728 | 0.00015731 | 0.084247 | 35809.7077 | 30263.5188 | 626.3328 | 9582.6586 | 37.4447 | 3634.3632 | 115.65 | 80069.6757
2004 | 2 | 4 | 24 | 0.03403 | 0.028066 | 0.00083487 | 0.010908 | 4.5621e-05 | 0.00538 | 0.00015731 | 0.079422 | 32073.6005 | 29643.5889 | 626.3328 | 9258.9808 | 37.4447 | 3708.2525 | 115.65 | 75463.8503
2004 | 2 | 5 | 1 | 0.029108 | 0.026001 | 0.00083487 | 0.012539 | 4.5621e-05 | 0.005344 | 0.00015731 | 0.07403 | 27434.3764 | 27462.2056 | 626.3328 | 10643.7068 | 37.4447 | 3683.4389 | 115.65 | 70003.1552
2004 | 2 | 5 | 2 | 0.027201 | 0.026267 | 0.00083487 | 0.012646 | 4.5621e-05 | 0.00546 | 0.00015731 | 0.072611 | 25637.0026 | 27743.1489 | 626.3328 | 10734.2981 | 37.4447 | 3763.3938 | 115.65 | 68657.2708
2004 | 2 | 5 | 3 | 0.024842 | 0.026773 | 0.00083487 | 0.013487 | 4.5621e-05 | 0.0054184 | 0.00015731 | 0.071559 | 23414.1034 | 28278.2434 | 626.3328 | 11447.9154 | 37.4447 | 3734.7203 | 115.65 | 67654.4101
2004 | 2 | 5 | 4 | 0.024478 | 0.027326 | 0.00083487 | 0.013348 | 4.5621e-05 | 0.005412 | 0.00015731 | 0.071601 | 23070.5259 | 28861.7496 | 626.3328 | 11330.1369 | 37.4447 | 3730.309 | 115.65 | 67772.1489
2004 | 2 | 5 | 5 | 0.026039 | 0.026333 | 0.00083487 | 0.013986 | 4.5621e-05 | 0.005236 | 0.00015731 | 0.072632 | 24542.0293 | 27813.2684 | 626.3328 | 11871.5193 | 37.4447 | 3608.9982 | 115.65 | 68615.2426
2004 | 2 | 5 | 6 | 0.028222 | 0.026382 | 0.00083487 | 0.013944 | 4.5621e-05 | 0.0054608 | 0.00015731 | 0.075047 | 26599.3973 | 27865.2834 | 626.3328 | 11836.008 | 37.4447 | 3763.9452 | 115.65 | 70844.0614
2004 | 2 | 5 | 7 | 0.031756 | 0.029354 | 0.00083487 | 0.0145 | 4.5621e-05 | 0.0054424 | 0.00015731 | 0.08209 | 29930.3104 | 31004.4377 | 626.3328 | 12307.8377 | 37.4447 | 3751.2627 | 115.65 | 77773.2761
2004 | 2 | 5 | 8 | 0.034975 | 0.032685 | 0.00047309 | 0.018762 | 4.5621e-05 | 0.0051672 | 8.9144e-05 | 0.092197 | 32964.1408 | 34521.8513 | 354.9216 | 15925.8383 | 37.4447 | 3561.5767 | 65.535 | 87431.3083
2004 | 2 | 5 | 9 | 0.038352 | 0.032737 | 0 | 0.0185 | 4.5621e-05 | 0.0052032 | 0 | 0.094838 | 36146.8363 | 34577.0935 | 0 | 15703.6177 | 37.4447 | 3586.3902 | 0 | 90051.3824
2004 | 2 | 5 | 10 | 0.038537 | 0.032217 | 0 | 0.018116 | 4.5621e-05 | 0.0051584 | 0 | 0.094073 | 36321.2699 | 34027.5151 | 0 | 15377.169 | 37.4447 | 3555.5111 | 0 | 89318.9098
2004 | 2 | 5 | 11 | 0.035869 | 0.033178 | 0 | 0.018922 | 4.5621e-05 | 0.0052712 | 0 | 0.093285 | 33806.3137 | 35042.753 | 0 | 16061.5907 | 37.4447 | 3633.2603 | 0 | 88581.3624
2004 | 2 | 5 | 12 | 0.034585 | 0.033541 | 0 | 0.019003 | 4.5621e-05 | 0.0054496 | 0 | 0.092624 | 32596.0785 | 35426.5959 | 0 | 16130.7359 | 37.4447 | 3756.2254 | 0 | 87947.0804
2004 | 2 | 5 | 13 | 0.034096 | 0.032614 | 0 | 0.019765 | 4.5621e-05 | 0.0052864 | 0 | 0.091807 | 32135.1782 | 34447.7391 | 0 | 16777.0335 | 37.4447 | 3643.7372 | 0 | 87041.1326
2004 | 2 | 5 | 14 | 0.034758 | 0.031809 | 0 | 0.019726 | 4.5621e-05 | 0.0053392 | 0 | 0.091679 | 32760.0015 | 33597.353 | 0 | 16744.0155 | 37.4447 | 3680.1305 | 0 | 86818.9451
2004 | 2 | 5 | 15 | 0.035132 | 0.031026 | 0 | 0.019048 | 4.5621e-05 | 0.0054104 | 0 | 0.090661 | 33112.3402 | 32769.4858 | 0 | 16168.1931 | 37.4447 | 3729.2062 | 0 | 85816.67
2004 | 2 | 5 | 16 | 0.036749 | 0.02996 | 0 | 0.019339 | 4.5621e-05 | 0.0057408 | 0 | 0.091834 | 34636.0529 | 31644.0435 | 0 | 16415.5513 | 37.4447 | 3956.9398 | 0 | 86690.0321
2004 | 2 | 5 | 17 | 0.04129 | 0.027817 | 0 | 0.019645 | 4.5621e-05 | 0.005876 | 0 | 0.094674 | 38916.0746 | 29380.3807 | 0 | 16675.7514 | 37.4447 | 4050.1286 | 0 | 89059.78
2004 | 2 | 5 | 18 | 0.043645 | 0.029972 | 0.00048701 | 0.018322 | 4.5621e-05 | 0.0064896 | 9.1766e-05 | 0.099052 | 41135.2054 | 31656.2996 | 365.361 | 15552.2571 | 37.4447 | 4473.0624 | 67.4626 | 93287.0928
2004 | 2 | 5 | 19 | 0.042797 | 0.03191 | 0.00083487 | 0.017566 | 4.5621e-05 | 0.006292 | 0.00015731 | 0.099604 | 40336.7667 | 33703.9807 | 626.3328 | 14910.9401 | 37.4447 | 4336.8633 | 115.65 | 94067.9784
2004 | 2 | 5 | 20 | 0.045882 | 0.030117 | 0.00083487 | 0.015392 | 4.5621e-05 | 0.0061944 | 0.00015731 | 0.098623 | 43244.4199 | 31809.8162 | 626.3328 | 13065.0999 | 37.4447 | 4269.591 | 115.65 | 93168.3544
2004 | 2 | 5 | 21 | 0.043463 | 0.030125 | 0.00083487 | 0.015074 | 4.5621e-05 | 0.0063272 | 0.00015731 | 0.096027 | 40964.1394 | 31818.1771 | 626.3328 | 12795.4677 | 37.4447 | 4361.1255 | 115.65 | 90718.3372
2004 | 2 | 5 | 22 | 0.041306 | 0.029937 | 0.00083487 | 0.013802 | 4.5621e-05 | 0.006156 | 0.00015731 | 0.092238 | 38931.039 | 31619.9287 | 626.3328 | 11715.2716 | 37.4447 | 4243.1231 | 115.65 | 87288.7899
2004 | 2 | 5 | 23 | 0.038397 | 0.027563 | 0.00083487 | 0.012811 | 4.5621e-05 | 0.0062344 | 0.00015731 | 0.086043 | 36189.1432 | 29112.0636 | 626.3328 | 10874.6138 | 37.4447 | 4297.1616 | 115.65 | 81252.4097
2004 | 2 | 5 | 24 | 0.034631 | 0.026788 | 0.00083487 | 0.01259 | 4.5621e-05 | 0.006044 | 0.00015731 | 0.081091 | 32640.0601 | 28293.5151 | 626.3328 | 10686.7028 | 37.4447 | 4165.9253 | 115.65 | 76565.6308
2004 | 2 | 6 | 1 | 0.028456 | 0.027875 | 0.00083487 | 0.012259 | 4.5621e-05 | 0.005884 | 0.00015731 | 0.075512 | 26819.9333 | 29441.7088 | 626.3328 | 10406.2159 | 37.4447 | 4055.6427 | 115.65 | 71502.9282
2004 | 2 | 6 | 2 | 0.026025 | 0.027787 | 0.00083487 | 0.012669 | 4.5621e-05 | 0.0061328 | 0.00015731 | 0.073652 | 24529.1284 | 29348.6774 | 626.3328 | 10753.9367 | 37.4447 | 4227.1322 | 115.65 | 69638.3022
2004 | 2 | 6 | 3 | 0.025404 | 0.027344 | 0.00083487 | 0.012738 | 4.5621e-05 | 0.0061728 | 0.00015731 | 0.072697 | 23943.5334 | 28880.6922 | 626.3328 | 10812.8118 | 37.4447 | 4254.7028 | 115.65 | 68671.1677
2004 | 2 | 6 | 4 | 0.024898 | 0.027595 | 0.00083487 | 0.012649 | 4.5621e-05 | 0.0060792 | 0.00015731 | 0.072259 | 23466.9086 | 29145.8638 | 626.3328 | 10736.7819 | 37.4447 | 4190.1875 | 115.65 | 68319.1693
2004 | 2 | 6 | 5 | 0.026059 | 0.027049 | 0.00083487 | 0.012431 | 4.5621e-05 | 0.006232 | 0.00015731 | 0.072808 | 24560.5115 | 28569.0479 | 626.3328 | 10551.5606 | 37.4447 | 4295.5074 | 115.65 | 68756.0549
2004 | 2 | 6 | 6 | 0.027882 | 0.027704 | 0.00083487 | 0.01201 | 4.5621e-05 | 0.0060904 | 0.00015731 | 0.074725 | 26278.9127 | 29261.6482 | 626.3328 | 10194.9086 | 37.4447 | 4197.9073 | 115.65 | 70712.8042
2004 | 2 | 6 | 7 | 0.031259 | 0.029179 | 0.00083487 | 0.013436 | 4.5621e-05 | 0.0060872 | 0.00015731 | 0.081 | 29462.2279 | 30819.3797 | 626.3328 | 11405.1815 | 37.4447 | 4195.7016 | 115.65 | 76661.9181
2004 | 2 | 6 | 8 | 0.034505 | 0.033146 | 0.00045918 | 0.016806 | 4.5621e-05 | 0.0062432 | 8.6523e-05 | 0.091292 | 32521.0539 | 35009.305 | 344.483 | 14265.5123 | 37.4447 | 4303.2272 | 63.6075 | 86544.6337
2004 | 2 | 6 | 9 | 0.038031 | 0.0321 | 0 | 0.018624 | 4.5621e-05 | 0.006796 | 0 | 0.095597 | 35844.7699 | 33904.3104 | 0 | 15809.0613 | 37.4447 | 4684.2535 | 0 | 90279.8398
2004 | 2 | 6 | 10 | 0.039535 | 0.031168 | 0 | 0.020035 | 4.5621e-05 | 0.0069824 | 0 | 0.097766 | 37262.2008 | 32919.8862 | 0 | 17006.2785 | 37.4447 | 4812.7328 | 0 | 92038.5429
2004 | 2 | 6 | 11 | 0.038717 | 0.032037 | 0 | 0.020587 | 4.5621e-05 | 0.0067952 | 0 | 0.098182 | 36490.7833 | 33838.0646 | 0 | 17474.6418 | 37.4447 | 4683.7021 | 0 | 92524.6365
2004 | 2 | 6 | 12 | 0.039669 | 0.031314 | 0 | 0.021342 | 4.5621e-05 | 0.0066808 | 0 | 0.09905 | 37387.7639 | 33073.6428 | 0 | 18115.4567 | 37.4447 | 4604.8501 | 0 | 93219.1581
2004 | 2 | 6 | 13 | 0.038165 | 0.030641 | 0 | 0.022171 | 4.5621e-05 | 0.006872 | 0 | 0.097895 | 35971.1095 | 32363.75 | 0 | 18819.4708 | 37.4447 | 4736.6378 | 0 | 91928.4128
2004 | 2 | 6 | 14 | 0.037379 | 0.030006 | 0 | 0.022647 | 4.5621e-05 | 0.0068792 | 0 | 0.096957 | 35229.6181 | 31692.9156 | 0 | 19223.4402 | 37.4447 | 4741.6005 | 0 | 90925.0191
2004 | 2 | 6 | 15 | 0.036672 | 0.02956 | 0 | 0.022378 | 4.5621e-05 | 0.0071192 | 0 | 0.095775 | 34563.3555 | 31221.7759 | 0 | 18995.0059 | 37.4447 | 4907.0244 | 0 | 89724.6063
2004 | 2 | 6 | 16 | 0.037672 | 0.028681 | 0 | 0.022034 | 4.5621e-05 | 0.0071288 | 0 | 0.095561 | 35505.6742 | 30293.3438 | 0 | 18702.8417 | 37.4447 | 4913.6414 | 0 | 89452.9457
2004 | 2 | 6 | 17 | 0.039962 | 0.027255 | 0 | 0.021656 | 4.5621e-05 | 0.0067816 | 0 | 0.0957 | 37664.5031 | 28786.9037 | 0 | 18382.3516 | 37.4447 | 4674.3281 | 0 | 89545.5311
2004 | 2 | 6 | 18 | 0.042033 | 0.028003 | 0.00047309 | 0.020351 | 4.5621e-05 | 0.0066912 | 8.9144e-05 | 0.097687 | 39616.6565 | 29577.0929 | 354.9216 | 17274.8117 | 37.4447 | 4612.0184 | 65.535 | 91538.4809
2004 | 2 | 6 | 19 | 0.042852 | 0.030773 | 0.00083487 | 0.016794 | 4.5621e-05 | 0.006696 | 0.00015731 | 0.098153 | 40388.0274 | 32503.1824 | 626.3328 | 14255.3197 | 37.4447 | 4615.3269 | 115.65 | 92541.2839
2004 | 2 | 6 | 20 | 0.043013 | 0.031121 | 0.00083487 | 0.01393 | 4.5621e-05 | 0.0067664 | 0.00015731 | 0.095868 | 40540.0377 | 32869.9176 | 626.3328 | 11824.5467 | 37.4447 | 4663.8513 | 115.65 | 90677.7807
2004 | 2 | 6 | 21 | 0.040147 | 0.030255 | 0.00083487 | 0.014531 | 4.5621e-05 | 0.006788 | 0.00015731 | 0.092759 | 37838.4095 | 31955.7368 | 626.3328 | 12334.6042 | 37.4447 | 4678.7394 | 115.65 | 87586.9175
2004 | 2 | 6 | 22 | 0.037067 | 0.029961 | 0.00083487 | 0.013577 | 4.5621e-05 | 0.007056 | 0.00015731 | 0.088699 | 34936.0014 | 31645.4449 | 626.3328 | 11524.6657 | 37.4447 | 4863.4628 | 115.65 | 83749.0023
2004 | 2 | 6 | 23 | 0.035386 | 0.027788 | 0.00083487 | 0.012361 | 4.5621e-05 | 0.007012 | 0.00015731 | 0.083585 | 33351.7238 | 29350.3387 | 626.3328 | 10492.1865 | 37.4447 | 4833.1351 | 115.65 | 78806.8115
2004 | 2 | 6 | 24 | 0.032406 | 0.027973 | 0.00083487 | 0.011069 | 4.5621e-05 | 0.0070784 | 0.00015731 | 0.079563 | 30542.5012 | 29544.8784 | 626.3328 | 9395.7128 | 37.4447 | 4878.9023 | 115.65 | 75141.4222
2004 | 2 | 7 | 1 | 0.030841 | 0.027074 | 0.00083487 | 0.009253 | 4.5621e-05 | 0.007012 | 0.00015731 | 0.075218 | 29068.099 | 28595.504 | 626.3328 | 7854.2911 | 37.4447 | 4833.1351 | 115.65 | 71130.4566
2004 | 2 | 7 | 2 | 0.027498 | 0.026531 | 0.00083487 | 0.010773 | 4.5621e-05 | 0.0070288 | 0.00015731 | 0.072869 | 25917.4288 | 28021.9572 | 626.3328 | 9144.6793 | 37.4447 | 4844.7147 | 115.65 | 68708.2076
2004 | 2 | 7 | 3 | 0.026331 | 0.026337 | 0.00083487 | 0.010353 | 4.5621e-05 | 0.0069432 | 0.00015731 | 0.071002 | 24817.0274 | 27817.2962 | 626.3328 | 8787.8174 | 37.4447 | 4785.7135 | 115.65 | 66987.282
2004 | 2 | 7 | 4 | 0.025852 | 0.025804 | 0.00083487 | 0.011001 | 4.5621e-05 | 0.0068464 | 0.00015731 | 0.070541 | 24366.0082 | 27254.4146 | 626.3328 | 9337.9029 | 37.4447 | 4718.9926 | 115.65 | 66456.7458
2004 | 2 | 7 | 5 | 0.026338 | 0.025871 | 0.00083487 | 0.010407 | 4.5621e-05 | 0.0068392 | 0.00015731 | 0.070493 | 24823.4622 | 27325.079 | 626.3328 | 8833.7503 | 37.4447 | 4714.0299 | 115.65 | 66475.7488
2004 | 2 | 7 | 6 | 0.027452 | 0.026037 | 0.00083487 | 0.010498 | 4.5621e-05 | 0.0069024 | 0.00015731 | 0.071927 | 25873.3822 | 27500.6795 | 626.3328 | 8911.1381 | 37.4447 | 4757.5915 | 115.65 | 67822.2187
2004 | 2 | 7 | 7 | 0.029007 | 0.026755 | 0.00083487 | 0.010696 | 4.5621e-05 | 0.0068992 | 0.00015731 | 0.074395 | 27339.2618 | 28259.1875 | 626.3328 | 9079.0252 | 37.4447 | 4755.3858 | 115.65 | 70212.2878
2004 | 2 | 7 | 8 | 0.031021 | 0.028052 | 0.00044527 | 0.011715 | 4.5621e-05 | 0.0067384 | 8.3901e-05 | 0.078101 | 29237.408 | 29628.7457 | 334.0444 | 9944.2636 | 37.4447 | 4644.5518 | 61.6801 | 73888.1383
2004 | 2 | 7 | 9 | 0.03549 | 0.026433 | 0 | 0.014491 | 4.5621e-05 | 0.0068216 | 0 | 0.083282 | 33449.7379 | 27919.2459 | 0 | 12300.299 | 37.4447 | 4701.8988 | 0 | 78408.6263
2004 | 2 | 7 | 10 | 0.041229 | 0.023689 | 0 | 0.015534 | 4.5621e-05 | 0.0069432 | 0 | 0.087441 | 38858.7766 | 25020.3074 | 0 | 13185.8501 | 37.4447 | 4785.7135 | 0 | 81888.0923
2004 | 2 | 7 | 11 | 0.042888 | 0.023045 | 0 | 0.014594 | 4.5621e-05 | 0.0072992 | 0 | 0.087873 | 40422.5469 | 24340.4832 | 0 | 12388.1005 | 37.4447 | 5031.0923 | 0 | 82219.6676
2004 | 2 | 7 | 12 | 0.04108 | 0.02338 | 0 | 0.016228 | 4.5621e-05 | 0.0071816 | 0 | 0.087914 | 38717.7435 | 24693.7405 | 0 | 13774.8307 | 37.4447 | 4950.0346 | 0 | 82173.794
2004 | 2 | 7 | 13 | 0.039735 | 0.024064 | 0 | 0.016384 | 4.5621e-05 | 0.0072728 | 0 | 0.087502 | 37450.5337 | 25416.9829 | 0 | 13907.4221 | 37.4447 | 5012.8957 | 0 | 81825.279
2004 | 2 | 7 | 14 | 0.038846 | 0.023681 | 0 | 0.015265 | 4.5621e-05 | 0.0073576 | 0 | 0.085196 | 36613.0145 | 25012.3916 | 0 | 12957.3464 | 37.4447 | 5071.3455 | 0 | 79691.5427
2004 | 2 | 7 | 15 | 0.039126 | 0.022739 | 0 | 0.014926 | 4.5621e-05 | 0.0070544 | 0 | 0.083892 | 36876.8472 | 24017.3552 | 0 | 12669.6655 | 37.4447 | 4862.36 | 0 | 78463.6726
2004 | 2 | 7 | 16 | 0.038108 | 0.022807 | 0 | 0.015972 | 4.5621e-05 | 0.0065832 | 0 | 0.083516 | 35916.6418 | 24089.3836 | 0 | 13557.6165 | 37.4447 | 4537.5777 | 0 | 78138.6642
2004 | 2 | 7 | 17 | 0.042015 | 0.022263 | 0 | 0.015527 | 4.5621e-05 | 0.0065584 | 0 | 0.08641 | 39599.7061 | 23514.0052 | 0 | 13180.2572 | 37.4447 | 4520.4839 | 0 | 80851.897
2004 | 2 | 7 | 18 | 0.046823 | 0.024213 | 0.00044527 | 0.013894 | 4.5621e-05 | 0.0064576 | 8.3901e-05 | 0.091963 | 44130.9785 | 25573.8571 | 334.0444 | 11793.9216 | 37.4447 | 4451.0058 | 61.6801 | 86382.9323
2004 | 2 | 7 | 19 | 0.046737 | 0.027305 | 0.00083487 | 0.013204 | 4.5621e-05 | 0.0065472 | 0.00015731 | 0.094832 | 44050.1081 | 28839.8445 | 626.3328 | 11208.3898 | 37.4447 | 4512.7641 | 115.65 | 89390.534
2004 | 2 | 7 | 20 | 0.045278 | 0.027703 | 0.00083487 | 0.012257 | 4.5621e-05 | 0.0065952 | 0.00015731 | 0.092871 | 42674.6938 | 29259.8567 | 626.3328 | 10404.268 | 37.4447 | 4545.8489 | 115.65 | 87664.0949
2004 | 2 | 7 | 21 | 0.044109 | 0.027336 | 0.00083487 | 0.012568 | 4.5621e-05 | 0.0067248 | 0.00015731 | 0.091775 | 41572.5989 | 28872.7238 | 626.3328 | 10668.0107 | 37.4447 | 4635.1778 | 115.65 | 86527.9386
2004 | 2 | 7 | 22 | 0.041762 | 0.027281 | 0.00083487 | 0.013047 | 4.5621e-05 | 0.0066288 | 0.00015731 | 0.089756 | 39361.0123 | 28814.4121 | 626.3328 | 11074.3382 | 37.4447 | 4569.0082 | 115.65 | 84598.1982
2004 | 2 | 7 | 23 | 0.042182 | 0.025705 | 0.00083487 | 0.011218 | 4.5621e-05 | 0.0071136 | 0.00015731 | 0.087256 | 39756.2827 | 27149.4152 | 626.3328 | 9522.3256 | 37.4447 | 4903.1645 | 115.65 | 82110.6155
2004 | 2 | 7 | 24 | 0.039443 | 0.025514 | 0.00083487 | 0.010762 | 4.5621e-05 | 0.0074 | 0.00015731 | 0.084157 | 37175.4615 | 26947.9953 | 626.3328 | 9135.5003 | 37.4447 | 5100.5704 | 115.65 | 79138.955
2004 | 2 | 8 | 1 | 0.032579 | 0.027198 | 0.00083487 | 0.013314 | 4.5621e-05 | 0.0070992 | 0.00015731 | 0.081227 | 30705.8276 | 28726.3651 | 626.3328 | 11300.9574 | 37.4447 | 4893.2391 | 115.65 | 76405.8167
2004 | 2 | 8 | 2 | 0.031248 | 0.027156 | 0.00083487 | 0.013364 | 4.5621e-05 | 0.0070728 | 0.00015731 | 0.079878 | 29450.9304 | 28682.1708 | 626.3328 | 11343.9293 | 37.4447 | 4875.0425 | 115.65 | 75131.5005
2004 | 2 | 8 | 3 | 0.02865 | 0.028558 | 0.00083487 | 0.013614 | 4.5621e-05 | 0.0071864 | 0.00015731 | 0.079046 | 27003.1056 | 30163.1543 | 626.3328 | 11555.7483 | 37.4447 | 4953.3431 | 115.65 | 74454.7788
2004 | 2 | 8 | 4 | 0.029192 | 0.027992 | 0.00083487 | 0.013351 | 4.5621e-05 | 0.0074048 | 0.00015731 | 0.078978 | 27513.8703 | 29565.7464 | 626.3328 | 11332.5686 | 37.4447 | 5103.8789 | 115.65 | 74295.4916
2004 | 2 | 8 | 5 | 0.028893 | 0.027484 | 0.00083487 | 0.014177 | 4.5621e-05 | 0.0074048 | 0.00015731 | 0.078997 | 27231.7224 | 29029.3506 | 626.3328 | 12034.1762 | 37.4447 | 5103.8789 | 115.65 | 74178.5554
2004 | 2 | 8 | 6 | 0.030124 | 0.027779 | 0.00083487 | 0.013794 | 4.5621e-05 | 0.0074064 | 0.00015731 | 0.080141 | 28391.6268 | 29340.1434 | 626.3328 | 11708.9737 | 37.4447 | 5104.9817 | 115.65 | 75325.1531
2004 | 2 | 8 | 7 | 0.031524 | 0.027474 | 0.00083487 | 0.014464 | 4.5621e-05 | 0.0073984 | 0.00015731 | 0.081898 | 29711.5337 | 29018.1479 | 626.3328 | 12277.5103 | 37.4447 | 5099.4675 | 115.65 | 76886.0869
2004 | 2 | 8 | 8 | 0.034254 | 0.02789 | 0.00041744 | 0.014106 | 4.5621e-05 | 0.007144 | 7.8657e-05 | 0.083936 | 32284.9577 | 29457.4878 | 313.1664 | 11974.0426 | 37.4447 | 4924.1182 | 57.825 | 79049.0424
2004 | 2 | 8 | 9 | 0.037305 | 0.026385 | 0 | 0.016507 | 4.5621e-05 | 0.0063648 | 0 | 0.086608 | 35160.0106 | 27868.4276 | 0 | 14012.1012 | 37.4447 | 4387.0419 | 0 | 81465.026
2004 | 2 | 8 | 10 | 0.041567 | 0.023242 | 0 | 0.018062 | 4.5621e-05 | 0.0064192 | 0 | 0.089336 | 39177.1821 | 24548.0033 | 0 | 15331.8236 | 37.4447 | 4424.538 | 0 | 83518.9918
2004 | 2 | 8 | 11 | 0.041522 | 0.023671 | 0 | 0.018204 | 4.5621e-05 | 0.0063304 | 0 | 0.089774 | 39134.7869 | 25001.5896 | 0 | 15452.481 | 37.4447 | 4363.3312 | 0 | 83989.6333
2004 | 2 | 8 | 12 | 0.039971 | 0.024278 | 0 | 0.018707 | 4.5621e-05 | 0.006384 | 0 | 0.089386 | 37672.8738 | 25642.1768 | 0 | 15879.5101 | 37.4447 | 4400.2758 | 0 | 83632.2812
2004 | 2 | 8 | 13 | 0.039007 | 0.02379 | 0 | 0.01758 | 4.5621e-05 | 0.0063592 | 0 | 0.086781 | 36764.5206 | 25126.7615 | 0 | 14922.0998 | 37.4447 | 4383.182 | 0 | 81234.0086
2004 | 2 | 8 | 14 | 0.035805 | 0.02518 | 0 | 0.018579 | 4.5621e-05 | 0.0067072 | 0 | 0.086317 | 33746.1908 | 26595.6805 | 0 | 15770.4482 | 37.4447 | 4623.0467 | 0 | 80772.8109
2004 | 2 | 8 | 15 | 0.034842 | 0.024658 | 0 | 0.01833 | 4.5621e-05 | 0.0073336 | 0 | 0.08521 | 32839.0858 | 26044.5377 | 0 | 15559.1806 | 37.4447 | 5054.8031 | 0 | 79535.0519
2004 | 2 | 8 | 16 | 0.03724 | 0.023638 | 0 | 0.017108 | 4.5621e-05 | 0.0070312 | 0 | 0.085063 | 35099.1218 | 24967.0053 | 0 | 14521.9631 | 37.4447 | 4846.369 | 0 | 79471.9038
2004 | 2 | 8 | 17 | 0.043989 | 0.022971 | 0 | 0.017057 | 4.5621e-05 | 0.0068432 | 0 | 0.090906 | 41459.8167 | 24261.9743 | 0 | 14478.6894 | 37.4447 | 4716.7869 | 0 | 84954.712
2004 | 2 | 8 | 18 | 0.045788 | 0.025758 | 0.00043135 | 0.01662 | 4.5621e-05 | 0.006928 | 8.1279e-05 | 0.095652 | 43155.8718 | 27205.5248 | 323.605 | 14107.6063 | 37.4447 | 4775.2367 | 59.7525 | 89665.0418
2004 | 2 | 8 | 19 | 0.047069 | 0.027213 | 0.00083487 | 0.013398 | 4.5621e-05 | 0.0068264 | 0.00015731 | 0.095544 | 44362.9195 | 28743.022 | 626.3328 | 11372.4614 | 37.4447 | 4705.2072 | 115.65 | 89963.0377
2004 | 2 | 8 | 20 | 0.044425 | 0.028787 | 0.00083487 | 0.012478 | 4.5621e-05 | 0.0066968 | 0.00015731 | 0.093424 | 41870.6469 | 30404.6812 | 626.3328 | 10591.4022 | 37.4447 | 4615.8783 | 115.65 | 88262.0361
2004 | 2 | 8 | 21 | 0.04333 | 0.027488 | 0.00083487 | 0.012747 | 4.5621e-05 | 0.0066488 | 0.00015731 | 0.091252 | 40839.0367 | 29033.5632 | 626.3328 | 10819.6935 | 37.4447 | 4582.7936 | 115.65 | 86054.5144
2004 | 2 | 8 | 22 | 0.043005 | 0.026334 | 0.00083487 | 0.01067 | 4.5621e-05 | 0.006844 | 0.00015731 | 0.08789 | 40532.2467 | 27813.8598 | 626.3328 | 9056.7676 | 37.4447 | 4717.3383 | 115.65 | 82899.6399
2004 | 2 | 8 | 23 | 0.039722 | 0.025498 | 0.00083487 | 0.0097827 | 4.5621e-05 | 0.0068736 | 0.00015731 | 0.082914 | 37437.8935 | 26931.6101 | 626.3328 | 8303.8928 | 37.4447 | 4737.7406 | 115.65 | 78190.5644
2004 | 2 | 8 | 24 | 0.033341 | 0.025498 | 0.00083487 | 0.01033 | 4.5621e-05 | 0.0069944 | 0.00015731 | 0.077202 | 31424.5165 | 26931.5409 | 626.3328 | 8768.6937 | 37.4447 | 4821.004 | 115.65 | 72725.1825
2004 | 2 | 9 | 1 | 0.028229 | 0.025777 | 0.00083487 | 0.010551 | 4.5621e-05 | 0.0070904 | 0.00015731 | 0.072686 | 26606.187 | 27225.7849 | 626.3328 | 8956.3718 | 37.4447 | 4887.1735 | 115.65 | 68454.9447
2004 | 2 | 9 | 2 | 0.02632 | 0.026012 | 0.00083487 | 0.010127 | 4.5621e-05 | 0.006984 | 0.00015731 | 0.07048 | 24806.3355 | 27474.3419 | 626.3328 | 8595.9359 | 37.4447 | 4813.8356 | 115.65 | 66469.8764
2004 | 2 | 9 | 3 | 0.024025 | 0.026224 | 0.00083487 | 0.010646 | 4.5621e-05 | 0.0071744 | 0.00015731 | 0.069107 | 22643.8938 | 27697.5646 | 626.3328 | 9036.5744 | 37.4447 | 4945.0719 | 115.65 | 65102.5322
2004 | 2 | 9 | 4 | 0.024535 | 0.025639 | 0.00083487 | 0.010671 | 4.5621e-05 | 0.0072104 | 0.00015731 | 0.069094 | 23124.3339 | 27080.3568 | 626.3328 | 9058.1149 | 37.4447 | 4969.8855 | 115.65 | 65012.1186
2004 | 2 | 9 | 5 | 0.024759 | 0.025996 | 0.00083487 | 0.010405 | 4.5621e-05 | 0.0071632 | 0.00015731 | 0.06936 | 23335.681 | 27456.7535 | 626.3328 | 8831.7765 | 37.4447 | 4937.3521 | 115.65 | 65340.9905
2004 | 2 | 9 | 6 | 0.026332 | 0.026376 | 0.00083487 | 0.01053 | 4.5621e-05 | 0.007284 | 0.00015731 | 0.07156 | 24817.7234 | 27858.5353 | 626.3328 | 8938.3757 | 37.4447 | 5020.6155 | 115.65 | 67414.6774
2004 | 2 | 9 | 7 | 0.030028 | 0.027759 | 0.00083487 | 0.011151 | 4.5621e-05 | 0.0071064 | 0.00015731 | 0.077082 | 28301.6195 | 29319.0058 | 626.3328 | 9465.4601 | 37.4447 | 4898.2018 | 115.65 | 72763.7146
2004 | 2 | 9 | 8 | 0.034121 | 0.031744 | 0.00040352 | 0.014388 | 4.5621e-05 | 0.0069632 | 7.6035e-05 | 0.087741 | 32158.7654 | 33528.5877 | 302.7278 | 12213.1274 | 37.4447 | 4799.4989 | 55.8976 | 83096.0494
2004 | 2 | 9 | 9 | 0.038337 | 0.030915 | 0 | 0.015142 | 4.5621e-05 | 0.0073824 | 0 | 0.091822 | 36132.7202 | 32652.8929 | 0 | 12853.0403 | 37.4447 | 5088.4393 | 0 | 86764.5373
2004 | 2 | 9 | 10 | 0.039752 | 0.028547 | 0 | 0.017658 | 4.5621e-05 | 0.0075384 | 0 | 0.093541 | 37466.7377 | 30151.4855 | 0 | 14988.3252 | 37.4447 | 5195.9648 | 0 | 87839.9579
2004 | 2 | 9 | 11 | 0.040003 | 0.028655 | 0 | 0.017742 | 4.5621e-05 | 0.007536 | 0 | 0.093983 | 37703.3305 | 30266.0386 | 0 | 15060.307 | 37.4447 | 5194.3106 | 0 | 88261.4313
2004 | 2 | 9 | 12 | 0.038862 | 0.02975 | 0 | 0.01742 | 4.5621e-05 | 0.007284 | 0 | 0.093362 | 36627.4524 | 31421.952 | 0 | 14787.0098 | 37.4447 | 5020.6155 | 0 | 87894.4744
2004 | 2 | 9 | 13 | 0.035663 | 0.030488 | 0 | 0.01865 | 4.5621e-05 | 0.0070304 | 0 | 0.091876 | 33612.2681 | 32201.5079 | 0 | 15830.353 | 37.4447 | 4845.8176 | 0 | 86527.3913
2004 | 2 | 9 | 14 | 0.035049 | 0.030568 | 0 | 0.018165 | 4.5621e-05 | 0.007324 | 0 | 0.091151 | 33033.8535 | 32286.0648 | 0 | 15418.7618 | 37.4447 | 5048.1861 | 0 | 85824.3108
2004 | 2 | 9 | 15 | 0.03575 | 0.029178 | 0 | 0.018228 | 4.5621e-05 | 0.0072888 | 0 | 0.09049 | 33694.7799 | 30817.9828 | 0 | 15472.34 | 37.4447 | 5023.924 | 0 | 85046.4714
2004 | 2 | 9 | 16 | 0.039104 | 0.027499 | 0 | 0.01762 | 4.5621e-05 | 0.0071864 | 0 | 0.091456 | 36855.8047 | 29044.6394 | 0 | 14956.8705 | 37.4447 | 4953.3431 | 0 | 85848.1024
2004 | 2 | 9 | 17 | 0.042445 | 0.026614 | 0 | 0.01748 | 4.5621e-05 | 0.0069928 | 0 | 0.093577 | 40004.6322 | 28109.9742 | 0 | 14837.5777 | 37.4447 | 4819.9011 | 0 | 87809.5298
2004 | 2 | 9 | 18 | 0.043189 | 0.02891 | 0.00040352 | 0.016641 | 4.5621e-05 | 0.0072608 | 7.6035e-05 | 0.096525 | 40705.4125 | 30534.5087 | 302.7278 | 14125.3996 | 37.4447 | 5004.6245 | 55.8976 | 90766.0152
2004 | 2 | 9 | 19 | 0.044669 | 0.030275 | 0.00083487 | 0.013195 | 4.5621e-05 | 0.00728 | 0.00015731 | 0.096457 | 42100.4696 | 31976.4944 | 626.3328 | 11200.7832 | 37.4447 | 5017.8584 | 115.65 | 91075.0332
2004 | 2 | 9 | 20 | 0.042765 | 0.030508 | 0.00083487 | 0.013327 | 4.5621e-05 | 0.007364 | 0.00015731 | 0.095002 | 40306.4582 | 32222.7392 | 626.3328 | 11312.2816 | 37.4447 | 5075.7568 | 115.65 | 89696.6634
2004 | 2 | 9 | 21 | 0.042382 | 0.030039 | 0.00083487 | 0.010966 | 4.5621e-05 | 0.0072768 | 0.00015731 | 0.091702 | 39945.6343 | 31727.0795 | 626.3328 | 9308.5645 | 37.4447 | 5015.6528 | 115.65 | 86776.3585
2004 | 2 | 9 | 22 | 0.039257 | 0.028605 | 0.00083487 | 0.010833 | 4.5621e-05 | 0.0071416 | 0.00015731 | 0.086874 | 36999.5328 | 30212.3722 | 626.3328 | 9195.6575 | 37.4447 | 4922.464 | 115.65 | 82109.4539
2004 | 2 | 9 | 23 | 0.035607 | 0.027765 | 0.00083487 | 0.009409 | 4.5621e-05 | 0.0066392 | 0.00015731 | 0.080458 | 33559.7238 | 29326.0761 | 626.3328 | 7986.6847 | 37.4447 | 4576.1766 | 115.65 | 76228.0886
2004 | 2 | 9 | 24 | 0.031425 | 0.027135 | 0.00083487 | 0.009398 | 4.5621e-05 | 0.0066464 | 0.00015731 | 0.075642 | 29618.0505 | 28660.6595 | 626.3328 | 7977.3604 | 37.4447 | 4581.1393 | 115.65 | 71616.6372
2004 | 2 | 10 | 1 | 0.027451 | 0.026178 | 0.00083487 | 0.0086857 | 4.5621e-05 | 0.006508 | 0.00015731 | 0.06986 | 25872.6194 | 27649.322 | 626.3328 | 7372.7155 | 37.4447 | 4485.7449 | 115.65 | 66159.8292
2004 | 2 | 10 | 2 | 0.025156 | 0.026034 | 0.00083487 | 0.0090946 | 4.5621e-05 | 0.0064144 | 0.00015731 | 0.067736 | 23709.2377 | 27497.4267 | 626.3328 | 7719.7831 | 37.4447 | 4421.2295 | 115.65 | 64127.1045
2004 | 2 | 10 | 3 | 0.023933 | 0.026096 | 0.00083487 | 0.0087599 | 4.5621e-05 | 0.0065472 | 0.00015731 | 0.066374 | 22556.6612 | 27563.3506 | 626.3328 | 7435.7361 | 37.4447 | 4512.7641 | 115.65 | 62847.9395
2004 | 2 | 10 | 4 | 0.024377 | 0.025732 | 0.00083487 | 0.0084253 | 4.5621e-05 | 0.0064496 | 0.00015731 | 0.066021 | 22975.0603 | 27177.8791 | 626.3328 | 7151.6584 | 37.4447 | 4445.4917 | 115.65 | 62529.517
2004 | 2 | 10 | 5 | 0.024964 | 0.025266 | 0.00083487 | 0.008448 | 4.5621e-05 | 0.0064088 | 0.00015731 | 0.066125 | 23528.8663 | 26686.0579 | 626.3328 | 7170.9357 | 37.4447 | 4417.3696 | 115.65 | 62582.657
2004 | 2 | 10 | 6 | 0.026521 | 0.025542 | 0.00083487 | 0.0083242 | 4.5621e-05 | 0.0063096 | 0.00015731 | 0.067734 | 24995.8472 | 26977.8528 | 626.3328 | 7065.8333 | 37.4447 | 4348.9944 | 115.65 | 64167.9552
2004 | 2 | 10 | 7 | 0.030385 | 0.027298 | 0.00083487 | 0.0086934 | 4.5621e-05 | 0.0063432 | 0.00015731 | 0.073757 | 28637.551 | 28832.2525 | 626.3328 | 7379.2824 | 37.4447 | 4372.1538 | 115.65 | 70000.6671
2004 | 2 | 10 | 8 | 0.033241 | 0.031077 | 0.00037569 | 0.012476 | 4.5621e-05 | 0.0062216 | 7.0791e-05 | 0.083508 | 31330.1153 | 32823.7573 | 281.8497 | 10589.8755 | 37.4447 | 4288.339 | 52.0425 | 79403.4241
2004 | 2 | 10 | 9 | 0.036736 | 0.029808 | 0 | 0.014175 | 4.5621e-05 | 0.0062208 | 0 | 0.086986 | 34623.4025 | 31483.9878 | 0 | 12032.5659 | 37.4447 | 4287.7876 | 0 | 82465.1884
2004 | 2 | 10 | 10 | 0.038066 | 0.028003 | 0 | 0.01569 | 4.5621e-05 | 0.0063296 | 0 | 0.088134 | 35877.3234 | 29576.8424 | 0 | 13318.486 | 37.4447 | 4362.7798 | 0 | 83172.8762
2004 | 2 | 10 | 11 | 0.036193 | 0.028609 | 0 | 0.016511 | 4.5621e-05 | 0.0063608 | 0 | 0.087719 | 34111.9513 | 30216.9819 | 0 | 14014.8537 | 37.4447 | 4384.2849 | 0 | 82765.5165
2004 | 2 | 10 | 12 | 0.035011 | 0.028858 | 0 | 0.017222 | 4.5621e-05 | 0.0064944 | 0 | 0.087631 | 32997.9624 | 30480.574 | 0 | 14618.5606 | 37.4447 | 4476.3708 | 0 | 82610.9125
2004 | 2 | 10 | 13 | 0.034318 | 0.0282 | 0 | 0.01714 | 4.5621e-05 | 0.006408 | 0 | 0.086111 | 32344.9517 | 29784.8344 | 0 | 14548.8212 | 37.4447 | 4416.8182 | 0 | 81132.8702
2004 | 2 | 10 | 14 | 0.033972 | 0.028314 | 0 | 0.016487 | 4.5621e-05 | 0.006216 | 0 | 0.085034 | 32018.936 | 29905.068 | 0 | 13994.4063 | 37.4447 | 4284.4791 | 0 | 80240.3341
2004 | 2 | 10 | 15 | 0.033409 | 0.028238 | 0 | 0.017399 | 4.5621e-05 | 0.0063488 | 0 | 0.08544 | 31487.701 | 29825.5606 | 0 | 14768.853 | 37.4447 | 4376.0137 | 0 | 80495.573
2004 | 2 | 10 | 16 | 0.035195 | 0.027734 | 0 | 0.017415 | 4.5621e-05 | 0.0062768 | 0 | 0.086667 | 33171.5973 | 29293.4002 | 0 | 14782.5265 | 37.4447 | 4326.3865 | 0 | 81611.3552
2004 | 2 | 10 | 17 | 0.03962 | 0.026078 | 0 | 0.016593 | 4.5621e-05 | 0.0061816 | 0 | 0.088518 | 37341.8962 | 27543.5881 | 0 | 14084.9659 | 37.4447 | 4260.7684 | 0 | 83268.6632
2004 | 2 | 10 | 18 | 0.042519 | 0.026992 | 0.00038961 | 0.01508 | 4.5621e-05 | 0.0062912 | 7.3413e-05 | 0.091391 | 40074.7509 | 28509.6567 | 292.2884 | 12800.1843 | 37.4447 | 4336.3119 | 53.97 | 86104.6068
2004 | 2 | 10 | 19 | 0.041009 | 0.030606 | 0.00083487 | 0.014088 | 4.5621e-05 | 0.006336 | 0.00015731 | 0.093076 | 38650.9259 | 32326.5677 | 626.3328 | 11958.1373 | 37.4447 | 4367.1911 | 115.65 | 88082.2494
2004 | 2 | 10 | 20 | 0.044146 | 0.029873 | 0.00083487 | 0.010768 | 4.5621e-05 | 0.0063448 | 0.00015731 | 0.09217 | 41608.2775 | 31552.2953 | 626.3328 | 9140.2994 | 37.4447 | 4373.2566 | 115.65 | 87453.5563
2004 | 2 | 10 | 21 | 0.040263 | 0.030471 | 0.00083487 | 0.012236 | 4.5621e-05 | 0.0063416 | 0.00015731 | 0.09035 | 37947.8041 | 32184.292 | 626.3328 | 10386.5002 | 37.4447 | 4371.051 | 115.65 | 85669.0747
2004 | 2 | 10 | 22 | 0.039845 | 0.02981 | 0.00083487 | 0.0096853 | 4.5621e-05 | 0.0064584 | 0.00015731 | 0.086836 | 37554.0153 | 31485.2681 | 626.3328 | 8221.2524 | 37.4447 | 4451.5573 | 115.65 | 82491.5205
2004 | 2 | 10 | 23 | 0.037513 | 0.02735 | 0.00083487 | 0.0087325 | 4.5621e-05 | 0.006372 | 0.00015731 | 0.081005 | 35356.3277 | 28886.9132 | 626.3328 | 7412.4855 | 37.4447 | 4392.0047 | 115.65 | 76827.1586
2004 | 2 | 10 | 24 | 0.033761 | 0.027123 | 0.00083487 | 0.0090162 | 4.5621e-05 | 0.0064024 | 0.00015731 | 0.07734 | 31819.6919 | 28647.1229 | 626.3328 | 7653.2313 | 37.4447 | 4412.9583 | 115.65 | 73312.4319
2004 | 2 | 11 | 1 | 0.029442 | 0.026432 | 0.00083487 | 0.0096363 | 4.5621e-05 | 0.0065848 | 0.00015731 | 0.073133 | 27749.0181 | 27917.7389 | 626.3328 | 8179.6021 | 37.4447 | 4538.6805 | 115.65 | 69164.467
2004 | 2 | 11 | 2 | 0.027267 | 0.026352 | 0.00083487 | 0.010298 | 4.5621e-05 | 0.0064824 | 0.00015731 | 0.071437 | 25699.2479 | 27833.4363 | 626.3328 | 8741.3478 | 37.4447 | 4468.0996 | 115.65 | 67521.5591
2004 | 2 | 11 | 3 | 0.026456 | 0.026553 | 0.00083487 | 0.010333 | 4.5621e-05 | 0.0067128 | 0.00015731 | 0.071093 | 24935.1909 | 28045.6034 | 626.3328 | 8771.2702 | 37.4447 | 4626.9066 | 115.65 | 67158.3985
2004 | 2 | 11 | 4 | 0.027139 | 0.02636 | 0.00083487 | 0.010196 | 4.5621e-05 | 0.0066328 | 0.00015731 | 0.071365 | 25578.2247 | 27842.1251 | 626.3328 | 8654.3337 | 37.4447 | 4571.7653 | 115.65 | 67425.8762
2004 | 2 | 11 | 5 | 0.027946 | 0.026067 | 0.00083487 | 0.01042 | 4.5621e-05 | 0.0064488 | 0.00015731 | 0.07192 | 26339.5073 | 27532.7047 | 626.3328 | 8844.5828 | 37.4447 | 4444.9403 | 115.65 | 67941.1626
2004 | 2 | 11 | 6 | 0.02988 | 0.026523 | 0.00083487 | 0.010595 | 4.5621e-05 | 0.0063824 | 0.00015731 | 0.074419 | 28161.6666 | 28014.1989 | 626.3328 | 8993.7979 | 37.4447 | 4399.173 | 115.65 | 70348.2639
2004 | 2 | 11 | 7 | 0.034404 | 0.028398 | 0.00083487 | 0.01139 | 4.5621e-05 | 0.0062944 | 0.00015731 | 0.081524 | 32425.713 | 29994.3076 | 626.3328 | 9668.5108 | 37.4447 | 4338.5176 | 115.65 | 77206.4765
2004 | 2 | 11 | 8 | 0.037381 | 0.032362 | 0.00036178 | 0.015426 | 4.5621e-05 | 0.005668 | 6.8169e-05 | 0.091313 | 35232.2219 | 34180.9858 | 271.4111 | 13094.1358 | 37.4447 | 3906.7612 | 50.1151 | 86773.0757
2004 | 2 | 11 | 9 | 0.040284 | 0.031029 | 0 | 0.016536 | 4.5621e-05 | 0.0062232 | 0 | 0.094118 | 37968.3127 | 32772.7864 | 0 | 14036.3813 | 37.4447 | 4289.4418 | 0 | 89104.3669
2004 | 2 | 11 | 10 | 0.04083 | 0.02898 | 0 | 0.017361 | 4.5621e-05 | 0.0068176 | 0 | 0.094035 | 38482.5992 | 30609.2624 | 0 | 14736.5298 | 37.4447 | 4699.1417 | 0 | 88564.9777
2004 | 2 | 11 | 11 | 0.038709 | 0.029373 | 0 | 0.017963 | 4.5621e-05 | 0.0068664 | 0 | 0.092956 | 36483.1387 | 31023.5856 | 0 | 15247.6331 | 37.4447 | 4732.7779 | 0 | 87524.5799
2004 | 2 | 11 | 12 | 0.037204 | 0.02958 | 0 | 0.018421 | 4.5621e-05 | 0.0067896 | 0 | 0.092041 | 35065.214 | 31242.9336 | 0 | 15636.5842 | 37.4447 | 4679.8422 | 0 | 86662.0187
2004 | 2 | 11 | 13 | 0.036427 | 0.028876 | 0 | 0.018305 | 4.5621e-05 | 0.0072568 | 0 | 0.09091 | 34332.4997 | 30498.7416 | 0 | 15537.796 | 37.4447 | 5001.8674 | 0 | 85408.3494
2004 | 2 | 11 | 14 | 0.035885 | 0.029019 | 0 | 0.01756 | 4.5621e-05 | 0.0073112 | 0 | 0.089821 | 33821.9965 | 30650.3281 | 0 | 14905.6768 | 37.4447 | 5039.3635 | 0 | 84454.8096
2004 | 2 | 11 | 15 | 0.034554 | 0.028635 | 0 | 0.017698 | 4.5621e-05 | 0.0072992 | 0 | 0.088231 | 32566.994 | 30244.5781 | 0 | 15022.2605 | 37.4447 | 5031.0923 | 0 | 82902.3696
2004 | 2 | 11 | 16 | 0.036126 | 0.027786 | 0 | 0.017377 | 4.5621e-05 | 0.0073184 | 0 | 0.088653 | 34049.3156 | 29347.3584 | 0 | 14749.8218 | 37.4447 | 5044.3262 | 0 | 83228.2667
2004 | 2 | 11 | 17 | 0.040952 | 0.026158 | 0 | 0.016797 | 4.5621e-05 | 0.0072144 | 0 | 0.091167 | 38597.6454 | 27628.8376 | 0 | 14257.6154 | 37.4447 | 4972.6426 | 0 | 85494.1856
2004 | 2 | 11 | 18 | 0.044579 | 0.027333 | 0.00036178 | 0.016025 | 4.5621e-05 | 0.007364 | 6.8169e-05 | 0.095777 | 42015.9775 | 28868.9762 | 271.4111 | 13602.8923 | 37.4447 | 5075.7568 | 50.1151 | 89922.5737
2004 | 2 | 11 | 19 | 0.044059 | 0.031267 | 0.00083487 | 0.016049 | 4.5621e-05 | 0.00716 | 0.00015731 | 0.099572 | 41525.8052 | 33024.2436 | 626.3328 | 13622.7718 | 37.4447 | 4935.1465 | 115.65 | 93887.3945
2004 | 2 | 11 | 20 | 0.047414 | 0.03047 | 0.00083487 | 0.01271 | 4.5621e-05 | 0.0069488 | 0.00015731 | 0.098581 | 44688.3167 | 32182.577 | 626.3328 | 10788.4722 | 37.4447 | 4789.5734 | 115.65 | 93228.3668
2004 | 2 | 11 | 21 | 0.043515 | 0.031071 | 0.00083487 | 0.014333 | 4.5621e-05 | 0.0069352 | 0.00015731 | 0.096891 | 41012.7619 | 32817.3346 | 626.3328 | 12166.3531 | 37.4447 | 4780.1994 | 115.65 | 91556.0765
2004 | 2 | 11 | 22 | 0.043047 | 0.030312 | 0.00083487 | 0.011707 | 4.5621e-05 | 0.006896 | 0.00015731 | 0.093 | 40572.3337 | 32016.0285 | 626.3328 | 9937.0902 | 37.4447 | 4753.1802 | 115.65 | 88058.06
2004 | 2 | 11 | 23 | 0.04053 | 0.027776 | 0.00083487 | 0.010601 | 4.5621e-05 | 0.0065576 | 0.00015731 | 0.086502 | 38199.5751 | 29336.7979 | 626.3328 | 8998.8126 | 37.4447 | 4519.9325 | 115.65 | 81834.5456
2004 | 2 | 11 | 24 | 0.036541 | 0.027383 | 0.00083487 | 0.010725 | 4.5621e-05 | 0.006564 | 0.00015731 | 0.08225 | 34439.9284 | 28921.7764 | 626.3328 | 9103.7946 | 37.4447 | 4524.3438 | 115.65 | 77769.2707
2004 | 2 | 12 | 1 | 0.032162 | 0.02688 | 0.00083487 | 0.010967 | 4.5621e-05 | 0.006452 | 0.00015731 | 0.077499 | 30312.9082 | 28391.0056 | 626.3328 | 9308.8161 | 37.4447 | 4447.146 | 115.65 | 73239.3033
2004 | 2 | 12 | 2 | 0.029822 | 0.026843 | 0.00083487 | 0.011613 | 4.5621e-05 | 0.0065288 | 0.00015731 | 0.075845 | 28107.7575 | 28351.5291 | 626.3328 | 9857.7982 | 37.4447 | 4500.0816 | 115.65 | 71596.5938
2004 | 2 | 12 | 3 | 0.028579 | 0.026885 | 0.00083487 | 0.011076 | 4.5621e-05 | 0.006644 | 0.00015731 | 0.074222 | 26936.0159 | 28396.336 | 626.3328 | 9401.6734 | 37.4447 | 4579.4851 | 115.65 | 70092.9378
2004 | 2 | 12 | 4 | 0.029067 | 0.026488 | 0.00083487 | 0.010644 | 4.5621e-05 | 0.0065472 | 0.00015731 | 0.073784 | 27395.3613 | 27977.3395 | 626.3328 | 9035.2495 | 37.4447 | 4512.7641 | 115.65 | 69700.1419
2004 | 2 | 12 | 5 | 0.029805 | 0.026043 | 0.00083487 | 0.010743 | 4.5621e-05 | 0.0067536 | 0.00015731 | 0.074382 | 28090.9774 | 27506.9864 | 626.3328 | 9118.8878 | 37.4447 | 4655.0287 | 115.65 | 70151.3078
2004 | 2 | 12 | 6 | 0.031496 | 0.026356 | 0.00083487 | 0.01051 | 4.5621e-05 | 0.0067344 | 0.00015731 | 0.076135 | 29685.4529 | 27837.7792 | 626.3328 | 8921.5737 | 37.4447 | 4641.7947 | 115.65 | 71866.028
2004 | 2 | 12 | 7 | 0.036082 | 0.027922 | 0.00083487 | 0.010982 | 4.5621e-05 | 0.0066856 | 0.00015731 | 0.082709 | 34007.2424 | 29491.5591 | 626.3328 | 9322.126 | 37.4447 | 4608.1586 | 115.65 | 78208.5134
2004 | 2 | 12 | 8 | 0.03879 | 0.032032 | 0.00033395 | 0.01489 | 4.5621e-05 | 0.0064528 | 6.2925e-05 | 0.092607 | 36560.0967 | 33832.0499 | 250.5331 | 12639.0307 | 37.4447 | 4447.6974 | 46.26 | 87813.1124
2004 | 2 | 12 | 9 | 0.041659 | 0.030714 | 0 | 0.016032 | 4.5621e-05 | 0.0065536 | 0 | 0.095004 | 39263.5498 | 32440.8068 | 0 | 13608.1144 | 37.4447 | 4517.1754 | 0 | 89867.0911
2004 | 2 | 12 | 10 | 0.041975 | 0.028684 | 0 | 0.016823 | 4.5621e-05 | 0.006412 | 0 | 0.09394 | 39561.4106 | 30296.6684 | 0 | 14280.0669 | 37.4447 | 4419.5753 | 0 | 88595.1659
2004 | 2 | 12 | 11 | 0.039848 | 0.029074 | 0 | 0.017488 | 4.5621e-05 | 0.0061408 | 0 | 0.092597 | 37557.0782 | 30708.3945 | 0 | 14844.5666 | 37.4447 | 4232.6463 | 0 | 87380.1302
2004 | 2 | 12 | 12 | 0.038171 | 0.029331 | 0 | 0.017889 | 4.5621e-05 | 0.0061368 | 0 | 0.091573 | 35976.1567 | 30979.5898 | 0 | 15184.3774 | 37.4447 | 4229.8892 | 0 | 86407.4577
2004 | 2 | 12 | 13 | 0.037142 | 0.028502 | 0 | 0.017576 | 4.5621e-05 | 0.0066368 | 0 | 0.089902 | 35006.1905 | 30103.6291 | 0 | 14919.2637 | 37.4447 | 4574.5224 | 0 | 84641.0503
2004 | 2 | 12 | 14 | 0.036372 | 0.028431 | 0 | 0.016746 | 4.5621e-05 | 0.0062416 | 0 | 0.087837 | 34280.9157 | 30029.5525 | 0 | 14214.7456 | 37.4447 | 4302.1243 | 0 | 82864.7829
2004 | 2 | 12 | 15 | 0.034992 | 0.028136 | 0 | 0.016908 | 4.5621e-05 | 0.0061864 | 0 | 0.086268 | 32979.9852 | 29717.4251 | 0 | 14352.271 | 37.4447 | 4264.0768 | 0 | 81351.2028
2004 | 2 | 12 | 16 | 0.036601 | 0.027304 | 0 | 0.016486 | 4.5621e-05 | 0.0062712 | 0 | 0.086709 | 34496.9713 | 28839.1731 | 0 | 13994.1067 | 37.4447 | 4322.5266 | 0 | 81690.2223
2004 | 2 | 12 | 17 | 0.041295 | 0.025648 | 0 | 0.015504 | 4.5621e-05 | 0.006852 | 0 | 0.089344 | 38920.3369 | 27089.5305 | 0 | 13160.1562 | 37.4447 | 4722.8525 | 0 | 83930.3208
2004 | 2 | 12 | 18 | 0.045 | 0.026651 | 0.00034786 | 0.014756 | 4.5621e-05 | 0.00694 | 6.5547e-05 | 0.093806 | 42413.0934 | 28149.3544 | 260.9717 | 12525.1905 | 37.4447 | 4783.5079 | 48.1875 | 88217.7501
2004 | 2 | 12 | 19 | 0.044723 | 0.030625 | 0.00083487 | 0.014964 | 4.5621e-05 | 0.0069432 | 0.00015731 | 0.098292 | 42151.8779 | 32346.0296 | 626.3328 | 12701.6373 | 37.4447 | 4785.7135 | 115.65 | 92764.6858
2004 | 2 | 12 | 20 | 0.04854 | 0.029905 | 0.00083487 | 0.011783 | 4.5621e-05 | 0.0069216 | 0.00015731 | 0.098188 | 45749.6564 | 31585.6496 | 626.3328 | 10001.8274 | 37.4447 | 4770.8254 | 115.65 | 92887.3863
2004 | 2 | 12 | 21 | 0.044199 | 0.030463 | 0.00083487 | 0.013158 | 4.5621e-05 | 0.0069784 | 0.00015731 | 0.095837 | 41657.6677 | 32175.6629 | 626.3328 | 11169.1924 | 37.4447 | 4809.9757 | 115.65 | 90591.9262
2004 | 2 | 12 | 22 | 0.044075 | 0.02994 | 0.00083487 | 0.010875 | 4.5621e-05 | 0.0070608 | 0.00015731 | 0.092989 | 41541.0198 | 31622.6231 | 626.3328 | 9231.4464 | 37.4447 | 4866.7713 | 115.65 | 88041.288
2004 | 2 | 12 | 23 | 0.041515 | 0.02744 | 0.00083487 | 0.0097891 | 4.5621e-05 | 0.0068944 | 0.00015731 | 0.086676 | 39127.8618 | 28982.6166 | 626.3328 | 8309.3248 | 37.4447 | 4752.0773 | 115.65 | 81951.308
2004 | 2 | 12 | 24 | 0.037211 | 0.027019 | 0.00083487 | 0.0097008 | 4.5621e-05 | 0.0069296 | 0.00015731 | 0.081898 | 35071.4215 | 28537.6464 | 626.3328 | 8234.4074 | 37.4447 | 4776.3395 | 115.65 | 77399.2423
2004 | 2 | 13 | 1 | 0.029621 | 0.027297 | 0.00083487 | 0.011816 | 4.5621e-05 | 0.0069824 | 0.00015731 | 0.076754 | 27917.9077 | 28831.5061 | 626.3328 | 10029.7872 | 37.4447 | 4812.7328 | 115.65 | 72371.3613
2004 | 2 | 13 | 2 | 0.026988 | 0.027148 | 0.00083487 | 0.012108 | 4.5621e-05 | 0.0068544 | 0.00015731 | 0.074137 | 25436.0381 | 28674.4928 | 626.3328 | 10277.8407 | 37.4447 | 4724.5067 | 115.65 | 69892.3058
2004 | 2 | 13 | 3 | 0.025974 | 0.026441 | 0.00083487 | 0.011681 | 4.5621e-05 | 0.006904 | 0.00015731 | 0.072038 | 24480.9091 | 27926.9464 | 626.3328 | 9915.4921 | 37.4447 | 4758.6943 | 115.65 | 67861.4693
2004 | 2 | 13 | 4 | 0.025452 | 0.026649 | 0.00083487 | 0.011517 | 4.5621e-05 | 0.0070192 | 0.00015731 | 0.071675 | 23988.7632 | 28146.7423 | 626.3328 | 9775.7612 | 37.4447 | 4838.0978 | 115.65 | 67528.7919
2004 | 2 | 13 | 5 | 0.026535 | 0.026012 | 0.00083487 | 0.011102 | 4.5621e-05 | 0.0067376 | 0.00015731 | 0.071425 | 25009.6097 | 27474.2014 | 626.3328 | 9424.1558 | 37.4447 | 4644.0004 | 115.65 | 67331.3947
2004 | 2 | 13 | 6 | 0.028412 | 0.026435 | 0.00083487 | 0.01047 | 4.5621e-05 | 0.0067472 | 0.00015731 | 0.073102 | 26778.8737 | 27920.4587 | 626.3328 | 8887.3647 | 37.4447 | 4650.6174 | 115.65 | 69016.742
2004 | 2 | 13 | 7 | 0.031807 | 0.027918 | 0.00083487 | 0.011696 | 4.5621e-05 | 0.0066224 | 0.00015731 | 0.079082 | 29978.4053 | 29487.2183 | 626.3328 | 9928.3625 | 37.4447 | 4564.5969 | 115.65 | 74738.0105
2004 | 2 | 13 | 8 | 0.034603 | 0.031724 | 0.00032003 | 0.014691 | 4.5621e-05 | 0.0067072 | 6.0304e-05 | 0.088152 | 32613.7879 | 33506.8701 | 240.0945 | 12470.5962 | 37.4447 | 4623.0467 | 44.3326 | 83536.1726
2004 | 2 | 13 | 9 | 0.038094 | 0.030865 | 0 | 0.016527 | 4.5621e-05 | 0.0068672 | 0 | 0.092398 | 35903.354 | 32600.0541 | 0 | 14028.5615 | 37.4447 | 4733.3293 | 0 | 87302.7436
2004 | 2 | 13 | 10 | 0.03882 | 0.029777 | 0 | 0.01736 | 4.5621e-05 | 0.00686 | 0 | 0.092863 | 36587.7295 | 31450.677 | 0 | 14736.1219 | 37.4447 | 4728.3666 | 0 | 87540.3397
2004 | 2 | 13 | 11 | 0.037766 | 0.030531 | 0 | 0.01769 | 4.5621e-05 | 0.006808 | 0 | 0.092841 | 35594.9776 | 32247.5987 | 0 | 15015.7452 | 37.4447 | 4692.5247 | 0 | 87588.2908
2004 | 2 | 13 | 12 | 0.038343 | 0.029698 | 0 | 0.018091 | 4.5621e-05 | 0.0068672 | 0 | 0.093044 | 36138.0433 | 31367.2601 | 0 | 15355.8803 | 37.4447 | 4733.3293 | 0 | 87631.9577
2004 | 2 | 13 | 13 | 0.036728 | 0.029272 | 0 | 0.018949 | 4.5621e-05 | 0.0068568 | 0 | 0.091852 | 34615.8671 | 30917.6661 | 0 | 16084.8849 | 37.4447 | 4726.1609 | 0 | 86382.0237
2004 | 2 | 13 | 14 | 0.035954 | 0.028778 | 0 | 0.019669 | 4.5621e-05 | 0.0069224 | 0 | 0.091369 | 33886.4123 | 30396.1123 | 0 | 16695.656 | 37.4447 | 4771.3768 | 0 | 85787.0021
2004 | 2 | 13 | 15 | 0.035666 | 0.028188 | 0 | 0.019787 | 4.5621e-05 | 0.006832 | 0 | 0.090518 | 33615.0842 | 29771.9975 | 0 | 16795.8144 | 37.4447 | 4709.0671 | 0 | 84929.4079
2004 | 2 | 13 | 16 | 0.036814 | 0.027335 | 0 | 0.019567 | 4.5621e-05 | 0.0067664 | 0 | 0.090528 | 34697.4597 | 28871.8074 | 0 | 16608.7837 | 37.4447 | 4663.8513 | 0 | 84879.3468
2004 | 2 | 13 | 17 | 0.039311 | 0.026137 | 0 | 0.019198 | 4.5621e-05 | 0.0067016 | 0 | 0.091393 | 37051.1742 | 27605.9228 | 0 | 16295.9526 | 37.4447 | 4619.1868 | 0 | 85609.6812
2004 | 2 | 13 | 18 | 0.041071 | 0.026606 | 0.00032003 | 0.017532 | 4.5621e-05 | 0.0067968 | 6.0304e-05 | 0.092432 | 38709.7975 | 28101.6623 | 240.0945 | 14881.6488 | 37.4447 | 4684.805 | 44.3326 | 86699.7853
2004 | 2 | 13 | 19 | 0.042325 | 0.029229 | 0.00083487 | 0.014206 | 4.5621e-05 | 0.0068136 | 0.00015731 | 0.093611 | 39891.6782 | 30871.7648 | 626.3328 | 12058.1935 | 37.4447 | 4696.3846 | 115.65 | 88297.4485
2004 | 2 | 13 | 20 | 0.042939 | 0.029527 | 0.00083487 | 0.011398 | 4.5621e-05 | 0.0065656 | 0.00015731 | 0.091467 | 40470.0876 | 31186.2173 | 626.3328 | 9674.9521 | 37.4447 | 4525.4466 | 115.65 | 86636.1311
2004 | 2 | 13 | 21 | 0.04006 | 0.028965 | 0.00083487 | 0.012399 | 4.5621e-05 | 0.0063952 | 0.00015731 | 0.088857 | 37757.1185 | 30592.6125 | 626.3328 | 10524.9132 | 37.4447 | 4407.9956 | 115.65 | 84062.0673
2004 | 2 | 13 | 22 | 0.037278 | 0.028794 | 0.00083487 | 0.011839 | 4.5621e-05 | 0.0065008 | 0.00015731 | 0.085449 | 35134.3593 | 30412.6376 | 626.3328 | 10049.36 | 37.4447 | 4480.7821 | 115.65 | 80856.5665
2004 | 2 | 13 | 23 | 0.035929 | 0.026785 | 0.00083487 | 0.010956 | 4.5621e-05 | 0.0064464 | 0.00015731 | 0.081154 | 33863.0054 | 28290.804 | 626.3328 | 9299.4911 | 37.4447 | 4443.2861 | 115.65 | 76676.0141
2004 | 2 | 13 | 24 | 0.03313 | 0.026949 | 0.00083487 | 0.0097883 | 4.5621e-05 | 0.0063856 | 0.00015731 | 0.077291 | 31225.0606 | 28464.1059 | 626.3328 | 8308.6252 | 37.4447 | 4401.3787 | 115.65 | 73178.5978
2004 | 2 | 14 | 1 | 0.030532 | 0.026523 | 0.00083487 | 0.0083123 | 4.5621e-05 | 0.0062216 | 0.00015731 | 0.072627 | 28776.568 | 28013.7588 | 626.3328 | 7055.7709 | 37.4447 | 4288.339 | 115.65 | 68913.8641
2004 | 2 | 14 | 2 | 0.026932 | 0.025878 | 0.00083487 | 0.0096209 | 4.5621e-05 | 0.0061624 | 0.00015731 | 0.069631 | 25383.8505 | 27332.3462 | 626.3328 | 8166.5494 | 37.4447 | 4247.5344 | 115.65 | 65909.708
2004 | 2 | 14 | 3 | 0.02589 | 0.025745 | 0.00083487 | 0.0093019 | 4.5621e-05 | 0.006316 | 0.00015731 | 0.068291 | 24401.8256 | 27192.2731 | 626.3328 | 7895.8105 | 37.4447 | 4353.4057 | 115.65 | 64622.7424
2004 | 2 | 14 | 4 | 0.025187 | 0.025136 | 0.00083487 | 0.0097568 | 4.5621e-05 | 0.0063984 | 0.00015731 | 0.067516 | 23739.1897 | 26548.9737 | 626.3328 | 8281.9448 | 37.4447 | 4410.2013 | 115.65 | 63759.737
2004 | 2 | 14 | 5 | 0.025769 | 0.025228 | 0.00083487 | 0.0092344 | 4.5621e-05 | 0.0064008 | 0.00015731 | 0.06767 | 24287.2909 | 26646.3668 | 626.3328 | 7838.5104 | 37.4447 | 4411.8555 | 115.65 | 63963.4512
2004 | 2 | 14 | 6 | 0.027198 | 0.025802 | 0.00083487 | 0.0096268 | 4.5621e-05 | 0.006272 | 0.00015731 | 0.069937 | 25634.3055 | 27252.2733 | 626.3328 | 8171.5806 | 37.4447 | 4323.078 | 115.65 | 66160.665
2004 | 2 | 14 | 7 | 0.029139 | 0.026428 | 0.00083487 | 0.010223 | 4.5621e-05 | 0.0062256 | 0.00015731 | 0.073054 | 27464.0889 | 27913.67 | 626.3328 | 8677.8375 | 37.4447 | 4291.0961 | 115.65 | 69126.1199
2004 | 2 | 14 | 8 | 0.03114 | 0.027739 | 0.00029221 | 0.011203 | 4.5621e-05 | 0.0062648 | 5.506e-05 | 0.076739 | 29349.3519 | 29297.9698 | 219.2165 | 9509.3194 | 37.4447 | 4318.1153 | 40.4775 | 72771.8951
2004 | 2 | 14 | 9 | 0.03516 | 0.025923 | 0 | 0.013444 | 4.5621e-05 | 0.0061888 | 0 | 0.080762 | 33138.2995 | 27380.2177 | 0 | 11412.0991 | 37.4447 | 4265.7311 | 0 | 76233.7921
2004 | 2 | 14 | 10 | 0.040502 | 0.022938 | 0 | 0.013929 | 4.5621e-05 | 0.0061568 | 0 | 0.083571 | 38173.0492 | 24226.9053 | 0 | 11823.5534 | 37.4447 | 4243.6746 | 0 | 78504.6272
2004 | 2 | 14 | 11 | 0.042661 | 0.022524 | 0 | 0.013491 | 4.5621e-05 | 0.0061408 | 0 | 0.084863 | 40208.2511 | 23790.372 | 0 | 11451.7614 | 37.4447 | 4232.6463 | 0 | 79720.4755
2004 | 2 | 14 | 12 | 0.04088 | 0.022963 | 0 | 0.015334 | 4.5621e-05 | 0.0060808 | 0 | 0.085304 | 38529.6679 | 24254.2236 | 0 | 13015.8911 | 37.4447 | 4191.2903 | 0 | 80028.5176
2004 | 2 | 14 | 13 | 0.039278 | 0.023475 | 0 | 0.015224 | 4.5621e-05 | 0.0060072 | 0 | 0.08403 | 37020.0539 | 24794.3799 | 0 | 12922.665 | 37.4447 | 4140.5603 | 0 | 78915.1038
2004 | 2 | 14 | 14 | 0.038796 | 0.023261 | 0 | 0.014627 | 4.5621e-05 | 0.0061952 | 0 | 0.082925 | 36565.1841 | 24568.8577 | 0 | 12416.2766 | 37.4447 | 4270.1424 | 0 | 77857.9054
2004 | 2 | 14 | 15 | 0.039218 | 0.022426 | 0 | 0.014399 | 4.5621e-05 | 0.006092 | 0 | 0.08218 | 36962.8321 | 23686.599 | 0 | 12222.1522 | 37.4447 | 4199.0101 | 0 | 77108.0381
2004 | 2 | 14 | 16 | 0.03802 | 0.022562 | 0 | 0.015287 | 4.5621e-05 | 0.0054352 | 0 | 0.081349 | 35833.7595 | 23830.3706 | 0 | 12975.7533 | 37.4447 | 3746.3 | 0 | 76423.6281
2004 | 2 | 14 | 17 | 0.041827 | 0.021998 | 0 | 0.014665 | 4.5621e-05 | 0.0054768 | 0 | 0.084013 | 39422.1765 | 23234.7034 | 0 | 12448.2565 | 37.4447 | 3774.9735 | 0 | 78917.5545
2004 | 2 | 14 | 18 | 0.046521 | 0.023787 | 0.00030612 | 0.012856 | 4.5621e-05 | 0.0055744 | 5.7682e-05 | 0.089148 | 43846.7039 | 25124.4726 | 229.6551 | 10912.3615 | 37.4447 | 3842.2459 | 42.405 | 84035.2886
2004 | 2 | 14 | 19 | 0.046928 | 0.027043 | 0.00083487 | 0.012653 | 4.5621e-05 | 0.0054592 | 0.00015731 | 0.093121 | 44230.0662 | 28562.7128 | 626.3328 | 10740.6247 | 37.4447 | 3762.8424 | 115.65 | 88075.6736
2004 | 2 | 14 | 20 | 0.045971 | 0.027675 | 0.00083487 | 0.012229 | 4.5621e-05 | 0.0057392 | 0.00015731 | 0.092652 | 43327.7571 | 29230.1685 | 626.3328 | 10380.7565 | 37.4447 | 3955.837 | 115.65 | 87673.9465
2004 | 2 | 14 | 21 | 0.044775 | 0.02733 | 0.00083487 | 0.012549 | 4.5621e-05 | 0.0062744 | 0.00015731 | 0.091966 | 42200.2017 | 28865.8904 | 626.3328 | 10652.2039 | 37.4447 | 4324.7323 | 115.65 | 86822.4557
2004 | 2 | 14 | 22 | 0.042647 | 0.027445 | 0.00083487 | 0.013371 | 4.5621e-05 | 0.006336 | 0.00015731 | 0.090837 | 40195.1986 | 28988.0909 | 626.3328 | 11349.853 | 37.4447 | 4367.1911 | 115.65 | 85679.761
2004 | 2 | 14 | 23 | 0.043195 | 0.025933 | 0.00083487 | 0.011613 | 4.5621e-05 | 0.0062552 | 0.00015731 | 0.088033 | 40711.4653 | 27390.2046 | 626.3328 | 9857.4886 | 37.4447 | 4311.4984 | 115.65 | 83050.0844
2004 | 2 | 14 | 24 | 0.040576 | 0.025789 | 0.00083487 | 0.011271 | 4.5621e-05 | 0.006228 | 0.00015731 | 0.084902 | 38243.0108 | 27238.5804 | 626.3328 | 9567.1196 | 37.4447 | 4292.7503 | 115.65 | 80120.8885
2004 | 2 | 15 | 1 | 0.035667 | 0.026964 | 0.00083487 | 0.012641 | 4.5621e-05 | 0.0061824 | 0.00015731 | 0.082492 | 33616.043 | 28479.8097 | 626.3328 | 10729.7324 | 37.4447 | 4261.3198 | 115.65 | 77866.3323
2004 | 2 | 15 | 2 | 0.034429 | 0.027047 | 0.00083487 | 0.012923 | 4.5621e-05 | 0.0060584 | 0.00015731 | 0.081495 | 32449.2068 | 28567.52 | 626.3328 | 10969.2662 | 37.4447 | 4175.8507 | 115.65 | 76941.2712
2004 | 2 | 15 | 3 | 0.031988 | 0.028531 | 0.00083487 | 0.013568 | 4.5621e-05 | 0.0062264 | 0.00015731 | 0.081351 | 30149.2466 | 30134.6238 | 626.3328 | 11516.7624 | 37.4447 | 4291.6475 | 115.65 | 76871.7077
2004 | 2 | 15 | 4 | 0.032961 | 0.027903 | 0.00083487 | 0.013256 | 4.5621e-05 | 0.0061896 | 0.00015731 | 0.081347 | 31066.0336 | 29471.1297 | 626.3328 | 11252.0941 | 37.4447 | 4266.2825 | 115.65 | 76834.9673
2004 | 2 | 15 | 5 | 0.032812 | 0.027592 | 0.00083487 | 0.014302 | 4.5621e-05 | 0.0061736 | 0.00015731 | 0.081917 | 30925.5412 | 29142.9044 | 626.3328 | 12139.9678 | 37.4447 | 4255.2542 | 115.65 | 77243.0951
2004 | 2 | 15 | 6 | 0.034222 | 0.027744 | 0.00083487 | 0.013938 | 4.5621e-05 | 0.0061544 | 0.00015731 | 0.083096 | 32254.3374 | 29303.4693 | 626.3328 | 11831.2957 | 37.4447 | 4242.0203 | 115.65 | 78410.5502
2004 | 2 | 15 | 7 | 0.036003 | 0.027798 | 0.00083487 | 0.014718 | 4.5621e-05 | 0.0061064 | 0.00015731 | 0.085663 | 33932.9258 | 29360.246 | 626.3328 | 12493.4278 | 37.4447 | 4208.9355 | 115.65 | 80774.9627
2004 | 2 | 15 | 8 | 0.039251 | 0.028119 | 0.00027829 | 0.014362 | 4.5621e-05 | 0.0058512 | 5.2438e-05 | 0.087959 | 36994.2241 | 29699.5008 | 208.7778 | 12190.7091 | 37.4447 | 4033.0348 | 38.5501 | 83202.2414
2004 | 2 | 15 | 9 | 0.04196 | 0.026603 | 0 | 0.01649 | 4.5621e-05 | 0.0059856 | 0 | 0.091084 | 39547.1621 | 28098.7696 | 0 | 13996.9793 | 37.4447 | 4125.6722 | 0 | 85806.0279
2004 | 2 | 15 | 10 | 0.046256 | 0.023655 | 0 | 0.017783 | 4.5621e-05 | 0.0058288 | 0 | 0.093568 | 43596.3249 | 24984.4749 | 0 | 15094.9494 | 37.4447 | 4017.5952 | 0 | 87730.789
2004 | 2 | 15 | 11 | 0.046541 | 0.02413 | 0 | 0.018075 | 4.5621e-05 | 0.0058896 | 0 | 0.094681 | 43865.141 | 25486.1019 | 0 | 15342.7301 | 37.4447 | 4059.5026 | 0 | 88790.9203
2004 | 2 | 15 | 12 | 0.044413 | 0.025191 | 0 | 0.01928 | 4.5621e-05 | 0.0059184 | 0 | 0.094848 | 41859.1313 | 26606.8775 | 0 | 16365.941 | 37.4447 | 4079.3535 | 0 | 88948.7479
2004 | 2 | 15 | 13 | 0.043752 | 0.025039 | 0 | 0.018787 | 4.5621e-05 | 0.005912 | 0 | 0.093536 | 41236.3186 | 26446.4077 | 0 | 15947.2304 | 37.4447 | 4074.9422 | 0 | 87742.3435
2004 | 2 | 15 | 14 | 0.03987 | 0.026179 | 0 | 0.019491 | 4.5621e-05 | 0.0059544 | 0 | 0.091539 | 37577.5447 | 27650.032 | 0 | 16544.2836 | 37.4447 | 4104.1671 | 0 | 85913.4721
2004 | 2 | 15 | 15 | 0.038802 | 0.025582 | 0 | 0.019404 | 4.5621e-05 | 0.0059936 | 0 | 0.089827 | 36571.0603 | 27019.7866 | 0 | 16471.16 | 37.4447 | 4131.1863 | 0 | 84230.6378
2004 | 2 | 15 | 16 | 0.041301 | 0.024439 | 0 | 0.017727 | 4.5621e-05 | 0.0059608 | 0 | 0.089473 | 38926.1815 | 25812.8104 | 0 | 15047.1829 | 37.4447 | 4108.5784 | 0 | 83932.1979
2004 | 2 | 15 | 17 | 0.047396 | 0.023093 | 0 | 0.01629 | 4.5621e-05 | 0.0058616 | 0 | 0.092686 | 44671.0412 | 24391.2903 | 0 | 13827.4783 | 37.4447 | 4040.2031 | 0 | 86967.4576
2004 | 2 | 15 | 18 | 0.049086 | 0.025677 | 0.00027829 | 0.015823 | 4.5621e-05 | 0.0059672 | 5.2438e-05 | 0.096929 | 46263.5714 | 27120.5498 | 208.7778 | 13430.791 | 37.4447 | 4112.9897 | 38.5501 | 91212.6744
2004 | 2 | 15 | 19 | 0.051989 | 0.027575 | 0.00083487 | 0.013946 | 4.5621e-05 | 0.005944 | 0.00015731 | 0.10049 | 49000.1122 | 29124.9687 | 626.3328 | 11837.5921 | 37.4447 | 4096.9987 | 115.65 | 94839.0991
2004 | 2 | 15 | 20 | 0.049627 | 0.029204 | 0.00083487 | 0.01343 | 4.5621e-05 | 0.0058408 | 0.00015731 | 0.099141 | 46774.0126 | 30846.0899 | 626.3328 | 11399.9915 | 37.4447 | 4025.8664 | 115.65 | 93825.3879
2004 | 2 | 15 | 21 | 0.048768 | 0.02823 | 0.00083487 | 0.014115 | 4.5621e-05 | 0.0060656 | 0.00015731 | 0.098216 | 45963.6945 | 29817.1112 | 626.3328 | 11981.1668 | 37.4447 | 4180.8135 | 115.65 | 92722.2135
2004 | 2 | 15 | 22 | 0.049164 | 0.027267 | 0.00083487 | 0.012393 | 4.5621e-05 | 0.0061464 | 0.00015731 | 0.096008 | 46337.5989 | 28799.2252 | 626.3328 | 10519.3089 | 37.4447 | 4236.5062 | 115.65 | 90672.0666
2004 | 2 | 15 | 23 | 0.045979 | 0.026533 | 0.00083487 | 0.011711 | 4.5621e-05 | 0.0060864 | 0.00015731 | 0.091347 | 43335.0802 | 28024.0726 | 626.3328 | 9940.7662 | 37.4447 | 4195.1502 | 115.65 | 86274.4967
2004 | 2 | 15 | 24 | 0.039249 | 0.026733 | 0.00083487 | 0.012755 | 4.5621e-05 | 0.006096 | 0.00015731 | 0.085871 | 36992.1093 | 28235.7036 | 626.3328 | 10827.1662 | 37.4447 | 4201.7672 | 115.65 | 81036.1737
2004 | 2 | 16 | 1 | 0.033949 | 0.027362 | 0.00083487 | 0.014268 | 4.5621e-05 | 0.0061312 | 0.00015731 | 0.082747 | 31996.9815 | 28899.6304 | 626.3328 | 12110.8781 | 37.4447 | 4226.0293 | 115.65 | 78012.9468
2004 | 2 | 16 | 2 | 0.032252 | 0.027753 | 0.00083487 | 0.01424 | 4.5621e-05 | 0.0061304 | 0.00015731 | 0.081413 | 30398.0285 | 29312.6657 | 626.3328 | 12087.4882 | 37.4447 | 4225.4779 | 115.65 | 76803.0878
2004 | 2 | 16 | 3 | 0.030296 | 0.028192 | 0.00083487 | 0.015294 | 4.5621e-05 | 0.0061992 | 0.00015731 | 0.081018 | 28553.8776 | 29776.693 | 626.3328 | 12981.7086 | 37.4447 | 4272.8994 | 115.65 | 76364.6061
2004 | 2 | 16 | 4 | 0.030961 | 0.027524 | 0.00083487 | 0.015267 | 4.5621e-05 | 0.0060608 | 0.00015731 | 0.08085 | 29180.5536 | 29071.5307 | 626.3328 | 12958.9027 | 37.4447 | 4177.505 | 115.65 | 76167.9195
2004 | 2 | 16 | 5 | 0.031518 | 0.028063 | 0.00083487 | 0.01528 | 4.5621e-05 | 0.006232 | 0.00015731 | 0.082131 | 29706.3157 | 29640.7577 | 626.3328 | 12969.8369 | 37.4447 | 4295.5074 | 115.65 | 77391.8452
2004 | 2 | 16 | 6 | 0.033319 | 0.028569 | 0.00083487 | 0.015463 | 4.5621e-05 | 0.006304 | 0.00015731 | 0.084693 | 31403.6725 | 30174.9723 | 626.3328 | 13125.1867 | 37.4447 | 4345.1345 | 115.65 | 79828.3935
2004 | 2 | 16 | 7 | 0.03741 | 0.030084 | 0.00083487 | 0.016013 | 4.5621e-05 | 0.0063376 | 0.00015731 | 0.090882 | 35258.8996 | 31775.2347 | 626.3328 | 13592.3108 | 37.4447 | 4368.2939 | 115.65 | 85774.1665
2004 | 2 | 16 | 8 | 0.041254 | 0.033859 | 0.00025046 | 0.018869 | 4.5621e-05 | 0.0064968 | 4.7194e-05 | 0.10082 | 38882.3874 | 35761.7913 | 187.8998 | 16016.3412 | 37.4447 | 4478.0251 | 34.695 | 95398.5844
2004 | 2 | 16 | 9 | 0.045074 | 0.032969 | 0 | 0.018889 | 4.5621e-05 | 0.0061504 | 0 | 0.10313 | 42482.7832 | 34821.9997 | 0 | 16033.271 | 37.4447 | 4239.2632 | 0 | 97614.7618
2004 | 2 | 16 | 10 | 0.045305 | 0.03067 | 0 | 0.020911 | 4.5621e-05 | 0.00624 | 0 | 0.10317 | 42700.0349 | 32393.6585 | 0 | 17750.2796 | 37.4447 | 4301.0215 | 0 | 97182.4393
2004 | 2 | 16 | 11 | 0.04492 | 0.030243 | 0 | 0.020084 | 4.5621e-05 | 0.0062136 | 0 | 0.10151 | 42336.9258 | 31943.4544 | 0 | 17047.6053 | 37.4447 | 4282.8249 | 0 | 95648.255
2004 | 2 | 16 | 12 | 0.043242 | 0.031096 | 0 | 0.019335 | 4.5621e-05 | 0.006108 | 0 | 0.099826 | 40755.5321 | 32843.5893 | 0 | 16412.0506 | 37.4447 | 4210.0384 | 0 | 94258.6551
2004 | 2 | 16 | 13 | 0.03922 | 0.031566 | 0 | 0.019993 | 4.5621e-05 | 0.0060816 | 0 | 0.096907 | 36965.3913 | 33340.3469 | 0 | 16970.8831 | 37.4447 | 4191.8417 | 0 | 91505.9077
2004 | 2 | 16 | 14 | 0.038216 | 0.031464 | 0 | 0.019189 | 4.5621e-05 | 0.0063536 | 0 | 0.095268 | 36018.5687 | 33232.1698 | 0 | 16288.2148 | 37.4447 | 4379.3222 | 0 | 89955.7201
2004 | 2 | 16 | 15 | 0.038499 | 0.029937 | 0 | 0.018979 | 4.5621e-05 | 0.0063488 | 0 | 0.09381 | 36285.9018 | 31619.5793 | 0 | 16109.891 | 37.4447 | 4376.0137 | 0 | 88428.8304
2004 | 2 | 16 | 16 | 0.041622 | 0.027921 | 0 | 0.017661 | 4.5621e-05 | 0.0055704 | 0 | 0.092821 | 39229.1752 | 29490.5964 | 0 | 14991.6572 | 37.4447 | 3839.4888 | 0 | 87588.3623
2004 | 2 | 16 | 17 | 0.045049 | 0.026782 | 0 | 0.017219 | 4.5621e-05 | 0.0055328 | 0 | 0.094628 | 42459.1705 | 28287.3289 | 0 | 14615.6565 | 37.4447 | 3813.5724 | 0 | 89213.1728
2004 | 2 | 16 | 18 | 0.046326 | 0.029304 | 0.00026438 | 0.017091 | 4.5621e-05 | 0.0063408 | 4.9816e-05 | 0.099422 | 43662.3454 | 30950.9601 | 198.3384 | 14507.7478 | 37.4447 | 4370.4995 | 36.6225 | 93763.9584
2004 | 2 | 16 | 19 | 0.04933 | 0.031101 | 0.00083487 | 0.014906 | 4.5621e-05 | 0.0062848 | 0.00015731 | 0.10266 | 46494.1414 | 32848.9791 | 626.3328 | 12652.3779 | 37.4447 | 4331.9006 | 115.65 | 97106.8266
2004 | 2 | 16 | 20 | 0.047832 | 0.031546 | 0.00083487 | 0.015625 | 4.5621e-05 | 0.0061168 | 0.00015731 | 0.10216 | 45082.3302 | 33318.8121 | 626.3328 | 13262.8182 | 37.4447 | 4216.1039 | 115.65 | 96659.492
2004 | 2 | 16 | 21 | 0.047595 | 0.031149 | 0.00083487 | 0.013602 | 4.5621e-05 | 0.0060456 | 0.00015731 | 0.099429 | 44858.1684 | 32899.7787 | 626.3328 | 11545.7036 | 37.4447 | 4167.0281 | 115.65 | 94250.1064
2004 | 2 | 16 | 22 | 0.044483 | 0.029873 | 0.00083487 | 0.013605 | 4.5621e-05 | 0.0057512 | 0.00015731 | 0.09475 | 41925.1071 | 31552.6034 | 626.3328 | 11548.5931 | 37.4447 | 3964.1082 | 115.65 | 89769.8392
2004 | 2 | 16 | 23 | 0.041006 | 0.028988 | 0.00083487 | 0.012395 | 4.5621e-05 | 0.0058152 | 0.00015731 | 0.089242 | 38648.2836 | 30617.4313 | 626.3328 | 10521.3817 | 37.4447 | 4008.2212 | 115.65 | 84574.7452
2004 | 2 | 16 | 24 | 0.037122 | 0.028661 | 0.00083487 | 0.012996 | 4.5621e-05 | 0.0058584 | 0.00015731 | 0.085675 | 34987.5113 | 30272.0891 | 626.3328 | 11031.7219 | 37.4447 | 4037.9975 | 115.65 | 81108.7473
2004 | 2 | 17 | 1 | 0.030429 | 0.028159 | 0.00083487 | 0.015532 | 4.5621e-05 | 0.0057488 | 0.00015731 | 0.080906 | 28679.1252 | 29741.7584 | 626.3328 | 13184.2315 | 37.4447 | 3962.4539 | 115.65 | 76346.9965
2004 | 2 | 17 | 2 | 0.028389 | 0.028264 | 0.00083487 | 0.015396 | 4.5621e-05 | 0.0061888 | 0.00015731 | 0.079275 | 26756.9555 | 29852.4418 | 626.3328 | 13068.3959 | 37.4447 | 4265.7311 | 115.65 | 74722.9518
2004 | 2 | 17 | 3 | 0.025999 | 0.028606 | 0.00083487 | 0.016045 | 4.5621e-05 | 0.006556 | 0.00015731 | 0.078245 | 24504.4929 | 30214.4524 | 626.3328 | 13619.7494 | 37.4447 | 4518.8296 | 115.65 | 73636.9518
2004 | 2 | 17 | 4 | 0.025435 | 0.028982 | 0.00083487 | 0.01566 | 4.5621e-05 | 0.0064904 | 0.00015731 | 0.077605 | 23972.894 | 30610.5906 | 626.3328 | 13293.088 | 37.4447 | 4473.6138 | 115.65 | 73129.6139
2004 | 2 | 17 | 5 | 0.026502 | 0.027773 | 0.00083487 | 0.015867 | 4.5621e-05 | 0.0065728 | 0.00015731 | 0.077752 | 24977.891 | 29334.4843 | 626.3328 | 13468.0369 | 37.4447 | 4530.4093 | 115.65 | 73090.249
2004 | 2 | 17 | 6 | 0.028357 | 0.027572 | 0.00083487 | 0.015698 | 4.5621e-05 | 0.006652 | 0.00015731 | 0.079317 | 26726.3882 | 29121.7351 | 626.3328 | 13325.4196 | 37.4447 | 4584.9992 | 115.65 | 74537.9696
2004 | 2 | 17 | 7 | 0.03107 | 0.030431 | 0.00083487 | 0.015733 | 4.5621e-05 | 0.006152 | 0.00015731 | 0.084424 | 29283.4942 | 32141.516 | 626.3328 | 13355.0785 | 37.4447 | 4240.3661 | 115.65 | 79799.8823
2004 | 2 | 17 | 8 | 0.033937 | 0.033322 | 0.00023655 | 0.019423 | 4.5621e-05 | 0.0056976 | 4.4572e-05 | 0.092706 | 31985.5167 | 35194.9848 | 177.4612 | 16486.7588 | 37.4447 | 3927.1635 | 32.7676 | 87842.0973
2004 | 2 | 17 | 9 | 0.037167 | 0.033427 | 0 | 0.019133 | 4.5621e-05 | 0.005856 | 0 | 0.095629 | 35030.2394 | 35306.4434 | 0 | 16240.4972 | 37.4447 | 4036.3433 | 0 | 90650.9678
2004 | 2 | 17 | 10 | 0.037326 | 0.03263 | 0 | 0.018555 | 4.5621e-05 | 0.0056408 | 0 | 0.094196 | 35179.5304 | 34464.0233 | 0 | 15749.7295 | 37.4447 | 3888.0132 | 0 | 89318.741
2004 | 2 | 17 | 11 | 0.034348 | 0.03312 | 0 | 0.018854 | 4.5621e-05 | 0.0057664 | 0 | 0.092134 | 32372.9116 | 34981.8988 | 0 | 16003.6287 | 37.4447 | 3974.585 | 0 | 87370.4687
2004 | 2 | 17 | 12 | 0.033765 | 0.033968 | 0 | 0.01961 | 4.5621e-05 | 0.00618 | 0 | 0.093568 | 31823.3353 | 35876.848 | 0 | 16646.0036 | 37.4447 | 4259.6655 | 0 | 88643.2971
2004 | 2 | 17 | 13 | 0.032933 | 0.033144 | 0 | 0.019845 | 4.5621e-05 | 0.0066504 | 0 | 0.092618 | 31039.8173 | 35006.8965 | 0 | 16845.1585 | 37.4447 | 4583.8964 | 0 | 87513.2133
2004 | 2 | 17 | 14 | 0.033166 | 0.032492 | 0 | 0.019214 | 4.5621e-05 | 0.006668 | 0 | 0.091585 | 31258.6898 | 34317.9469 | 0 | 16309.5647 | 37.4447 | 4596.0275 | 0 | 86519.6736
2004 | 2 | 17 | 15 | 0.033349 | 0.031586 | 0 | 0.018537 | 4.5621e-05 | 0.006724 | 0 | 0.090242 | 31431.3864 | 33361.4542 | 0 | 15735.2436 | 37.4447 | 4634.6264 | 0 | 85200.1552
2004 | 2 | 17 | 16 | 0.035046 | 0.03047 | 0 | 0.019021 | 4.5621e-05 | 0.0064824 | 0 | 0.091065 | 33031.2615 | 32182.436 | 0 | 16145.296 | 37.4447 | 4468.0996 | 0 | 85864.5378
2004 | 2 | 17 | 17 | 0.039356 | 0.027974 | 0 | 0.01925 | 4.5621e-05 | 0.006584 | 0 | 0.093209 | 37093.286 | 29545.9774 | 0 | 16339.6656 | 37.4447 | 4538.1291 | 0 | 87554.5028
2004 | 2 | 17 | 18 | 0.04135 | 0.029992 | 0.00025046 | 0.017516 | 4.5621e-05 | 0.0066776 | 4.7194e-05 | 0.095879 | 38973.0343 | 31677.6452 | 187.8998 | 14868.4205 | 37.4447 | 4602.6444 | 34.695 | 90381.784
2004 | 2 | 17 | 19 | 0.040646 | 0.032243 | 0.00083487 | 0.017057 | 4.5621e-05 | 0.0065896 | 0.00015731 | 0.097573 | 38308.7227 | 34054.8889 | 626.3328 | 14478.6203 | 37.4447 | 4541.989 | 115.65 | 92163.6484
2004 | 2 | 17 | 20 | 0.043525 | 0.03048 | 0.00083487 | 0.014903 | 4.5621e-05 | 0.0065256 | 0.00015731 | 0.096471 | 41022.4187 | 32193.4442 | 626.3328 | 12649.7985 | 37.4447 | 4497.8759 | 115.65 | 91142.9647
2004 | 2 | 17 | 21 | 0.040562 | 0.030231 | 0.00083487 | 0.01412 | 4.5621e-05 | 0.0066136 | 0.00015731 | 0.092564 | 38229.6908 | 31930.2236 | 626.3328 | 11985.6789 | 37.4447 | 4558.5314 | 115.65 | 87483.5521
2004 | 2 | 17 | 22 | 0.03845 | 0.029983 | 0.00083487 | 0.012572 | 4.5621e-05 | 0.0066904 | 0.00015731 | 0.088734 | 36239.741 | 31668.303 | 626.3328 | 10671.8463 | 37.4447 | 4611.467 | 115.65 | 83970.7847
2004 | 2 | 17 | 23 | 0.035711 | 0.027599 | 0.00083487 | 0.011627 | 4.5621e-05 | 0.0065216 | 0.00015731 | 0.082497 | 33658.0621 | 29149.9153 | 626.3328 | 9869.7488 | 37.4447 | 4495.1189 | 115.65 | 77952.2725
2004 | 2 | 17 | 24 | 0.031745 | 0.026667 | 0.00083487 | 0.011101 | 4.5621e-05 | 0.0065568 | 0.00015731 | 0.077108 | 29920.0579 | 28166.0444 | 626.3328 | 9422.5849 | 37.4447 | 4519.3811 | 115.65 | 72807.4956
2004 | 2 | 18 | 1 | 0.02778 | 0.027151 | 0.00083487 | 0.010015 | 4.5621e-05 | 0.0065816 | 0.00015731 | 0.072565 | 26182.3264 | 28676.9658 | 626.3328 | 8500.8914 | 37.4447 | 4536.4749 | 115.65 | 68676.0859
2004 | 2 | 18 | 2 | 0.025942 | 0.026867 | 0.00083487 | 0.010266 | 4.5621e-05 | 0.0065416 | 0.00015731 | 0.070653 | 24450.0964 | 28376.9698 | 626.3328 | 8713.8111 | 37.4447 | 4508.9042 | 115.65 | 66829.209
2004 | 2 | 18 | 3 | 0.023584 | 0.027569 | 0.00083487 | 0.011216 | 4.5621e-05 | 0.0066 | 0.00015731 | 0.070007 | 22227.6696 | 29119.1727 | 626.3328 | 9520.5115 | 37.4447 | 4549.1574 | 115.65 | 66195.9386
2004 | 2 | 18 | 4 | 0.023447 | 0.027446 | 0.00083487 | 0.011345 | 4.5621e-05 | 0.0059016 | 0.00015731 | 0.069177 | 22098.7215 | 28988.78 | 626.3328 | 9629.8958 | 37.4447 | 4067.7738 | 115.65 | 65564.5987
2004 | 2 | 18 | 5 | 0.024442 | 0.026839 | 0.00083487 | 0.011296 | 4.5621e-05 | 0.0060976 | 0.00015731 | 0.069713 | 23037.0863 | 28347.2847 | 626.3328 | 9588.5598 | 37.4447 | 4202.87 | 115.65 | 65955.2282
2004 | 2 | 18 | 6 | 0.026579 | 0.027187 | 0.00083487 | 0.011045 | 4.5621e-05 | 0.0066824 | 0.00015731 | 0.072532 | 25051.2358 | 28715.0895 | 626.3328 | 9375.7117 | 37.4447 | 4605.9529 | 115.65 | 68527.4174
2004 | 2 | 18 | 7 | 0.030365 | 0.028984 | 0.00083487 | 0.011617 | 4.5621e-05 | 0.006632 | 0.00015731 | 0.078636 | 28619.1526 | 30612.8148 | 626.3328 | 9861.2376 | 37.4447 | 4571.2139 | 115.65 | 74443.8464
2004 | 2 | 18 | 8 | 0.033014 | 0.032801 | 0.00020872 | 0.015395 | 4.5621e-05 | 0.0066648 | 3.9328e-05 | 0.088168 | 31116.0563 | 34644.3665 | 156.5832 | 13067.4278 | 37.4447 | 4593.8218 | 28.9125 | 83644.6128
2004 | 2 | 18 | 9 | 0.037754 | 0.0312 | 0 | 0.01652 | 4.5621e-05 | 0.0066776 | 0 | 0.092197 | 35583.1164 | 32953.3627 | 0 | 14022.8493 | 37.4447 | 4602.6444 | 0 | 87199.4175
2004 | 2 | 18 | 10 | 0.039068 | 0.028914 | 0 | 0.017474 | 4.5621e-05 | 0.0065968 | 0 | 0.092099 | 36821.744 | 30539.4286 | 0 | 14832.9233 | 37.4447 | 4546.9517 | 0 | 86778.4922
2004 | 2 | 18 | 11 | 0.036426 | 0.02949 | 0 | 0.018429 | 4.5621e-05 | 0.0066688 | 0 | 0.091059 | 34331.8448 | 31147.7715 | 0 | 15642.9457 | 37.4447 | 4596.5789 | 0 | 85756.5856
2004 | 2 | 18 | 12 | 0.035028 | 0.02943 | 0 | 0.018445 | 4.5621e-05 | 0.0066024 | 0 | 0.089552 | 33013.9422 | 31084.6807 | 0 | 15656.9777 | 37.4447 | 4550.8116 | 0 | 84343.8569
2004 | 2 | 18 | 13 | 0.03347 | 0.028565 | 0 | 0.018155 | 4.5621e-05 | 0.0065872 | 0 | 0.086823 | 31545.4063 | 30170.8015 | 0 | 15410.7186 | 37.4447 | 4540.3348 | 0 | 81704.7058
2004 | 2 | 18 | 14 | 0.033635 | 0.028824 | 0 | 0.017664 | 4.5621e-05 | 0.0064072 | 0 | 0.086575 | 31701.4786 | 30443.8684 | 0 | 14993.4814 | 37.4447 | 4416.2668 | 0 | 81592.5399
2004 | 2 | 18 | 15 | 0.034454 | 0.028296 | 0 | 0.017322 | 4.5621e-05 | 0.006416 | 0 | 0.086534 | 32472.6016 | 29886.7455 | 0 | 14703.8298 | 37.4447 | 4422.3324 | 0 | 81522.9539
2004 | 2 | 18 | 16 | 0.036274 | 0.027837 | 0 | 0.017762 | 4.5621e-05 | 0.0065712 | 0 | 0.08849 | 34188.1564 | 29401.4743 | 0 | 15077.2574 | 37.4447 | 4529.3065 | 0 | 83233.6394
2004 | 2 | 18 | 17 | 0.040725 | 0.026561 | 0 | 0.017851 | 4.5621e-05 | 0.0066096 | 0 | 0.091794 | 38383.8641 | 28054.495 | 0 | 15152.956 | 37.4447 | 4555.7743 | 0 | 86184.5342
2004 | 2 | 18 | 18 | 0.042751 | 0.027317 | 0.00022263 | 0.016185 | 4.5621e-05 | 0.00652 | 4.195e-05 | 0.093084 | 40293.3382 | 28852.6509 | 167.0218 | 13738.2845 | 37.4447 | 4494.0161 | 30.84 | 87613.5961
2004 | 2 | 18 | 19 | 0.041319 | 0.03094 | 0.00083487 | 0.014697 | 4.5621e-05 | 0.0065248 | 0.00015731 | 0.094518 | 38943.7396 | 32678.7236 | 626.3328 | 12474.9321 | 37.4447 | 4497.3245 | 115.65 | 89374.1474
2004 | 2 | 18 | 20 | 0.043588 | 0.030255 | 0.00083487 | 0.011468 | 4.5621e-05 | 0.0063656 | 0.00015731 | 0.092715 | 41082.2184 | 31955.9252 | 626.3328 | 9734.414 | 37.4447 | 4387.5933 | 115.65 | 87939.5784
2004 | 2 | 18 | 21 | 0.041247 | 0.029849 | 0.00083487 | 0.011148 | 4.5621e-05 | 0.0063552 | 0.00015731 | 0.089637 | 38875.4474 | 31526.7869 | 626.3328 | 9462.9407 | 37.4447 | 4380.425 | 115.65 | 85025.0275
2004 | 2 | 18 | 22 | 0.038586 | 0.029721 | 0.00083487 | 0.0095552 | 4.5621e-05 | 0.0062672 | 0.00015731 | 0.085167 | 36367.842 | 31391.4024 | 626.3328 | 8110.7621 | 37.4447 | 4319.7695 | 115.65 | 80969.2035
2004 | 2 | 18 | 23 | 0.035813 | 0.027379 | 0.00083487 | 0.0088088 | 4.5621e-05 | 0.0056552 | 0.00015731 | 0.078694 | 33754.1259 | 28917.8288 | 626.3328 | 7477.1994 | 37.4447 | 3897.9386 | 115.65 | 74826.5201
2004 | 2 | 18 | 24 | 0.031664 | 0.026742 | 0.00083487 | 0.0082322 | 4.5621e-05 | 0.0058312 | 0.00015731 | 0.073507 | 29843.2355 | 28245.5817 | 626.3328 | 6987.7699 | 37.4447 | 4019.2495 | 115.65 | 69875.2641
2004 | 2 | 19 | 1 | 0.027453 | 0.025759 | 0.00083487 | 0.0084712 | 4.5621e-05 | 0.0062808 | 0.00015731 | 0.069002 | 25874.6942 | 27206.9291 | 626.3328 | 7190.6711 | 37.4447 | 4329.1436 | 115.65 | 65380.8654
2004 | 2 | 19 | 2 | 0.024957 | 0.025483 | 0.00083487 | 0.0086848 | 4.5621e-05 | 0.0064208 | 0.00015731 | 0.066584 | 23522.5467 | 26915.3279 | 626.3328 | 7371.9637 | 37.4447 | 4425.6408 | 115.65 | 63014.9066
2004 | 2 | 19 | 3 | 0.023845 | 0.025669 | 0.00083487 | 0.0084556 | 4.5621e-05 | 0.0063736 | 0.00015731 | 0.06538 | 22473.6022 | 27111.6696 | 626.3328 | 7177.386 | 37.4447 | 4393.1075 | 115.65 | 61935.1927
2004 | 2 | 19 | 4 | 0.024215 | 0.025283 | 0.00083487 | 0.0080302 | 4.5621e-05 | 0.0063384 | 0.00015731 | 0.064905 | 22822.7722 | 26704.6372 | 626.3328 | 6816.3073 | 37.4447 | 4368.8453 | 115.65 | 61491.9894
2004 | 2 | 19 | 5 | 0.024792 | 0.024796 | 0.00083487 | 0.0080347 | 4.5621e-05 | 0.0064176 | 0.00015731 | 0.065078 | 23366.5739 | 26189.6414 | 626.3328 | 6820.128 | 37.4447 | 4423.4352 | 115.65 | 61579.206
2004 | 2 | 19 | 6 | 0.026546 | 0.025218 | 0.00083487 | 0.008106 | 4.5621e-05 | 0.0065032 | 0.00015731 | 0.067412 | 25020.1083 | 26635.7337 | 626.3328 | 6880.6287 | 37.4447 | 4482.4364 | 115.65 | 63798.3346
2004 | 2 | 19 | 7 | 0.030554 | 0.026942 | 0.00083487 | 0.008579 | 4.5621e-05 | 0.0063624 | 0.00015731 | 0.073475 | 28797.2884 | 28455.9327 | 626.3328 | 7282.1582 | 37.4447 | 4385.3877 | 115.65 | 69700.1945
2004 | 2 | 19 | 8 | 0.033283 | 0.030625 | 0.00018089 | 0.012245 | 4.5621e-05 | 0.0062744 | 3.4085e-05 | 0.082688 | 31369.5464 | 32346.5462 | 135.7052 | 10393.8517 | 37.4447 | 4324.7323 | 25.0575 | 78632.8839
2004 | 2 | 19 | 9 | 0.037064 | 0.02957 | 0 | 0.014265 | 4.5621e-05 | 0.0064552 | 0 | 0.087399 | 34932.9533 | 31231.956 | 0 | 12108.2472 | 37.4447 | 4449.3516 | 0 | 82759.9528
2004 | 2 | 19 | 10 | 0.038677 | 0.027914 | 0 | 0.016114 | 4.5621e-05 | 0.0065456 | 0 | 0.089296 | 36452.823 | 29482.8768 | 0 | 13678.4622 | 37.4447 | 4511.6613 | 0 | 84163.2679
2004 | 2 | 19 | 11 | 0.03688 | 0.028526 | 0 | 0.017027 | 4.5621e-05 | 0.0064648 | 0 | 0.088943 | 34759.2077 | 30129.5973 | 0 | 14452.7045 | 37.4447 | 4455.9686 | 0 | 83834.9228
2004 | 2 | 19 | 12 | 0.035769 | 0.02889 | 0 | 0.017832 | 4.5621e-05 | 0.0064624 | 0 | 0.089 | 33712.3773 | 30514.321 | 0 | 15136.7441 | 37.4447 | 4454.3143 | 0 | 83855.2014
2004 | 2 | 19 | 13 | 0.03519 | 0.028238 | 0 | 0.017884 | 4.5621e-05 | 0.0065112 | 0 | 0.087868 | 33166.3236 | 29824.7561 | 0 | 15180.2329 | 37.4447 | 4487.9505 | 0 | 82696.7077
2004 | 2 | 19 | 14 | 0.034745 | 0.028319 | 0 | 0.017146 | 4.5621e-05 | 0.0064112 | 0 | 0.086667 | 32747.6923 | 29911.1669 | 0 | 14553.7438 | 37.4447 | 4419.0239 | 0 | 81669.0716
2004 | 2 | 19 | 15 | 0.033608 | 0.028021 | 0 | 0.017446 | 4.5621e-05 | 0.006392 | 0 | 0.085513 | 31675.6487 | 29596.0169 | 0 | 14808.7519 | 37.4447 | 4405.79 | 0 | 80523.6521
2004 | 2 | 19 | 16 | 0.03513 | 0.027109 | 0 | 0.017156 | 4.5621e-05 | 0.006164 | 0 | 0.085604 | 33109.8882 | 28632.6877 | 0 | 14562.5604 | 37.4447 | 4248.6373 | 0 | 80591.2182
2004 | 2 | 19 | 17 | 0.039966 | 0.025677 | 0 | 0.016746 | 4.5621e-05 | 0.0061216 | 0 | 0.088556 | 37667.7945 | 27120.73 | 0 | 14214.1985 | 37.4447 | 4219.4124 | 0 | 83259.5801
2004 | 2 | 19 | 18 | 0.042661 | 0.026471 | 0.00020872 | 0.015002 | 4.5621e-05 | 0.0062752 | 3.9328e-05 | 0.090702 | 40207.7894 | 27958.899 | 156.5832 | 12733.9494 | 37.4447 | 4325.2837 | 28.9125 | 85448.8618
2004 | 2 | 19 | 19 | 0.040927 | 0.02993 | 0.00083487 | 0.013757 | 4.5621e-05 | 0.006432 | 0.00015731 | 0.092084 | 38573.7817 | 31612.1569 | 626.3328 | 11677.6243 | 37.4447 | 4433.3606 | 115.65 | 87076.351
2004 | 2 | 19 | 20 | 0.044034 | 0.029174 | 0.00083487 | 0.010358 | 4.5621e-05 | 0.0062856 | 0.00015731 | 0.090889 | 41502.1904 | 30813.4963 | 626.3328 | 8792.6083 | 37.4447 | 4332.452 | 115.65 | 86220.1746
2004 | 2 | 19 | 21 | 0.0396 | 0.02947 | 0.00083487 | 0.011261 | 4.5621e-05 | 0.0061928 | 0.00015731 | 0.087562 | 37323.6075 | 31126.186 | 626.3328 | 9559.0033 | 37.4447 | 4268.4881 | 115.65 | 83056.7124
2004 | 2 | 19 | 22 | 0.039083 | 0.028742 | 0.00083487 | 0.0085982 | 4.5621e-05 | 0.0061488 | 0.00015731 | 0.08361 | 36835.6631 | 30357.5796 | 626.3328 | 7298.474 | 37.4447 | 4238.1604 | 115.65 | 79509.3046
2004 | 2 | 19 | 23 | 0.036672 | 0.026333 | 0.00083487 | 0.0075682 | 4.5621e-05 | 0.0062248 | 0.00015731 | 0.077836 | 34563.2296 | 27813.2624 | 626.3328 | 6424.144 | 37.4447 | 4290.5447 | 115.65 | 73870.6081
2004 | 2 | 19 | 24 | 0.032668 | 0.025963 | 0.00083487 | 0.0075961 | 4.5621e-05 | 0.006128 | 0.00015731 | 0.073392 | 30789.2915 | 27422.2476 | 626.3328 | 6447.8241 | 37.4447 | 4223.8237 | 115.65 | 69662.6143
2004 | 2 | 20 | 1 | 0.025744 | 0.026231 | 0.00083487 | 0.0091343 | 4.5621e-05 | 0.00604 | 0.00015731 | 0.068187 | 24263.9132 | 27705.7396 | 626.3328 | 7753.4883 | 37.4447 | 4163.1683 | 115.65 | 64665.7369
2004 | 2 | 20 | 2 | 0.023314 | 0.026154 | 0.00083487 | 0.0095553 | 4.5621e-05 | 0.0061224 | 0.00015731 | 0.066184 | 21973.4091 | 27624.4721 | 626.3328 | 8110.8706 | 37.4447 | 4219.9638 | 115.65 | 62708.143
2004 | 2 | 20 | 3 | 0.022699 | 0.025707 | 0.00083487 | 0.0096243 | 4.5621e-05 | 0.0061792 | 0.00015731 | 0.065248 | 21394.1523 | 27152.4477 | 626.3328 | 8169.4439 | 37.4447 | 4259.1141 | 115.65 | 61754.5854
2004 | 2 | 20 | 4 | 0.022289 | 0.026037 | 0.00083487 | 0.009632 | 4.5621e-05 | 0.0061704 | 0.00015731 | 0.065167 | 21007.4369 | 27500.915 | 626.3328 | 8176.0058 | 37.4447 | 4253.0486 | 115.65 | 61716.8338
2004 | 2 | 20 | 5 | 0.02344 | 0.025515 | 0.00083487 | 0.0093919 | 4.5621e-05 | 0.0063104 | 0.00015731 | 0.065695 | 22092.4928 | 26948.8543 | 626.3328 | 7972.1673 | 37.4447 | 4349.5458 | 115.65 | 62142.4878
2004 | 2 | 20 | 6 | 0.0253 | 0.026139 | 0.00083487 | 0.0089826 | 4.5621e-05 | 0.0063136 | 0.00015731 | 0.067773 | 23845.6961 | 27607.9338 | 626.3328 | 7624.752 | 37.4447 | 4351.7515 | 115.65 | 64209.5609
2004 | 2 | 20 | 7 | 0.028495 | 0.027499 | 0.00083487 | 0.010186 | 4.5621e-05 | 0.0063904 | 0.00015731 | 0.073608 | 26856.3209 | 29044.823 | 626.3328 | 8646.4049 | 37.4447 | 4404.6871 | 115.65 | 69731.6635
2004 | 2 | 20 | 8 | 0.031884 | 0.031508 | 0.00016697 | 0.013724 | 4.5621e-05 | 0.006348 | 3.1463e-05 | 0.083708 | 30050.9936 | 33278.7644 | 125.2666 | 11649.7164 | 37.4447 | 4375.4623 | 23.13 | 79540.7778
2004 | 2 | 20 | 9 | 0.035517 | 0.030582 | 0 | 0.015664 | 4.5621e-05 | 0.0063984 | 0 | 0.088208 | 33474.9567 | 32301.3655 | 0 | 13296.3291 | 37.4447 | 4410.2013 | 0 | 83520.2972
2004 | 2 | 20 | 10 | 0.036505 | 0.029445 | 0 | 0.016544 | 4.5621e-05 | 0.0063632 | 0 | 0.088903 | 34406.1722 | 31100.3788 | 0 | 14043.0109 | 37.4447 | 4385.9391 | 0 | 83972.9456
2004 | 2 | 20 | 11 | 0.0357 | 0.030318 | 0 | 0.017114 | 4.5621e-05 | 0.0067176 | 0 | 0.089895 | 33647.5146 | 32021.6993 | 0 | 14526.7953 | 37.4447 | 4630.2151 | 0 | 84863.6689
2004 | 2 | 20 | 12 | 0.036374 | 0.029447 | 0 | 0.017573 | 4.5621e-05 | 0.006832 | 0 | 0.090271 | 34282.7067 | 31101.7163 | 0 | 14916.7521 | 37.4447 | 4709.0671 | 0 | 85047.687
2004 | 2 | 20 | 13 | 0.035336 | 0.029122 | 0 | 0.018923 | 4.5621e-05 | 0.006852 | 0 | 0.090279 | 33304.3809 | 30758.5513 | 0 | 16062.7085 | 37.4447 | 4722.8525 | 0 | 84885.9378
2004 | 2 | 20 | 14 | 0.034779 | 0.028774 | 0 | 0.019673 | 4.5621e-05 | 0.0067712 | 0 | 0.090042 | 32779.1392 | 30391.3728 | 0 | 16698.9152 | 37.4447 | 4667.1597 | 0 | 84574.0316
2004 | 2 | 20 | 15 | 0.034498 | 0.028333 | 0 | 0.019859 | 4.5621e-05 | 0.0066096 | 0 | 0.089346 | 32514.9534 | 29925.7647 | 0 | 16857.0589 | 37.4447 | 4555.7743 | 0 | 83890.996
2004 | 2 | 20 | 16 | 0.035637 | 0.027543 | 0 | 0.019662 | 4.5621e-05 | 0.0067376 | 0 | 0.089625 | 33588.3589 | 29090.7893 | 0 | 16689.5246 | 37.4447 | 4644.0004 | 0 | 84050.1178
2004 | 2 | 20 | 17 | 0.038086 | 0.026206 | 0 | 0.019432 | 4.5621e-05 | 0.0066704 | 0 | 0.090439 | 35895.8017 | 27678.9186 | 0 | 16494.5144 | 37.4447 | 4597.6817 | 0 | 84704.361
2004 | 2 | 20 | 18 | 0.040102 | 0.026864 | 0.00018089 | 0.018065 | 4.5621e-05 | 0.00652 | 3.4085e-05 | 0.091812 | 37796.1841 | 28374.4274 | 135.7052 | 15334.248 | 37.4447 | 4494.0161 | 25.0575 | 86197.0828
2004 | 2 | 20 | 19 | 0.040799 | 0.029539 | 0.00083487 | 0.014351 | 4.5621e-05 | 0.006864 | 0.00015731 | 0.092591 | 38453.6455 | 31199.1809 | 626.3328 | 12181.4144 | 37.4447 | 4731.1237 | 115.65 | 87344.7919
2004 | 2 | 20 | 20 | 0.041213 | 0.029931 | 0.00083487 | 0.011714 | 4.5621e-05 | 0.0068672 | 0.00015731 | 0.090764 | 38843.8194 | 31613.9157 | 626.3328 | 9943.5274 | 37.4447 | 4733.3293 | 115.65 | 85914.0192
2004 | 2 | 20 | 21 | 0.038526 | 0.029242 | 0.00083487 | 0.012553 | 4.5621e-05 | 0.0069208 | 0.00015731 | 0.08828 | 36310.4992 | 30886.0073 | 626.3328 | 10655.7925 | 37.4447 | 4770.274 | 115.65 | 83402.0005
2004 | 2 | 20 | 22 | 0.035359 | 0.028869 | 0.00083487 | 0.011512 | 4.5621e-05 | 0.0069208 | 0.00015731 | 0.083698 | 33325.6921 | 30491.3821 | 626.3328 | 9771.9654 | 37.4447 | 4770.274 | 115.65 | 79138.741
2004 | 2 | 20 | 23 | 0.033991 | 0.026863 | 0.00083487 | 0.010633 | 4.5621e-05 | 0.006708 | 0.00015731 | 0.079232 | 32036.5283 | 28373.2823 | 626.3328 | 9025.2609 | 37.4447 | 4623.5981 | 115.65 | 74838.0971
2004 | 2 | 20 | 24 | 0.031223 | 0.027182 | 0.00083487 | 0.0095642 | 4.5621e-05 | 0.006248 | 0.00015731 | 0.075256 | 29428.287 | 28709.8951 | 626.3328 | 8118.4554 | 37.4447 | 4306.5356 | 115.65 | 71342.6006
2004 | 2 | 21 | 1 | 0.031071 | 0.025492 | 0.00083487 | 0.0063252 | 4.5621e-05 | 0.0058952 | 0.00015731 | 0.069821 | 29284.2584 | 26924.5712 | 626.3328 | 5369.0548 | 37.4447 | 4063.3625 | 115.65 | 66420.6743
2004 | 2 | 21 | 2 | 0.027401 | 0.024974 | 0.00083487 | 0.0078418 | 4.5621e-05 | 0.0064008 | 0.00015731 | 0.067655 | 25825.1571 | 26377.7953 | 626.3328 | 6656.3612 | 37.4447 | 4411.8555 | 115.65 | 64050.5967
2004 | 2 | 21 | 3 | 0.026446 | 0.024819 | 0.00083487 | 0.0074695 | 4.5621e-05 | 0.0068 | 0.00015731 | 0.066572 | 24925.1547 | 26213.6772 | 626.3328 | 6340.3935 | 37.4447 | 4687.0106 | 115.65 | 62945.6634
2004 | 2 | 21 | 4 | 0.025667 | 0.024287 | 0.00083487 | 0.008056 | 4.5621e-05 | 0.0067496 | 0.00015731 | 0.065797 | 24190.9282 | 25651.899 | 626.3328 | 6838.2133 | 37.4447 | 4652.2716 | 115.65 | 62112.7396
2004 | 2 | 21 | 5 | 0.026177 | 0.024264 | 0.00083487 | 0.0073174 | 4.5621e-05 | 0.006752 | 0.00015731 | 0.065548 | 24672.1498 | 25627.8178 | 626.3328 | 6211.2562 | 37.4447 | 4653.9258 | 115.65 | 61944.5771
2004 | 2 | 21 | 6 | 0.027064 | 0.024474 | 0.00083487 | 0.0069486 | 4.5621e-05 | 0.0067032 | 0.00015731 | 0.066227 | 25507.7626 | 25849.7811 | 626.3328 | 5898.1867 | 37.4447 | 4620.2896 | 115.65 | 62655.4476
2004 | 2 | 21 | 7 | 0.028665 | 0.0251 | 0.00083487 | 0.0070905 | 4.5621e-05 | 0.006448 | 0.00015731 | 0.068341 | 27016.9146 | 26510.6771 | 626.3328 | 6018.6955 | 37.4447 | 4444.3889 | 115.65 | 64770.1035
2004 | 2 | 21 | 8 | 0.030618 | 0.026034 | 0.00013915 | 0.0079133 | 4.5621e-05 | 0.0062912 | 2.6219e-05 | 0.071068 | 28857.9811 | 27497.3428 | 104.3885 | 6717.0586 | 37.4447 | 4336.3119 | 19.275 | 67569.8026
2004 | 2 | 21 | 9 | 0.034795 | 0.024225 | 0 | 0.010125 | 4.5621e-05 | 0.0064136 | 0 | 0.075604 | 32794.0298 | 25586.1778 | 0 | 8594.8333 | 37.4447 | 4420.6781 | 0 | 71433.1637
2004 | 2 | 21 | 10 | 0.040488 | 0.021155 | 0 | 0.010448 | 4.5621e-05 | 0.0063512 | 0 | 0.078488 | 38159.8904 | 22344.6301 | 0 | 8868.7546 | 37.4447 | 4377.6679 | 0 | 73788.3876
2004 | 2 | 21 | 11 | 0.042375 | 0.021022 | 0 | 0.010422 | 4.5621e-05 | 0.0062536 | 0 | 0.080118 | 39938.3509 | 22203.6167 | 0 | 8846.8867 | 37.4447 | 4310.3955 | 0 | 75336.6945
2004 | 2 | 21 | 12 | 0.040596 | 0.021452 | 0 | 0.012146 | 4.5621e-05 | 0.0063208 | 0 | 0.08056 | 38261.5139 | 22657.6852 | 0 | 10310.1985 | 37.4447 | 4356.7142 | 0 | 75623.5565
2004 | 2 | 21 | 13 | 0.039219 | 0.022119 | 0 | 0.012335 | 4.5621e-05 | 0.0062472 | 0 | 0.079966 | 36963.9455 | 23361.8622 | 0 | 10470.6401 | 37.4447 | 4305.9842 | 0 | 75139.8768
2004 | 2 | 21 | 14 | 0.038667 | 0.022138 | 0 | 0.012014 | 4.5621e-05 | 0.0065864 | 0 | 0.079451 | 36444.1658 | 23382.3633 | 0 | 10197.9139 | 37.4447 | 4539.7833 | 0 | 74601.671
2004 | 2 | 21 | 15 | 0.039234 | 0.021224 | 0 | 0.011756 | 4.5621e-05 | 0.0066696 | 0 | 0.078929 | 36977.8961 | 22417.2265 | 0 | 9978.8861 | 37.4447 | 4597.1303 | 0 | 74008.5837
2004 | 2 | 21 | 16 | 0.038262 | 0.021413 | 0 | 0.013043 | 4.5621e-05 | 0.0067344 | 0 | 0.079498 | 36062.3337 | 22617.0041 | 0 | 11071.0146 | 37.4447 | 4641.7947 | 0 | 74429.5919
2004 | 2 | 21 | 17 | 0.042246 | 0.020802 | 0 | 0.012324 | 4.5621e-05 | 0.0066624 | 0 | 0.08208 | 39817.3778 | 21971.0051 | 0 | 10461.188 | 37.4447 | 4592.1676 | 0 | 76879.1832
2004 | 2 | 21 | 18 | 0.046646 | 0.022396 | 0.00016697 | 0.0099686 | 4.5621e-05 | 0.0064856 | 3.1463e-05 | 0.085741 | 43964.2425 | 23655.0736 | 125.2666 | 8461.6593 | 37.4447 | 4470.3053 | 23.13 | 80737.1219
2004 | 2 | 21 | 19 | 0.045955 | 0.024826 | 0.00083487 | 0.0083771 | 4.5621e-05 | 0.006588 | 0.00015731 | 0.086784 | 43312.8804 | 26221.6919 | 626.3328 | 7110.7727 | 37.4447 | 4540.8862 | 115.65 | 81965.6586
2004 | 2 | 21 | 20 | 0.044472 | 0.025104 | 0.00083487 | 0.0072932 | 4.5621e-05 | 0.006512 | 0.00015731 | 0.084419 | 41914.7753 | 26515.3929 | 626.3328 | 6190.7453 | 37.4447 | 4488.5019 | 115.65 | 79888.8429
2004 | 2 | 21 | 21 | 0.042845 | 0.024649 | 0.00083487 | 0.0073093 | 4.5621e-05 | 0.006684 | 0.00015731 | 0.082525 | 40381.6273 | 26034.6061 | 626.3328 | 6204.4025 | 37.4447 | 4607.0557 | 115.65 | 78007.1192
2004 | 2 | 21 | 22 | 0.039686 | 0.024424 | 0.00083487 | 0.0074606 | 4.5621e-05 | 0.0067048 | 0.00015731 | 0.079314 | 37404.457 | 25797.3573 | 626.3328 | 6332.848 | 37.4447 | 4621.3925 | 115.65 | 74935.4822
2004 | 2 | 21 | 23 | 0.040291 | 0.022857 | 0.00083487 | 0.0054711 | 4.5621e-05 | 0.0067048 | 0.00015731 | 0.076361 | 37974.2292 | 24141.5764 | 626.3328 | 4644.0569 | 37.4447 | 4621.3925 | 115.65 | 72160.6824
2004 | 2 | 21 | 24 | 0.037354 | 0.022555 | 0.00083487 | 0.0047175 | 4.5621e-05 | 0.0066736 | 0.00015731 | 0.072337 | 35205.9946 | 23822.7281 | 626.3328 | 4004.376 | 37.4447 | 4599.8874 | 115.65 | 68412.4136
2004 | 2 | 22 | 1 | 0.029705 | 0.024066 | 0.00083487 | 0.0078214 | 4.5621e-05 | 0.0066968 | 0.00015731 | 0.069327 | 27996.6447 | 25418.9696 | 626.3328 | 6639.1038 | 37.4447 | 4615.8783 | 115.65 | 65450.0239
2004 | 2 | 22 | 2 | 0.028164 | 0.023943 | 0.00083487 | 0.0077226 | 4.5621e-05 | 0.0068472 | 0.00015731 | 0.067715 | 26545.0723 | 25288.8122 | 626.3328 | 6555.2386 | 37.4447 | 4719.544 | 115.65 | 63888.0945
2004 | 2 | 22 | 3 | 0.025335 | 0.025188 | 0.00083487 | 0.0078537 | 4.5621e-05 | 0.0068272 | 0.00015731 | 0.066242 | 23878.6748 | 26603.4988 | 626.3328 | 6666.479 | 37.4447 | 4705.7587 | 115.65 | 62633.8388
2004 | 2 | 22 | 4 | 0.026032 | 0.024505 | 0.00083487 | 0.0074539 | 4.5621e-05 | 0.0068048 | 0.00015731 | 0.065833 | 24535.3143 | 25882.318 | 626.3328 | 6327.1327 | 37.4447 | 4690.3191 | 115.65 | 62214.5116
2004 | 2 | 22 | 5 | 0.025649 | 0.024074 | 0.00083487 | 0.0082228 | 4.5621e-05 | 0.0068768 | 0.00015731 | 0.06586 | 24174.095 | 25426.9254 | 626.3328 | 6979.7878 | 37.4447 | 4739.9463 | 115.65 | 62100.1819
2004 | 2 | 22 | 6 | 0.02681 | 0.024167 | 0.00083487 | 0.007661 | 4.5621e-05 | 0.0068992 | 0.00015731 | 0.066575 | 25268.4534 | 25525.1778 | 626.3328 | 6502.9215 | 37.4447 | 4755.3858 | 115.65 | 62831.366
2004 | 2 | 22 | 7 | 0.028378 | 0.024068 | 0.00083487 | 0.0083341 | 4.5621e-05 | 0.0068128 | 0.00015731 | 0.06863 | 26746.4052 | 25420.5089 | 626.3328 | 7074.2382 | 37.4447 | 4695.8332 | 115.65 | 64716.413
2004 | 2 | 22 | 8 | 0.031463 | 0.024416 | 0.00011132 | 0.0080303 | 4.5621e-05 | 0.006832 | 2.0975e-05 | 0.070919 | 29654.1733 | 25788.1722 | 83.5113 | 6816.4308 | 37.4447 | 4709.0671 | 15.4201 | 67104.2195
2004 | 2 | 22 | 9 | 0.034152 | 0.022914 | 0 | 0.010097 | 4.5621e-05 | 0.0068224 | 0 | 0.074031 | 32188.5168 | 24201.622 | 0 | 8570.6072 | 37.4447 | 4702.4502 | 0 | 69700.6409
2004 | 2 | 22 | 10 | 0.038239 | 0.019898 | 0 | 0.011286 | 4.5621e-05 | 0.0064624 | 0 | 0.075932 | 36040.8289 | 21016.6595 | 0 | 9579.9235 | 37.4447 | 4454.3143 | 0 | 71129.1709
2004 | 2 | 22 | 11 | 0.03876 | 0.020574 | 0 | 0.011918 | 4.5621e-05 | 0.0063624 | 0 | 0.07766 | 36531.4572 | 21730.443 | 0 | 10116.8002 | 37.4447 | 4385.3877 | 0 | 72801.5328
2004 | 2 | 22 | 12 | 0.037142 | 0.021573 | 0 | 0.013134 | 4.5621e-05 | 0.0063248 | 0 | 0.078219 | 35006.7803 | 22785.6547 | 0 | 11148.3062 | 37.4447 | 4359.4713 | 0 | 73337.6571
2004 | 2 | 22 | 13 | 0.036901 | 0.021638 | 0 | 0.01297 | 4.5621e-05 | 0.0060384 | 0 | 0.077593 | 34779.6106 | 22853.9012 | 0 | 11009.6427 | 37.4447 | 4162.0654 | 0 | 72842.6646
2004 | 2 | 22 | 14 | 0.033347 | 0.023 | 0 | 0.013848 | 4.5621e-05 | 0.0060696 | 0 | 0.07631 | 31429.5298 | 24292.8307 | 0 | 11754.9245 | 37.4447 | 4183.5705 | 0 | 71698.3002
2004 | 2 | 22 | 15 | 0.032604 | 0.022532 | 0 | 0.014001 | 4.5621e-05 | 0.0064528 | 0 | 0.075634 | 30729.0266 | 23798.0153 | 0 | 11884.3352 | 37.4447 | 4447.6974 | 0 | 70896.5191
2004 | 2 | 22 | 16 | 0.035102 | 0.021432 | 0 | 0.012554 | 4.5621e-05 | 0.0065888 | 0 | 0.075723 | 33083.7244 | 22637.0933 | 0 | 10656.394 | 37.4447 | 4541.4376 | 0 | 70956.094
2004 | 2 | 22 | 17 | 0.040995 | 0.020085 | 0 | 0.011175 | 4.5621e-05 | 0.0066824 | 0 | 0.078984 | 38638.1332 | 21214.3883 | 0 | 9486.1292 | 37.4447 | 4605.9529 | 0 | 73982.0483
2004 | 2 | 22 | 18 | 0.042547 | 0.022553 | 0.00013915 | 0.010522 | 4.5621e-05 | 0.0066896 | 2.6219e-05 | 0.082522 | 40100.5344 | 23820.54 | 104.3885 | 8931.4055 | 37.4447 | 4610.9156 | 19.275 | 77624.5036
2004 | 2 | 22 | 19 | 0.045364 | 0.024509 | 0.00083487 | 0.0087212 | 4.5621e-05 | 0.0066384 | 0.00015731 | 0.08627 | 42755.6415 | 25886.4225 | 626.3328 | 7402.8447 | 37.4447 | 4575.6252 | 115.65 | 81399.9613
2004 | 2 | 22 | 20 | 0.043686 | 0.026534 | 0.00083487 | 0.0089075 | 4.5621e-05 | 0.0065936 | 0.00015731 | 0.086759 | 41174.4564 | 28025.0903 | 626.3328 | 7560.9903 | 37.4447 | 4544.7461 | 115.65 | 82084.7105
2004 | 2 | 22 | 21 | 0.042779 | 0.025511 | 0.00083487 | 0.0094748 | 4.5621e-05 | 0.0066304 | 0.00015731 | 0.085433 | 40319.4994 | 26944.9357 | 626.3328 | 8042.5617 | 37.4447 | 4570.1111 | 115.65 | 80656.5352
2004 | 2 | 22 | 22 | 0.042958 | 0.024497 | 0.00083487 | 0.0076914 | 4.5621e-05 | 0.0066776 | 0.00015731 | 0.082861 | 40487.6709 | 25873.8084 | 626.3328 | 6528.7606 | 37.4447 | 4602.6444 | 115.65 | 78272.3118
2004 | 2 | 22 | 23 | 0.039891 | 0.023839 | 0.00083487 | 0.0070986 | 4.5621e-05 | 0.0067312 | 0.00015731 | 0.078598 | 37597.7147 | 25179.3297 | 626.3328 | 6025.503 | 37.4447 | 4639.5891 | 115.65 | 74221.564
2004 | 2 | 22 | 24 | 0.03348 | 0.024096 | 0.00083487 | 0.0081295 | 4.5621e-05 | 0.0068312 | 0.00015731 | 0.073575 | 31554.9334 | 25450.637 | 626.3328 | 6900.5815 | 37.4447 | 4708.5157 | 115.65 | 69394.0951
2004 | 2 | 23 | 1 | 0.029274 | 0.024693 | 0.00083487 | 0.0084441 | 4.5621e-05 | 0.0068696 | 0.00015731 | 0.070318 | 27590.8173 | 26081.0253 | 626.3328 | 7167.6331 | 37.4447 | 4734.9835 | 115.65 | 66353.8868
2004 | 2 | 23 | 2 | 0.02765 | 0.025154 | 0.00083487 | 0.0085451 | 4.5621e-05 | 0.0069384 | 0.00015731 | 0.069325 | 26059.9639 | 26567.5742 | 626.3328 | 7253.4131 | 37.4447 | 4782.4051 | 115.65 | 65442.7837
2004 | 2 | 23 | 3 | 0.025692 | 0.025665 | 0.00083487 | 0.0096488 | 4.5621e-05 | 0.0069248 | 0.00015731 | 0.068968 | 24215.2002 | 27107.1538 | 626.3328 | 8190.2525 | 37.4447 | 4773.031 | 115.65 | 65065.065
2004 | 2 | 23 | 4 | 0.02655 | 0.025158 | 0.00083487 | 0.0097645 | 4.5621e-05 | 0.0069344 | 0.00015731 | 0.069445 | 25023.8039 | 26571.9541 | 626.3328 | 8288.4517 | 37.4447 | 4779.648 | 115.65 | 65443.2851
2004 | 2 | 23 | 5 | 0.027128 | 0.025637 | 0.00083487 | 0.0097745 | 4.5621e-05 | 0.0069168 | 0.00015731 | 0.070495 | 25568.7148 | 27078.0701 | 626.3328 | 8296.9346 | 37.4447 | 4767.5169 | 115.65 | 66490.6639
2004 | 2 | 23 | 6 | 0.029145 | 0.026132 | 0.00083487 | 0.010133 | 4.5621e-05 | 0.0068528 | 0.00015731 | 0.073301 | 27468.852 | 27601.2105 | 626.3328 | 8601.4192 | 37.4447 | 4723.4039 | 115.65 | 69174.313
2004 | 2 | 23 | 7 | 0.033343 | 0.027649 | 0.00083487 | 0.01065 | 4.5621e-05 | 0.0067872 | 0.00015731 | 0.079467 | 31425.6687 | 29203.4977 | 626.3328 | 9039.7495 | 37.4447 | 4678.188 | 115.65 | 75126.5313
2004 | 2 | 23 | 8 | 0.037264 | 0.031472 | 9.7401e-05 | 0.013554 | 4.5621e-05 | 0.0069088 | 1.8353e-05 | 0.08936 | 35121.0333 | 33241.5515 | 73.0719 | 11505.0891 | 37.4447 | 4762.0028 | 13.4925 | 84753.6857
2004 | 2 | 23 | 9 | 0.041142 | 0.0306 | 0 | 0.013545 | 4.5621e-05 | 0.0070248 | 0 | 0.092357 | 38776.1246 | 32319.8643 | 0 | 11497.2675 | 37.4447 | 4841.9577 | 0 | 87472.6587
2004 | 2 | 23 | 10 | 0.041146 | 0.028284 | 0 | 0.015562 | 4.5621e-05 | 0.0069432 | 0 | 0.091981 | 38780.0883 | 29874.0564 | 0 | 13209.6524 | 37.4447 | 4785.7135 | 0 | 86686.9553
2004 | 2 | 23 | 11 | 0.040873 | 0.027761 | 0 | 0.014789 | 4.5621e-05 | 0.0068024 | 0 | 0.09027 | 38522.9075 | 29321.1001 | 0 | 12553.2348 | 37.4447 | 4688.6649 | 0 | 85123.3519
2004 | 2 | 23 | 12 | 0.039529 | 0.028701 | 0 | 0.014449 | 4.5621e-05 | 0.0068448 | 0 | 0.089569 | 37255.9619 | 30314.2384 | 0 | 12264.6591 | 37.4447 | 4717.8897 | 0 | 84590.1938
2004 | 2 | 23 | 13 | 0.035727 | 0.029554 | 0 | 0.015443 | 4.5621e-05 | 0.006612 | 0 | 0.087382 | 33673.3211 | 31214.7946 | 0 | 13108.6937 | 37.4447 | 4557.4286 | 0 | 82591.6825
2004 | 2 | 23 | 14 | 0.034767 | 0.029817 | 0 | 0.014719 | 4.5621e-05 | 0.0065568 | 0 | 0.085906 | 32768.4281 | 31492.8664 | 0 | 12493.8689 | 37.4447 | 4519.3811 | 0 | 81311.989
2004 | 2 | 23 | 15 | 0.034798 | 0.028147 | 0 | 0.014289 | 4.5621e-05 | 0.007064 | 0 | 0.084344 | 32797.3317 | 29729.2935 | 0 | 12128.86 | 37.4447 | 4868.9769 | 0 | 79561.9067
2004 | 2 | 23 | 16 | 0.038441 | 0.026255 | 0 | 0.013397 | 4.5621e-05 | 0.007156 | 0 | 0.085295 | 36231.275 | 27730.4 | 0 | 11371.7486 | 37.4447 | 4932.3894 | 0 | 80303.2577
2004 | 2 | 23 | 17 | 0.042411 | 0.025393 | 0 | 0.013422 | 4.5621e-05 | 0.0071808 | 0 | 0.088453 | 39972.4379 | 26820.7978 | 0 | 11393.2706 | 37.4447 | 4949.4832 | 0 | 83173.4342
2004 | 2 | 23 | 18 | 0.043361 | 0.027701 | 0.00012523 | 0.012982 | 4.5621e-05 | 0.0070952 | 2.3597e-05 | 0.091333 | 40867.9638 | 29258.1364 | 93.9499 | 11019.253 | 37.4447 | 4890.482 | 17.3475 | 86184.5773
2004 | 2 | 23 | 19 | 0.045926 | 0.029155 | 0.00083487 | 0.0102 | 4.5621e-05 | 0.007088 | 0.00015731 | 0.093406 | 43285.3974 | 30793.5987 | 626.3328 | 8657.9426 | 37.4447 | 4885.5193 | 115.65 | 88401.8854
2004 | 2 | 23 | 20 | 0.044458 | 0.029635 | 0.00083487 | 0.010996 | 4.5621e-05 | 0.0068752 | 0.00015731 | 0.093001 | 41901.4539 | 31300.4665 | 626.3328 | 9333.6531 | 37.4447 | 4738.8434 | 115.65 | 88053.8444
2004 | 2 | 23 | 21 | 0.044314 | 0.029367 | 0.00083487 | 0.0091298 | 4.5621e-05 | 0.0069224 | 0.00015731 | 0.090771 | 41766.1608 | 31018.0123 | 626.3328 | 7749.7203 | 37.4447 | 4771.3768 | 115.65 | 86084.6977
2004 | 2 | 23 | 22 | 0.041368 | 0.028229 | 0.00083487 | 0.0093504 | 4.5621e-05 | 0.006288 | 0.00015731 | 0.086273 | 38989.8129 | 29815.3624 | 626.3328 | 7936.8981 | 37.4447 | 4334.1063 | 115.65 | 81855.6072
2004 | 2 | 23 | 23 | 0.037924 | 0.02739 | 0.00083487 | 0.0081831 | 4.5621e-05 | 0.006288 | 0.00015731 | 0.080823 | 35743.2464 | 28929.8993 | 626.3328 | 6946.0754 | 37.4447 | 4334.1063 | 115.65 | 76732.7548
2004 | 2 | 23 | 24 | 0.033823 | 0.026947 | 0.00083487 | 0.0086366 | 4.5621e-05 | 0.0066632 | 0.00015731 | 0.077108 | 31878.0395 | 28462.0063 | 626.3328 | 7331.028 | 37.4447 | 4592.719 | 115.65 | 73043.2203
2004 | 2 | 24 | 1 | 0.029155 | 0.0257 | 0.00083487 | 0.0088656 | 4.5621e-05 | 0.0066 | 0.00015731 | 0.071358 | 27478.3233 | 27144.6567 | 626.3328 | 7525.3957 | 37.4447 | 4549.1574 | 115.65 | 67476.9605
2004 | 2 | 24 | 2 | 0.026818 | 0.025657 | 0.00083487 | 0.0093987 | 4.5621e-05 | 0.0068536 | 0.00015731 | 0.069766 | 25276.4039 | 27099.354 | 626.3328 | 7977.9312 | 37.4447 | 4723.9553 | 115.65 | 65857.0717
2004 | 2 | 24 | 3 | 0.026008 | 0.02586 | 0.00083487 | 0.0094048 | 4.5621e-05 | 0.006968 | 0.00015731 | 0.069278 | 24512.4769 | 27313.0874 | 626.3328 | 7983.0829 | 37.4447 | 4802.8073 | 115.65 | 65390.882
2004 | 2 | 24 | 4 | 0.026631 | 0.025606 | 0.00083487 | 0.0091799 | 4.5621e-05 | 0.006812 | 0.00015731 | 0.069267 | 25100.1328 | 27044.9995 | 626.3328 | 7792.1941 | 37.4447 | 4695.2818 | 115.65 | 65412.0356
2004 | 2 | 24 | 5 | 0.027528 | 0.025328 | 0.00083487 | 0.0094862 | 4.5621e-05 | 0.0068256 | 0.00015731 | 0.070205 | 25945.1759 | 26751.608 | 626.3328 | 8052.2188 | 37.4447 | 4704.6558 | 115.65 | 66233.086
2004 | 2 | 24 | 6 | 0.029348 | 0.025882 | 0.00083487 | 0.009498 | 4.5621e-05 | 0.0067744 | 0.00015731 | 0.07254 | 27660.8605 | 27336.4243 | 626.3328 | 8062.244 | 37.4447 | 4669.3654 | 115.65 | 68508.3215
2004 | 2 | 24 | 7 | 0.033578 | 0.027583 | 0.00083487 | 0.009863 | 4.5621e-05 | 0.0066368 | 0.00015731 | 0.078698 | 31647.2405 | 29132.9626 | 626.3328 | 8372.0391 | 37.4447 | 4574.5224 | 115.65 | 74506.1921
2004 | 2 | 24 | 8 | 0.036401 | 0.031493 | 6.9573e-05 | 0.013777 | 4.5621e-05 | 0.0066824 | 1.311e-05 | 0.088481 | 34307.6712 | 33263.4803 | 52.1947 | 11694.3912 | 37.4447 | 4605.9529 | 9.6376 | 83970.7725
2004 | 2 | 24 | 9 | 0.039489 | 0.030408 | 0 | 0.015108 | 4.5621e-05 | 0.0064056 | 0 | 0.091457 | 37218.9343 | 32116.9328 | 0 | 12824.3841 | 37.4447 | 4415.164 | 0 | 86612.8598
2004 | 2 | 24 | 10 | 0.040113 | 0.028445 | 0 | 0.016079 | 4.5621e-05 | 0.0059568 | 0 | 0.090639 | 37806.6365 | 30043.7653 | 0 | 13648.1754 | 37.4447 | 4105.8213 | 0 | 85641.8432
2004 | 2 | 24 | 11 | 0.037948 | 0.028904 | 0 | 0.016653 | 4.5621e-05 | 0.0059752 | 0 | 0.089525 | 35765.7901 | 30528.7256 | 0 | 14135.3391 | 37.4447 | 4118.5038 | 0 | 84585.8032
2004 | 2 | 24 | 12 | 0.03648 | 0.029074 | 0 | 0.017188 | 4.5621e-05 | 0.005892 | 0 | 0.08868 | 34382.915 | 30708.3351 | 0 | 14589.7261 | 37.4447 | 4061.1568 | 0 | 83779.5777
2004 | 2 | 24 | 13 | 0.035463 | 0.028198 | 0 | 0.016833 | 4.5621e-05 | 0.0058208 | 0 | 0.086361 | 33424.0216 | 29783.1122 | 0 | 14288.5557 | 37.4447 | 4012.0811 | 0 | 81545.2153
2004 | 2 | 24 | 14 | 0.034702 | 0.028193 | 0 | 0.015897 | 4.5621e-05 | 0.0060376 | 0 | 0.084875 | 32707.2201 | 29777.2309 | 0 | 13493.8735 | 37.4447 | 4161.514 | 0 | 80177.2832
2004 | 2 | 24 | 15 | 0.033401 | 0.027731 | 0 | 0.016089 | 4.5621e-05 | 0.0065576 | 0 | 0.083825 | 31481.0726 | 29289.9939 | 0 | 13657.296 | 37.4447 | 4519.9325 | 0 | 78985.7396
2004 | 2 | 24 | 16 | 0.034774 | 0.026875 | 0 | 0.015511 | 4.5621e-05 | 0.0066192 | 0 | 0.083824 | 32774.4399 | 28385.2884 | 0 | 13166.3932 | 37.4447 | 4562.3913 | 0 | 78925.9575
2004 | 2 | 24 | 17 | 0.039435 | 0.025241 | 0 | 0.01468 | 4.5621e-05 | 0.0065552 | 0 | 0.085957 | 37168.0494 | 26660.1656 | 0 | 12460.788 | 37.4447 | 4518.2782 | 0 | 80844.726
2004 | 2 | 24 | 18 | 0.042248 | 0.025946 | 9.7401e-05 | 0.013008 | 4.5621e-05 | 0.0066568 | 1.8353e-05 | 0.08802 | 39819.2801 | 27403.9489 | 73.0719 | 11041.7769 | 37.4447 | 4588.3077 | 13.4925 | 82977.3226
2004 | 2 | 24 | 19 | 0.041537 | 0.029684 | 0.00083487 | 0.012801 | 4.5621e-05 | 0.0067064 | 0.00015731 | 0.091766 | 39148.3782 | 31352.6634 | 626.3328 | 10866.1118 | 37.4447 | 4622.4953 | 115.65 | 86769.0762
2004 | 2 | 24 | 20 | 0.04559 | 0.02929 | 0.00083487 | 0.010122 | 4.5621e-05 | 0.0065072 | 0.00015731 | 0.092548 | 42968.95 | 30936.9233 | 626.3328 | 8592.194 | 37.4447 | 4485.1934 | 115.65 | 87762.6882
2004 | 2 | 24 | 21 | 0.041295 | 0.029775 | 0.00083487 | 0.011383 | 4.5621e-05 | 0.0065496 | 0.00015731 | 0.09004 | 38921.0483 | 31448.5164 | 626.3328 | 9662.0052 | 37.4447 | 4514.4183 | 115.65 | 85325.4157
2004 | 2 | 24 | 22 | 0.040969 | 0.029004 | 0.00083487 | 0.008901 | 4.5621e-05 | 0.00674 | 0.00015731 | 0.086652 | 38613.4317 | 30634.4242 | 626.3328 | 7555.454 | 37.4447 | 4645.6546 | 115.65 | 82228.392
2004 | 2 | 24 | 23 | 0.038819 | 0.0268 | 0.00083487 | 0.0082125 | 4.5621e-05 | 0.0068336 | 0.00015731 | 0.081703 | 36586.8176 | 28306.3586 | 626.3328 | 6971.0472 | 37.4447 | 4710.17 | 115.65 | 77353.8208
2004 | 2 | 24 | 24 | 0.035017 | 0.026604 | 0.00083487 | 0.0085758 | 4.5621e-05 | 0.0065808 | 0.00015731 | 0.077815 | 33003.5041 | 28099.3774 | 626.3328 | 7279.4471 | 37.4447 | 4535.9234 | 115.65 | 73697.6795
2004 | 2 | 25 | 1 | 0.027777 | 0.026039 | 0.00083487 | 0.011508 | 4.5621e-05 | 0.0059368 | 0.00015731 | 0.072299 | 26180.3529 | 27502.1567 | 626.3328 | 9768.5748 | 37.4447 | 4092.036 | 115.65 | 68322.5478
2004 | 2 | 25 | 2 | 0.025923 | 0.02628 | 0.00083487 | 0.011645 | 4.5621e-05 | 0.0060696 | 0.00015731 | 0.070956 | 24432.3011 | 27757.4863 | 626.3328 | 9885.0248 | 37.4447 | 4183.5705 | 115.65 | 67037.8102
2004 | 2 | 25 | 3 | 0.023527 | 0.026543 | 0.00083487 | 0.012404 | 4.5621e-05 | 0.006216 | 0.00015731 | 0.069728 | 22174.1643 | 28035.1856 | 626.3328 | 10529.0038 | 37.4447 | 4284.4791 | 115.65 | 65802.2604
2004 | 2 | 25 | 4 | 0.022963 | 0.026916 | 0.00083487 | 0.012042 | 4.5621e-05 | 0.0056984 | 0.00015731 | 0.068657 | 21643.0717 | 28428.4769 | 626.3328 | 10221.4047 | 37.4447 | 3927.7149 | 115.65 | 65000.0957
2004 | 2 | 25 | 5 | 0.024084 | 0.025734 | 0.00083487 | 0.01223 | 4.5621e-05 | 0.0051536 | 0.00015731 | 0.068239 | 22699.4367 | 27180.7788 | 626.3328 | 10380.8534 | 37.4447 | 3552.2026 | 115.65 | 64592.699
2004 | 2 | 25 | 6 | 0.02615 | 0.025547 | 0.00083487 | 0.012122 | 4.5621e-05 | 0.0059576 | 0.00015731 | 0.070814 | 24646.9168 | 26982.6472 | 626.3328 | 10289.3846 | 37.4447 | 4106.3727 | 115.65 | 66804.7487
2004 | 2 | 25 | 7 | 0.028987 | 0.02839 | 0.00083487 | 0.012019 | 4.5621e-05 | 0.0059704 | 0.00015731 | 0.076405 | 27320.7545 | 29986.167 | 626.3328 | 10202.2191 | 37.4447 | 4115.1953 | 115.65 | 72403.7633
2004 | 2 | 25 | 8 | 0.031935 | 0.031483 | 4.1744e-05 | 0.015937 | 4.5621e-05 | 0.005996 | 7.8657e-06 | 0.085447 | 30099.3189 | 33253.1373 | 31.3166 | 13528.0519 | 37.4447 | 4132.8405 | 5.7825 | 81087.8924
2004 | 2 | 25 | 9 | 0.035441 | 0.031734 | 0 | 0.015849 | 4.5621e-05 | 0.006196 | 0 | 0.089265 | 33402.8887 | 33518.1264 | 0 | 13453.1341 | 37.4447 | 4270.6938 | 0 | 84682.2877
2004 | 2 | 25 | 10 | 0.035724 | 0.031167 | 0 | 0.015527 | 4.5621e-05 | 0.0062032 | 0 | 0.088667 | 33669.612 | 32919.2377 | 0 | 13179.9302 | 37.4447 | 4275.6565 | 0 | 84081.8812
2004 | 2 | 25 | 11 | 0.033098 | 0.032191 | 0 | 0.016335 | 4.5621e-05 | 0.0058864 | 0 | 0.087556 | 31195.3425 | 34000.1253 | 0 | 13865.6402 | 37.4447 | 4057.297 | 0 | 83155.8496
2004 | 2 | 25 | 12 | 0.032438 | 0.032835 | 0 | 0.01707 | 4.5621e-05 | 0.0059008 | 0 | 0.08829 | 30572.8971 | 34681.0556 | 0 | 14489.8898 | 37.4447 | 4067.2224 | 0 | 83848.5096
2004 | 2 | 25 | 13 | 0.031414 | 0.031601 | 0 | 0.017211 | 4.5621e-05 | 0.0060512 | 0 | 0.086323 | 29608.0196 | 33377.5377 | 0 | 14609.0591 | 37.4447 | 4170.888 | 0 | 81802.9491
2004 | 2 | 25 | 14 | 0.031867 | 0.030825 | 0 | 0.01691 | 4.5621e-05 | 0.0067192 | 0 | 0.086367 | 30034.3394 | 32557.6688 | 0 | 14354.1467 | 37.4447 | 4631.3179 | 0 | 81614.9175
2004 | 2 | 25 | 15 | 0.032363 | 0.029755 | 0 | 0.01642 | 4.5621e-05 | 0.0066776 | 0 | 0.085262 | 30502.6009 | 31427.5152 | 0 | 13938.2808 | 37.4447 | 4602.6444 | 0 | 80508.4861
2004 | 2 | 25 | 16 | 0.033744 | 0.02897 | 0 | 0.016484 | 4.5621e-05 | 0.0066208 | 0 | 0.085864 | 31803.9671 | 30598.1434 | 0 | 13991.7707 | 37.4447 | 4563.4941 | 0 | 80994.82
2004 | 2 | 25 | 17 | 0.037363 | 0.026503 | 0 | 0.015836 | 4.5621e-05 | 0.0065472 | 0 | 0.086295 | 35215.1754 | 27992.9657 | 0 | 13442.1798 | 37.4447 | 4512.7641 | 0 | 81200.5297
2004 | 2 | 25 | 18 | 0.038737 | 0.027941 | 8.3487e-05 | 0.013444 | 4.5621e-05 | 0.0064632 | 1.5731e-05 | 0.086729 | 36509.834 | 29511.0776 | 62.6333 | 11411.3975 | 37.4447 | 4454.8657 | 11.565 | 81998.8178
2004 | 2 | 25 | 19 | 0.039026 | 0.030547 | 0.00083487 | 0.013958 | 4.5621e-05 | 0.006352 | 0.00015731 | 0.09092 | 36782.142 | 32263.5487 | 626.3328 | 11847.7711 | 37.4447 | 4378.2193 | 115.65 | 86051.1085
2004 | 2 | 25 | 20 | 0.042618 | 0.029015 | 0.00083487 | 0.012397 | 4.5621e-05 | 0.0063504 | 0.00015731 | 0.091419 | 40167.7435 | 30646.1945 | 626.3328 | 10523.2921 | 37.4447 | 4377.1165 | 115.65 | 86493.774
2004 | 2 | 25 | 21 | 0.040452 | 0.02918 | 0.00083487 | 0.012387 | 4.5621e-05 | 0.0063024 | 0.00015731 | 0.089359 | 38126.0536 | 30820.0483 | 626.3328 | 10514.7117 | 37.4447 | 4344.0317 | 115.65 | 84584.2727
2004 | 2 | 25 | 22 | 0.038055 | 0.028821 | 0.00083487 | 0.010769 | 4.5621e-05 | 0.0064856 | 0.00015731 | 0.085168 | 35866.9207 | 30441.3273 | 626.3328 | 9140.916 | 37.4447 | 4470.3053 | 115.65 | 80698.8968
2004 | 2 | 25 | 23 | 0.035426 | 0.026612 | 0.00083487 | 0.010046 | 4.5621e-05 | 0.0065936 | 0.00015731 | 0.079716 | 33389.5284 | 28108.0908 | 626.3328 | 8527.4788 | 37.4447 | 4544.7461 | 115.65 | 75349.2715
2004 | 2 | 25 | 24 | 0.03186 | 0.025818 | 0.00083487 | 0.010018 | 4.5621e-05 | 0.0066792 | 0.00015731 | 0.075413 | 30028.4073 | 27269.5896 | 626.3328 | 8503.4361 | 37.4447 | 4603.7472 | 115.65 | 71184.6077
2004 | 2 | 26 | 1 | 0.027779 | 0.02584 | 0.00083487 | 0.0091218 | 4.5621e-05 | 0.0065928 | 0.00015731 | 0.070371 | 26182.278 | 27292.0209 | 626.3328 | 7742.8543 | 37.4447 | 4544.1946 | 115.65 | 66540.7753
2004 | 2 | 26 | 2 | 0.025725 | 0.025925 | 0.00083487 | 0.0097833 | 4.5621e-05 | 0.0066776 | 0.00015731 | 0.069149 | 24245.471 | 27382.6471 | 626.3328 | 8304.3916 | 37.4447 | 4602.6444 | 115.65 | 65314.5815
2004 | 2 | 26 | 3 | 0.024737 | 0.026204 | 0.00083487 | 0.0097091 | 4.5621e-05 | 0.00684 | 0.00015731 | 0.068527 | 23314.7729 | 27676.4967 | 626.3328 | 8241.3926 | 37.4447 | 4714.5813 | 115.65 | 64726.671
2004 | 2 | 26 | 4 | 0.025364 | 0.02599 | 0.00083487 | 0.0095767 | 4.5621e-05 | 0.0069216 | 0.00015731 | 0.06889 | 23905.4642 | 27450.9829 | 626.3328 | 8129.0524 | 37.4447 | 4770.8254 | 115.65 | 65035.7524
2004 | 2 | 26 | 5 | 0.026256 | 0.025679 | 0.00083487 | 0.0099324 | 4.5621e-05 | 0.006776 | 0.00015731 | 0.069681 | 24746.5211 | 27122.1122 | 626.3328 | 8430.9984 | 37.4447 | 4670.4682 | 115.65 | 65749.5273
2004 | 2 | 26 | 6 | 0.027978 | 0.026303 | 0.00083487 | 0.009995 | 4.5621e-05 | 0.0068432 | 0.00015731 | 0.072157 | 26369.2182 | 27781.9531 | 626.3328 | 8484.1041 | 37.4447 | 4716.7869 | 115.65 | 68131.4898
2004 | 2 | 26 | 7 | 0.032105 | 0.028137 | 0.00083487 | 0.010669 | 4.5621e-05 | 0.0067928 | 0.00015731 | 0.078743 | 30259.4432 | 29718.9692 | 626.3328 | 9056.5692 | 37.4447 | 4682.0479 | 115.65 | 74496.4569
2004 | 2 | 26 | 8 | 0.034787 | 0.031833 | 2.7829e-05 | 0.014253 | 4.5621e-05 | 0.0068376 | 5.2439e-06 | 0.087789 | 32786.4507 | 33622.4594 | 20.878 | 12098.6079 | 37.4447 | 4712.927 | 3.855 | 83282.6227
2004 | 2 | 26 | 9 | 0.037865 | 0.030249 | 0 | 0.015498 | 4.5621e-05 | 0.0067696 | 0 | 0.090427 | 35687.6395 | 31949.3727 | 0 | 13155.4183 | 37.4447 | 4666.0569 | 0 | 85495.9321
2004 | 2 | 26 | 10 | 0.038628 | 0.028131 | 0 | 0.016387 | 4.5621e-05 | 0.0067128 | 0 | 0.089905 | 36406.8561 | 29712.7233 | 0 | 13910.0398 | 37.4447 | 4626.9066 | 0 | 84693.9705
2004 | 2 | 26 | 11 | 0.03647 | 0.028505 | 0 | 0.016896 | 4.5621e-05 | 0.0067744 | 0 | 0.088691 | 34373.351 | 30107.5774 | 0 | 14341.6402 | 37.4447 | 4669.3654 | 0 | 83529.3786
2004 | 2 | 26 | 12 | 0.034951 | 0.028637 | 0 | 0.017235 | 4.5621e-05 | 0.0066384 | 0 | 0.087507 | 32941.6321 | 30246.6933 | 0 | 14629.5823 | 37.4447 | 4575.6252 | 0 | 82430.9775
2004 | 2 | 26 | 13 | 0.033588 | 0.027535 | 0 | 0.016422 | 4.5621e-05 | 0.005876 | 0 | 0.083466 | 31656.5905 | 29082.7325 | 0 | 13939.2741 | 37.4447 | 4050.1286 | 0 | 78766.1703
2004 | 2 | 26 | 14 | 0.033258 | 0.027499 | 0 | 0.015778 | 4.5621e-05 | 0.006564 | 0 | 0.083145 | 31345.8989 | 29045.1356 | 0 | 13393.0655 | 37.4447 | 4524.3438 | 0 | 78345.8883
2004 | 2 | 26 | 15 | 0.032008 | 0.027039 | 0 | 0.015942 | 4.5621e-05 | 0.00666 | 0 | 0.081695 | 30167.8327 | 28559.1087 | 0 | 13532.4673 | 37.4447 | 4590.5133 | 0 | 76887.3666
2004 | 2 | 26 | 16 | 0.033077 | 0.025912 | 0 | 0.015187 | 4.5621e-05 | 0.0067304 | 0 | 0.080951 | 31174.9018 | 27368.3544 | 0 | 12890.9213 | 37.4447 | 4639.0377 | 0 | 76110.6598
2004 | 2 | 26 | 17 | 0.037272 | 0.024022 | 0 | 0.014128 | 4.5621e-05 | 0.0064688 | 0 | 0.081937 | 35128.6584 | 25372.6099 | 0 | 11992.6598 | 37.4447 | 4458.7256 | 0 | 76990.0984
2004 | 2 | 26 | 18 | 0.040015 | 0.024911 | 5.5658e-05 | 0.012449 | 4.5621e-05 | 0.0064616 | 1.0488e-05 | 0.083949 | 37714.5531 | 26311.5071 | 41.7553 | 10566.9366 | 37.4447 | 4453.7629 | 7.71 | 79133.6696
2004 | 2 | 26 | 19 | 0.039297 | 0.029364 | 0.00083487 | 0.01232 | 4.5621e-05 | 0.0060264 | 0.00015731 | 0.088046 | 37037.8801 | 31014.3385 | 626.3328 | 10457.9869 | 37.4447 | 4153.7942 | 115.65 | 83443.4272
2004 | 2 | 26 | 20 | 0.043162 | 0.029156 | 0.00083487 | 0.0098062 | 4.5621e-05 | 0.0059224 | 0.00015731 | 0.089084 | 40680.5247 | 30794.5365 | 626.3328 | 8323.8279 | 37.4447 | 4082.1105 | 115.65 | 84660.4271
2004 | 2 | 26 | 21 | 0.039043 | 0.02955 | 0.00083487 | 0.011008 | 4.5621e-05 | 0.0066936 | 0.00015731 | 0.087333 | 36798.5218 | 31211.2508 | 626.3328 | 9343.9873 | 37.4447 | 4613.6727 | 115.65 | 82746.8601
2004 | 2 | 26 | 22 | 0.038919 | 0.029045 | 0.00083487 | 0.0087769 | 4.5621e-05 | 0.006712 | 0.00015731 | 0.08449 | 36681.3293 | 30677.1877 | 626.3328 | 7450.1276 | 37.4447 | 4626.3552 | 115.65 | 80214.4272
2004 | 2 | 26 | 23 | 0.036637 | 0.026722 | 0.00083487 | 0.007875 | 4.5621e-05 | 0.0067904 | 0.00015731 | 0.079062 | 34530.641 | 28224.2373 | 626.3328 | 6684.5326 | 37.4447 | 4680.3937 | 115.65 | 74899.232
2004 | 2 | 26 | 24 | 0.032696 | 0.026411 | 0.00083487 | 0.0079471 | 4.5621e-05 | 0.0069552 | 0.00015731 | 0.075047 | 30815.766 | 27895.6669 | 626.3328 | 6745.7663 | 37.4447 | 4793.9847 | 115.65 | 71030.6115
2004 | 2 | 27 | 1 | 0.028303 | 0.025425 | 0.00083487 | 0.0087383 | 4.5621e-05 | 0.006928 | 0.00015731 | 0.070431 | 26675.4902 | 26853.6823 | 626.3328 | 7417.397 | 37.4447 | 4775.2367 | 115.65 | 66501.2336
2004 | 2 | 27 | 2 | 0.025985 | 0.025263 | 0.00083487 | 0.0094714 | 4.5621e-05 | 0.00696 | 0.00015731 | 0.068717 | 24490.789 | 26682.888 | 626.3328 | 8039.6694 | 37.4447 | 4797.2932 | 115.65 | 64790.0671
2004 | 2 | 27 | 3 | 0.025473 | 0.024808 | 0.00083487 | 0.00952 | 4.5621e-05 | 0.0069752 | 0.00015731 | 0.067814 | 24008.4366 | 26202.1685 | 626.3328 | 8080.9246 | 37.4447 | 4807.7701 | 115.65 | 63878.7273
2004 | 2 | 27 | 4 | 0.025162 | 0.02513 | 0.00083487 | 0.0095288 | 4.5621e-05 | 0.0070496 | 0.00015731 | 0.067907 | 23714.9345 | 26542.182 | 626.3328 | 8088.3596 | 37.4447 | 4859.0515 | 115.65 | 63983.9551
2004 | 2 | 27 | 5 | 0.026556 | 0.024629 | 0.00083487 | 0.0093433 | 4.5621e-05 | 0.0069032 | 0.00015731 | 0.068469 | 25028.8092 | 26013.9107 | 626.3328 | 7930.9512 | 37.4447 | 4758.1429 | 115.65 | 64511.2416
2004 | 2 | 27 | 6 | 0.028896 | 0.025326 | 0.00083487 | 0.0089524 | 4.5621e-05 | 0.0068088 | 0.00015731 | 0.071021 | 27235.0344 | 26749.1031 | 626.3328 | 7599.0921 | 37.4447 | 4693.0762 | 115.65 | 67055.7332
2004 | 2 | 27 | 7 | 0.032344 | 0.026762 | 0.00083487 | 0.010025 | 4.5621e-05 | 0.0068488 | 0.00015731 | 0.077018 | 30484.0749 | 28266.8064 | 626.3328 | 8509.7304 | 37.4447 | 4720.6468 | 115.65 | 72760.6859
2004 | 2 | 27 | 8 | 0.035367 | 0.030747 | 0 | 0.013375 | 4.5621e-05 | 0.0067512 | 0 | 0.086285 | 33333.2904 | 32475.1949 | 0 | 11353.0394 | 37.4447 | 4653.3744 | 0 | 81852.3438
2004 | 2 | 27 | 9 | 0.038256 | 0.029868 | 0 | 0.014613 | 4.5621e-05 | 0.00678 | 0 | 0.089563 | 36056.5332 | 31547.0253 | 0 | 12403.9598 | 37.4447 | 4673.2253 | 0 | 84718.1882
2004 | 2 | 27 | 10 | 0.038513 | 0.028966 | 0 | 0.015195 | 4.5621e-05 | 0.0066952 | 0 | 0.089415 | 36298.6983 | 30594.381 | 0 | 12898.1293 | 37.4447 | 4614.7755 | 0 | 84443.4287
2004 | 2 | 27 | 11 | 0.037018 | 0.029314 | 0 | 0.015076 | 4.5621e-05 | 0.006876 | 0 | 0.08833 | 34889.3409 | 30961.8588 | 0 | 12797.3287 | 37.4447 | 4739.3948 | 0 | 83425.3678
2004 | 2 | 27 | 12 | 0.037218 | 0.028142 | 0 | 0.01512 | 4.5621e-05 | 0.0067688 | 0 | 0.087294 | 35077.7285 | 29724.0624 | 0 | 12834.4825 | 37.4447 | 4665.5055 | 0 | 82339.2235
2004 | 2 | 27 | 13 | 0.034755 | 0.02732 | 0 | 0.015205 | 4.5621e-05 | 0.006692 | 0 | 0.084018 | 32756.6663 | 28855.6585 | 0 | 12906.7954 | 37.4447 | 4612.5699 | 0 | 79169.1347
2004 | 2 | 27 | 14 | 0.033373 | 0.026565 | 0 | 0.015487 | 4.5621e-05 | 0.006692 | 0 | 0.082163 | 31454.2878 | 28057.8258 | 0 | 13146.2564 | 37.4447 | 4612.5699 | 0 | 77308.3845
2004 | 2 | 27 | 15 | 0.032546 | 0.025727 | 0 | 0.014956 | 4.5621e-05 | 0.0068448 | 0 | 0.08012 | 30675.2315 | 27173.3817 | 0 | 12695.2875 | 37.4447 | 4717.8897 | 0 | 75299.235
2004 | 2 | 27 | 16 | 0.033232 | 0.024775 | 0 | 0.014198 | 4.5621e-05 | 0.0067664 | 0 | 0.079017 | 31321.3182 | 26167.4652 | 0 | 12051.5264 | 37.4447 | 4663.8513 | 0 | 74241.6058
2004 | 2 | 27 | 17 | 0.036204 | 0.023585 | 0 | 0.014136 | 4.5621e-05 | 0.0067264 | 0 | 0.080698 | 34122.4698 | 24911.0221 | 0 | 11999.3539 | 37.4447 | 4636.2806 | 0 | 75706.5711
2004 | 2 | 27 | 18 | 0.038209 | 0.023978 | 4.1744e-05 | 0.012713 | 4.5621e-05 | 0.0068096 | 7.8657e-06 | 0.081804 | 36012.0628 | 25325.3411 | 31.3166 | 10791.2948 | 37.4447 | 4693.6276 | 5.7825 | 76896.8701
2004 | 2 | 27 | 19 | 0.040414 | 0.026805 | 0.00083487 | 0.010186 | 4.5621e-05 | 0.006852 | 0.00015731 | 0.085295 | 38090.8121 | 28311.2984 | 626.3328 | 8646.0197 | 37.4447 | 4722.8525 | 115.65 | 80550.4102
2004 | 2 | 27 | 20 | 0.041831 | 0.027232 | 0.00083487 | 0.0078288 | 4.5621e-05 | 0.0067224 | 0.00015731 | 0.084652 | 39425.5946 | 28763.2212 | 626.3328 | 6645.3677 | 37.4447 | 4633.5236 | 115.65 | 80247.1346
2004 | 2 | 27 | 21 | 0.038899 | 0.02684 | 0.00083487 | 0.009172 | 4.5621e-05 | 0.006696 | 0.00015731 | 0.082645 | 36662.7908 | 28348.9349 | 626.3328 | 7785.5047 | 37.4447 | 4615.3269 | 115.65 | 78191.9848
2004 | 2 | 27 | 22 | 0.036117 | 0.02663 | 0.00083487 | 0.0086815 | 4.5621e-05 | 0.0067264 | 0.00015731 | 0.079193 | 34040.1262 | 28127.2916 | 626.3328 | 7369.1588 | 37.4447 | 4636.2806 | 115.65 | 74952.2847
2004 | 2 | 27 | 23 | 0.034943 | 0.024779 | 0.00083487 | 0.0079615 | 4.5621e-05 | 0.0066248 | 0.00015731 | 0.075346 | 32933.536 | 26172.3472 | 626.3328 | 6757.9791 | 37.4447 | 4566.2512 | 115.65 | 71209.541
2004 | 2 | 27 | 24 | 0.032354 | 0.024942 | 0.00083487 | 0.0069525 | 4.5621e-05 | 0.0066032 | 0.00015731 | 0.071889 | 30494.2002 | 26343.4786 | 626.3328 | 5901.5495 | 37.4447 | 4551.363 | 115.65 | 68070.0188
2004 | 2 | 28 | 1 | 0.02497 | 0.027577 | 0.00083487 | 0.0075196 | 4.5621e-05 | 0.0065464 | 0.00015731 | 0.067651 | 23533.9391 | 29127.6038 | 626.3328 | 6382.9076 | 37.4447 | 4512.2127 | 115.65 | 64336.0907
2004 | 2 | 28 | 2 | 0.02228 | 0.027024 | 0.00083487 | 0.0092358 | 4.5621e-05 | 0.006596 | 0.00015731 | 0.066174 | 20999.0209 | 28542.8936 | 626.3328 | 7839.6701 | 37.4447 | 4546.4003 | 115.65 | 62707.4122
2004 | 2 | 28 | 3 | 0.021287 | 0.027094 | 0.00083487 | 0.009271 | 4.5621e-05 | 0.0066616 | 0.00015731 | 0.065352 | 20063.2134 | 28617.329 | 626.3328 | 7869.5167 | 37.4447 | 4591.6162 | 115.65 | 61921.1027
2004 | 2 | 28 | 4 | 0.021137 | 0.026501 | 0.00083487 | 0.0098896 | 4.5621e-05 | 0.00652 | 0.00015731 | 0.065085 | 19921.782 | 27990.2188 | 626.3328 | 8394.6365 | 37.4447 | 4494.0161 | 115.65 | 61580.0808
2004 | 2 | 28 | 5 | 0.021469 | 0.026504 | 0.00083487 | 0.0093805 | 4.5621e-05 | 0.0064928 | 0.00015731 | 0.064885 | 20234.8367 | 27993.9934 | 626.3328 | 7962.4918 | 37.4447 | 4475.268 | 115.65 | 61446.0173
2004 | 2 | 28 | 6 | 0.022163 | 0.026884 | 0.00083487 | 0.0093269 | 4.5621e-05 | 0.0066816 | 0.00015731 | 0.066093 | 20888.4071 | 28395.2389 | 626.3328 | 7917.0186 | 37.4447 | 4605.4015 | 115.65 | 62585.4935
2004 | 2 | 28 | 7 | 0.023693 | 0.027472 | 0.00080704 | 0.0096518 | 4.5621e-05 | 0.0062736 | 0.00015207 | 0.068095 | 22330.7698 | 29015.8812 | 605.4547 | 8192.7369 | 37.4447 | 4324.1809 | 111.795 | 64618.2632
2004 | 2 | 28 | 8 | 0.025403 | 0.028561 | 0 | 0.010533 | 4.5621e-05 | 0.0057792 | 0 | 0.070322 | 23942.5877 | 30166.3519 | 0 | 8940.4328 | 37.4447 | 3983.4076 | 0 | 67070.2247
2004 | 2 | 28 | 9 | 0.029396 | 0.026413 | 0 | 0.013149 | 4.5621e-05 | 0.006472 | 0 | 0.075475 | 27705.6752 | 27897.2127 | 0 | 11161.728 | 37.4447 | 4460.9313 | 0 | 71262.9919
2004 | 2 | 28 | 10 | 0.03393 | 0.022998 | 0 | 0.013865 | 4.5621e-05 | 0.0068104 | 0 | 0.07765 | 31979.6032 | 24291.1462 | 0 | 11769.4132 | 37.4447 | 4694.179 | 0 | 72771.7862
2004 | 2 | 28 | 11 | 0.035543 | 0.022456 | 0 | 0.013186 | 4.5621e-05 | 0.0065296 | 0 | 0.07776 | 33499.1751 | 23718.3642 | 0 | 11192.8778 | 37.4447 | 4500.633 | 0 | 72948.4947
2004 | 2 | 28 | 12 | 0.034352 | 0.022327 | 0 | 0.014121 | 4.5621e-05 | 0.0061208 | 0 | 0.076966 | 32376.9176 | 23581.7752 | 0 | 11986.2579 | 37.4447 | 4218.861 | 0 | 72201.2563
2004 | 2 | 28 | 13 | 0.03242 | 0.022717 | 0 | 0.013541 | 4.5621e-05 | 0.0067304 | 0 | 0.075454 | 30556.027 | 23993.8757 | 0 | 11494.127 | 37.4447 | 4639.0377 | 0 | 70720.5121
2004 | 2 | 28 | 14 | 0.03192 | 0.022136 | 0 | 0.012212 | 4.5621e-05 | 0.0067944 | 0 | 0.073107 | 30084.4128 | 23379.7529 | 0 | 10365.9896 | 37.4447 | 4683.1507 | 0 | 68550.7507
2004 | 2 | 28 | 15 | 0.03155 | 0.020796 | 0 | 0.011504 | 4.5621e-05 | 0.0066888 | 0 | 0.070584 | 29735.8288 | 21965.4092 | 0 | 9764.6018 | 37.4447 | 4610.3642 | 0 | 66113.6487
2004 | 2 | 28 | 16 | 0.030375 | 0.020801 | 0 | 0.012105 | 4.5621e-05 | 0.00672 | 0 | 0.070047 | 28628.9889 | 21969.8794 | 0 | 10275.0374 | 37.4447 | 4631.8693 | 0 | 65543.2197
2004 | 2 | 28 | 17 | 0.033612 | 0.020259 | 0 | 0.011453 | 4.5621e-05 | 0.0068504 | 0 | 0.072219 | 31679.3123 | 21397.6062 | 0 | 9721.409 | 37.4447 | 4721.7496 | 0 | 67557.5219
2004 | 2 | 28 | 18 | 0.037662 | 0.022537 | 2.7829e-05 | 0.0094065 | 4.5621e-05 | 0.0064576 | 5.2439e-06 | 0.076142 | 35496.6785 | 23804.2801 | 20.878 | 7984.5943 | 37.4447 | 4451.0058 | 3.855 | 71798.7365
2004 | 2 | 28 | 19 | 0.037201 | 0.026096 | 0.00083487 | 0.0086679 | 4.5621e-05 | 0.006332 | 0.00015731 | 0.079335 | 35062.4715 | 27563.1296 | 626.3328 | 7357.5892 | 37.4447 | 4364.434 | 115.65 | 75127.0518
2004 | 2 | 28 | 20 | 0.035868 | 0.026785 | 0.00083487 | 0.0080182 | 4.5621e-05 | 0.0063752 | 0.00015731 | 0.078084 | 33805.6891 | 28290.4385 | 626.3328 | 6806.1218 | 37.4447 | 4394.2103 | 115.65 | 74075.8871
2004 | 2 | 28 | 21 | 0.034851 | 0.026359 | 0.00083487 | 0.0082004 | 4.5621e-05 | 0.0065584 | 0.00015731 | 0.077007 | 32847.2493 | 27840.8427 | 626.3328 | 6960.7444 | 37.4447 | 4520.4839 | 115.65 | 72948.7477
2004 | 2 | 28 | 22 | 0.032799 | 0.026075 | 0.00083487 | 0.0081905 | 4.5621e-05 | 0.0067256 | 0.00015731 | 0.074828 | 30913.0904 | 27540.7716 | 626.3328 | 6952.4079 | 37.4447 | 4635.7292 | 115.65 | 70821.4266
2004 | 2 | 28 | 23 | 0.032606 | 0.024449 | 0.00083487 | 0.006226 | 4.5621e-05 | 0.0067232 | 0.00015731 | 0.071041 | 30731.1123 | 25822.832 | 626.3328 | 5284.8238 | 37.4447 | 4634.075 | 115.65 | 67252.2705
2004 | 2 | 28 | 24 | 0.029594 | 0.023899 | 0.00083487 | 0.0055932 | 4.5621e-05 | 0.0066664 | 0.00015731 | 0.066791 | 27892.1569 | 25242.8539 | 626.3328 | 4747.6968 | 37.4447 | 4594.9246 | 115.65 | 63257.0598
2004 | 2 | 29 | 1 | 0.024384 | 0.023911 | 0.00083487 | 0.0072421 | 4.5621e-05 | 0.0063376 | 0.00015731 | 0.062912 | 22982.2274 | 25254.6914 | 626.3328 | 6147.3012 | 37.4447 | 4368.2939 | 115.65 | 59531.9413
2004 | 2 | 29 | 2 | 0.022863 | 0.023729 | 0.00083487 | 0.0069961 | 4.5621e-05 | 0.0063528 | 0.00015731 | 0.060979 | 21548.8795 | 25062.4737 | 626.3328 | 5938.5568 | 37.4447 | 4378.7707 | 115.65 | 57708.1082
2004 | 2 | 29 | 3 | 0.020374 | 0.025367 | 0.00083487 | 0.0072052 | 4.5621e-05 | 0.0059656 | 0.00015731 | 0.05995 | 19203.0136 | 26793.312 | 626.3328 | 6116.0472 | 37.4447 | 4111.8868 | 115.65 | 57003.687
2004 | 2 | 29 | 4 | 0.020726 | 0.024929 | 0.00083487 | 0.0070973 | 4.5621e-05 | 0.005796 | 0.00015731 | 0.059586 | 19534.4488 | 26329.9882 | 626.3328 | 6024.4666 | 37.4447 | 3994.9873 | 115.65 | 56663.3183
2004 | 2 | 29 | 5 | 0.020409 | 0.024261 | 0.00083487 | 0.0078648 | 4.5621e-05 | 0.0061264 | 0.00015731 | 0.059699 | 19235.3149 | 25624.9739 | 626.3328 | 6675.9403 | 37.4447 | 4222.7209 | 115.65 | 56538.3774
2004 | 2 | 29 | 6 | 0.021535 | 0.024503 | 0.00083487 | 0.0074905 | 4.5621e-05 | 0.0064696 | 0.00015731 | 0.061036 | 20296.4106 | 25880.7721 | 626.3328 | 6358.1696 | 37.4447 | 4459.277 | 115.65 | 57774.0568
2004 | 2 | 29 | 7 | 0.022599 | 0.024241 | 0.00080704 | 0.0080072 | 4.5621e-05 | 0.006632 | 0.00015207 | 0.062484 | 21299.2199 | 25603.8504 | 605.4547 | 6796.7649 | 37.4447 | 4571.2139 | 111.795 | 59025.7434
2004 | 2 | 29 | 8 | 0.025265 | 0.024647 | 0 | 0.0079733 | 4.5621e-05 | 0.0063784 | 0 | 0.064309 | 23812.7546 | 26031.9698 | 0 | 6767.9713 | 37.4447 | 4396.416 | 0 | 61046.5564
2004 | 2 | 29 | 9 | 0.028282 | 0.022681 | 0 | 0.010269 | 4.5621e-05 | 0.00638 | 0 | 0.067658 | 26655.809 | 23956.3125 | 0 | 8716.7639 | 37.4447 | 4397.5188 | 0 | 63763.8488
2004 | 2 | 29 | 10 | 0.032658 | 0.019248 | 0 | 0.012156 | 4.5621e-05 | 0.0065376 | 0 | 0.070645 | 30780.1282 | 20330.3667 | 0 | 10318.3075 | 37.4447 | 4506.1471 | 0 | 65972.3943
2004 | 2 | 29 | 11 | 0.033425 | 0.020221 | 0 | 0.013325 | 4.5621e-05 | 0.0066112 | 0 | 0.073627 | 31503.0755 | 21357.8615 | 0 | 11310.3736 | 37.4447 | 4556.8771 | 0 | 68765.6325
2004 | 2 | 29 | 12 | 0.032724 | 0.020873 | 0 | 0.013819 | 4.5621e-05 | 0.006276 | 0 | 0.073737 | 30842.181 | 22046.2944 | 0 | 11730.1875 | 37.4447 | 4325.8351 | 0 | 68981.9427
2004 | 2 | 29 | 13 | 0.03238 | 0.020681 | 0 | 0.01315 | 4.5621e-05 | 0.0063528 | 0 | 0.072609 | 30518.6566 | 21843.0661 | 0 | 11162.1032 | 37.4447 | 4378.7707 | 0 | 67940.0413
2004 | 2 | 29 | 14 | 0.028954 | 0.021839 | 0 | 0.013598 | 4.5621e-05 | 0.0065712 | 0 | 0.071008 | 27289.4296 | 23066.4298 | 0 | 11542.3713 | 37.4447 | 4529.3065 | 0 | 66464.9819
2004 | 2 | 29 | 15 | 0.028465 | 0.021302 | 0 | 0.013668 | 4.5621e-05 | 0.0066864 | 0 | 0.070167 | 26828.1699 | 22499.3343 | 0 | 11601.8831 | 37.4447 | 4608.71 | 0 | 65575.5418
2004 | 2 | 29 | 16 | 0.030437 | 0.020218 | 0 | 0.012381 | 4.5621e-05 | 0.0066504 | 0 | 0.069732 | 28687.4732 | 21354.3024 | 0 | 10509.1054 | 37.4447 | 4583.8964 | 0 | 65172.222
2004 | 2 | 29 | 17 | 0.035691 | 0.018995 | 0 | 0.011183 | 4.5621e-05 | 0.006604 | 0 | 0.072519 | 33639.3739 | 20062.5341 | 0 | 9492.3352 | 37.4447 | 4551.9144 | 0 | 67783.6023
2004 | 2 | 29 | 18 | 0.036945 | 0.021712 | 2.7829e-05 | 0.010091 | 4.5621e-05 | 0.0067408 | 5.2439e-06 | 0.075567 | 34820.6074 | 22932.3591 | 20.878 | 8565.5103 | 37.4447 | 4646.206 | 3.855 | 71026.8605
2004 | 2 | 29 | 19 | 0.038949 | 0.024115 | 0.00083487 | 0.0079437 | 4.5621e-05 | 0.0065752 | 0.00015731 | 0.078621 | 36709.5031 | 25470.4929 | 626.3328 | 6742.8752 | 37.4447 | 4532.0636 | 115.65 | 74234.3623
2004 | 2 | 29 | 20 | 0.037186 | 0.026396 | 0.00083487 | 0.007911 | 4.5621e-05 | 0.006412 | 0.00015731 | 0.078943 | 35048.2687 | 27879.9756 | 626.3328 | 6715.1001 | 37.4447 | 4419.5753 | 115.65 | 74842.3472
2004 | 2 | 29 | 21 | 0.036038 | 0.024911 | 0.00083487 | 0.0080084 | 4.5621e-05 | 0.0064424 | 0.00015731 | 0.076438 | 33965.6435 | 26311.6335 | 626.3328 | 6797.8143 | 37.4447 | 4440.529 | 115.65 | 72295.0477
2004 | 2 | 29 | 22 | 0.035578 | 0.023822 | 0.00083487 | 0.0060866 | 4.5621e-05 | 0.0065104 | 0.00015731 | 0.073035 | 33532.8323 | 25160.6541 | 626.3328 | 5166.5558 | 37.4447 | 4487.3991 | 115.65 | 69126.8688
2004 | 2 | 29 | 23 | 0.032765 | 0.023222 | 0.00083487 | 0.0056393 | 4.5621e-05 | 0.0064776 | 0.00015731 | 0.069141 | 30881.1355 | 24527.1313 | 626.3328 | 4786.7931 | 37.4447 | 4464.7912 | 115.65 | 65439.2786
2004 | 2 | 29 | 24 | 0.027263 | 0.023432 | 0.00083487 | 0.0065258 | 4.5621e-05 | 0.006568 | 0.00015731 | 0.064826 | 25695.3352 | 24749.2187 | 626.3328 | 5539.2859 | 37.4447 | 4527.1008 | 115.65 | 61290.3681
2004 | 3 | 1 | 1 | 0.023833 | 0.024361 | 0.00080301 | 0.0071325 | 4.8882e-05 | 0.005528 | 0.00015529 | 0.061862 | 22462.8368 | 25730.4511 | 602.4287 | 6054.3049 | 40.1218 | 3810.2639 | 114.1602 | 58814.5676
2004 | 3 | 1 | 2 | 0.020243 | 0.024975 | 0.00080301 | 0.0082754 | 4.8882e-05 | 0.00554 | 0.00015529 | 0.060041 | 19079.5119 | 26379.1222 | 602.4287 | 7024.4277 | 40.1218 | 3818.5351 | 114.1602 | 57058.3077
2004 | 3 | 1 | 3 | 0.019389 | 0.025046 | 0.00080301 | 0.008523 | 4.8882e-05 | 0.005552 | 0.00015529 | 0.059518 | 18274.5261 | 26454.0396 | 602.4287 | 7234.5889 | 40.1218 | 3826.8063 | 114.1602 | 56546.6717
2004 | 3 | 1 | 4 | 0.018975 | 0.025697 | 0.00080301 | 0.0080852 | 4.8882e-05 | 0.005468 | 0.00015529 | 0.059233 | 17884.2335 | 27141.5217 | 602.4287 | 6863.0332 | 40.1218 | 3768.9079 | 114.1602 | 56414.4071
2004 | 3 | 1 | 5 | 0.01997 | 0.026337 | 0.00080301 | 0.0072009 | 4.8882e-05 | 0.005332 | 0.00015529 | 0.059848 | 18822.1569 | 27817.8229 | 602.4287 | 6112.3865 | 40.1218 | 3675.1677 | 114.1602 | 57184.2448
2004 | 3 | 1 | 6 | 0.022454 | 0.025298 | 0.00080301 | 0.0076729 | 4.8882e-05 | 0.00532 | 0.00015529 | 0.061752 | 21163.106 | 26719.6831 | 602.4287 | 6512.9876 | 40.1218 | 3666.8965 | 114.1602 | 58819.384
2004 | 3 | 1 | 7 | 0.025406 | 0.026387 | 0.00072271 | 0.0094365 | 4.8882e-05 | 0.005168 | 0.00013976 | 0.06731 | 23945.5523 | 27870.6478 | 542.1859 | 8010.0191 | 40.1218 | 3562.1281 | 102.7442 | 64073.3992
2004 | 3 | 1 | 8 | 0.033476 | 0.024345 | 0 | 0.013208 | 4.8882e-05 | 0.004864 | 0 | 0.075943 | 31551.6646 | 25713.8705 | 0 | 11211.5381 | 40.1218 | 3352.5911 | 0 | 71869.7861
2004 | 3 | 1 | 9 | 0.035811 | 0.026301 | 0 | 0.012707 | 4.8882e-05 | 0.00492 | 0 | 0.079787 | 33751.7892 | 27778.8792 | 0 | 10785.8879 | 40.1218 | 3391.19 | 0 | 75747.8681
2004 | 3 | 1 | 10 | 0.033187 | 0.028351 | 0 | 0.01324 | 4.8882e-05 | 0.005032 | 0 | 0.079859 | 31278.8683 | 29944.1862 | 0 | 11238.9168 | 40.1218 | 3468.3879 | 0 | 75970.481
2004 | 3 | 1 | 11 | 0.03316 | 0.028715 | 0 | 0.012886 | 4.8882e-05 | 0.004808 | 0 | 0.079617 | 31253.168 | 30329.0828 | 0 | 10937.6882 | 40.1218 | 3313.9922 | 0 | 75874.053
2004 | 3 | 1 | 12 | 0.032357 | 0.029015 | 0 | 0.013076 | 4.8882e-05 | 0.005204 | 0 | 0.0797 | 30496.6428 | 30645.4193 | 0 | 11099.3851 | 40.1218 | 3586.9417 | 0 | 75868.5106
2004 | 3 | 1 | 13 | 0.032531 | 0.027254 | 0 | 0.012385 | 4.8882e-05 | 0.005264 | 0 | 0.077484 | 30660.8043 | 28786.3981 | 0 | 10513.0184 | 40.1218 | 3628.2976 | 0 | 73628.6402
2004 | 3 | 1 | 14 | 0.03022 | 0.027083 | 0 | 0.013841 | 4.8882e-05 | 0.005232 | 0 | 0.076425 | 28482.3955 | 28605.7781 | 0 | 11748.7875 | 40.1218 | 3606.2411 | 0 | 72483.3241
2004 | 3 | 1 | 15 | 0.029694 | 0.025573 | 0 | 0.01478 | 4.8882e-05 | 0.005064 | 0 | 0.07516 | 27987.0867 | 27010.4289 | 0 | 12545.6338 | 40.1218 | 3490.4444 | 0 | 71073.7156
2004 | 3 | 1 | 16 | 0.031929 | 0.024615 | 0 | 0.014425 | 4.8882e-05 | 0.005148 | 0 | 0.076166 | 30093.4234 | 25998.6971 | 0 | 12244.3503 | 40.1218 | 3548.3427 | 0 | 71924.9354
2004 | 3 | 1 | 17 | 0.034731 | 0.024825 | 0 | 0.014839 | 4.8882e-05 | 0.005216 | 0 | 0.079659 | 32734.116 | 26220.0799 | 0 | 12595.641 | 40.1218 | 3595.2128 | 0 | 75185.1715
2004 | 3 | 1 | 18 | 0.035963 | 0.025212 | 0 | 0.014896 | 4.8882e-05 | 0.005612 | 0 | 0.081731 | 33895.1079 | 26628.9328 | 0 | 12643.8163 | 40.1218 | 3868.1623 | 0 | 77076.1411
2004 | 3 | 1 | 19 | 0.035453 | 0.02421 | 0.00078963 | 0.014923 | 4.8882e-05 | 0.006864 | 0.0001527 | 0.082441 | 33414.3628 | 25570.8187 | 592.388 | 12666.9937 | 40.1218 | 4731.1237 | 112.2575 | 77128.0661
2004 | 3 | 1 | 20 | 0.03597 | 0.027153 | 0.00080301 | 0.010693 | 4.8882e-05 | 0.006684 | 0.00015529 | 0.081508 | 33901.525 | 28679.7863 | 602.4287 | 9076.9906 | 40.1218 | 4607.0557 | 114.1602 | 77022.0683
2004 | 3 | 1 | 21 | 0.036028 | 0.026769 | 0.00080301 | 0.0082084 | 4.8882e-05 | 0.00668 | 0.00015529 | 0.078692 | 33956.2549 | 28273.8534 | 602.4287 | 6967.5494 | 40.1218 | 4604.2987 | 114.1602 | 74558.6671
2004 | 3 | 1 | 22 | 0.03594 | 0.025229 | 0.00080301 | 0.0055235 | 4.8882e-05 | 0.006828 | 0.00015529 | 0.074527 | 33873.2177 | 26647.3765 | 602.4287 | 4688.5067 | 40.1218 | 4706.3101 | 114.1602 | 70672.1217
2004 | 3 | 1 | 23 | 0.028242 | 0.026861 | 0.00080301 | 0.0057366 | 4.8882e-05 | 0.00696 | 0.00015529 | 0.068807 | 26618.29 | 28371.2524 | 602.4287 | 4869.4289 | 40.1218 | 4797.2932 | 114.1602 | 65412.9753
2004 | 3 | 1 | 24 | 0.023926 | 0.027319 | 0.00080301 | 0.005697 | 4.8882e-05 | 0.006504 | 0.00015529 | 0.064453 | 22550.4482 | 28854.3216 | 602.4287 | 4835.8418 | 40.1218 | 4482.9878 | 114.1602 | 61480.3101
2004 | 3 | 2 | 1 | 0.021735 | 0.024175 | 0.00080301 | 0.0063008 | 4.8882e-05 | 0.006104 | 0.00015529 | 0.059322 | 20485.4872 | 25533.922 | 602.4287 | 5348.373 | 40.1218 | 4207.2813 | 114.1602 | 56331.7744
2004 | 3 | 2 | 2 | 0.019525 | 0.024931 | 0.00080301 | 0.0055326 | 4.8882e-05 | 0.00604 | 0.00015529 | 0.057036 | 18402.6165 | 26331.8861 | 602.4287 | 4696.2861 | 40.1218 | 4163.1683 | 114.1602 | 54350.6677
2004 | 3 | 2 | 3 | 0.018333 | 0.024055 | 0.00080301 | 0.0056569 | 4.8882e-05 | 0.006792 | 0.00015529 | 0.055843 | 17278.5378 | 25406.8166 | 602.4287 | 4801.8001 | 40.1218 | 4681.4965 | 114.1602 | 52925.3618
2004 | 3 | 2 | 4 | 0.01785 | 0.023422 | 0.00080301 | 0.004879 | 4.8882e-05 | 0.00694 | 0.00015529 | 0.054099 | 16824.1487 | 24738.6997 | 602.4287 | 4141.4998 | 40.1218 | 4783.5079 | 114.1602 | 51244.5669
2004 | 3 | 2 | 5 | 0.017351 | 0.024163 | 0.00080301 | 0.0049414 | 4.8882e-05 | 0.006972 | 0.00015529 | 0.054435 | 16353.6683 | 25521.5345 | 602.4287 | 4194.4417 | 40.1218 | 4805.5644 | 114.1602 | 51631.9197
2004 | 3 | 2 | 6 | 0.018746 | 0.025959 | 0.00080301 | 0.0043369 | 4.8882e-05 | 0.00676 | 0.00015529 | 0.056809 | 17668.5513 | 27418.0065 | 602.4287 | 3681.2734 | 40.1218 | 4659.44 | 114.1602 | 54183.9821
2004 | 3 | 2 | 7 | 0.024947 | 0.023808 | 0.00070933 | 0.0062321 | 4.8882e-05 | 0.006636 | 0.00013717 | 0.062518 | 23512.4704 | 25146.1903 | 532.1451 | 5289.9909 | 40.1218 | 4573.9709 | 100.8415 | 59195.7311
2004 | 3 | 2 | 8 | 0.030129 | 0.024847 | 0 | 0.010876 | 4.8882e-05 | 0.006512 | 0 | 0.072413 | 28396.2925 | 26244.1174 | 0 | 9231.6881 | 40.1218 | 4488.5019 | 0 | 68400.7216
2004 | 3 | 2 | 9 | 0.032674 | 0.026244 | 0 | 0.013087 | 4.8882e-05 | 0.006664 | 0 | 0.078718 | 30795.3556 | 27719.2652 | 0 | 11108.8493 | 40.1218 | 4593.2704 | 0 | 74256.8622
2004 | 3 | 2 | 10 | 0.033054 | 0.026959 | 0 | 0.014193 | 4.8882e-05 | 0.00656 | 0 | 0.080814 | 31153.5702 | 28474.383 | 0 | 12047.111 | 40.1218 | 4521.5867 | 0 | 76236.7727
2004 | 3 | 2 | 11 | 0.032677 | 0.027401 | 0 | 0.015185 | 4.8882e-05 | 0.006392 | 0 | 0.081704 | 30798.3997 | 28941.3849 | 0 | 12889.5404 | 40.1218 | 4405.79 | 0 | 77075.2367
2004 | 3 | 2 | 12 | 0.031714 | 0.027894 | 0 | 0.016568 | 4.8882e-05 | 0.006568 | 0 | 0.082793 | 29890.465 | 29461.9196 | 0 | 14063.292 | 40.1218 | 4527.1008 | 0 | 77982.8992
2004 | 3 | 2 | 13 | 0.030999 | 0.027348 | 0 | 0.016703 | 4.8882e-05 | 0.006464 | 0 | 0.081563 | 29216.6933 | 28885.5011 | 0 | 14178.2249 | 40.1218 | 4455.4171 | 0 | 76775.9582
2004 | 3 | 2 | 14 | 0.029792 | 0.02811 | 0 | 0.017144 | 4.8882e-05 | 0.00662 | 0 | 0.081714 | 28078.9606 | 29689.9217 | 0 | 14552.3363 | 40.1218 | 4562.9427 | 0 | 76924.2832
2004 | 3 | 2 | 15 | 0.029435 | 0.027752 | 0 | 0.017601 | 4.8882e-05 | 0.006648 | 0 | 0.081485 | 27743.0996 | 29311.6149 | 0 | 14940.3709 | 40.1218 | 4582.2421 | 0 | 76617.4494
2004 | 3 | 2 | 16 | 0.031372 | 0.026436 | 0 | 0.017246 | 4.8882e-05 | 0.006516 | 0 | 0.081619 | 29567.926 | 27922.2236 | 0 | 14639.0573 | 40.1218 | 4491.259 | 0 | 76660.5877
2004 | 3 | 2 | 17 | 0.035119 | 0.026184 | 0 | 0.017618 | 4.8882e-05 | 0.006432 | 0 | 0.085402 | 33099.8932 | 27655.988 | 0 | 14954.7797 | 40.1218 | 4433.3606 | 0 | 80184.1434
2004 | 3 | 2 | 18 | 0.036544 | 0.025712 | 0 | 0.018242 | 4.8882e-05 | 0.006488 | 0 | 0.087035 | 34442.753 | 27157.5972 | 0 | 15484.0517 | 40.1218 | 4471.9595 | 0 | 81596.4832
2004 | 3 | 2 | 19 | 0.035562 | 0.025493 | 0.00076286 | 0.018763 | 4.8882e-05 | 0.006452 | 0.00014752 | 0.087229 | 33517.367 | 26925.702 | 572.3073 | 15926.6507 | 40.1218 | 4447.146 | 108.4522 | 81537.747
2004 | 3 | 2 | 20 | 0.036326 | 0.028229 | 0.00080301 | 0.013649 | 4.8882e-05 | 0.006296 | 0.00015529 | 0.085507 | 34236.9912 | 29816.1686 | 602.4287 | 11585.7065 | 40.1218 | 4339.6204 | 114.1602 | 80735.1975
2004 | 3 | 2 | 21 | 0.034415 | 0.029203 | 0.00080301 | 0.011382 | 4.8882e-05 | 0.006428 | 0.00015529 | 0.082436 | 32436.5467 | 30844.4665 | 602.4287 | 9661.5764 | 40.1218 | 4430.6036 | 114.1602 | 78129.904
2004 | 3 | 2 | 22 | 0.034288 | 0.027527 | 0.00080301 | 0.0091968 | 4.8882e-05 | 0.0065 | 0.00015529 | 0.078519 | 32316.5553 | 29073.8576 | 602.4287 | 7806.586 | 40.1218 | 4480.2307 | 114.1602 | 74433.9404
2004 | 3 | 2 | 23 | 0.032017 | 0.025162 | 0.00080301 | 0.0073175 | 4.8882e-05 | 0.006348 | 0.00015529 | 0.071851 | 30175.8665 | 26575.8972 | 602.4287 | 6211.3784 | 40.1218 | 4375.4623 | 114.1602 | 68095.3152
2004 | 3 | 2 | 24 | 0.027961 | 0.024834 | 0.00080301 | 0.0070911 | 4.8882e-05 | 0.006408 | 0.00015529 | 0.067301 | 26353.3118 | 26230.0329 | 602.4287 | 6019.1683 | 40.1218 | 4416.8182 | 114.1602 | 63776.0421
2004 | 3 | 3 | 1 | 0.022567 | 0.024804 | 0.00080301 | 0.00765 | 4.8882e-05 | 0.006456 | 0.00015529 | 0.062484 | 21269.787 | 26197.9735 | 602.4287 | 6493.5847 | 40.1218 | 4449.903 | 114.1602 | 59167.959
2004 | 3 | 3 | 2 | 0.020414 | 0.025538 | 0.00080301 | 0.006924 | 4.8882e-05 | 0.006404 | 0.00015529 | 0.060287 | 19240.2184 | 26973.4737 | 602.4287 | 5877.3234 | 40.1218 | 4414.0612 | 114.1602 | 57261.7875
2004 | 3 | 3 | 3 | 0.019453 | 0.024785 | 0.00080301 | 0.0073161 | 4.8882e-05 | 0.006544 | 0.00015529 | 0.059105 | 18334.3048 | 26178.3196 | 602.4287 | 6210.1647 | 40.1218 | 4510.5584 | 114.1602 | 55990.0583
2004 | 3 | 3 | 4 | 0.019498 | 0.024419 | 0.00080301 | 0.0070708 | 4.8882e-05 | 0.006628 | 0.00015529 | 0.058624 | 18377.407 | 25791.9217 | 602.4287 | 6001.9483 | 40.1218 | 4568.4568 | 114.1602 | 55496.4446
2004 | 3 | 3 | 5 | 0.019119 | 0.025227 | 0.00080301 | 0.0072579 | 4.8882e-05 | 0.00658 | 0.00015529 | 0.059191 | 18019.3518 | 26644.8699 | 602.4287 | 6160.7806 | 40.1218 | 4535.372 | 114.1602 | 56117.0851
2004 | 3 | 3 | 6 | 0.02049 | 0.026995 | 0.00080301 | 0.0066847 | 4.8882e-05 | 0.006488 | 0.00015529 | 0.061664 | 19311.555 | 28512.341 | 602.4287 | 5674.1794 | 40.1218 | 4471.9595 | 114.1602 | 58726.7456
2004 | 3 | 3 | 7 | 0.026629 | 0.025128 | 0.00068256 | 0.0086619 | 4.8882e-05 | 0.006504 | 0.00013199 | 0.067787 | 25098.1795 | 26540.7266 | 512.0644 | 7352.5156 | 40.1218 | 4482.9878 | 97.0362 | 64123.632
2004 | 3 | 3 | 8 | 0.031366 | 0.025798 | 0 | 0.012799 | 4.8882e-05 | 0.0066 | 0 | 0.076611 | 29562.4694 | 27248.1954 | 0 | 10863.9246 | 40.1218 | 4549.1574 | 0 | 72263.8686
2004 | 3 | 3 | 9 | 0.03311 | 0.026855 | 0 | 0.014183 | 4.8882e-05 | 0.00678 | 0 | 0.080977 | 31206.1754 | 28364.9819 | 0 | 12038.8675 | 40.1218 | 4673.2253 | 0 | 76323.3719
2004 | 3 | 3 | 10 | 0.033248 | 0.027385 | 0 | 0.014963 | 4.8882e-05 | 0.007064 | 0 | 0.082709 | 31336.5908 | 28924.6107 | 0 | 12700.957 | 40.1218 | 4868.9769 | 0 | 77871.2572
2004 | 3 | 3 | 11 | 0.031998 | 0.027213 | 0 | 0.015074 | 4.8882e-05 | 0.006924 | 0 | 0.081258 | 30157.9824 | 28742.7379 | 0 | 12795.433 | 40.1218 | 4772.4796 | 0 | 76508.7547
2004 | 3 | 3 | 12 | 0.030649 | 0.027475 | 0 | 0.016003 | 4.8882e-05 | 0.00702 | 0 | 0.081196 | 28886.4617 | 29019.7108 | 0 | 13584.1154 | 40.1218 | 4838.6492 | 0 | 76369.0589
2004 | 3 | 3 | 13 | 0.029723 | 0.026795 | 0 | 0.015896 | 4.8882e-05 | 0.0069 | 0 | 0.079362 | 28013.7183 | 28300.9208 | 0 | 13492.8399 | 40.1218 | 4755.9372 | 0 | 74603.538
2004 | 3 | 3 | 14 | 0.028315 | 0.027403 | 0 | 0.016124 | 4.8882e-05 | 0.006828 | 0 | 0.078719 | 26687.3313 | 28942.8182 | 0 | 13686.9416 | 40.1218 | 4706.3101 | 0 | 74063.523
2004 | 3 | 3 | 15 | 0.027619 | 0.026769 | 0 | 0.016185 | 4.8882e-05 | 0.00696 | 0 | 0.077581 | 26030.6645 | 28273.7119 | 0 | 13738.3435 | 40.1218 | 4797.2932 | 0 | 72880.1349
2004 | 3 | 3 | 16 | 0.029255 | 0.025318 | 0 | 0.01556 | 4.8882e-05 | 0.006892 | 0 | 0.077074 | 27572.7579 | 26741.5298 | 0 | 13208.1285 | 40.1218 | 4750.4231 | 0 | 72312.9611
2004 | 3 | 3 | 17 | 0.032927 | 0.025154 | 0 | 0.016006 | 4.8882e-05 | 0.006928 | 0 | 0.081063 | 31033.5093 | 26567.9941 | 0 | 13586.2572 | 40.1218 | 4775.2367 | 0 | 76003.1191
2004 | 3 | 3 | 18 | 0.034777 | 0.024893 | 0 | 0.017018 | 4.8882e-05 | 0.007036 | 0 | 0.083774 | 32777.7112 | 26292.5755 | 0 | 14445.7893 | 40.1218 | 4849.6775 | 0 | 78405.8753
2004 | 3 | 3 | 19 | 0.034141 | 0.024817 | 0.00074948 | 0.017829 | 4.8882e-05 | 0.007128 | 0.00014493 | 0.084859 | 32178.525 | 26212.4879 | 562.2666 | 15133.6502 | 40.1218 | 4913.0899 | 106.5495 | 79146.691
2004 | 3 | 3 | 20 | 0.035505 | 0.027971 | 0.00080301 | 0.013546 | 4.8882e-05 | 0.0069 | 0.00015529 | 0.084928 | 33463.2104 | 29542.7871 | 602.4287 | 11498.0187 | 40.1218 | 4755.9372 | 114.1602 | 80016.6642
2004 | 3 | 3 | 21 | 0.03389 | 0.029076 | 0.00080301 | 0.011499 | 4.8882e-05 | 0.00676 | 0.00015529 | 0.082233 | 31941.9556 | 30710.7054 | 602.4287 | 9760.69 | 40.1218 | 4659.44 | 114.1602 | 77829.5018
2004 | 3 | 3 | 22 | 0.03351 | 0.027173 | 0.00080301 | 0.009024 | 4.8882e-05 | 0.006896 | 0.00015529 | 0.07761 | 31583.6998 | 28700.0301 | 602.4287 | 7659.9181 | 40.1218 | 4753.1802 | 114.1602 | 73453.539
2004 | 3 | 3 | 23 | 0.031609 | 0.025097 | 0.00080301 | 0.0075345 | 4.8882e-05 | 0.006824 | 0.00015529 | 0.072071 | 29791.4479 | 26507.3079 | 602.4287 | 6395.5205 | 40.1218 | 4703.553 | 114.1602 | 68154.5402
2004 | 3 | 3 | 24 | 0.02772 | 0.024814 | 0.00080301 | 0.0074409 | 4.8882e-05 | 0.007088 | 0.00015529 | 0.06807 | 26126.244 | 26208.341 | 602.4287 | 6316.1287 | 40.1218 | 4885.5193 | 114.1602 | 64292.9437
2004 | 3 | 4 | 1 | 0.022583 | 0.024781 | 0.00080301 | 0.0075824 | 4.8882e-05 | 0.007168 | 0.00015529 | 0.063122 | 21284.9254 | 26173.9567 | 602.4287 | 6436.2276 | 40.1218 | 4940.6606 | 114.1602 | 59592.4811
2004 | 3 | 4 | 2 | 0.020261 | 0.025348 | 0.00080301 | 0.0066908 | 4.8882e-05 | 0.007188 | 0.00015529 | 0.060495 | 19096.4177 | 26772.2909 | 602.4287 | 5679.4029 | 40.1218 | 4954.4459 | 114.1602 | 57259.2682
2004 | 3 | 4 | 3 | 0.019321 | 0.024638 | 0.00080301 | 0.0070978 | 4.8882e-05 | 0.007096 | 0.00015529 | 0.05916 | 18210.2386 | 26022.5063 | 602.4287 | 6024.8413 | 40.1218 | 4891.0334 | 114.1602 | 55905.3305
2004 | 3 | 4 | 4 | 0.019528 | 0.024348 | 0.00080301 | 0.0070113 | 4.8882e-05 | 0.006956 | 0.00015529 | 0.05885 | 18404.8092 | 25716.6553 | 602.4287 | 5951.4308 | 40.1218 | 4794.5362 | 114.1602 | 55624.1422
2004 | 3 | 4 | 5 | 0.019086 | 0.025142 | 0.00080301 | 0.0071358 | 4.8882e-05 | 0.007116 | 0.00015529 | 0.059487 | 17988.4085 | 26555.2771 | 602.4287 | 6057.1393 | 40.1218 | 4904.8188 | 114.1602 | 56262.3544
2004 | 3 | 4 | 6 | 0.020157 | 0.026738 | 0.00080301 | 0.0062552 | 4.8882e-05 | 0.007052 | 0.00015529 | 0.061209 | 18997.9397 | 28240.4263 | 602.4287 | 5309.6106 | 40.1218 | 4860.7057 | 114.1602 | 58165.393
2004 | 3 | 4 | 7 | 0.026273 | 0.024739 | 0.00065579 | 0.0081865 | 4.8882e-05 | 0.00718 | 0.00012682 | 0.067211 | 24762.7534 | 26130.0599 | 491.9837 | 6948.9872 | 40.1218 | 4948.9318 | 93.2309 | 63416.0686
2004 | 3 | 4 | 8 | 0.031247 | 0.025666 | 0 | 0.01257 | 4.8882e-05 | 0.006844 | 0 | 0.076376 | 29450.9075 | 27108.2854 | 0 | 10669.775 | 40.1218 | 4717.3383 | 0 | 71986.428
2004 | 3 | 4 | 9 | 0.033178 | 0.026815 | 0 | 0.014145 | 4.8882e-05 | 0.006216 | 0 | 0.080403 | 31270.8141 | 28322.0399 | 0 | 12006.6953 | 40.1218 | 4284.4791 | 0 | 75924.1503
2004 | 3 | 4 | 10 | 0.033716 | 0.027603 | 0 | 0.015336 | 4.8882e-05 | 0.006272 | 0 | 0.082977 | 31777.7533 | 29154.889 | 0 | 13017.8663 | 40.1218 | 4323.078 | 0 | 78313.7085
2004 | 3 | 4 | 11 | 0.033134 | 0.027729 | 0 | 0.016115 | 4.8882e-05 | 0.0064 | 0 | 0.083427 | 31229.3415 | 29287.6594 | 0 | 13678.8556 | 40.1218 | 4411.3041 | 0 | 78647.2824
2004 | 3 | 4 | 12 | 0.031631 | 0.027872 | 0 | 0.016901 | 4.8882e-05 | 0.006304 | 0 | 0.082757 | 29812.0298 | 29438.4467 | 0 | 14346.3285 | 40.1218 | 4345.1345 | 0 | 77982.0614
2004 | 3 | 4 | 13 | 0.031014 | 0.027468 | 0 | 0.017107 | 4.8882e-05 | 0.006264 | 0 | 0.081902 | 29230.9126 | 29011.7958 | 0 | 14520.9498 | 40.1218 | 4317.5639 | 0 | 77121.3439
2004 | 3 | 4 | 14 | 0.029808 | 0.028174 | 0 | 0.017538 | 4.8882e-05 | 0.005944 | 0 | 0.081513 | 28094.4004 | 29757.2325 | 0 | 14887.0129 | 40.1218 | 4096.9987 | 0 | 76875.7664
2004 | 3 | 4 | 15 | 0.029406 | 0.027725 | 0 | 0.017901 | 4.8882e-05 | 0.006108 | 0 | 0.08119 | 27715.4889 | 29283.916 | 0 | 15195.2781 | 40.1218 | 4210.0384 | 0 | 76444.8431
2004 | 3 | 4 | 16 | 0.031114 | 0.026316 | 0 | 0.017343 | 4.8882e-05 | 0.006236 | 0 | 0.081057 | 29324.7134 | 27794.9748 | 0 | 14721.3035 | 40.1218 | 4298.2644 | 0 | 76179.3779
2004 | 3 | 4 | 17 | 0.033454 | 0.025112 | 0 | 0.01644 | 4.8882e-05 | 0.006712 | 0 | 0.081767 | 31530.8739 | 26523.7032 | 0 | 13954.4923 | 40.1218 | 4626.3552 | 0 | 76675.5464
2004 | 3 | 4 | 18 | 0.034483 | 0.024232 | 0 | 0.01664 | 4.8882e-05 | 0.007308 | 0 | 0.082712 | 32500.6496 | 25594.3109 | 0 | 14124.5217 | 40.1218 | 5037.1579 | 0 | 77296.7619
2004 | 3 | 4 | 19 | 0.034541 | 0.024536 | 0.00073609 | 0.018149 | 4.8882e-05 | 0.007348 | 0.00014235 | 0.085501 | 32554.6194 | 25915.2355 | 552.2266 | 15405.4749 | 40.1218 | 5064.7285 | 104.6469 | 79637.0537
2004 | 3 | 4 | 20 | 0.036105 | 0.027809 | 0.00080301 | 0.014029 | 4.8882e-05 | 0.007288 | 0.00015529 | 0.086237 | 34029.04 | 29371.7387 | 602.4287 | 11908.0454 | 40.1218 | 5023.3726 | 114.1602 | 81088.9075
2004 | 3 | 4 | 21 | 0.034334 | 0.028876 | 0.00080301 | 0.011838 | 4.8882e-05 | 0.007056 | 0.00015529 | 0.083111 | 32359.9782 | 30499.4454 | 602.4287 | 10048.3986 | 40.1218 | 4863.4628 | 114.1602 | 78527.9957
2004 | 3 | 4 | 22 | 0.03434 | 0.027213 | 0.00080301 | 0.0097537 | 4.8882e-05 | 0.007044 | 0.00015529 | 0.079358 | 32365.9584 | 28742.2429 | 602.4287 | 8279.313 | 40.1218 | 4855.1916 | 114.1602 | 74999.4167
2004 | 3 | 4 | 23 | 0.032403 | 0.025063 | 0.00080301 | 0.0082247 | 4.8882e-05 | 0.006932 | 0.00015529 | 0.073629 | 30539.6098 | 26471.79 | 602.4287 | 6981.3885 | 40.1218 | 4777.9938 | 114.1602 | 69527.4929
2004 | 3 | 4 | 24 | 0.028475 | 0.024776 | 0.00080301 | 0.008098 | 4.8882e-05 | 0.0068 | 0.00015529 | 0.069156 | 26837.9374 | 26168.312 | 602.4287 | 6873.8342 | 40.1218 | 4687.0106 | 114.1602 | 65323.805
2004 | 3 | 5 | 1 | 0.024131 | 0.025444 | 0.00080301 | 0.0069897 | 4.8882e-05 | 0.006844 | 0.00015529 | 0.064415 | 22743.1458 | 26873.7005 | 602.4287 | 5933.1323 | 40.1218 | 4717.3383 | 114.1602 | 61024.0277
2004 | 3 | 5 | 2 | 0.022211 | 0.025085 | 0.00080301 | 0.0073296 | 4.8882e-05 | 0.006352 | 0.00015529 | 0.061985 | 20934.3659 | 26495.1768 | 602.4287 | 6221.6265 | 40.1218 | 4378.2193 | 114.1602 | 58786.0993
2004 | 3 | 5 | 3 | 0.01951 | 0.025671 | 0.00080301 | 0.0081928 | 4.8882e-05 | 0.006128 | 0.00015529 | 0.060509 | 18388.4064 | 27114.1174 | 602.4287 | 6954.3245 | 40.1218 | 4223.8237 | 114.1602 | 57437.3827
2004 | 3 | 5 | 4 | 0.019376 | 0.02566 | 0.00080301 | 0.0074318 | 4.8882e-05 | 0.006132 | 0.00015529 | 0.059607 | 18261.8647 | 27102.633 | 602.4287 | 6308.3822 | 40.1218 | 4226.5807 | 114.1602 | 56656.1715
2004 | 3 | 5 | 5 | 0.019891 | 0.025984 | 0.00080301 | 0.0071712 | 4.8882e-05 | 0.006092 | 0.00015529 | 0.060146 | 18747.7396 | 27444.9292 | 602.4287 | 6087.1837 | 40.1218 | 4199.0101 | 114.1602 | 57235.5733
2004 | 3 | 5 | 6 | 0.022544 | 0.024675 | 0.00080301 | 0.007942 | 4.8882e-05 | 0.00616 | 0.00015529 | 0.062328 | 21247.7387 | 26061.7275 | 602.4287 | 6741.4753 | 40.1218 | 4245.8802 | 114.1602 | 59053.5325
2004 | 3 | 5 | 7 | 0.028067 | 0.023711 | 0.00062902 | 0.0093055 | 4.8882e-05 | 0.006496 | 0.00012164 | 0.068379 | 26453.4198 | 25043.9841 | 471.9023 | 7898.7856 | 40.1218 | 4477.4737 | 89.4255 | 64475.1127
2004 | 3 | 5 | 8 | 0.033664 | 0.0241 | 0 | 0.013186 | 4.8882e-05 | 0.006276 | 0 | 0.077275 | 31728.2889 | 25455.1812 | 0 | 11192.5252 | 40.1218 | 4325.8351 | 0 | 72741.9523
2004 | 3 | 5 | 9 | 0.036684 | 0.025666 | 0 | 0.013662 | 4.8882e-05 | 0.006484 | 0 | 0.082546 | 34575.3023 | 27109.1729 | 0 | 11596.6146 | 40.1218 | 4469.2025 | 0 | 77790.414
2004 | 3 | 5 | 10 | 0.039496 | 0.026419 | 0 | 0.013462 | 4.8882e-05 | 0.006704 | 0 | 0.086129 | 37225.0612 | 27903.7917 | 0 | 11426.8662 | 40.1218 | 4620.8411 | 0 | 81216.682
2004 | 3 | 5 | 11 | 0.039077 | 0.026414 | 0 | 0.014883 | 4.8882e-05 | 0.007 | 0 | 0.087423 | 36830.3622 | 27898.9648 | 0 | 12633.3697 | 40.1218 | 4824.8639 | 0 | 82227.6824
2004 | 3 | 5 | 12 | 0.036385 | 0.027396 | 0 | 0.017541 | 4.8882e-05 | 0.007176 | 0 | 0.088547 | 34292.9323 | 28935.7111 | 0 | 14889.4973 | 40.1218 | 4946.1747 | 0 | 83104.4373
2004 | 3 | 5 | 13 | 0.035414 | 0.026504 | 0 | 0.017958 | 4.8882e-05 | 0.007216 | 0 | 0.087142 | 33378.0867 | 27994.2053 | 0 | 15243.4125 | 40.1218 | 4973.7454 | 0 | 81629.5717
2004 | 3 | 5 | 14 | 0.034771 | 0.026589 | 0 | 0.017973 | 4.8882e-05 | 0.007104 | 0 | 0.086485 | 32772.1199 | 28083.0748 | 0 | 15255.7421 | 40.1218 | 4896.5476 | 0 | 81047.6061
2004 | 3 | 5 | 15 | 0.033315 | 0.026402 | 0 | 0.017778 | 4.8882e-05 | 0.007324 | 0 | 0.084868 | 31399.8994 | 27886.1559 | 0 | 15090.5246 | 40.1218 | 5048.1861 | 0 | 79464.8878
2004 | 3 | 5 | 16 | 0.033421 | 0.025409 | 0 | 0.01857 | 4.8882e-05 | 0.007456 | 0 | 0.084905 | 31499.7017 | 26837.6607 | 0 | 15762.6619 | 40.1218 | 5139.1693 | 0 | 79279.3154
2004 | 3 | 5 | 17 | 0.037397 | 0.024147 | 0 | 0.01735 | 4.8882e-05 | 0.007172 | 0 | 0.086115 | 35246.8716 | 25503.9595 | 0 | 14727.6255 | 40.1218 | 4943.4177 | 0 | 80461.9961
2004 | 3 | 5 | 18 | 0.036213 | 0.023807 | 0 | 0.018093 | 4.8882e-05 | 0.007244 | 0 | 0.085406 | 34131.1951 | 25144.853 | 0 | 15358.3124 | 40.1218 | 4993.0448 | 0 | 79667.5271
2004 | 3 | 5 | 19 | 0.036853 | 0.022841 | 0.00070933 | 0.017271 | 4.8882e-05 | 0.00718 | 0.00013717 | 0.08504 | 34733.8038 | 24125.0823 | 532.1451 | 14660.0972 | 40.1218 | 4948.9318 | 100.8415 | 79141.0234
2004 | 3 | 5 | 20 | 0.036129 | 0.025641 | 0.00080301 | 0.013735 | 4.8882e-05 | 0.007172 | 0.00015529 | 0.083684 | 34051.4194 | 27082.3638 | 602.4287 | 11659.1069 | 40.1218 | 4943.4177 | 114.1602 | 78493.0186
2004 | 3 | 5 | 21 | 0.034023 | 0.026806 | 0.00080301 | 0.011516 | 4.8882e-05 | 0.007172 | 0.00015529 | 0.080523 | 32066.3909 | 28312.882 | 602.4287 | 9774.7827 | 40.1218 | 4943.4177 | 114.1602 | 75854.184
2004 | 3 | 5 | 22 | 0.036127 | 0.025237 | 0.00080301 | 0.0075866 | 4.8882e-05 | 0.00704 | 0.00015529 | 0.076998 | 34049.9227 | 26656.0194 | 602.4287 | 6439.7416 | 40.1218 | 4852.4345 | 114.1602 | 72754.829
2004 | 3 | 5 | 23 | 0.033717 | 0.024471 | 0.00080301 | 0.0067782 | 4.8882e-05 | 0.0066 | 0.00015529 | 0.072574 | 31778.6408 | 25846.9896 | 602.4287 | 5753.5994 | 40.1218 | 4549.1574 | 114.1602 | 68685.0978
2004 | 3 | 5 | 24 | 0.031052 | 0.023935 | 0.00080301 | 0.0068389 | 4.8882e-05 | 0.006528 | 0.00015529 | 0.069361 | 29266.5012 | 25280.095 | 602.4287 | 5805.0948 | 40.1218 | 4499.5302 | 114.1602 | 65607.932
2004 | 3 | 6 | 1 | 0.025192 | 0.024337 | 0.00080301 | 0.0072986 | 4.8882e-05 | 0.006596 | 0.00015529 | 0.06443 | 23743.4525 | 25704.6935 | 602.4287 | 6195.3334 | 40.1218 | 4546.4003 | 114.1602 | 60946.5905
2004 | 3 | 6 | 2 | 0.022555 | 0.024316 | 0.00080301 | 0.0073783 | 4.8882e-05 | 0.006664 | 0.00015529 | 0.06192 | 21257.7516 | 25682.2989 | 602.4287 | 6262.9411 | 40.1218 | 4593.2704 | 114.1602 | 58552.9727
2004 | 3 | 6 | 3 | 0.019747 | 0.026092 | 0.00080301 | 0.0076041 | 4.8882e-05 | 0.006596 | 0.00015529 | 0.061046 | 18611.9788 | 27558.2009 | 602.4287 | 6454.603 | 40.1218 | 4546.4003 | 114.1602 | 57927.8937
2004 | 3 | 6 | 4 | 0.019558 | 0.026205 | 0.00080301 | 0.0074942 | 4.8882e-05 | 0.00666 | 0.00015529 | 0.060925 | 18433.651 | 27678.3266 | 602.4287 | 6361.3118 | 40.1218 | 4590.5133 | 114.1602 | 57820.5135
2004 | 3 | 6 | 5 | 0.019672 | 0.026539 | 0.00080301 | 0.0073683 | 4.8882e-05 | 0.006596 | 0.00015529 | 0.061182 | 18540.6253 | 28030.6427 | 602.4287 | 6254.4365 | 40.1218 | 4546.4003 | 114.1602 | 58128.8155
2004 | 3 | 6 | 6 | 0.022103 | 0.024111 | 0.00080301 | 0.0085396 | 4.8882e-05 | 0.006784 | 0.00015529 | 0.062545 | 20832.4415 | 25466.1068 | 602.4287 | 7248.7345 | 40.1218 | 4675.9824 | 114.1602 | 58979.9759
2004 | 3 | 6 | 7 | 0.024312 | 0.023602 | 0.00060226 | 0.0093719 | 4.8882e-05 | 0.006652 | 0.00011647 | 0.064706 | 22914.5806 | 24928.8315 | 451.8216 | 7955.1827 | 40.1218 | 4584.9992 | 85.6202 | 60961.1575
2004 | 3 | 6 | 8 | 0.029026 | 0.021696 | 0 | 0.010945 | 4.8882e-05 | 0.006408 | 0 | 0.068124 | 27357.1948 | 22915.7449 | 0 | 9290.5637 | 40.1218 | 4416.8182 | 0 | 64020.4434
2004 | 3 | 6 | 9 | 0.032804 | 0.022126 | 0 | 0.012229 | 4.8882e-05 | 0.006632 | 0 | 0.07384 | 30918.0494 | 23369.8668 | 0 | 10380.5318 | 40.1218 | 4571.2139 | 0 | 69279.7837
2004 | 3 | 6 | 10 | 0.03743 | 0.021904 | 0 | 0.012089 | 4.8882e-05 | 0.006384 | 0 | 0.077856 | 35277.6877 | 23135.4444 | 0 | 10261.812 | 40.1218 | 4400.2758 | 0 | 73115.3418
2004 | 3 | 6 | 11 | 0.037384 | 0.021336 | 0 | 0.01343 | 4.8882e-05 | 0.006164 | 0 | 0.078362 | 35234.3865 | 22535.1568 | 0 | 11399.5644 | 40.1218 | 4248.6373 | 0 | 73457.8668
2004 | 3 | 6 | 12 | 0.039985 | 0.020504 | 0 | 0.01288 | 4.8882e-05 | 0.006164 | 0 | 0.079582 | 37686.2518 | 21656.0722 | 0 | 10933.4041 | 40.1218 | 4248.6373 | 0 | 74564.4871
2004 | 3 | 6 | 13 | 0.037501 | 0.021276 | 0 | 0.013886 | 4.8882e-05 | 0.006124 | 0 | 0.078835 | 35344.8805 | 22471.4131 | 0 | 11786.8769 | 40.1218 | 4221.0666 | 0 | 73864.3589
2004 | 3 | 6 | 14 | 0.034131 | 0.02265 | 0 | 0.015344 | 4.8882e-05 | 0.006048 | 0 | 0.078221 | 32168.5476 | 23922.8695 | 0 | 13024.3007 | 40.1218 | 4168.6824 | 0 | 73324.522
2004 | 3 | 6 | 15 | 0.034868 | 0.022053 | 0 | 0.014252 | 4.8882e-05 | 0.006116 | 0 | 0.077338 | 32863.0848 | 23292.8475 | 0 | 12097.3677 | 40.1218 | 4215.5525 | 0 | 72508.9742
2004 | 3 | 6 | 16 | 0.03363 | 0.022004 | 0 | 0.015163 | 4.8882e-05 | 0.006012 | 0 | 0.076858 | 31696.4895 | 23241.0245 | 0 | 12871.0657 | 40.1218 | 4143.8688 | 0 | 71992.5703
2004 | 3 | 6 | 17 | 0.03829 | 0.020574 | 0 | 0.014076 | 4.8882e-05 | 0.00608 | 0 | 0.079069 | 36088.5198 | 21730.9558 | 0 | 11947.7712 | 40.1218 | 4190.7389 | 0 | 73998.1075
2004 | 3 | 6 | 18 | 0.039145 | 0.020729 | 0 | 0.015275 | 4.8882e-05 | 0.006032 | 0 | 0.081229 | 36893.9592 | 21893.9923 | 0 | 12965.6876 | 40.1218 | 4157.6541 | 0 | 75951.415
2004 | 3 | 6 | 19 | 0.038065 | 0.021183 | 0.00069594 | 0.016704 | 4.8882e-05 | 0.005896 | 0.00013458 | 0.082728 | 35876.3598 | 22373.94 | 522.1052 | 14179.0635 | 40.1218 | 4063.9139 | 98.9389 | 77154.4431
2004 | 3 | 6 | 20 | 0.038932 | 0.024453 | 0.00080301 | 0.011942 | 4.8882e-05 | 0.005808 | 0.00015529 | 0.082142 | 36693.9527 | 25827.1587 | 602.4287 | 10136.9363 | 40.1218 | 4003.2585 | 114.1602 | 77418.0169
2004 | 3 | 6 | 21 | 0.038195 | 0.025206 | 0.00080301 | 0.010257 | 4.8882e-05 | 0.005992 | 0.00015529 | 0.080658 | 35999.3042 | 26623.1987 | 602.4287 | 8706.6781 | 40.1218 | 4130.0835 | 114.1602 | 76215.9753
2004 | 3 | 6 | 22 | 0.036868 | 0.025484 | 0.00080301 | 0.0088551 | 4.8882e-05 | 0.006376 | 0.00015529 | 0.07859 | 34747.8139 | 26916.1802 | 602.4287 | 7516.4994 | 40.1218 | 4394.7617 | 114.1602 | 74331.9659
2004 | 3 | 6 | 23 | 0.035316 | 0.024856 | 0.00080301 | 0.0076087 | 4.8882e-05 | 0.006616 | 0.00015529 | 0.075404 | 33285.4805 | 26253.1155 | 602.4287 | 6458.5498 | 40.1218 | 4560.1856 | 114.1602 | 71314.0423
2004 | 3 | 6 | 24 | 0.030977 | 0.024984 | 0.00080301 | 0.0084029 | 4.8882e-05 | 0.006736 | 0.00015529 | 0.072107 | 29196.1375 | 26388.1869 | 602.4287 | 7132.6563 | 40.1218 | 4642.8976 | 114.1602 | 68116.589
2004 | 3 | 7 | 1 | 0.027735 | 0.025014 | 0.00080301 | 0.0084841 | 4.8882e-05 | 0.006788 | 0.00015529 | 0.069027 | 26139.9427 | 26419.5771 | 602.4287 | 7201.5708 | 40.1218 | 4678.7394 | 114.1602 | 65196.5408
2004 | 3 | 7 | 2 | 0.023804 | 0.025655 | 0.00080301 | 0.0096829 | 4.8882e-05 | 0.006744 | 0.00015529 | 0.066893 | 22435.105 | 27097.2044 | 602.4287 | 8219.2096 | 40.1218 | 4648.4117 | 114.1602 | 63156.6415
2004 | 3 | 7 | 3 | 0.021699 | 0.026214 | 0.00080301 | 0.010571 | 4.8882e-05 | 0.006796 | 0.00015529 | 0.066287 | 20451.1369 | 27687.7672 | 602.4287 | 8972.972 | 40.1218 | 4684.2535 | 114.1602 | 62552.8404
2004 | 3 | 7 | 4 | 0.021058 | 0.02646 | 0.00080301 | 0.010744 | 4.8882e-05 | 0.006732 | 0.00015529 | 0.066001 | 19846.9273 | 27947.2158 | 602.4287 | 9120.2169 | 40.1218 | 4640.1405 | 114.1602 | 62311.2113
2004 | 3 | 7 | 5 | 0.021566 | 0.026727 | 0.00080301 | 0.010056 | 4.8882e-05 | 0.006812 | 0.00015529 | 0.066168 | 20326.2635 | 28229.0105 | 602.4287 | 8535.5938 | 40.1218 | 4695.2818 | 114.1602 | 62542.8603
2004 | 3 | 7 | 6 | 0.023028 | 0.025674 | 0.00080301 | 0.011157 | 4.8882e-05 | 0.006912 | 0.00015529 | 0.067778 | 21703.7269 | 27116.701 | 602.4287 | 9470.5256 | 40.1218 | 4764.2084 | 114.1602 | 63811.8726
2004 | 3 | 7 | 7 | 0.024462 | 0.025163 | 0.00057549 | 0.012065 | 4.8882e-05 | 0.006732 | 0.00011129 | 0.069158 | 23055.263 | 26577.6374 | 431.7409 | 10241.5497 | 40.1218 | 4640.1405 | 81.8149 | 65068.2681
2004 | 3 | 7 | 8 | 0.028468 | 0.021504 | 0 | 0.014149 | 4.8882e-05 | 0.006548 | 0 | 0.070718 | 26831.2525 | 22712.7994 | 0 | 12010.5513 | 40.1218 | 4513.3155 | 0 | 66108.0404
2004 | 3 | 7 | 9 | 0.031365 | 0.02133 | 0 | 0.01379 | 4.8882e-05 | 0.006612 | 0 | 0.073147 | 29561.8915 | 22529.4715 | 0 | 11705.7824 | 40.1218 | 4557.4286 | 0 | 68394.6958
2004 | 3 | 7 | 10 | 0.031864 | 0.02233 | 0 | 0.014424 | 4.8882e-05 | 0.006936 | 0 | 0.075603 | 30032.0073 | 23585.5347 | 0 | 12243.7035 | 40.1218 | 4780.7508 | 0 | 70682.1182
2004 | 3 | 7 | 11 | 0.034813 | 0.022514 | 0 | 0.012839 | 4.8882e-05 | 0.006812 | 0 | 0.077027 | 32811.4804 | 23779.2692 | 0 | 10898.4492 | 40.1218 | 4695.2818 | 0 | 72224.6024
2004 | 3 | 7 | 12 | 0.035577 | 0.023795 | 0 | 0.013552 | 4.8882e-05 | 0.00662 | 0 | 0.079592 | 33531.9367 | 25132.0348 | 0 | 11503.013 | 40.1218 | 4562.9427 | 0 | 74770.049
2004 | 3 | 7 | 13 | 0.03544 | 0.025155 | 0 | 0.013119 | 4.8882e-05 | 0.006588 | 0 | 0.080351 | 33402.1165 | 26569.3409 | 0 | 11135.4903 | 40.1218 | 4540.8862 | 0 | 75687.9557
2004 | 3 | 7 | 14 | 0.034854 | 0.02461 | 0 | 0.01428 | 4.8882e-05 | 0.00636 | 0 | 0.080153 | 32849.9667 | 25993.3073 | 0 | 12121.5919 | 40.1218 | 4383.7335 | 0 | 75388.7212
2004 | 3 | 7 | 15 | 0.035172 | 0.023444 | 0 | 0.014473 | 4.8882e-05 | 0.007088 | 0 | 0.080226 | 33149.9884 | 24761.5313 | 0 | 12285.3589 | 40.1218 | 4885.5193 | 0 | 75122.5197
2004 | 3 | 7 | 16 | 0.035285 | 0.023659 | 0 | 0.015755 | 4.8882e-05 | 0.006924 | 0 | 0.081671 | 33255.9153 | 24988.8682 | 0 | 13373.2252 | 40.1218 | 4772.4796 | 0 | 76430.6101
2004 | 3 | 7 | 17 | 0.039356 | 0.023087 | 0 | 0.015694 | 4.8882e-05 | 0.007088 | 0 | 0.085275 | 37093.4293 | 24385.1723 | 0 | 13321.661 | 40.1218 | 4885.5193 | 0 | 79725.9037
2004 | 3 | 7 | 18 | 0.040133 | 0.022658 | 0 | 0.016068 | 4.8882e-05 | 0.0074 | 0 | 0.086307 | 37825.0858 | 23931.2252 | 0 | 13639.3334 | 40.1218 | 5100.5704 | 0 | 80536.3365
2004 | 3 | 7 | 19 | 0.039825 | 0.021997 | 0.00066917 | 0.016564 | 4.8882e-05 | 0.007532 | 0.00012941 | 0.086766 | 37535.7273 | 23233.5747 | 502.0237 | 14060.1189 | 40.1218 | 5191.5535 | 95.1335 | 80658.2533
2004 | 3 | 7 | 20 | 0.039405 | 0.025857 | 0.00080301 | 0.013327 | 4.8882e-05 | 0.00706 | 0.00015529 | 0.086656 | 37139.5454 | 27309.9433 | 602.4287 | 11312.5615 | 40.1218 | 4866.2198 | 114.1602 | 81384.9808
2004 | 3 | 7 | 21 | 0.038618 | 0.026817 | 0.00080301 | 0.011319 | 4.8882e-05 | 0.006964 | 0.00015529 | 0.084724 | 36397.4777 | 28323.9787 | 602.4287 | 9607.6743 | 40.1218 | 4800.0503 | 114.1602 | 79885.8917
2004 | 3 | 7 | 22 | 0.03855 | 0.026519 | 0.00080301 | 0.0082599 | 4.8882e-05 | 0.006924 | 0.00015529 | 0.08126 | 36333.5412 | 28009.4415 | 602.4287 | 7011.2628 | 40.1218 | 4772.4796 | 114.1602 | 76883.436
2004 | 3 | 7 | 23 | 0.033688 | 0.026609 | 0.00080301 | 0.0082494 | 4.8882e-05 | 0.006864 | 0.00015529 | 0.076417 | 31751.0444 | 28104.2317 | 602.4287 | 7002.3475 | 40.1218 | 4731.1237 | 114.1602 | 72345.458
2004 | 3 | 7 | 24 | 0.028369 | 0.026227 | 0.00080301 | 0.0088606 | 4.8882e-05 | 0.006704 | 0.00015529 | 0.071168 | 26738.2522 | 27701.0042 | 602.4287 | 7521.1937 | 40.1218 | 4620.8411 | 114.1602 | 67338.002
2004 | 3 | 8 | 1 | 0.024665 | 0.025405 | 0.00080301 | 0.0095742 | 4.8882e-05 | 0.006712 | 0.00015529 | 0.067363 | 23246.6547 | 26832.8886 | 602.4287 | 8126.9224 | 40.1218 | 4626.3552 | 114.1602 | 63589.5316
2004 | 3 | 8 | 2 | 0.021358 | 0.025899 | 0.00080301 | 0.010811 | 4.8882e-05 | 0.006584 | 0.00015529 | 0.06566 | 20129.9029 | 27354.9268 | 602.4287 | 9177.1097 | 40.1218 | 4538.1291 | 114.1602 | 61956.7793
2004 | 3 | 8 | 3 | 0.020613 | 0.026 | 0.00080301 | 0.011056 | 4.8882e-05 | 0.006468 | 0.00015529 | 0.065144 | 19428.2184 | 27461.5548 | 602.4287 | 9384.3875 | 40.1218 | 4458.1742 | 114.1602 | 61489.0457
2004 | 3 | 8 | 4 | 0.02025 | 0.026587 | 0.00080301 | 0.010736 | 4.8882e-05 | 0.006808 | 0.00015529 | 0.065388 | 19085.6413 | 28081.7692 | 602.4287 | 9112.8059 | 40.1218 | 4692.5247 | 114.1602 | 61729.4519
2004 | 3 | 8 | 5 | 0.02101 | 0.027343 | 0.00080301 | 0.0097888 | 4.8882e-05 | 0.006708 | 0.00015529 | 0.065857 | 19801.7682 | 28880.4243 | 602.4287 | 8309.0379 | 40.1218 | 4623.5981 | 114.1602 | 62371.5393
2004 | 3 | 8 | 6 | 0.023403 | 0.026499 | 0.00080301 | 0.010439 | 4.8882e-05 | 0.006744 | 0.00015529 | 0.068091 | 22057.0359 | 27988.0021 | 602.4287 | 8861.0111 | 40.1218 | 4648.4117 | 114.1602 | 64311.1716
2004 | 3 | 8 | 7 | 0.026329 | 0.027684 | 0.00056211 | 0.012218 | 4.8882e-05 | 0.006764 | 0.0001087 | 0.073714 | 24814.9554 | 29239.6075 | 421.7001 | 10370.9462 | 40.1218 | 4662.197 | 79.9122 | 69629.4402
2004 | 3 | 8 | 8 | 0.034304 | 0.025866 | 0 | 0.01619 | 4.8882e-05 | 0.006448 | 0 | 0.082856 | 32331.5043 | 27319.498 | 0 | 13742.6289 | 40.1218 | 4444.3889 | 0 | 77878.1418
2004 | 3 | 8 | 9 | 0.035776 | 0.027531 | 0 | 0.015157 | 4.8882e-05 | 0.006572 | 0 | 0.085084 | 33718.5901 | 29078.4379 | 0 | 12865.769 | 40.1218 | 4529.8579 | 0 | 80232.7766
2004 | 3 | 8 | 10 | 0.033538 | 0.029462 | 0 | 0.015625 | 4.8882e-05 | 0.006868 | 0 | 0.085542 | 31609.9087 | 31118.2404 | 0 | 13262.8624 | 40.1218 | 4733.8807 | 0 | 80765.014
2004 | 3 | 8 | 11 | 0.033731 | 0.029894 | 0 | 0.015417 | 4.8882e-05 | 0.006816 | 0 | 0.085907 | 31792.0565 | 31573.9172 | 0 | 13086.7112 | 40.1218 | 4698.0389 | 0 | 81190.8456
2004 | 3 | 8 | 12 | 0.033027 | 0.030095 | 0 | 0.015461 | 4.8882e-05 | 0.006904 | 0 | 0.085536 | 31128.1064 | 31786.5859 | 0 | 13123.8612 | 40.1218 | 4758.6943 | 0 | 80837.3697
2004 | 3 | 8 | 13 | 0.033048 | 0.028326 | 0 | 0.014692 | 4.8882e-05 | 0.006876 | 0 | 0.082991 | 31147.7723 | 29918.2207 | 0 | 12471.3054 | 40.1218 | 4739.3948 | 0 | 78316.8151
2004 | 3 | 8 | 14 | 0.030644 | 0.028083 | 0 | 0.015727 | 4.8882e-05 | 0.006808 | 0 | 0.081311 | 28881.6716 | 29661.9585 | 0 | 13350.0247 | 40.1218 | 4692.5247 | 0 | 76626.3013
2004 | 3 | 8 | 15 | 0.029925 | 0.026356 | 0 | 0.016244 | 4.8882e-05 | 0.00714 | 0 | 0.079714 | 28204.6395 | 27837.5066 | 0 | 13788.2138 | 40.1218 | 4921.3611 | 0 | 74791.8429
2004 | 3 | 8 | 16 | 0.031748 | 0.025243 | 0 | 0.015744 | 4.8882e-05 | 0.007224 | 0 | 0.080007 | 29922.3205 | 26661.7913 | 0 | 13363.6622 | 40.1218 | 4979.2595 | 0 | 74967.1553
2004 | 3 | 8 | 17 | 0.033818 | 0.025146 | 0 | 0.01569 | 4.8882e-05 | 0.006856 | 0 | 0.081558 | 31873.2068 | 26559.0236 | 0 | 13318.3174 | 40.1218 | 4725.6095 | 0 | 76516.2792
2004 | 3 | 8 | 18 | 0.034891 | 0.025328 | 0 | 0.015475 | 4.8882e-05 | 0.006988 | 0 | 0.082731 | 32884.7701 | 26751.5089 | 0 | 13135.9262 | 40.1218 | 4816.5927 | 0 | 77628.9197
2004 | 3 | 8 | 19 | 0.035437 | 0.025122 | 0.00065579 | 0.016808 | 4.8882e-05 | 0.007016 | 0.00012682 | 0.085214 | 33399.498 | 26533.8082 | 491.9837 | 14266.9931 | 40.1218 | 4835.8921 | 93.2309 | 79661.5279
2004 | 3 | 8 | 20 | 0.036743 | 0.028751 | 0.00080301 | 0.013823 | 4.8882e-05 | 0.007004 | 0.00015529 | 0.087329 | 34630.5346 | 30367.4237 | 602.4287 | 11733.6058 | 40.1218 | 4827.6209 | 114.1602 | 82315.8958
2004 | 3 | 8 | 21 | 0.037501 | 0.028559 | 0.00080301 | 0.011785 | 4.8882e-05 | 0.007088 | 0.00015529 | 0.085939 | 35344.5499 | 30163.8149 | 602.4287 | 10003.2739 | 40.1218 | 4885.5193 | 114.1602 | 81153.8687
2004 | 3 | 8 | 22 | 0.03721 | 0.02704 | 0.00080301 | 0.0090106 | 4.8882e-05 | 0.007108 | 0.00015529 | 0.081375 | 35070.3249 | 28559.5099 | 602.4287 | 7648.4725 | 40.1218 | 4899.3046 | 114.1602 | 76934.3227
2004 | 3 | 8 | 23 | 0.029952 | 0.028545 | 0.00080301 | 0.0091248 | 4.8882e-05 | 0.007188 | 0.00015529 | 0.075817 | 28229.7875 | 30150.0326 | 602.4287 | 7745.4543 | 40.1218 | 4954.4459 | 114.1602 | 71836.4311
2004 | 3 | 8 | 24 | 0.025711 | 0.028941 | 0.00080301 | 0.0090565 | 4.8882e-05 | 0.007128 | 0.00015529 | 0.071844 | 24232.5923 | 30567.9998 | 602.4287 | 7687.4842 | 40.1218 | 4913.0899 | 114.1602 | 68157.8771
2004 | 3 | 9 | 1 | 0.024207 | 0.02581 | 0.00080301 | 0.008655 | 4.8882e-05 | 0.007172 | 0.00015529 | 0.066851 | 22814.8483 | 27260.7123 | 602.4287 | 7346.7025 | 40.1218 | 4943.4177 | 114.1602 | 63122.3915
2004 | 3 | 9 | 2 | 0.022121 | 0.026567 | 0.00080301 | 0.0080138 | 4.8882e-05 | 0.007188 | 0.00015529 | 0.064897 | 20849.5088 | 28060.3545 | 602.4287 | 6802.4064 | 40.1218 | 4954.4459 | 114.1602 | 61423.4264
2004 | 3 | 9 | 3 | 0.021397 | 0.026005 | 0.00080301 | 0.008597 | 4.8882e-05 | 0.007088 | 0.00015529 | 0.064095 | 20167.1477 | 27467.2402 | 602.4287 | 7297.4496 | 40.1218 | 4885.5193 | 114.1602 | 60574.0676
2004 | 3 | 9 | 4 | 0.021698 | 0.025745 | 0.00080301 | 0.0085964 | 4.8882e-05 | 0.007196 | 0.00015529 | 0.064242 | 20450.1505 | 27192.0109 | 602.4287 | 7296.9484 | 40.1218 | 4959.9601 | 114.1602 | 60655.7807
2004 | 3 | 9 | 5 | 0.021016 | 0.026497 | 0.00080301 | 0.0084759 | 4.8882e-05 | 0.007176 | 0.00015529 | 0.064172 | 19807.5939 | 27986.6939 | 602.4287 | 7194.5928 | 40.1218 | 4946.1747 | 114.1602 | 60691.7661
2004 | 3 | 9 | 6 | 0.022572 | 0.028061 | 0.00080301 | 0.0080207 | 4.8882e-05 | 0.007172 | 0.00015529 | 0.066833 | 21274.6048 | 29638.2778 | 602.4287 | 6808.2706 | 40.1218 | 4943.4177 | 114.1602 | 63421.2817
2004 | 3 | 9 | 7 | 0.028787 | 0.026178 | 0.00053534 | 0.009901 | 4.8882e-05 | 0.007232 | 0.00010352 | 0.072786 | 27131.7968 | 27649.8185 | 401.6194 | 8404.3035 | 40.1218 | 4984.7736 | 76.1069 | 68688.5405
2004 | 3 | 9 | 8 | 0.033436 | 0.026852 | 0 | 0.014028 | 4.8882e-05 | 0.007116 | 0 | 0.081481 | 31513.9182 | 28361.3459 | 0 | 11907.2609 | 40.1218 | 4904.8188 | 0 | 76727.4656
2004 | 3 | 9 | 9 | 0.034432 | 0.027502 | 0 | 0.014702 | 4.8882e-05 | 0.006916 | 0 | 0.083601 | 32452.1186 | 29047.8185 | 0 | 12479.9164 | 40.1218 | 4766.9655 | 0 | 78786.9408
2004 | 3 | 9 | 10 | 0.034117 | 0.027778 | 0 | 0.015133 | 4.8882e-05 | 0.006944 | 0 | 0.084021 | 32155.2591 | 29339.2236 | 0 | 12845.5547 | 40.1218 | 4786.265 | 0 | 79166.4241
2004 | 3 | 9 | 11 | 0.033138 | 0.027741 | 0 | 0.015529 | 4.8882e-05 | 0.006972 | 0 | 0.083429 | 31232.9928 | 29300.3336 | 0 | 13181.5945 | 40.1218 | 4805.5644 | 0 | 78560.6071
2004 | 3 | 9 | 12 | 0.03179 | 0.028003 | 0 | 0.016543 | 4.8882e-05 | 0.00698 | 0 | 0.083365 | 29962.3696 | 29577.546 | 0 | 14042.2272 | 40.1218 | 4811.0785 | 0 | 78433.3432
2004 | 3 | 9 | 13 | 0.030955 | 0.027405 | 0 | 0.016565 | 4.8882e-05 | 0.006956 | 0 | 0.081931 | 29175.4139 | 28945.3934 | 0 | 14061.3524 | 40.1218 | 4794.5362 | 0 | 77016.8176
2004 | 3 | 9 | 14 | 0.02925 | 0.027871 | 0 | 0.016513 | 4.8882e-05 | 0.006984 | 0 | 0.080666 | 27568.1993 | 29437.111 | 0 | 14016.8066 | 40.1218 | 4813.8356 | 0 | 75876.0743
2004 | 3 | 9 | 15 | 0.02858 | 0.027318 | 0 | 0.01667 | 4.8882e-05 | 0.007092 | 0 | 0.07971 | 26937.1981 | 28853.7511 | 0 | 14150.2269 | 40.1218 | 4888.2764 | 0 | 74869.5743
2004 | 3 | 9 | 16 | 0.030565 | 0.026058 | 0 | 0.016357 | 4.8882e-05 | 0.006596 | 0 | 0.079624 | 28807.2855 | 27522.4063 | 0 | 13884.4982 | 40.1218 | 4546.4003 | 0 | 74800.7121
2004 | 3 | 9 | 17 | 0.033501 | 0.025306 | 0 | 0.015891 | 4.8882e-05 | 0.00632 | 0 | 0.081066 | 31574.5883 | 26727.9954 | 0 | 13489.0772 | 40.1218 | 4356.1628 | 0 | 76187.9455
2004 | 3 | 9 | 18 | 0.03462 | 0.024636 | 0 | 0.016218 | 4.8882e-05 | 0.00628 | 0 | 0.081803 | 32629.6072 | 26020.8808 | 0 | 13766.3111 | 40.1218 | 4328.5922 | 0 | 76785.513
2004 | 3 | 9 | 19 | 0.034658 | 0.025066 | 0.00064241 | 0.017766 | 4.8882e-05 | 0.006608 | 0.00012423 | 0.084913 | 32665.213 | 26474.5441 | 481.943 | 15079.9822 | 40.1218 | 4554.6715 | 91.3282 | 79387.8038
2004 | 3 | 9 | 20 | 0.036888 | 0.028664 | 0.00080301 | 0.014064 | 4.8882e-05 | 0.006656 | 0.00015529 | 0.087279 | 34767.1047 | 30275.7185 | 602.4287 | 11937.7922 | 40.1218 | 4587.7563 | 114.1602 | 82325.0825
2004 | 3 | 9 | 21 | 0.035348 | 0.02988 | 0.00080301 | 0.012181 | 4.8882e-05 | 0.006704 | 0.00015529 | 0.08512 | 33315.9099 | 31559.4092 | 602.4287 | 10339.6487 | 40.1218 | 4620.8411 | 114.1602 | 80592.5197
2004 | 3 | 9 | 22 | 0.03538 | 0.028357 | 0.00080301 | 0.010162 | 4.8882e-05 | 0.006784 | 0.00015529 | 0.081691 | 33346.1666 | 29951.2191 | 602.4287 | 8625.8897 | 40.1218 | 4675.9824 | 114.1602 | 77355.9685
2004 | 3 | 9 | 23 | 0.033425 | 0.026221 | 0.00080301 | 0.0085924 | 4.8882e-05 | 0.00686 | 0.00015529 | 0.076105 | 31502.898 | 27694.99 | 602.4287 | 7293.5578 | 40.1218 | 4728.3666 | 114.1602 | 71976.5232
2004 | 3 | 9 | 24 | 0.029766 | 0.026028 | 0.00080301 | 0.0087677 | 4.8882e-05 | 0.00682 | 0.00015529 | 0.072389 | 28054.3417 | 27491.3324 | 602.4287 | 7442.3582 | 40.1218 | 4700.7959 | 114.1602 | 68445.5391
2004 | 3 | 10 | 1 | 0.025426 | 0.026163 | 0.00080301 | 0.0082813 | 4.8882e-05 | 0.00672 | 0.00015529 | 0.067598 | 23964.2591 | 27633.5562 | 602.4287 | 7029.4569 | 40.1218 | 4631.8693 | 114.1602 | 64015.8523
2004 | 3 | 10 | 2 | 0.023292 | 0.02704 | 0.00080301 | 0.0076342 | 4.8882e-05 | 0.006868 | 0.00015529 | 0.065842 | 21952.6809 | 28560.4209 | 602.4287 | 6480.1567 | 40.1218 | 4733.8807 | 114.1602 | 62483.85
2004 | 3 | 10 | 3 | 0.022615 | 0.026403 | 0.00080301 | 0.0081502 | 4.8882e-05 | 0.006928 | 0.00015529 | 0.065103 | 21314.6935 | 27886.877 | 602.4287 | 6918.1954 | 40.1218 | 4775.2367 | 114.1602 | 61651.7134
2004 | 3 | 10 | 4 | 0.02299 | 0.026145 | 0.00080301 | 0.0082018 | 4.8882e-05 | 0.00698 | 0.00015529 | 0.065323 | 21667.8012 | 27614.3248 | 602.4287 | 6961.9328 | 40.1218 | 4811.0785 | 114.1602 | 61811.8481
2004 | 3 | 10 | 5 | 0.02275 | 0.027225 | 0.00080301 | 0.008503 | 4.8882e-05 | 0.006828 | 0.00015529 | 0.066313 | 21441.9807 | 28754.9712 | 602.4287 | 7217.5991 | 40.1218 | 4706.3101 | 114.1602 | 62877.5719
2004 | 3 | 10 | 6 | 0.024099 | 0.028819 | 0.00080301 | 0.0076729 | 4.8882e-05 | 0.007008 | 0.00015529 | 0.068606 | 22713.4056 | 30438.492 | 602.4287 | 6512.9896 | 40.1218 | 4830.378 | 114.1602 | 65251.976
2004 | 3 | 10 | 7 | 0.029933 | 0.026666 | 0.00050857 | 0.009708 | 4.8882e-05 | 0.007072 | 9.8348e-05 | 0.074035 | 28211.8738 | 28164.9638 | 381.5379 | 8240.4858 | 40.1218 | 4874.491 | 72.3014 | 69985.7756
2004 | 3 | 10 | 8 | 0.035154 | 0.027141 | 0 | 0.01363 | 4.8882e-05 | 0.006996 | 0 | 0.08297 | 33132.7982 | 28666.9382 | 0 | 11569.8442 | 40.1218 | 4822.1068 | 0 | 78231.8092
2004 | 3 | 10 | 9 | 0.036227 | 0.027738 | 0 | 0.014472 | 4.8882e-05 | 0.006884 | 0 | 0.085369 | 34143.8515 | 29296.8882 | 0 | 12284.2351 | 40.1218 | 4744.909 | 0 | 80510.0056
2004 | 3 | 10 | 10 | 0.035284 | 0.027815 | 0 | 0.014536 | 4.8882e-05 | 0.0069 | 0 | 0.084583 | 33255.0457 | 29378.3738 | 0 | 12338.5618 | 40.1218 | 4755.9372 | 0 | 79768.0403
2004 | 3 | 10 | 11 | 0.034068 | 0.027622 | 0 | 0.01473 | 4.8882e-05 | 0.006772 | 0 | 0.083241 | 32108.8268 | 29174.8439 | 0 | 12503.6389 | 40.1218 | 4667.7112 | 0 | 78495.1425
2004 | 3 | 10 | 12 | 0.03245 | 0.02785 | 0 | 0.015689 | 4.8882e-05 | 0.00672 | 0 | 0.082758 | 30584.5624 | 29415.0541 | 0 | 13317.1317 | 40.1218 | 4631.8693 | 0 | 77988.7394
2004 | 3 | 10 | 13 | 0.031473 | 0.027238 | 0 | 0.01567 | 4.8882e-05 | 0.00674 | 0 | 0.081169 | 29663.5335 | 28768.7632 | 0 | 13300.9213 | 40.1218 | 4645.6546 | 0 | 76418.9945
2004 | 3 | 10 | 14 | 0.029771 | 0.027721 | 0 | 0.015659 | 4.8882e-05 | 0.006828 | 0 | 0.080028 | 28058.9366 | 29279.2403 | 0 | 13291.9152 | 40.1218 | 4706.3101 | 0 | 75376.5239
2004 | 3 | 10 | 15 | 0.028838 | 0.027073 | 0 | 0.015731 | 4.8882e-05 | 0.006944 | 0 | 0.078635 | 27180.3114 | 28594.4735 | 0 | 13352.845 | 40.1218 | 4786.265 | 0 | 73954.0167
2004 | 3 | 10 | 16 | 0.030796 | 0.025812 | 0 | 0.015303 | 4.8882e-05 | 0.007072 | 0 | 0.079033 | 29025.7129 | 27263.0249 | 0 | 12990.1344 | 40.1218 | 4874.491 | 0 | 74193.485
2004 | 3 | 10 | 17 | 0.03427 | 0.025101 | 0 | 0.014919 | 4.8882e-05 | 0.007224 | 0 | 0.081562 | 32299.2895 | 26511.6868 | 0 | 12663.7451 | 40.1218 | 4979.2595 | 0 | 76494.1027
2004 | 3 | 10 | 18 | 0.035371 | 0.024423 | 0 | 0.015333 | 4.8882e-05 | 0.007072 | 0 | 0.082248 | 33337.0547 | 25796.2287 | 0 | 13015.509 | 40.1218 | 4874.491 | 0 | 77063.4053
2004 | 3 | 10 | 19 | 0.035312 | 0.024829 | 0.00061564 | 0.016955 | 4.8882e-05 | 0.00674 | 0.00011905 | 0.084619 | 33282.1557 | 26224.1586 | 461.8623 | 14391.803 | 40.1218 | 4645.6546 | 87.5229 | 79133.2788
2004 | 3 | 10 | 20 | 0.037861 | 0.028473 | 0.00080301 | 0.012857 | 4.8882e-05 | 0.006236 | 0.00015529 | 0.086434 | 35684.5967 | 30072.9922 | 602.4287 | 10913.1992 | 40.1218 | 4298.2644 | 114.1602 | 81725.7633
2004 | 3 | 10 | 21 | 0.036146 | 0.029812 | 0.00080301 | 0.011027 | 4.8882e-05 | 0.006372 | 0.00015529 | 0.084365 | 34068.1631 | 31488.0689 | 602.4287 | 9360.4213 | 40.1218 | 4392.0047 | 114.1602 | 80065.3687
2004 | 3 | 10 | 22 | 0.036192 | 0.028271 | 0.00080301 | 0.009137 | 4.8882e-05 | 0.00568 | 0.00015529 | 0.080287 | 34110.7621 | 29860.0427 | 602.4287 | 7755.8381 | 40.1218 | 3915.0324 | 114.1602 | 76398.3862
2004 | 3 | 10 | 23 | 0.034015 | 0.025933 | 0.00080301 | 0.0072815 | 4.8882e-05 | 0.005908 | 0.00015529 | 0.074145 | 32059.4685 | 27390.6505 | 602.4287 | 6180.7772 | 40.1218 | 4072.1851 | 114.1602 | 70459.7921
2004 | 3 | 10 | 24 | 0.030095 | 0.025641 | 0.00080301 | 0.0072983 | 4.8882e-05 | 0.006324 | 0.00015529 | 0.070366 | 28364.8127 | 27082.2834 | 602.4287 | 6195.0396 | 40.1218 | 4358.9199 | 114.1602 | 66757.7664
2004 | 3 | 11 | 1 | 0.024963 | 0.025658 | 0.00080301 | 0.0070075 | 4.8882e-05 | 0.006536 | 0.00015529 | 0.065172 | 23528.2111 | 27100.1303 | 602.4287 | 5948.1882 | 40.1218 | 4505.0443 | 114.1602 | 61838.2847
2004 | 3 | 11 | 2 | 0.022829 | 0.026525 | 0.00080301 | 0.0063819 | 4.8882e-05 | 0.006488 | 0.00015529 | 0.063231 | 21516.1759 | 28016.2415 | 602.4287 | 5417.1486 | 40.1218 | 4471.9595 | 114.1602 | 60178.2363
2004 | 3 | 11 | 3 | 0.02206 | 0.02572 | 0.00080301 | 0.0067481 | 4.8882e-05 | 0.00636 | 0.00015529 | 0.061895 | 20791.5973 | 27165.3549 | 602.4287 | 5727.9837 | 40.1218 | 4383.7335 | 114.1602 | 58825.3801
2004 | 3 | 11 | 4 | 0.022132 | 0.025352 | 0.00080301 | 0.0064876 | 4.8882e-05 | 0.006564 | 0.00015529 | 0.061543 | 20859.8875 | 26776.9376 | 602.4287 | 5506.8608 | 40.1218 | 4524.3438 | 114.1602 | 58424.7404
2004 | 3 | 11 | 5 | 0.021489 | 0.026156 | 0.00080301 | 0.0063775 | 4.8882e-05 | 0.00654 | 0.00015529 | 0.06157 | 20253.5642 | 27626.2381 | 602.4287 | 5413.4492 | 40.1218 | 4507.8014 | 114.1602 | 58557.7637
2004 | 3 | 11 | 6 | 0.022811 | 0.027419 | 0.00080301 | 0.0054345 | 4.8882e-05 | 0.006476 | 0.00015529 | 0.063148 | 21499.7598 | 28959.9282 | 602.4287 | 4612.9914 | 40.1218 | 4463.6883 | 114.1602 | 60293.0785
2004 | 3 | 11 | 7 | 0.028105 | 0.025694 | 0.00048181 | 0.0078884 | 4.8882e-05 | 0.006488 | 9.3172e-05 | 0.068799 | 26488.9494 | 27138.1387 | 361.4572 | 6695.9585 | 40.1218 | 4471.9595 | 68.4961 | 65265.0813
2004 | 3 | 11 | 8 | 0.033814 | 0.025917 | 0 | 0.01144 | 4.8882e-05 | 0.006184 | 0 | 0.077405 | 31869.904 | 27373.9435 | 0 | 9711.0594 | 40.1218 | 4262.4226 | 0 | 73257.4514
2004 | 3 | 11 | 9 | 0.035909 | 0.027029 | 0 | 0.013122 | 4.8882e-05 | 0.00638 | 0 | 0.082488 | 33844.028 | 28547.9505 | 0 | 11138.3058 | 40.1218 | 4397.5188 | 0 | 77967.9249
2004 | 3 | 11 | 10 | 0.035719 | 0.027665 | 0 | 0.014068 | 4.8882e-05 | 0.00624 | 0 | 0.083741 | 33665.0434 | 29220.4963 | 0 | 11941.3223 | 40.1218 | 4301.0215 | 0 | 79168.0053
2004 | 3 | 11 | 11 | 0.035002 | 0.027803 | 0 | 0.014778 | 4.8882e-05 | 0.006132 | 0 | 0.083764 | 32989.7257 | 29365.581 | 0 | 12543.808 | 40.1218 | 4226.5807 | 0 | 79165.8172
2004 | 3 | 11 | 12 | 0.033339 | 0.028007 | 0 | 0.015799 | 4.8882e-05 | 0.00636 | 0 | 0.083555 | 31422.4494 | 29581.4243 | 0 | 13411.075 | 40.1218 | 4383.7335 | 0 | 78838.8039
2004 | 3 | 11 | 13 | 0.032443 | 0.02741 | 0 | 0.015912 | 4.8882e-05 | 0.006164 | 0 | 0.081977 | 30577.3338 | 28950.2989 | 0 | 13506.3875 | 40.1218 | 4248.6373 | 0 | 77322.7793
2004 | 3 | 11 | 14 | 0.030577 | 0.027904 | 0 | 0.015759 | 4.8882e-05 | 0.00628 | 0 | 0.08057 | 28819.2344 | 29472.9875 | 0 | 13376.7773 | 40.1218 | 4328.5922 | 0 | 76037.7131
2004 | 3 | 11 | 15 | 0.029743 | 0.027352 | 0 | 0.016018 | 4.8882e-05 | 0.006312 | 0 | 0.079474 | 28032.5864 | 28889.9634 | 0 | 13596.7433 | 40.1218 | 4350.6487 | 0 | 74910.0636
2004 | 3 | 11 | 16 | 0.032203 | 0.02629 | 0 | 0.016046 | 4.8882e-05 | 0.006368 | 0 | 0.080955 | 30351.5039 | 27767.4749 | 0 | 13620.1742 | 40.1218 | 4389.2476 | 0 | 76168.5223
2004 | 3 | 11 | 17 | 0.03626 | 0.025758 | 0 | 0.01601 | 4.8882e-05 | 0.00628 | 0 | 0.084357 | 34175.4147 | 27205.6286 | 0 | 13589.9996 | 40.1218 | 4328.5922 | 0 | 79339.7568
2004 | 3 | 11 | 18 | 0.036862 | 0.024785 | 0 | 0.015982 | 4.8882e-05 | 0.006308 | 0 | 0.083986 | 34742.4265 | 26178.4699 | 0 | 13565.8567 | 40.1218 | 4347.8916 | 0 | 78874.7666
2004 | 3 | 11 | 19 | 0.035975 | 0.024697 | 0.00060226 | 0.016866 | 4.8882e-05 | 0.006988 | 0.00011647 | 0.085293 | 33906.9415 | 26084.8331 | 451.8216 | 14316.0337 | 40.1218 | 4816.5927 | 85.6202 | 79701.9644
2004 | 3 | 11 | 20 | 0.037651 | 0.028024 | 0.00080301 | 0.0122 | 4.8882e-05 | 0.007028 | 0.00015529 | 0.085909 | 35485.8552 | 29598.7941 | 602.4287 | 10355.706 | 40.1218 | 4844.1633 | 114.1602 | 81041.2295
2004 | 3 | 11 | 21 | 0.035776 | 0.029086 | 0.00080301 | 0.0096605 | 4.8882e-05 | 0.007132 | 0.00015529 | 0.082662 | 33718.8787 | 30721.278 | 602.4287 | 8200.2015 | 40.1218 | 4915.847 | 114.1602 | 78312.9159
2004 | 3 | 11 | 22 | 0.03513 | 0.027104 | 0.00080301 | 0.0071412 | 4.8882e-05 | 0.007192 | 0.00015529 | 0.077574 | 33109.7784 | 28627.9025 | 602.4287 | 6061.6599 | 40.1218 | 4957.203 | 114.1602 | 73513.2546
2004 | 3 | 11 | 23 | 0.033324 | 0.024939 | 0.00080301 | 0.0056206 | 4.8882e-05 | 0.007172 | 0.00015529 | 0.072063 | 31407.8227 | 26341.1408 | 602.4287 | 4770.9514 | 40.1218 | 4943.4177 | 114.1602 | 68220.0433
2004 | 3 | 11 | 24 | 0.029395 | 0.024586 | 0.00080301 | 0.0056802 | 4.8882e-05 | 0.006996 | 0.00015529 | 0.067664 | 27704.5358 | 25968.4357 | 602.4287 | 4821.5738 | 40.1218 | 4822.1068 | 114.1602 | 64073.3629
2004 | 3 | 12 | 1 | 0.023016 | 0.024966 | 0.00080301 | 0.0063503 | 4.8882e-05 | 0.006968 | 0.00015529 | 0.062307 | 21692.2227 | 26369.6746 | 602.4287 | 5390.3605 | 40.1218 | 4802.8073 | 114.1602 | 59011.7759
2004 | 3 | 12 | 2 | 0.02086 | 0.024482 | 0.00080301 | 0.0064273 | 4.8882e-05 | 0.007044 | 0.00015529 | 0.05982 | 19660.3202 | 25858.0955 | 602.4287 | 5455.7001 | 40.1218 | 4855.1916 | 114.1602 | 56586.0182
2004 | 3 | 12 | 3 | 0.01837 | 0.025132 | 0.00080301 | 0.0074283 | 4.8882e-05 | 0.00706 | 0.00015529 | 0.058997 | 17313.4598 | 26544.7146 | 602.4287 | 6305.4181 | 40.1218 | 4866.2198 | 114.1602 | 55786.5232
2004 | 3 | 12 | 4 | 0.018549 | 0.025338 | 0.00080301 | 0.0070224 | 4.8882e-05 | 0.006936 | 0.00015529 | 0.058852 | 17482.2047 | 26762.1159 | 602.4287 | 5960.8702 | 40.1218 | 4780.7508 | 114.1602 | 55742.6524
2004 | 3 | 12 | 5 | 0.019027 | 0.025614 | 0.00080301 | 0.0067352 | 4.8882e-05 | 0.006968 | 0.00015529 | 0.059351 | 17932.8322 | 27053.5833 | 602.4287 | 5717.0964 | 40.1218 | 4802.8073 | 114.1602 | 56263.0301
2004 | 3 | 12 | 6 | 0.021654 | 0.02435 | 0.00080301 | 0.007521 | 4.8882e-05 | 0.00712 | 0.00015529 | 0.061652 | 20409.2239 | 25718.3919 | 602.4287 | 6384.0472 | 40.1218 | 4907.5758 | 114.1602 | 58175.9497
2004 | 3 | 12 | 7 | 0.027266 | 0.023522 | 0.00045504 | 0.0091043 | 4.8882e-05 | 0.007088 | 8.7996e-05 | 0.067572 | 25697.8699 | 24844.2884 | 341.3765 | 7728.0535 | 40.1218 | 4885.5193 | 64.6908 | 63601.9203
2004 | 3 | 12 | 8 | 0.033305 | 0.024211 | 0 | 0.013441 | 4.8882e-05 | 0.007052 | 0 | 0.078058 | 31389.9734 | 25571.5011 | 0 | 11409.4981 | 40.1218 | 4860.7057 | 0 | 73271.8001
2004 | 3 | 12 | 9 | 0.035822 | 0.026183 | 0 | 0.014551 | 4.8882e-05 | 0.007132 | 0 | 0.083737 | 33762.3695 | 27654.4311 | 0 | 12351.6007 | 40.1218 | 4915.847 | 0 | 78724.3701
2004 | 3 | 12 | 10 | 0.038949 | 0.026431 | 0 | 0.013776 | 4.8882e-05 | 0.00696 | 0 | 0.086164 | 36709.7612 | 27916.3052 | 0 | 11693.2818 | 40.1218 | 4797.2932 | 0 | 81156.7631
2004 | 3 | 12 | 11 | 0.038931 | 0.026402 | 0 | 0.015379 | 4.8882e-05 | 0.007052 | 0 | 0.087812 | 36692.5141 | 27885.6385 | 0 | 13054.1343 | 40.1218 | 4860.7057 | 0 | 82533.1144
2004 | 3 | 12 | 12 | 0.036238 | 0.027521 | 0 | 0.017932 | 4.8882e-05 | 0.006948 | 0 | 0.088688 | 34154.8214 | 29067.5713 | 0 | 15221.0654 | 40.1218 | 4789.022 | 0 | 83272.6019
2004 | 3 | 12 | 13 | 0.034556 | 0.026558 | 0 | 0.017557 | 4.8882e-05 | 0.00704 | 0 | 0.08576 | 32569.4011 | 28050.3399 | 0 | 14903.3847 | 40.1218 | 4852.4345 | 0 | 80415.6821
2004 | 3 | 12 | 14 | 0.033475 | 0.026256 | 0 | 0.017063 | 4.8882e-05 | 0.006924 | 0 | 0.083768 | 31550.6905 | 27732.1172 | 0 | 14483.7908 | 40.1218 | 4772.4796 | 0 | 78579.2
2004 | 3 | 12 | 15 | 0.032293 | 0.026493 | 0 | 0.017155 | 4.8882e-05 | 0.006868 | 0 | 0.082857 | 30435.8423 | 27982.3346 | 0 | 14561.5581 | 40.1218 | 4733.8807 | 0 | 77753.7375
2004 | 3 | 12 | 16 | 0.032498 | 0.025538 | 0 | 0.018011 | 4.8882e-05 | 0.00714 | 0 | 0.083236 | 30629.323 | 26973.2419 | 0 | 15288.706 | 40.1218 | 4921.3611 | 0 | 77852.7539
2004 | 3 | 12 | 17 | 0.036066 | 0.024052 | 0 | 0.016552 | 4.8882e-05 | 0.00704 | 0 | 0.083758 | 33992.7518 | 25403.4944 | 0 | 14049.5322 | 40.1218 | 4852.4345 | 0 | 78338.3347
2004 | 3 | 12 | 18 | 0.035754 | 0.024176 | 0 | 0.018136 | 4.8882e-05 | 0.007092 | 0 | 0.085207 | 33698.7776 | 25534.7367 | 0 | 15394.0542 | 40.1218 | 4888.2764 | 0 | 79555.9666
2004 | 3 | 12 | 19 | 0.037324 | 0.023755 | 0.00057549 | 0.018176 | 4.8882e-05 | 0.007128 | 0.00011129 | 0.087119 | 35178.3055 | 25090.4943 | 431.7409 | 15428.2315 | 40.1218 | 4913.0899 | 81.8149 | 81163.7988
2004 | 3 | 12 | 20 | 0.037508 | 0.027039 | 0.00080301 | 0.015621 | 4.8882e-05 | 0.006848 | 0.00015529 | 0.088023 | 35351.5991 | 28558.8154 | 602.4287 | 13259.4971 | 40.1218 | 4720.0954 | 114.1602 | 82646.7177
2004 | 3 | 12 | 21 | 0.03588 | 0.028439 | 0.00080301 | 0.013848 | 4.8882e-05 | 0.0068 | 0.00015529 | 0.085973 | 33816.6826 | 30037.1972 | 602.4287 | 11754.3298 | 40.1218 | 4687.0106 | 114.1602 | 81051.931
2004 | 3 | 12 | 22 | 0.038046 | 0.026941 | 0.00080301 | 0.010078 | 4.8882e-05 | 0.00698 | 0.00015529 | 0.083052 | 35858.0864 | 28454.8921 | 602.4287 | 8554.945 | 40.1218 | 4811.0785 | 114.1602 | 78435.7128
2004 | 3 | 12 | 23 | 0.035644 | 0.026156 | 0.00080301 | 0.0092605 | 4.8882e-05 | 0.006872 | 0.00015529 | 0.078939 | 33594.2786 | 27626.1519 | 602.4287 | 7860.6596 | 40.1218 | 4736.6378 | 114.1602 | 74574.4387
2004 | 3 | 12 | 24 | 0.033175 | 0.025289 | 0.00080301 | 0.0094978 | 4.8882e-05 | 0.007072 | 0.00015529 | 0.076042 | 31268.0472 | 26710.6495 | 602.4287 | 8062.0561 | 40.1218 | 4874.491 | 114.1602 | 71671.9546
2004 | 3 | 13 | 1 | 0.028924 | 0.02601 | 0.00080301 | 0.0086098 | 4.8882e-05 | 0.006796 | 0.00015529 | 0.071347 | 27260.831 | 27472.1975 | 602.4287 | 7308.2675 | 40.1218 | 4684.2535 | 114.1602 | 67482.2603
2004 | 3 | 13 | 2 | 0.026557 | 0.026287 | 0.00080301 | 0.0090763 | 4.8882e-05 | 0.006548 | 0.00015529 | 0.069476 | 25030.0656 | 27764.9667 | 602.4287 | 7704.3149 | 40.1218 | 4513.3155 | 114.1602 | 65769.3736
2004 | 3 | 13 | 3 | 0.023503 | 0.028057 | 0.00080301 | 0.009204 | 4.8882e-05 | 0.006592 | 0.00015529 | 0.068364 | 22152.0009 | 29634.5059 | 602.4287 | 7812.6587 | 40.1218 | 4543.6432 | 114.1602 | 64899.5194
2004 | 3 | 13 | 4 | 0.023296 | 0.028309 | 0.00080301 | 0.0091791 | 4.8882e-05 | 0.006676 | 0.00015529 | 0.068467 | 21956.4929 | 29899.8136 | 602.4287 | 7791.5305 | 40.1218 | 4601.5416 | 114.1602 | 65006.0894
2004 | 3 | 13 | 5 | 0.023569 | 0.028575 | 0.00080301 | 0.0090442 | 4.8882e-05 | 0.006668 | 0.00015529 | 0.068863 | 22213.5216 | 30180.9545 | 602.4287 | 7677.0534 | 40.1218 | 4596.0275 | 114.1602 | 65424.2678
2004 | 3 | 13 | 6 | 0.026136 | 0.025956 | 0.00080301 | 0.010211 | 4.8882e-05 | 0.00658 | 0.00015529 | 0.06989 | 24633.0261 | 27415.0153 | 602.4287 | 8667.8487 | 40.1218 | 4535.372 | 114.1602 | 66007.9729
2004 | 3 | 13 | 7 | 0.028261 | 0.025406 | 0.00042827 | 0.010827 | 4.8882e-05 | 0.006528 | 8.282e-05 | 0.071581 | 26636.2104 | 26833.9043 | 321.2951 | 9189.9478 | 40.1218 | 4499.5302 | 60.8854 | 67581.895
2004 | 3 | 13 | 8 | 0.033172 | 0.02316 | 0 | 0.012148 | 4.8882e-05 | 0.006228 | 0 | 0.074757 | 31264.3799 | 24462.1412 | 0 | 10311.6985 | 40.1218 | 4292.7503 | 0 | 70371.0917
2004 | 3 | 13 | 9 | 0.036058 | 0.02338 | 0 | 0.013106 | 4.8882e-05 | 0.005964 | 0 | 0.078557 | 33984.6811 | 24694.5238 | 0 | 11124.4603 | 40.1218 | 4110.784 | 0 | 73954.571
2004 | 3 | 13 | 10 | 0.038153 | 0.023546 | 0 | 0.013629 | 4.8882e-05 | 0.006064 | 0 | 0.081441 | 35959.71 | 24869.3353 | 0 | 11568.6251 | 40.1218 | 4179.7106 | 0 | 76617.5028
2004 | 3 | 13 | 11 | 0.038689 | 0.022702 | 0 | 0.014673 | 4.8882e-05 | 0.006004 | 0 | 0.082117 | 36464.3934 | 23977.6836 | 0 | 12455.2662 | 40.1218 | 4138.3547 | 0 | 77075.8197
2004 | 3 | 13 | 12 | 0.039476 | 0.022222 | 0 | 0.014683 | 4.8882e-05 | 0.006224 | 0 | 0.082655 | 37206.5365 | 23471.4289 | 0 | 12463.6452 | 40.1218 | 4289.9932 | 0 | 77471.7256
2004 | 3 | 13 | 13 | 0.039105 | 0.022084 | 0 | 0.014211 | 4.8882e-05 | 0.006148 | 0 | 0.081597 | 36856.8633 | 23325.4969 | 0 | 12062.7717 | 40.1218 | 4237.609 | 0 | 76522.8628
2004 | 3 | 13 | 14 | 0.035903 | 0.022868 | 0 | 0.014407 | 4.8882e-05 | 0.00608 | 0 | 0.079306 | 33838.7357 | 24153.036 | 0 | 12229.1259 | 40.1218 | 4190.7389 | 0 | 74451.7583
2004 | 3 | 13 | 15 | 0.035388 | 0.022174 | 0 | 0.013162 | 4.8882e-05 | 0.006828 | 0 | 0.0776 | 33353.0558 | 23419.9061 | 0 | 11172.2604 | 40.1218 | 4706.3101 | 0 | 72691.6542
2004 | 3 | 13 | 16 | 0.034513 | 0.021716 | 0 | 0.013381 | 4.8882e-05 | 0.006968 | 0 | 0.076627 | 32528.2289 | 22936.7638 | 0 | 11358.5693 | 40.1218 | 4802.8073 | 0 | 71666.4911
2004 | 3 | 13 | 17 | 0.038949 | 0.02001 | 0 | 0.01189 | 4.8882e-05 | 0.006948 | 0 | 0.077846 | 36709.6311 | 21134.2554 | 0 | 10092.9845 | 40.1218 | 4789.022 | 0 | 72766.0147
2004 | 3 | 13 | 18 | 0.039501 | 0.019898 | 0 | 0.012824 | 4.8882e-05 | 0.006852 | 0 | 0.079123 | 37229.497 | 21016.627 | 0 | 10885.2437 | 40.1218 | 4722.8525 | 0 | 73894.342
2004 | 3 | 13 | 19 | 0.038953 | 0.020763 | 0.00056211 | 0.014863 | 4.8882e-05 | 0.006936 | 0.0001087 | 0.082234 | 36712.9884 | 21929.8446 | 421.7001 | 12616.1641 | 40.1218 | 4780.7508 | 79.9122 | 76581.4821
2004 | 3 | 13 | 20 | 0.039282 | 0.025255 | 0.00080301 | 0.011616 | 4.8882e-05 | 0.00684 | 0.00015529 | 0.084001 | 37023.8009 | 26675.0871 | 602.4287 | 9860.1865 | 40.1218 | 4714.5813 | 114.1602 | 79030.3665
2004 | 3 | 13 | 21 | 0.039602 | 0.025909 | 0.00080301 | 0.0096111 | 4.8882e-05 | 0.006736 | 0.00015529 | 0.082866 | 37325.3389 | 27365.2886 | 602.4287 | 8158.2639 | 40.1218 | 4642.8976 | 114.1602 | 78248.4997
2004 | 3 | 13 | 22 | 0.038794 | 0.026234 | 0.00080301 | 0.0082429 | 4.8882e-05 | 0.006644 | 0.00015529 | 0.080922 | 36563.9142 | 27708.5537 | 602.4287 | 6996.8815 | 40.1218 | 4579.4851 | 114.1602 | 76605.5452
2004 | 3 | 13 | 23 | 0.037275 | 0.025622 | 0.00080301 | 0.006968 | 4.8882e-05 | 0.006776 | 0.00015529 | 0.077648 | 35131.8552 | 27062.418 | 602.4287 | 5914.6456 | 40.1218 | 4670.4682 | 114.1602 | 73536.0978
2004 | 3 | 13 | 24 | 0.032795 | 0.025464 | 0.00080301 | 0.0073353 | 4.8882e-05 | 0.007052 | 0.00015529 | 0.073653 | 30909.2703 | 26895.1956 | 602.4287 | 6226.4145 | 40.1218 | 4860.7057 | 114.1602 | 69648.2968
2004 | 3 | 14 | 1 | 0.029416 | 0.025783 | 0.00080301 | 0.0065646 | 4.8882e-05 | 0.00706 | 0.00015529 | 0.069831 | 27724.2946 | 27232.7194 | 602.4287 | 5572.2269 | 40.1218 | 4866.2198 | 114.1602 | 66152.1714
2004 | 3 | 14 | 2 | 0.025085 | 0.026323 | 0.00080301 | 0.0076928 | 4.8882e-05 | 0.007 | 0.00015529 | 0.067108 | 23643.0142 | 27802.251 | 602.4287 | 6529.9145 | 40.1218 | 4824.8639 | 114.1602 | 63556.7543
2004 | 3 | 14 | 3 | 0.022773 | 0.026923 | 0.00080301 | 0.0087383 | 4.8882e-05 | 0.0069 | 0.00015529 | 0.066342 | 21463.6921 | 28436.4412 | 602.4287 | 7417.3673 | 40.1218 | 4755.9372 | 114.1602 | 62830.1486
2004 | 3 | 14 | 4 | 0.022123 | 0.027318 | 0.00080301 | 0.0091312 | 4.8882e-05 | 0.006576 | 0.00015529 | 0.066155 | 20851.1357 | 28853.4821 | 602.4287 | 7750.87 | 40.1218 | 4532.615 | 114.1602 | 62744.8136
2004 | 3 | 14 | 5 | 0.022835 | 0.027484 | 0.00080301 | 0.0082901 | 4.8882e-05 | 0.006484 | 0.00015529 | 0.066101 | 21522.4345 | 29029.1888 | 602.4287 | 7036.896 | 40.1218 | 4469.2025 | 114.1602 | 62814.4326
2004 | 3 | 14 | 6 | 0.024148 | 0.02605 | 0.00080301 | 0.0091286 | 4.8882e-05 | 0.00638 | 0.00015529 | 0.066714 | 22759.8343 | 27514.2673 | 602.4287 | 7748.6263 | 40.1218 | 4397.5188 | 114.1602 | 63176.9574
2004 | 3 | 14 | 7 | 0.025831 | 0.025314 | 0.00040151 | 0.010054 | 4.8882e-05 | 0.006176 | 7.7644e-05 | 0.067903 | 24345.56 | 26737.2934 | 301.2144 | 8534.1478 | 40.1218 | 4256.9085 | 57.0801 | 64272.326
2004 | 3 | 14 | 8 | 0.030106 | 0.021012 | 0 | 0.012013 | 4.8882e-05 | 0.006272 | 0 | 0.069451 | 28374.8064 | 22192.7028 | 0 | 10196.9567 | 40.1218 | 4323.078 | 0 | 65127.6657
2004 | 3 | 14 | 9 | 0.03339 | 0.021248 | 0 | 0.012327 | 4.8882e-05 | 0.006316 | 0 | 0.073329 | 31469.9002 | 22442.0723 | 0 | 10463.4404 | 40.1218 | 4353.4057 | 0 | 68768.9405
2004 | 3 | 14 | 10 | 0.034471 | 0.022237 | 0 | 0.012974 | 4.8882e-05 | 0.006264 | 0 | 0.075995 | 32489.1048 | 23487.3091 | 0 | 11012.8263 | 40.1218 | 4317.5639 | 0 | 71346.926
2004 | 3 | 14 | 11 | 0.036044 | 0.022954 | 0 | 0.012119 | 4.8882e-05 | 0.006192 | 0 | 0.077358 | 33971.3907 | 24244.5662 | 0 | 10287.3033 | 40.1218 | 4267.9367 | 0 | 72811.3186
2004 | 3 | 14 | 12 | 0.034003 | 0.021398 | 0 | 0.0079526 | 4.8882e-05 | 0.006236 | 0 | 0.069638 | 32047.86 | 22600.8064 | 0 | 6750.4411 | 40.1218 | 4298.2644 | 0 | 65737.4938
2004 | 3 | 14 | 13 | 0.033928 | 0.022989 | 0 | 0.0078985 | 4.8882e-05 | 0.006228 | 0 | 0.071093 | 31977.3785 | 24281.6481 | 0 | 6704.4994 | 40.1218 | 4292.7503 | 0 | 67296.3982
2004 | 3 | 14 | 14 | 0.036832 | 0.024419 | 0 | 0.012307 | 4.8882e-05 | 0.005972 | 0 | 0.079579 | 34714.7795 | 25791.7835 | 0 | 10446.2067 | 40.1218 | 4116.2981 | 0 | 75109.1897
2004 | 3 | 14 | 15 | 0.037127 | 0.02323 | 0 | 0.012522 | 4.8882e-05 | 0.006048 | 0 | 0.078975 | 34992.1234 | 24535.6416 | 0 | 10628.8949 | 40.1218 | 4168.6824 | 0 | 74365.4639
2004 | 3 | 14 | 16 | 0.036982 | 0.023437 | 0 | 0.013926 | 4.8882e-05 | 0.006168 | 0 | 0.080561 | 34855.4068 | 24754.6335 | 0 | 11820.547 | 40.1218 | 4251.3943 | 0 | 75722.1035
2004 | 3 | 14 | 17 | 0.040546 | 0.022898 | 0 | 0.013938 | 4.8882e-05 | 0.006328 | 0 | 0.083758 | 38214.7318 | 24184.9263 | 0 | 11830.8377 | 40.1218 | 4361.6769 | 0 | 78632.2945
2004 | 3 | 14 | 18 | 0.042053 | 0.0224 | 0 | 0.014224 | 4.8882e-05 | 0.0062 | 0 | 0.084925 | 39634.8652 | 23658.59 | 0 | 12073.6286 | 40.1218 | 4273.4509 | 0 | 79680.6564
2004 | 3 | 14 | 19 | 0.040802 | 0.021379 | 0.00054872 | 0.014272 | 4.8882e-05 | 0.006088 | 0.00010611 | 0.083244 | 38455.715 | 22580.8747 | 411.6594 | 12114.2213 | 40.1218 | 4196.253 | 78.0094 | 77876.8547
2004 | 3 | 14 | 20 | 0.037011 | 0.026093 | 0.00080301 | 0.011488 | 4.8882e-05 | 0.006108 | 0.00015529 | 0.081707 | 34883.4868 | 27559.5878 | 602.4287 | 9751.1972 | 40.1218 | 4210.0384 | 114.1602 | 77161.0209
2004 | 3 | 14 | 21 | 0.037077 | 0.026525 | 0.00080301 | 0.0082897 | 4.8882e-05 | 0.00658 | 0.00015529 | 0.079479 | 34945.6057 | 28016.0348 | 602.4287 | 7036.5575 | 40.1218 | 4535.372 | 114.1602 | 75290.2807
2004 | 3 | 14 | 22 | 0.036505 | 0.026617 | 0.00080301 | 0.0055117 | 4.8882e-05 | 0.007004 | 0.00015529 | 0.076644 | 34405.9218 | 28112.8286 | 602.4287 | 4678.5422 | 40.1218 | 4827.6209 | 114.1602 | 72781.6243
2004 | 3 | 14 | 23 | 0.033355 | 0.026616 | 0.00080301 | 0.0054434 | 4.8882e-05 | 0.006984 | 0.00015529 | 0.073405 | 31437.2744 | 28111.715 | 602.4287 | 4620.512 | 40.1218 | 4813.8356 | 114.1602 | 69740.0478
2004 | 3 | 14 | 24 | 0.029486 | 0.026233 | 0.00080301 | 0.0061308 | 4.8882e-05 | 0.006508 | 0.00015529 | 0.069365 | 27790.8102 | 27707.202 | 602.4287 | 5204.0241 | 40.1218 | 4485.7449 | 114.1602 | 65944.492
2004 | 3 | 15 | 1 | 0.024359 | 0.025019 | 0.00080301 | 0.0085778 | 4.8882e-05 | 0.006452 | 0.00015529 | 0.065416 | 22958.9204 | 26425.7173 | 602.4287 | 7281.1349 | 40.1218 | 4447.146 | 114.1602 | 61869.6292
2004 | 3 | 15 | 2 | 0.020826 | 0.025566 | 0.00080301 | 0.0096698 | 4.8882e-05 | 0.006468 | 0.00015529 | 0.063537 | 19628.6071 | 27002.5792 | 602.4287 | 8208.0605 | 40.1218 | 4458.1742 | 114.1602 | 60054.1318
2004 | 3 | 15 | 3 | 0.019862 | 0.025578 | 0.00080301 | 0.0097441 | 4.8882e-05 | 0.006424 | 0.00015529 | 0.062616 | 18720.3149 | 27016.1114 | 602.4287 | 8271.0973 | 40.1218 | 4427.8465 | 114.1602 | 59192.081
2004 | 3 | 15 | 4 | 0.019447 | 0.026136 | 0.00080301 | 0.0093434 | 4.8882e-05 | 0.006536 | 0.00015529 | 0.06247 | 18328.7181 | 27605.5308 | 602.4287 | 7931.0275 | 40.1218 | 4505.0443 | 114.1602 | 59127.0314
2004 | 3 | 15 | 5 | 0.020184 | 0.026685 | 0.00080301 | 0.0083008 | 4.8882e-05 | 0.006464 | 0.00015529 | 0.062642 | 19023.9795 | 28185.0839 | 602.4287 | 7046.0307 | 40.1218 | 4455.4171 | 114.1602 | 59467.222
2004 | 3 | 15 | 6 | 0.022376 | 0.025602 | 0.00080301 | 0.0086357 | 4.8882e-05 | 0.006496 | 0.00015529 | 0.064118 | 21089.8526 | 27041.5125 | 602.4287 | 7330.3069 | 40.1218 | 4477.4737 | 114.1602 | 60695.8565
2004 | 3 | 15 | 7 | 0.024981 | 0.026552 | 0.00037474 | 0.010077 | 4.8882e-05 | 0.006356 | 7.2467e-05 | 0.068462 | 23544.4466 | 28044.7203 | 281.1337 | 8553.3534 | 40.1218 | 4380.9764 | 53.2748 | 64898.027
2004 | 3 | 15 | 8 | 0.032196 | 0.024284 | 0 | 0.013166 | 4.8882e-05 | 0.006352 | 0 | 0.076047 | 30344.9239 | 25648.9538 | 0 | 11175.6396 | 40.1218 | 4378.2193 | 0 | 71587.8584
2004 | 3 | 15 | 9 | 0.035354 | 0.026763 | 0 | 0.013671 | 4.8882e-05 | 0.00692 | 0 | 0.082757 | 33321.0369 | 28267.6092 | 0 | 11604.1372 | 40.1218 | 4769.7226 | 0 | 78002.6277
2004 | 3 | 15 | 10 | 0.033883 | 0.029391 | 0 | 0.015095 | 4.8882e-05 | 0.00702 | 0 | 0.085437 | 31934.7554 | 31042.6795 | 0 | 12812.943 | 40.1218 | 4838.6492 | 0 | 80669.1489
2004 | 3 | 15 | 11 | 0.034357 | 0.029845 | 0 | 0.015198 | 4.8882e-05 | 0.007068 | 0 | 0.086517 | 32382.0463 | 31522.2261 | 0 | 12900.7639 | 40.1218 | 4871.734 | 0 | 81716.8922
2004 | 3 | 15 | 12 | 0.033557 | 0.029978 | 0 | 0.015251 | 4.8882e-05 | 0.006724 | 0 | 0.085558 | 31627.4401 | 31662.722 | 0 | 12945.6974 | 40.1218 | 4634.6264 | 0 | 80910.6077
2004 | 3 | 15 | 13 | 0.034075 | 0.028463 | 0 | 0.014945 | 4.8882e-05 | 0.006972 | 0 | 0.084503 | 32115.4298 | 30062.6218 | 0 | 12685.7933 | 40.1218 | 4805.5644 | 0 | 79709.5312
2004 | 3 | 15 | 14 | 0.031362 | 0.027851 | 0 | 0.015814 | 4.8882e-05 | 0.00684 | 0 | 0.081916 | 29558.6989 | 29416.9221 | 0 | 13423.4519 | 40.1218 | 4714.5813 | 0 | 77153.776
2004 | 3 | 15 | 15 | 0.030814 | 0.026391 | 0 | 0.016599 | 4.8882e-05 | 0.00678 | 0 | 0.080633 | 29042.7719 | 27874.1933 | 0 | 14090.0609 | 40.1218 | 4673.2253 | 0 | 75720.3732
2004 | 3 | 15 | 16 | 0.032574 | 0.025111 | 0 | 0.015923 | 4.8882e-05 | 0.006996 | 0 | 0.080654 | 30701.6103 | 26522.9392 | 0 | 13516.1498 | 40.1218 | 4822.1068 | 0 | 75602.9278
2004 | 3 | 15 | 17 | 0.034277 | 0.024883 | 0 | 0.015392 | 4.8882e-05 | 0.007204 | 0 | 0.081805 | 32306.5337 | 26281.1717 | 0 | 13065.5139 | 40.1218 | 4965.4742 | 0 | 76658.8153
2004 | 3 | 15 | 18 | 0.035174 | 0.02498 | 0 | 0.015051 | 4.8882e-05 | 0.007296 | 0 | 0.082551 | 33152.1319 | 26384.561 | 0 | 12775.7976 | 40.1218 | 5028.8867 | 0 | 77381.499
2004 | 3 | 15 | 19 | 0.035899 | 0.024862 | 0.00052196 | 0.016452 | 4.8882e-05 | 0.007076 | 0.00010094 | 0.08496 | 33834.5538 | 26259.3456 | 391.5787 | 13964.7279 | 40.1218 | 4877.2481 | 74.2042 | 79441.78
2004 | 3 | 15 | 20 | 0.037404 | 0.028542 | 0.00080301 | 0.013468 | 4.8882e-05 | 0.007264 | 0.00015529 | 0.087686 | 35253.2641 | 30146.8245 | 602.4287 | 11432.3349 | 40.1218 | 5006.8302 | 114.1602 | 82595.9644
2004 | 3 | 15 | 21 | 0.038123 | 0.028382 | 0.00080301 | 0.011499 | 4.8882e-05 | 0.007204 | 0.00015529 | 0.086215 | 35931.1565 | 29977.1093 | 602.4287 | 9760.5511 | 40.1218 | 4965.4742 | 114.1602 | 81391.0018
2004 | 3 | 15 | 22 | 0.038345 | 0.027137 | 0.00080301 | 0.0091872 | 4.8882e-05 | 0.007336 | 0.00015529 | 0.083013 | 36140.7187 | 28662.2301 | 602.4287 | 7798.4084 | 40.1218 | 5056.4573 | 114.1602 | 78414.5254
2004 | 3 | 15 | 23 | 0.030864 | 0.028593 | 0.00080301 | 0.0093095 | 4.8882e-05 | 0.007484 | 0.00015529 | 0.077258 | 29089.8063 | 30200.6759 | 602.4287 | 7902.2193 | 40.1218 | 5158.4687 | 114.1602 | 73107.881
2004 | 3 | 15 | 24 | 0.027055 | 0.029323 | 0.00080301 | 0.0097155 | 4.8882e-05 | 0.00734 | 0.00015529 | 0.074441 | 25499.6855 | 30971.4402 | 602.4287 | 8246.8118 | 40.1218 | 5059.2144 | 114.1602 | 70533.8627
2004 | 3 | 16 | 1 | 0.025972 | 0.026349 | 0.00080301 | 0.0092427 | 4.8882e-05 | 0.007348 | 0.00015529 | 0.069919 | 24478.9439 | 27830.202 | 602.4287 | 7845.4915 | 40.1218 | 5064.7285 | 114.1602 | 65976.0767
2004 | 3 | 16 | 2 | 0.024107 | 0.027321 | 0.00080301 | 0.008852 | 4.8882e-05 | 0.00726 | 0.00015529 | 0.068547 | 22720.9034 | 28856.5758 | 602.4287 | 7513.8852 | 40.1218 | 5004.0731 | 114.1602 | 64852.1483
2004 | 3 | 16 | 3 | 0.023213 | 0.026534 | 0.00080301 | 0.0091817 | 4.8882e-05 | 0.007488 | 0.00015529 | 0.067424 | 21878.0374 | 28025.6939 | 602.4287 | 7793.7294 | 40.1218 | 5161.2258 | 114.1602 | 63615.3972
2004 | 3 | 16 | 4 | 0.023331 | 0.026165 | 0.00080301 | 0.0089844 | 4.8882e-05 | 0.007628 | 0.00015529 | 0.067116 | 21990.0524 | 27635.8624 | 602.4287 | 7626.2341 | 40.1218 | 5257.7231 | 114.1602 | 63266.5827
2004 | 3 | 16 | 5 | 0.022941 | 0.027116 | 0.00080301 | 0.0091402 | 4.8882e-05 | 0.00752 | 0.00015529 | 0.067724 | 21621.9908 | 28639.9325 | 602.4287 | 7758.4831 | 40.1218 | 5183.2823 | 114.1602 | 63960.3995
2004 | 3 | 16 | 6 | 0.024421 | 0.028806 | 0.00080301 | 0.0084848 | 4.8882e-05 | 0.007412 | 0.00015529 | 0.070131 | 23016.9072 | 30425.2866 | 602.4287 | 7202.1983 | 40.1218 | 5108.8416 | 114.1602 | 66509.9445
2004 | 3 | 16 | 7 | 0.030321 | 0.026651 | 0.00034797 | 0.010095 | 4.8882e-05 | 0.00738 | 6.7291e-05 | 0.074911 | 28577.8542 | 28149.3681 | 261.0522 | 8568.5714 | 40.1218 | 5086.785 | 49.4694 | 70733.2222
2004 | 3 | 16 | 8 | 0.034417 | 0.026789 | 0 | 0.013451 | 4.8882e-05 | 0.007384 | 0 | 0.08209 | 32438.2153 | 28294.5905 | 0 | 11417.8836 | 40.1218 | 5089.5421 | 0 | 77280.3533
2004 | 3 | 16 | 9 | 0.036946 | 0.02833 | 0 | 0.015719 | 4.8882e-05 | 0.006988 | 0 | 0.088031 | 34821.7435 | 29922.2652 | 0 | 13342.5263 | 40.1218 | 4816.5927 | 0 | 82943.2495
2004 | 3 | 16 | 10 | 0.037044 | 0.029001 | 0 | 0.016751 | 4.8882e-05 | 0.006672 | 0 | 0.089518 | 34914.4473 | 30631.4434 | 0 | 14219.0132 | 40.1218 | 4598.7845 | 0 | 84403.8102
2004 | 3 | 16 | 11 | 0.036285 | 0.028873 | 0 | 0.017392 | 4.8882e-05 | 0.00644 | 0 | 0.089039 | 34199.1854 | 30496.471 | 0 | 14762.5813 | 40.1218 | 4438.8748 | 0 | 83937.2343
2004 | 3 | 16 | 12 | 0.034825 | 0.029157 | 0 | 0.01845 | 4.8882e-05 | 0.006244 | 0 | 0.088725 | 32822.4246 | 30796.1375 | 0 | 15660.8743 | 40.1218 | 4303.7786 | 0 | 83623.3368
2004 | 3 | 16 | 13 | 0.033334 | 0.028241 | 0 | 0.017893 | 4.8882e-05 | 0.006636 | 0 | 0.086153 | 31417.2134 | 29828.7601 | 0 | 15188.2843 | 40.1218 | 4573.9709 | 0 | 81048.3506
2004 | 3 | 16 | 14 | 0.03178 | 0.028641 | 0 | 0.01802 | 4.8882e-05 | 0.0068 | 0 | 0.085289 | 29952.4715 | 30250.4441 | 0 | 15295.9179 | 40.1218 | 4687.0106 | 0 | 80225.9659
2004 | 3 | 16 | 15 | 0.030965 | 0.028086 | 0 | 0.018162 | 4.8882e-05 | 0.006736 | 0 | 0.083998 | 29184.535 | 29664.7943 | 0 | 15416.7342 | 40.1218 | 4642.8976 | 0 | 78949.0829
2004 | 3 | 16 | 16 | 0.032576 | 0.026578 | 0 | 0.017413 | 4.8882e-05 | 0.006832 | 0 | 0.083448 | 30702.9401 | 28072.126 | 0 | 14780.5831 | 40.1218 | 4709.0671 | 0 | 78304.8381
2004 | 3 | 16 | 17 | 0.035297 | 0.02573 | 0 | 0.016399 | 4.8882e-05 | 0.007112 | 0 | 0.084587 | 33267.9356 | 27176.2509 | 0 | 13920.2515 | 40.1218 | 4902.0617 | 0 | 79306.6215
2004 | 3 | 16 | 18 | 0.037146 | 0.025527 | 0 | 0.01753 | 4.8882e-05 | 0.00712 | 0 | 0.087372 | 35010.3383 | 26961.9843 | 0 | 14880.008 | 40.1218 | 4907.5758 | 0 | 81800.0282
2004 | 3 | 16 | 19 | 0.036635 | 0.02568 | 0.00050857 | 0.018656 | 4.8882e-05 | 0.006772 | 9.8348e-05 | 0.088399 | 34528.5242 | 27123.4793 | 381.5379 | 15835.7604 | 40.1218 | 4667.7112 | 72.3014 | 82649.4361
2004 | 3 | 16 | 20 | 0.038596 | 0.028963 | 0.00080301 | 0.014161 | 4.8882e-05 | 0.007044 | 0.00015529 | 0.089772 | 36377.3511 | 30591.2079 | 602.4287 | 12020.2986 | 40.1218 | 4855.1916 | 114.1602 | 84600.76
2004 | 3 | 16 | 21 | 0.03713 | 0.030453 | 0.00080301 | 0.012519 | 4.8882e-05 | 0.007048 | 0.00015529 | 0.088157 | 34994.7698 | 32165.2711 | 602.4287 | 10626.2385 | 40.1218 | 4857.9486 | 114.1602 | 83400.9388
2004 | 3 | 16 | 22 | 0.036814 | 0.028721 | 0.00080301 | 0.010239 | 4.8882e-05 | 0.007108 | 0.00015529 | 0.083889 | 34697.341 | 30335.5331 | 602.4287 | 8691.0166 | 40.1218 | 4899.3046 | 114.1602 | 79379.9062
2004 | 3 | 16 | 23 | 0.035022 | 0.02666 | 0.00080301 | 0.0087833 | 4.8882e-05 | 0.007052 | 0.00015529 | 0.078525 | 33008.382 | 28158.8257 | 602.4287 | 7455.5735 | 40.1218 | 4860.7057 | 114.1602 | 74240.1977
2004 | 3 | 16 | 24 | 0.031309 | 0.026489 | 0.00080301 | 0.008979 | 4.8882e-05 | 0.007184 | 0.00015529 | 0.074968 | 29508.4172 | 27977.9313 | 602.4287 | 7621.7162 | 40.1218 | 4951.6889 | 114.1602 | 70816.4643
2004 | 3 | 17 | 1 | 0.025618 | 0.026401 | 0.00080301 | 0.009921 | 4.8882e-05 | 0.007188 | 0.00015529 | 0.070135 | 24145.4235 | 27884.6361 | 602.4287 | 8421.2909 | 40.1218 | 4954.4459 | 114.1602 | 66162.5073
2004 | 3 | 17 | 2 | 0.02352 | 0.027215 | 0.00080301 | 0.00927 | 4.8882e-05 | 0.007288 | 0.00015529 | 0.0683 | 22167.2449 | 28745.2302 | 602.4287 | 7868.6821 | 40.1218 | 5023.3726 | 114.1602 | 64561.2405
2004 | 3 | 17 | 3 | 0.02272 | 0.026553 | 0.00080301 | 0.0097679 | 4.8882e-05 | 0.007316 | 0.00015529 | 0.067364 | 21413.6155 | 28045.6106 | 602.4287 | 8291.346 | 40.1218 | 5042.672 | 114.1602 | 63549.9549
2004 | 3 | 17 | 4 | 0.0227 | 0.026119 | 0.00080301 | 0.0094462 | 4.8882e-05 | 0.007384 | 0.00015529 | 0.066656 | 21394.4011 | 27587.6092 | 602.4287 | 8018.2889 | 40.1218 | 5089.5421 | 114.1602 | 62846.552
2004 | 3 | 17 | 5 | 0.022604 | 0.027193 | 0.00080301 | 0.0099072 | 4.8882e-05 | 0.007236 | 0.00015529 | 0.067947 | 21303.991 | 28721.9014 | 602.4287 | 8409.5433 | 40.1218 | 4987.5307 | 114.1602 | 64179.6771
2004 | 3 | 17 | 6 | 0.024109 | 0.0289 | 0.00080301 | 0.0093869 | 4.8882e-05 | 0.007172 | 0.00015529 | 0.070575 | 22723.2685 | 30524.4319 | 602.4287 | 7967.8905 | 40.1218 | 4943.4177 | 114.1602 | 66915.7192
2004 | 3 | 17 | 7 | 0.029818 | 0.026526 | 0.0003212 | 0.010725 | 4.8882e-05 | 0.007316 | 6.2115e-05 | 0.074818 | 28103.6118 | 28016.9299 | 240.9715 | 9104.1007 | 40.1218 | 5042.672 | 45.6641 | 70594.0718
2004 | 3 | 17 | 8 | 0.034257 | 0.027107 | 0 | 0.01466 | 4.8882e-05 | 0.00684 | 0 | 0.082914 | 32287.842 | 28630.9431 | 0 | 12444.148 | 40.1218 | 4714.5813 | 0 | 78117.6362
2004 | 3 | 17 | 9 | 0.036062 | 0.028197 | 0 | 0.016148 | 4.8882e-05 | 0.007168 | 0 | 0.087624 | 33988.3753 | 29782.4203 | 0 | 13706.9055 | 40.1218 | 4940.6606 | 0 | 82458.4835
2004 | 3 | 17 | 10 | 0.035506 | 0.028334 | 0 | 0.016362 | 4.8882e-05 | 0.007408 | 0 | 0.087659 | 33464.8405 | 29926.5039 | 0 | 13888.581 | 40.1218 | 5106.0845 | 0 | 82426.1318
2004 | 3 | 17 | 11 | 0.034361 | 0.028232 | 0 | 0.016595 | 4.8882e-05 | 0.007388 | 0 | 0.086625 | 32385.5491 | 29819.0112 | 0 | 14086.4682 | 40.1218 | 5092.2992 | 0 | 81423.4494
2004 | 3 | 17 | 12 | 0.032901 | 0.02849 | 0 | 0.017516 | 4.8882e-05 | 0.007388 | 0 | 0.086343 | 31008.9433 | 30091.6606 | 0 | 14867.903 | 40.1218 | 5092.2992 | 0 | 81100.9279
2004 | 3 | 17 | 13 | 0.031799 | 0.027899 | 0 | 0.017282 | 4.8882e-05 | 0.007232 | 0 | 0.08426 | 29970.657 | 29467.2042 | 0 | 14669.1644 | 40.1218 | 4984.7736 | 0 | 79131.9211
2004 | 3 | 17 | 14 | 0.029943 | 0.028122 | 0 | 0.017083 | 4.8882e-05 | 0.007388 | 0 | 0.082585 | 28221.5915 | 29702.7175 | 0 | 14500.3671 | 40.1218 | 5092.2992 | 0 | 77557.0971
2004 | 3 | 17 | 15 | 0.028868 | 0.027317 | 0 | 0.016851 | 4.8882e-05 | 0.007572 | 0 | 0.080657 | 27208.2261 | 28852.1657 | 0 | 14304.1285 | 40.1218 | 5219.1242 | 0 | 75623.7663
2004 | 3 | 17 | 16 | 0.030401 | 0.025804 | 0 | 0.016081 | 4.8882e-05 | 0.007316 | 0 | 0.079651 | 28652.8064 | 27254.6077 | 0 | 13650.3844 | 40.1218 | 5042.672 | 0 | 74640.5923
2004 | 3 | 17 | 17 | 0.033264 | 0.025014 | 0 | 0.015503 | 4.8882e-05 | 0.007244 | 0 | 0.081074 | 31351.1061 | 26420.3879 | 0 | 13159.3497 | 40.1218 | 4993.0448 | 0 | 75964.0103
2004 | 3 | 17 | 18 | 0.034748 | 0.024587 | 0 | 0.016202 | 4.8882e-05 | 0.00734 | 0 | 0.082926 | 32750.4859 | 25968.5764 | 0 | 13753.183 | 40.1218 | 5059.2144 | 0 | 77571.5815
2004 | 3 | 17 | 19 | 0.034455 | 0.024784 | 0.00049519 | 0.017436 | 4.8882e-05 | 0.007468 | 9.576e-05 | 0.084783 | 32474.4643 | 26176.8901 | 371.498 | 14800.1028 | 40.1218 | 5147.4405 | 70.3989 | 79080.9163
2004 | 3 | 17 | 20 | 0.036668 | 0.028378 | 0.00080301 | 0.013654 | 4.8882e-05 | 0.00736 | 0.00015529 | 0.087066 | 34559.5202 | 29973.0425 | 602.4287 | 11589.6758 | 40.1218 | 5072.9997 | 114.1602 | 81951.949
2004 | 3 | 17 | 21 | 0.035168 | 0.02965 | 0.00080301 | 0.01183 | 4.8882e-05 | 0.007252 | 0.00015529 | 0.084907 | 33145.5764 | 31317.0838 | 602.4287 | 10041.9003 | 40.1218 | 4998.559 | 114.1602 | 80259.8303
2004 | 3 | 17 | 22 | 0.034923 | 0.027801 | 0.00080301 | 0.0095463 | 4.8882e-05 | 0.007376 | 0.00015529 | 0.080654 | 32915.3288 | 29363.9807 | 602.4287 | 8103.2162 | 40.1218 | 5084.028 | 114.1602 | 76223.2645
2004 | 3 | 17 | 23 | 0.033305 | 0.025919 | 0.00080301 | 0.0083063 | 4.8882e-05 | 0.007436 | 0.00015529 | 0.075973 | 31389.6949 | 27375.5153 | 602.4287 | 7050.6961 | 40.1218 | 5125.384 | 114.1602 | 71698.0011
2004 | 3 | 17 | 24 | 0.029822 | 0.025846 | 0.00080301 | 0.0086662 | 4.8882e-05 | 0.007404 | 0.00015529 | 0.072746 | 28107.4681 | 27299.2321 | 602.4287 | 7356.1548 | 40.1218 | 5103.3274 | 114.1602 | 68622.8932
2004 | 3 | 18 | 1 | 0.024274 | 0.02602 | 0.00080301 | 0.0098939 | 4.8882e-05 | 0.007216 | 0.00015529 | 0.068411 | 22878.7569 | 27482.264 | 602.4287 | 8398.2944 | 40.1218 | 4973.7454 | 114.1602 | 64489.7715
2004 | 3 | 18 | 2 | 0.021746 | 0.027086 | 0.00080301 | 0.0097717 | 4.8882e-05 | 0.00714 | 0.00015529 | 0.066751 | 20495.6336 | 28608.6671 | 602.4287 | 8294.593 | 40.1218 | 4921.3611 | 114.1602 | 63076.9656
2004 | 3 | 18 | 3 | 0.019757 | 0.026998 | 0.00080301 | 0.011264 | 4.8882e-05 | 0.007224 | 0.00015529 | 0.066251 | 18621.192 | 28515.9341 | 602.4287 | 9561.6224 | 40.1218 | 4979.2595 | 114.1602 | 62434.7188
2004 | 3 | 18 | 4 | 0.02039 | 0.026698 | 0.00080301 | 0.011084 | 4.8882e-05 | 0.00722 | 0.00015529 | 0.066399 | 19217.5618 | 28199.1289 | 602.4287 | 9408.2536 | 40.1218 | 4976.5024 | 114.1602 | 62558.1576
2004 | 3 | 18 | 5 | 0.02046 | 0.027255 | 0.00080301 | 0.010627 | 4.8882e-05 | 0.00722 | 0.00015529 | 0.06657 | 19283.8115 | 28787.1422 | 602.4287 | 9020.9661 | 40.1218 | 4976.5024 | 114.1602 | 62825.133
2004 | 3 | 18 | 6 | 0.021483 | 0.029183 | 0.00080301 | 0.010377 | 4.8882e-05 | 0.007256 | 0.00015529 | 0.069306 | 20248.2698 | 30823.1635 | 602.4287 | 8808.079 | 40.1218 | 5001.316 | 114.1602 | 65637.5392
2004 | 3 | 18 | 7 | 0.025779 | 0.027527 | 0.00030782 | 0.01249 | 4.8882e-05 | 0.00736 | 5.9527e-05 | 0.073573 | 24296.9529 | 29074.5324 | 230.9308 | 10602.1946 | 40.1218 | 5072.9997 | 43.7614 | 69361.4935
2004 | 3 | 18 | 8 | 0.031195 | 0.02687 | 0 | 0.01431 | 4.8882e-05 | 0.00734 | 0 | 0.079763 | 29401.0673 | 28380.3878 | 0 | 12146.5445 | 40.1218 | 5059.2144 | 0 | 75027.3357
2004 | 3 | 18 | 9 | 0.036017 | 0.026617 | 0 | 0.013775 | 4.8882e-05 | 0.007372 | 0 | 0.08383 | 33946.5712 | 28113.5147 | 0 | 11692.4939 | 40.1218 | 5081.2709 | 0 | 78873.9725
2004 | 3 | 18 | 10 | 0.036341 | 0.027041 | 0 | 0.014435 | 4.8882e-05 | 0.00742 | 0 | 0.085286 | 34251.3772 | 28560.9761 | 0 | 12253.1198 | 40.1218 | 5114.3557 | 0 | 80219.9507
2004 | 3 | 18 | 11 | 0.035267 | 0.027053 | 0 | 0.014935 | 4.8882e-05 | 0.007272 | 0 | 0.084576 | 33239.6425 | 28573.1678 | 0 | 12677.6679 | 40.1218 | 5012.3443 | 0 | 79542.9444
2004 | 3 | 18 | 12 | 0.032704 | 0.027654 | 0 | 0.016357 | 4.8882e-05 | 0.00726 | 0 | 0.084025 | 30824.055 | 29208.6333 | 0 | 13884.6685 | 40.1218 | 5004.0731 | 0 | 78961.5517
2004 | 3 | 18 | 13 | 0.031211 | 0.026976 | 0 | 0.016494 | 4.8882e-05 | 0.007164 | 0 | 0.081895 | 29416.445 | 28492.5977 | 0 | 14001.0527 | 40.1218 | 4937.9035 | 0 | 76888.1207
2004 | 3 | 18 | 14 | 0.028786 | 0.027479 | 0 | 0.016641 | 4.8882e-05 | 0.007188 | 0 | 0.080143 | 27130.7651 | 29023.9626 | 0 | 14125.2082 | 40.1218 | 4954.4459 | 0 | 75274.5036
2004 | 3 | 18 | 15 | 0.028108 | 0.02655 | 0 | 0.016135 | 4.8882e-05 | 0.00732 | 0 | 0.078162 | 26491.865 | 28042.2081 | 0 | 13695.899 | 40.1218 | 5045.4291 | 0 | 73315.523
2004 | 3 | 18 | 16 | 0.030324 | 0.025145 | 0 | 0.015562 | 4.8882e-05 | 0.007384 | 0 | 0.078464 | 28580.1244 | 26558.6412 | 0 | 13209.8419 | 40.1218 | 5089.5421 | 0 | 73478.2714
2004 | 3 | 18 | 17 | 0.033208 | 0.024377 | 0 | 0.015079 | 4.8882e-05 | 0.007136 | 0 | 0.079849 | 31299.1413 | 25746.7226 | 0 | 12799.3151 | 40.1218 | 4918.6041 | 0 | 74803.9049
2004 | 3 | 18 | 18 | 0.034009 | 0.023759 | 0 | 0.015709 | 4.8882e-05 | 0.0072 | 0 | 0.080726 | 32053.3205 | 25094.9275 | 0 | 13334.3728 | 40.1218 | 4962.7171 | 0 | 75485.4598
2004 | 3 | 18 | 19 | 0.034204 | 0.023682 | 0.00046842 | 0.016488 | 4.8882e-05 | 0.007116 | 9.0584e-05 | 0.082098 | 32237.4344 | 25013.5343 | 351.4165 | 13995.5337 | 40.1218 | 4904.8188 | 66.5934 | 76609.4529
2004 | 3 | 18 | 20 | 0.035313 | 0.028047 | 0.00080301 | 0.014274 | 4.8882e-05 | 0.006476 | 0.00015529 | 0.085116 | 33282.571 | 29623.0519 | 602.4287 | 12115.8895 | 40.1218 | 4463.6883 | 114.1602 | 80241.9116
2004 | 3 | 18 | 21 | 0.035537 | 0.028955 | 0.00080301 | 0.011937 | 4.8882e-05 | 0.006492 | 0.00015529 | 0.083928 | 33494.2344 | 30582.2782 | 602.4287 | 10132.3146 | 40.1218 | 4474.7166 | 114.1602 | 79440.2546
2004 | 3 | 18 | 22 | 0.035552 | 0.02743 | 0.00080301 | 0.010041 | 4.8882e-05 | 0.006444 | 0.00015529 | 0.080474 | 33507.5649 | 28972.1088 | 602.4287 | 8523.0858 | 40.1218 | 4441.6318 | 114.1602 | 76201.102
2004 | 3 | 18 | 23 | 0.032885 | 0.025751 | 0.00080301 | 0.0093849 | 4.8882e-05 | 0.006556 | 0.00015529 | 0.075584 | 30994.2371 | 27198.2316 | 602.4287 | 7966.2554 | 40.1218 | 4518.8296 | 114.1602 | 71434.2645
2004 | 3 | 18 | 24 | 0.028972 | 0.025951 | 0.00080301 | 0.010165 | 4.8882e-05 | 0.006264 | 0.00015529 | 0.072359 | 27306.26 | 27409.5483 | 602.4287 | 8628.4494 | 40.1218 | 4317.5639 | 114.1602 | 68418.5325
2004 | 3 | 19 | 1 | 0.024577 | 0.026274 | 0.00080301 | 0.0096474 | 4.8882e-05 | 0.006724 | 0.00015529 | 0.068229 | 23163.8456 | 27750.4712 | 602.4287 | 8189.0727 | 40.1218 | 4634.6264 | 114.1602 | 64494.7267
2004 | 3 | 19 | 2 | 0.022377 | 0.025715 | 0.00080301 | 0.00958 | 4.8882e-05 | 0.006992 | 0.00015529 | 0.065672 | 21090.7756 | 27160.9277 | 602.4287 | 8131.7958 | 40.1218 | 4819.3497 | 114.1602 | 61959.5596
2004 | 3 | 19 | 3 | 0.020191 | 0.026355 | 0.00080301 | 0.010615 | 4.8882e-05 | 0.00696 | 0.00015529 | 0.065128 | 19029.8504 | 27836.6359 | 602.4287 | 9010.1292 | 40.1218 | 4797.2932 | 114.1602 | 61430.6196
2004 | 3 | 19 | 4 | 0.020263 | 0.026596 | 0.00080301 | 0.010263 | 4.8882e-05 | 0.006812 | 0.00015529 | 0.064942 | 19098.2703 | 28091.1602 | 602.4287 | 8711.5477 | 40.1218 | 4695.2818 | 114.1602 | 61352.9708
2004 | 3 | 19 | 5 | 0.020226 | 0.026575 | 0.00080301 | 0.0095018 | 4.8882e-05 | 0.00688 | 0.00015529 | 0.06419 | 19062.781 | 28068.9012 | 602.4287 | 8065.4142 | 40.1218 | 4742.1519 | 114.1602 | 60695.959
2004 | 3 | 19 | 6 | 0.022516 | 0.025391 | 0.00080301 | 0.0101 | 4.8882e-05 | 0.00706 | 0.00015529 | 0.066074 | 21221.8312 | 26817.8107 | 602.4287 | 8573.1908 | 40.1218 | 4866.2198 | 114.1602 | 62235.7633
2004 | 3 | 19 | 7 | 0.027407 | 0.024485 | 0.00028105 | 0.011456 | 4.8882e-05 | 0.006844 | 5.4351e-05 | 0.070576 | 25831.3565 | 25861.0116 | 210.8501 | 9724.529 | 40.1218 | 4717.3383 | 39.9561 | 66425.1634
2004 | 3 | 19 | 8 | 0.032383 | 0.02467 | 0 | 0.014794 | 4.8882e-05 | 0.00626 | 0 | 0.078155 | 30520.8 | 26056.4487 | 0 | 12557.7805 | 40.1218 | 4314.8068 | 0 | 73489.9579
2004 | 3 | 19 | 9 | 0.035505 | 0.026514 | 0 | 0.015878 | 4.8882e-05 | 0.006356 | 0 | 0.084302 | 33463.7337 | 28004.2912 | 0 | 13477.436 | 40.1218 | 4380.9764 | 0 | 79366.5591
2004 | 3 | 19 | 10 | 0.037559 | 0.026705 | 0 | 0.01476 | 4.8882e-05 | 0.006404 | 0 | 0.085476 | 35399.6562 | 28205.7031 | 0 | 12528.4273 | 40.1218 | 4414.0612 | 0 | 80587.9695
2004 | 3 | 19 | 11 | 0.036373 | 0.026212 | 0 | 0.015208 | 4.8882e-05 | 0.00624 | 0 | 0.084082 | 34281.5365 | 27685.6526 | 0 | 12909.474 | 40.1218 | 4301.0215 | 0 | 79217.8064
2004 | 3 | 19 | 12 | 0.033081 | 0.026547 | 0 | 0.016776 | 4.8882e-05 | 0.006232 | 0 | 0.082684 | 31178.578 | 28039.2312 | 0 | 14240.0849 | 40.1218 | 4295.5074 | 0 | 77793.5233
2004 | 3 | 19 | 13 | 0.031857 | 0.025362 | 0 | 0.01655 | 4.8882e-05 | 0.006324 | 0 | 0.080142 | 30025.0558 | 26787.3515 | 0 | 14048.5614 | 40.1218 | 4358.9199 | 0 | 75260.0103
2004 | 3 | 19 | 14 | 0.031116 | 0.025218 | 0 | 0.016125 | 4.8882e-05 | 0.006188 | 0 | 0.078695 | 29327.0467 | 26635.4664 | 0 | 13687.0727 | 40.1218 | 4265.1797 | 0 | 73954.8873
2004 | 3 | 19 | 15 | 0.029728 | 0.024997 | 0 | 0.016065 | 4.8882e-05 | 0.00618 | 0 | 0.07702 | 28018.8005 | 26402.5983 | 0 | 13636.8953 | 40.1218 | 4259.6655 | 0 | 72358.0814
2004 | 3 | 19 | 16 | 0.029778 | 0.023902 | 0 | 0.016641 | 4.8882e-05 | 0.006316 | 0 | 0.076687 | 28066.2136 | 25245.4881 | 0 | 14125.7798 | 40.1218 | 4353.4057 | 0 | 71831.0091
2004 | 3 | 19 | 17 | 0.032854 | 0.022592 | 0 | 0.015301 | 4.8882e-05 | 0.006448 | 0 | 0.077243 | 30964.5951 | 23861.6569 | 0 | 12987.9051 | 40.1218 | 4444.3889 | 0 | 72298.6678
2004 | 3 | 19 | 18 | 0.032055 | 0.022433 | 0 | 0.016301 | 4.8882e-05 | 0.006448 | 0 | 0.077286 | 30212.2383 | 23693.7624 | 0 | 13837.091 | 40.1218 | 4444.3889 | 0 | 72227.6024
2004 | 3 | 19 | 19 | 0.033628 | 0.021873 | 0.00045504 | 0.01611 | 4.8882e-05 | 0.00632 | 8.7996e-05 | 0.078523 | 31694.4632 | 23102.4169 | 341.3765 | 13674.633 | 40.1218 | 4356.1628 | 64.6908 | 73273.865
2004 | 3 | 19 | 20 | 0.033742 | 0.025162 | 0.00080301 | 0.01377 | 4.8882e-05 | 0.0064 | 0.00015529 | 0.08008 | 31801.6097 | 26576.0231 | 602.4287 | 11688.071 | 40.1218 | 4411.3041 | 114.1602 | 75233.7187
2004 | 3 | 19 | 21 | 0.032226 | 0.026464 | 0.00080301 | 0.012003 | 4.8882e-05 | 0.006388 | 0.00015529 | 0.078089 | 30373.464 | 27951.8048 | 602.4287 | 10188.4108 | 40.1218 | 4403.0329 | 114.1602 | 73673.4233
2004 | 3 | 19 | 22 | 0.033961 | 0.024898 | 0.00080301 | 0.0081697 | 4.8882e-05 | 0.006368 | 0.00015529 | 0.074403 | 32008.0393 | 26297.0192 | 602.4287 | 6934.6971 | 40.1218 | 4389.2476 | 114.1602 | 70385.714
2004 | 3 | 19 | 23 | 0.031697 | 0.024209 | 0.00080301 | 0.0074246 | 4.8882e-05 | 0.006312 | 0.00015529 | 0.07065 | 29874.6082 | 25569.4208 | 602.4287 | 6302.2945 | 40.1218 | 4350.6487 | 114.1602 | 66853.683
2004 | 3 | 19 | 24 | 0.02907 | 0.02365 | 0.00080301 | 0.0074308 | 4.8882e-05 | 0.006436 | 0.00015529 | 0.067594 | 27398.8423 | 24979.589 | 602.4287 | 6307.5568 | 40.1218 | 4436.1177 | 114.1602 | 63878.8166
2004 | 3 | 20 | 1 | 0.025267 | 0.024191 | 0.00080301 | 0.0062114 | 4.8882e-05 | 0.006948 | 0.00015529 | 0.063624 | 23813.9068 | 25550.5111 | 602.4287 | 5272.4618 | 40.1218 | 4789.022 | 114.1602 | 60182.6125
2004 | 3 | 20 | 2 | 0.022583 | 0.024179 | 0.00080301 | 0.0063015 | 4.8882e-05 | 0.006932 | 0.00015529 | 0.061002 | 21284.1875 | 25537.854 | 602.4287 | 5348.8907 | 40.1218 | 4777.9938 | 114.1602 | 57705.6367
2004 | 3 | 20 | 3 | 0.019482 | 0.02591 | 0.00080301 | 0.0063063 | 4.8882e-05 | 0.007008 | 0.00015529 | 0.059713 | 18361.8154 | 27366.1193 | 602.4287 | 5352.966 | 40.1218 | 4830.378 | 114.1602 | 56667.9895
2004 | 3 | 20 | 4 | 0.018999 | 0.025931 | 0.00080301 | 0.0059539 | 4.8882e-05 | 0.006984 | 0.00015529 | 0.058875 | 17906.7075 | 27388.1869 | 602.4287 | 5053.873 | 40.1218 | 4813.8356 | 114.1602 | 55919.3138
2004 | 3 | 20 | 5 | 0.019012 | 0.02613 | 0.00080301 | 0.0056471 | 4.8882e-05 | 0.006908 | 0.00015529 | 0.058704 | 17919.0038 | 27598.3902 | 602.4287 | 4793.4373 | 40.1218 | 4761.4514 | 114.1602 | 55828.9934
2004 | 3 | 20 | 6 | 0.021459 | 0.02353 | 0.00080301 | 0.0067666 | 4.8882e-05 | 0.006776 | 0.00015529 | 0.059539 | 20225.3633 | 24852.9142 | 602.4287 | 5743.7591 | 40.1218 | 4670.4682 | 114.1602 | 56249.2155
2004 | 3 | 20 | 7 | 0.023773 | 0.02294 | 0.00025429 | 0.0076386 | 4.8882e-05 | 0.006892 | 4.9174e-05 | 0.061597 | 22406.3343 | 24229.8669 | 190.7694 | 6483.9198 | 40.1218 | 4750.4231 | 36.1508 | 58137.5861
2004 | 3 | 20 | 8 | 0.028435 | 0.02075 | 0 | 0.0089439 | 4.8882e-05 | 0.007016 | 0 | 0.065194 | 26800.0923 | 21916.2834 | 0 | 7591.8655 | 40.1218 | 4835.8921 | 0 | 61184.2552
2004 | 3 | 20 | 9 | 0.032461 | 0.021262 | 0 | 0.010413 | 4.8882e-05 | 0.007064 | 0 | 0.071249 | 30595.0232 | 22456.9166 | 0 | 8839.0255 | 40.1218 | 4868.9769 | 0 | 66800.0641
2004 | 3 | 20 | 10 | 0.036037 | 0.02173 | 0 | 0.011522 | 4.8882e-05 | 0.006848 | 0 | 0.076187 | 33965.1139 | 22951.8076 | 0 | 9780.5559 | 40.1218 | 4720.0954 | 0 | 71457.6945
2004 | 3 | 20 | 11 | 0.037266 | 0.021418 | 0 | 0.013257 | 4.8882e-05 | 0.00644 | 0 | 0.07843 | 35123.59 | 22621.5172 | 0 | 11253.2938 | 40.1218 | 4438.8748 | 0 | 73477.3976
2004 | 3 | 20 | 12 | 0.038244 | 0.021053 | 0 | 0.013457 | 4.8882e-05 | 0.006396 | 0 | 0.079198 | 36045.1908 | 22236.18 | 0 | 11422.549 | 40.1218 | 4408.547 | 0 | 74152.5886
2004 | 3 | 20 | 13 | 0.038132 | 0.021071 | 0 | 0.013242 | 4.8882e-05 | 0.006396 | 0 | 0.07889 | 35939.4704 | 22255.4077 | 0 | 11240.3686 | 40.1218 | 4408.547 | 0 | 73883.9155
2004 | 3 | 20 | 14 | 0.034871 | 0.022502 | 0 | 0.01464 | 4.8882e-05 | 0.006472 | 0 | 0.078534 | 32865.9648 | 23766.647 | 0 | 12427.2741 | 40.1218 | 4460.9313 | 0 | 73560.9391
2004 | 3 | 20 | 15 | 0.035318 | 0.021745 | 0 | 0.013147 | 4.8882e-05 | 0.00704 | 0 | 0.077299 | 33287.4195 | 22966.982 | 0 | 11159.5885 | 40.1218 | 4852.4345 | 0 | 72306.5462
2004 | 3 | 20 | 16 | 0.0341 | 0.021701 | 0 | 0.014345 | 4.8882e-05 | 0.006948 | 0 | 0.077142 | 32139.1293 | 22920.4249 | 0 | 12176.5479 | 40.1218 | 4789.022 | 0 | 72065.246
2004 | 3 | 20 | 17 | 0.038473 | 0.020004 | 0 | 0.012885 | 4.8882e-05 | 0.006824 | 0 | 0.078236 | 36261.3155 | 21128.9562 | 0 | 10937.1777 | 40.1218 | 4703.553 | 0 | 73071.1242
2004 | 3 | 20 | 18 | 0.038762 | 0.019826 | 0 | 0.013538 | 4.8882e-05 | 0.00704 | 0 | 0.079214 | 36533.0705 | 20939.9474 | 0 | 11491.3356 | 40.1218 | 4852.4345 | 0 | 73856.9099
2004 | 3 | 20 | 19 | 0.036749 | 0.019808 | 0.00044166 | 0.014077 | 4.8882e-05 | 0.007112 | 8.5408e-05 | 0.078321 | 34635.6856 | 20920.9219 | 331.3358 | 11949.0502 | 40.1218 | 4902.0617 | 62.7881 | 72841.9652
2004 | 3 | 20 | 20 | 0.037057 | 0.02335 | 0.00080301 | 0.0094012 | 4.8882e-05 | 0.007112 | 0.00015529 | 0.077927 | 34926.5491 | 24661.9869 | 602.4287 | 7980.0908 | 40.1218 | 4902.0617 | 114.1602 | 73227.3992
2004 | 3 | 20 | 21 | 0.036892 | 0.023967 | 0.00080301 | 0.0074519 | 4.8882e-05 | 0.007028 | 0.00015529 | 0.076346 | 34770.4345 | 25314.7079 | 602.4287 | 6325.4132 | 40.1218 | 4844.1633 | 114.1602 | 72011.4298
2004 | 3 | 20 | 22 | 0.035198 | 0.024189 | 0.00080301 | 0.0059705 | 4.8882e-05 | 0.007048 | 0.00015529 | 0.073412 | 33174.2601 | 25548.4641 | 602.4287 | 5067.926 | 40.1218 | 4857.9486 | 114.1602 | 69405.3096
2004 | 3 | 20 | 23 | 0.033533 | 0.023503 | 0.00080301 | 0.0045822 | 4.8882e-05 | 0.007136 | 0.00015529 | 0.069762 | 31605.3135 | 24824.1916 | 602.4287 | 3889.549 | 40.1218 | 4918.6041 | 114.1602 | 65994.3689
2004 | 3 | 20 | 24 | 0.029282 | 0.02357 | 0.00080301 | 0.0053252 | 4.8882e-05 | 0.00708 | 0.00015529 | 0.066264 | 27598.4666 | 24894.8942 | 602.4287 | 4520.2216 | 40.1218 | 4880.0052 | 114.1602 | 62650.2983
2004 | 3 | 21 | 1 | 0.026589 | 0.02398 | 0.00080301 | 0.0046635 | 4.8882e-05 | 0.007 | 0.00015529 | 0.06324 | 25060.5326 | 25328.2394 | 602.4287 | 3958.5428 | 40.1218 | 4824.8639 | 114.1602 | 59928.8895
2004 | 3 | 21 | 2 | 0.02286 | 0.024824 | 0.00080301 | 0.0063068 | 4.8882e-05 | 0.007176 | 0.00015529 | 0.062174 | 21545.5105 | 26219.147 | 602.4287 | 5353.3994 | 40.1218 | 4946.1747 | 114.1602 | 58820.9424
2004 | 3 | 21 | 3 | 0.020633 | 0.025471 | 0.00080301 | 0.0073448 | 4.8882e-05 | 0.007144 | 0.00015529 | 0.0616 | 19446.5615 | 26902.5183 | 602.4287 | 6234.4982 | 40.1218 | 4924.1182 | 114.1602 | 58264.4069
2004 | 3 | 21 | 4 | 0.019911 | 0.025759 | 0.00080301 | 0.0076083 | 4.8882e-05 | 0.007324 | 0.00015529 | 0.06161 | 18766.3525 | 27207.2248 | 602.4287 | 6458.1654 | 40.1218 | 5048.1861 | 114.1602 | 58236.6396
2004 | 3 | 21 | 5 | 0.02083 | 0.026138 | 0.00080301 | 0.0070632 | 4.8882e-05 | 0.00734 | 0.00015529 | 0.062378 | 19632.6357 | 27606.787 | 602.4287 | 5995.5178 | 40.1218 | 5059.2144 | 114.1602 | 59050.8657
2004 | 3 | 21 | 6 | 0.022416 | 0.024986 | 0.00080301 | 0.0082021 | 4.8882e-05 | 0.00726 | 0.00015529 | 0.063871 | 21126.8448 | 26390.3331 | 602.4287 | 6962.2558 | 40.1218 | 5004.0731 | 114.1602 | 60240.2176
2004 | 3 | 21 | 7 | 0.023981 | 0.024124 | 0.00022752 | 0.0090691 | 4.8882e-05 | 0.0072 | 4.3998e-05 | 0.064694 | 22601.8505 | 25479.6299 | 170.6879 | 7698.142 | 40.1218 | 4962.7171 | 32.3453 | 60985.4946
2004 | 3 | 21 | 8 | 0.028616 | 0.020233 | 0 | 0.011486 | 4.8882e-05 | 0.007184 | 0 | 0.067568 | 26970.2927 | 21370.7183 | 0 | 9749.6273 | 40.1218 | 4951.6889 | 0 | 63082.449
2004 | 3 | 21 | 9 | 0.032807 | 0.020633 | 0 | 0.012007 | 4.8882e-05 | 0.006888 | 0 | 0.072384 | 30921.1792 | 21792.3858 | 0 | 10191.8074 | 40.1218 | 4747.666 | 0 | 67693.1602
2004 | 3 | 21 | 10 | 0.0338 | 0.022085 | 0 | 0.013333 | 4.8882e-05 | 0.00654 | 0 | 0.075807 | 31856.4679 | 23326.9172 | 0 | 11317.4269 | 40.1218 | 4507.8014 | 0 | 71048.7352
2004 | 3 | 21 | 11 | 0.036421 | 0.022792 | 0 | 0.012494 | 4.8882e-05 | 0.006468 | 0 | 0.078224 | 34326.6221 | 24073.5079 | 0 | 10605.7529 | 40.1218 | 4458.1742 | 0 | 73504.179
2004 | 3 | 21 | 12 | 0.037129 | 0.023541 | 0 | 0.012012 | 4.8882e-05 | 0.0065 | 0 | 0.079231 | 34994.2025 | 24864.7648 | 0 | 10196.2573 | 40.1218 | 4480.2307 | 0 | 74575.5771
2004 | 3 | 21 | 13 | 0.036534 | 0.024888 | 0 | 0.011436 | 4.8882e-05 | 0.006568 | 0 | 0.079475 | 34433.5391 | 26287.4703 | 0 | 9707.0402 | 40.1218 | 4527.1008 | 0 | 74995.2722
2004 | 3 | 21 | 14 | 0.035556 | 0.02391 | 0 | 0.012038 | 4.8882e-05 | 0.006516 | 0 | 0.078069 | 33512.1579 | 25254.0958 | 0 | 10217.8922 | 40.1218 | 4491.259 | 0 | 73515.5267
2004 | 3 | 21 | 15 | 0.035538 | 0.022536 | 0 | 0.01193 | 4.8882e-05 | 0.006688 | 0 | 0.076741 | 33494.8212 | 23803.0326 | 0 | 10126.4476 | 40.1218 | 4609.8128 | 0 | 72074.2359
2004 | 3 | 21 | 16 | 0.034741 | 0.022332 | 0 | 0.012589 | 4.8882e-05 | 0.007284 | 0 | 0.076994 | 32743.5223 | 23587.0055 | 0 | 10685.5779 | 40.1218 | 5020.6155 | 0 | 72076.8429
2004 | 3 | 21 | 17 | 0.038898 | 0.021524 | 0 | 0.012297 | 4.8882e-05 | 0.007328 | 0 | 0.080095 | 36661.1895 | 22733.7529 | 0 | 10438.1542 | 40.1218 | 5050.9432 | 0 | 74924.1616
2004 | 3 | 21 | 18 | 0.04013 | 0.021204 | 0 | 0.012914 | 4.8882e-05 | 0.007316 | 0 | 0.081613 | 37822.5722 | 22395.4195 | 0 | 10962.1646 | 40.1218 | 5042.672 | 0 | 76262.9501
2004 | 3 | 21 | 19 | 0.040898 | 0.021021 | 0.00041489 | 0.014368 | 4.8882e-05 | 0.00722 | 8.0232e-05 | 0.084051 | 38546.6865 | 22202.2935 | 311.2551 | 12195.7733 | 40.1218 | 4976.5024 | 58.9828 | 78331.6154
2004 | 3 | 21 | 20 | 0.039084 | 0.026787 | 0.00080301 | 0.013551 | 4.8882e-05 | 0.007 | 0.00015529 | 0.087429 | 36836.6885 | 28292.7184 | 602.4287 | 11502.1582 | 40.1218 | 4824.8639 | 114.1602 | 82213.1397
2004 | 3 | 21 | 21 | 0.039748 | 0.027562 | 0.00080301 | 0.010948 | 4.8882e-05 | 0.007196 | 0.00015529 | 0.086462 | 37462.8109 | 29111.4951 | 602.4287 | 9293.1233 | 40.1218 | 4959.9601 | 114.1602 | 81584.1002
2004 | 3 | 21 | 22 | 0.039345 | 0.027643 | 0.00080301 | 0.008339 | 4.8882e-05 | 0.007328 | 0.00015529 | 0.083663 | 37082.9578 | 29197.3293 | 602.4287 | 7078.3893 | 40.1218 | 5050.9432 | 114.1602 | 79166.3304
2004 | 3 | 21 | 23 | 0.035917 | 0.027596 | 0.00080301 | 0.0079938 | 4.8882e-05 | 0.0069 | 0.00015529 | 0.079414 | 33852.1797 | 29147.4936 | 602.4287 | 6785.3703 | 40.1218 | 4755.9372 | 114.1602 | 75297.6916
2004 | 3 | 21 | 24 | 0.031193 | 0.027263 | 0.00080301 | 0.0088054 | 4.8882e-05 | 0.006556 | 0.00015529 | 0.074825 | 29399.862 | 28795.2636 | 602.4287 | 7474.3268 | 40.1218 | 4518.8296 | 114.1602 | 70944.9929
2004 | 3 | 22 | 1 | 0.026912 | 0.026237 | 0.00080301 | 0.010566 | 4.8882e-05 | 0.006804 | 0.00015529 | 0.071526 | 25364.545 | 27712.1258 | 602.4287 | 8968.4059 | 40.1218 | 4689.7677 | 114.1602 | 67491.5551
2004 | 3 | 22 | 2 | 0.023394 | 0.026821 | 0.00080301 | 0.011737 | 4.8882e-05 | 0.007184 | 0.00015529 | 0.070143 | 22048.8085 | 28328.9584 | 602.4287 | 9962.8305 | 40.1218 | 4951.6889 | 114.1602 | 66048.9971
2004 | 3 | 22 | 3 | 0.022378 | 0.026815 | 0.00080301 | 0.011798 | 4.8882e-05 | 0.00728 | 0.00015529 | 0.069278 | 21091.2382 | 28322.7813 | 602.4287 | 10014.4002 | 40.1218 | 5017.8584 | 114.1602 | 65202.9889
2004 | 3 | 22 | 4 | 0.022222 | 0.027596 | 0.00080301 | 0.011632 | 4.8882e-05 | 0.007168 | 0.00015529 | 0.069625 | 20943.8881 | 29147.4191 | 602.4287 | 9873.6941 | 40.1218 | 4940.6606 | 114.1602 | 65662.3727
2004 | 3 | 22 | 5 | 0.02319 | 0.02834 | 0.00080301 | 0.010761 | 4.8882e-05 | 0.00716 | 0.00015529 | 0.070458 | 21856.8676 | 29933.2266 | 602.4287 | 9133.9608 | 40.1218 | 4935.1465 | 114.1602 | 66615.9123
2004 | 3 | 22 | 6 | 0.025902 | 0.027509 | 0.00080301 | 0.011521 | 4.8882e-05 | 0.00726 | 0.00015529 | 0.073199 | 24412.7942 | 29055.6115 | 602.4287 | 9779.3877 | 40.1218 | 5004.0731 | 114.1602 | 69008.5772
2004 | 3 | 22 | 7 | 0.028967 | 0.028577 | 0.00020075 | 0.013406 | 4.8882e-05 | 0.007064 | 3.8822e-05 | 0.078303 | 27301.3459 | 30183.5668 | 150.6072 | 11379.5057 | 40.1218 | 4868.9769 | 28.5401 | 73952.6644
2004 | 3 | 22 | 8 | 0.0367 | 0.026417 | 0 | 0.01691 | 4.8882e-05 | 0.006784 | 0 | 0.086859 | 34589.706 | 27901.4126 | 0 | 14353.3671 | 40.1218 | 4675.9824 | 0 | 81560.5899
2004 | 3 | 22 | 9 | 0.039269 | 0.028635 | 0 | 0.016716 | 4.8882e-05 | 0.006864 | 0 | 0.091533 | 37011.1372 | 30244.0795 | 0 | 14189.5121 | 40.1218 | 4731.1237 | 0 | 86215.9742
2004 | 3 | 22 | 10 | 0.037186 | 0.0309 | 0 | 0.017686 | 4.8882e-05 | 0.00682 | 0 | 0.092642 | 35048.3233 | 32637.3203 | 0 | 15012.4906 | 40.1218 | 4700.7959 | 0 | 87439.0519
2004 | 3 | 22 | 11 | 0.037324 | 0.031333 | 0 | 0.017478 | 4.8882e-05 | 0.006828 | 0 | 0.093012 | 35177.6985 | 33094.2526 | 0 | 14836.2939 | 40.1218 | 4706.3101 | 0 | 87854.6768
2004 | 3 | 22 | 12 | 0.036607 | 0.031681 | 0 | 0.017699 | 4.8882e-05 | 0.006836 | 0 | 0.092872 | 34502.4204 | 33461.9329 | 0 | 15023.4321 | 40.1218 | 4711.8242 | 0 | 87739.7314
2004 | 3 | 22 | 13 | 0.037273 | 0.030237 | 0 | 0.017515 | 4.8882e-05 | 0.006604 | 0 | 0.091678 | 35130.0639 | 31936.8624 | 0 | 14867.0221 | 40.1218 | 4551.9144 | 0 | 86525.9846
2004 | 3 | 22 | 14 | 0.034577 | 0.02986 | 0 | 0.018513 | 4.8882e-05 | 0.00686 | 0 | 0.089858 | 32588.9944 | 31538.1466 | 0 | 15714.0978 | 40.1218 | 4728.3666 | 0 | 84609.7271
2004 | 3 | 22 | 15 | 0.033929 | 0.028289 | 0 | 0.019277 | 4.8882e-05 | 0.006844 | 0 | 0.088387 | 31978.0483 | 29879.1638 | 0 | 16362.5781 | 40.1218 | 4717.3383 | 0 | 82977.2504
2004 | 3 | 22 | 16 | 0.035135 | 0.026642 | 0 | 0.017958 | 4.8882e-05 | 0.007124 | 0 | 0.086908 | 33114.9403 | 28139.3575 | 0 | 15243.6436 | 40.1218 | 4910.3329 | 0 | 81448.3961
2004 | 3 | 22 | 17 | 0.037264 | 0.02644 | 0 | 0.017762 | 4.8882e-05 | 0.007008 | 0 | 0.088524 | 35121.7692 | 27926.688 | 0 | 15077.3413 | 40.1218 | 4830.378 | 0 | 82996.2982
2004 | 3 | 22 | 18 | 0.038286 | 0.026649 | 0 | 0.017584 | 4.8882e-05 | 0.007248 | 0 | 0.089815 | 36084.3804 | 28146.7465 | 0 | 14925.6142 | 40.1218 | 4995.8019 | 0 | 84192.6649
2004 | 3 | 22 | 19 | 0.038707 | 0.026207 | 0.00040151 | 0.018596 | 4.8882e-05 | 0.0073 | 7.7644e-05 | 0.091337 | 36481.2085 | 27680.0123 | 301.2144 | 15784.7074 | 40.1218 | 5031.6437 | 57.0801 | 85375.9883
2004 | 3 | 22 | 20 | 0.04036 | 0.029899 | 0.00080301 | 0.015602 | 4.8882e-05 | 0.0073 | 0.00015529 | 0.094168 | 38039.1568 | 31579.8283 | 602.4287 | 13243.6253 | 40.1218 | 5031.6437 | 114.1602 | 88650.965
2004 | 3 | 22 | 21 | 0.040515 | 0.029511 | 0.00080301 | 0.013157 | 4.8882e-05 | 0.00724 | 0.00015529 | 0.09143 | 38185.6213 | 31169.6132 | 602.4287 | 11168.0281 | 40.1218 | 4990.2878 | 114.1602 | 86270.2612
2004 | 3 | 22 | 22 | 0.039875 | 0.027672 | 0.00080301 | 0.0099482 | 4.8882e-05 | 0.007304 | 0.00015529 | 0.085806 | 37582.2682 | 29227.5785 | 602.4287 | 8444.3838 | 40.1218 | 5034.4008 | 114.1602 | 81045.3422
2004 | 3 | 22 | 23 | 0.03208 | 0.029188 | 0.00080301 | 0.0099416 | 4.8882e-05 | 0.007408 | 0.00015529 | 0.079624 | 30235.315 | 30828.4001 | 602.4287 | 8438.808 | 40.1218 | 5106.0845 | 114.1602 | 75365.3184
2004 | 3 | 22 | 24 | 0.027541 | 0.029525 | 0.00080301 | 0.0096567 | 4.8882e-05 | 0.007372 | 0.00015529 | 0.075101 | 25957.4685 | 31184.2012 | 602.4287 | 8196.9296 | 40.1218 | 5081.2709 | 114.1602 | 71176.581
2004 | 3 | 23 | 1 | 0.024604 | 0.026233 | 0.00080301 | 0.010307 | 4.8882e-05 | 0.007432 | 0.00015529 | 0.069583 | 23189.0027 | 27707.4109 | 602.4287 | 8749.0964 | 40.1218 | 5122.6269 | 114.1602 | 65524.8477
2004 | 3 | 23 | 2 | 0.021725 | 0.027072 | 0.00080301 | 0.0098262 | 4.8882e-05 | 0.00758 | 0.00015529 | 0.067211 | 20476.0239 | 28594.084 | 602.4287 | 8340.7791 | 40.1218 | 5224.6383 | 114.1602 | 63392.2361
2004 | 3 | 23 | 3 | 0.019143 | 0.026657 | 0.00080301 | 0.010717 | 4.8882e-05 | 0.0074 | 0.00015529 | 0.064924 | 18042.3107 | 28155.2913 | 602.4287 | 9097.0634 | 40.1218 | 5100.5704 | 114.1602 | 61151.9466
2004 | 3 | 23 | 4 | 0.01945 | 0.026178 | 0.00080301 | 0.010218 | 4.8882e-05 | 0.00726 | 0.00015529 | 0.064113 | 18331.4983 | 27649.5202 | 602.4287 | 8673.016 | 40.1218 | 5004.0731 | 114.1602 | 60414.8184
2004 | 3 | 23 | 5 | 0.01947 | 0.026705 | 0.00080301 | 0.0097215 | 4.8882e-05 | 0.007464 | 0.00015529 | 0.064368 | 18350.5028 | 28206.1868 | 602.4287 | 8251.9053 | 40.1218 | 5144.6834 | 114.1602 | 60709.9892
2004 | 3 | 23 | 6 | 0.020442 | 0.028531 | 0.00080301 | 0.0094239 | 4.8882e-05 | 0.00738 | 0.00015529 | 0.066784 | 19266.8169 | 30134.4546 | 602.4287 | 7999.2893 | 40.1218 | 5086.785 | 114.1602 | 63244.0566
2004 | 3 | 23 | 7 | 0.025084 | 0.026841 | 0.00017399 | 0.011891 | 4.8882e-05 | 0.007356 | 3.3646e-05 | 0.071428 | 23642.0663 | 28349.3434 | 130.5265 | 10093.276 | 40.1218 | 5070.2427 | 24.7348 | 67350.3115
2004 | 3 | 23 | 8 | 0.031509 | 0.026854 | 0 | 0.014729 | 4.8882e-05 | 0.006928 | 0 | 0.080069 | 29697.5807 | 28363.5092 | 0 | 12502.1062 | 40.1218 | 4775.2367 | 0 | 75378.5547
2004 | 3 | 23 | 9 | 0.03638 | 0.02675 | 0 | 0.014277 | 4.8882e-05 | 0.007104 | 0 | 0.08456 | 34288.1761 | 28253.2839 | 0 | 12119.0546 | 40.1218 | 4896.5476 | 0 | 79597.184
2004 | 3 | 23 | 10 | 0.036349 | 0.027001 | 0 | 0.014573 | 4.8882e-05 | 0.007332 | 0 | 0.085303 | 34258.6999 | 28519.1411 | 0 | 12369.6868 | 40.1218 | 5053.7003 | 0 | 80241.3499
2004 | 3 | 23 | 11 | 0.035015 | 0.026841 | 0 | 0.014811 | 4.8882e-05 | 0.007296 | 0 | 0.084011 | 33002.2419 | 28349.2914 | 0 | 12571.6705 | 40.1218 | 5028.8867 | 0 | 78992.2122
2004 | 3 | 23 | 12 | 0.032408 | 0.027512 | 0 | 0.016162 | 4.8882e-05 | 0.00738 | 0 | 0.08351 | 30544.6628 | 29058.0544 | 0 | 13718.8786 | 40.1218 | 5086.785 | 0 | 78448.5027
2004 | 3 | 23 | 13 | 0.030886 | 0.026939 | 0 | 0.016258 | 4.8882e-05 | 0.007424 | 0 | 0.081555 | 29109.8352 | 28452.7569 | 0 | 13800.3763 | 40.1218 | 5117.1128 | 0 | 76520.2029
2004 | 3 | 23 | 14 | 0.029045 | 0.027771 | 0 | 0.016976 | 4.8882e-05 | 0.007372 | 0 | 0.081213 | 27374.9941 | 29331.5539 | 0 | 14409.9307 | 40.1218 | 5081.2709 | 0 | 76237.8714
2004 | 3 | 23 | 15 | 0.028852 | 0.027146 | 0 | 0.016948 | 4.8882e-05 | 0.007412 | 0 | 0.080407 | 27193.5085 | 28671.4145 | 0 | 14386.287 | 40.1218 | 5108.8416 | 0 | 75400.1734
2004 | 3 | 23 | 16 | 0.031182 | 0.02581 | 0 | 0.016499 | 4.8882e-05 | 0.007324 | 0 | 0.080864 | 29389.3394 | 27260.9559 | 0 | 14004.5886 | 40.1218 | 5048.1861 | 0 | 75743.1918
2004 | 3 | 23 | 17 | 0.034182 | 0.025155 | 0 | 0.016156 | 4.8882e-05 | 0.0073 | 0 | 0.082842 | 32216.648 | 26568.7263 | 0 | 13714.0049 | 40.1218 | 5031.6437 | 0 | 77571.1448
2004 | 3 | 23 | 18 | 0.034981 | 0.024691 | 0 | 0.016774 | 4.8882e-05 | 0.007616 | 0 | 0.08411 | 32969.4924 | 26078.7406 | 0 | 14238.1111 | 40.1218 | 5249.4519 | 0 | 78575.9178
2004 | 3 | 23 | 19 | 0.0348 | 0.024329 | 0.00038812 | 0.017176 | 4.8882e-05 | 0.0077 | 7.5055e-05 | 0.084518 | 32799.3664 | 25696.8166 | 291.1736 | 14579.5667 | 40.1218 | 5307.3503 | 55.1774 | 78769.5728
2004 | 3 | 23 | 20 | 0.035942 | 0.028769 | 0.00080301 | 0.015016 | 4.8882e-05 | 0.007576 | 0.00015529 | 0.088309 | 33875.3181 | 30385.6668 | 602.4287 | 12745.6711 | 40.1218 | 5221.8812 | 114.1602 | 82985.248
2004 | 3 | 23 | 21 | 0.036267 | 0.029675 | 0.00080301 | 0.012784 | 4.8882e-05 | 0.007424 | 0.00015529 | 0.087157 | 34182.236 | 31342.546 | 602.4287 | 10851.3587 | 40.1218 | 5117.1128 | 114.1602 | 82249.9643
2004 | 3 | 23 | 22 | 0.036165 | 0.028087 | 0.00080301 | 0.010764 | 4.8882e-05 | 0.00744 | 0.00015529 | 0.083463 | 34085.5611 | 29666.1769 | 602.4287 | 9136.6379 | 40.1218 | 5128.141 | 114.1602 | 78773.2278
2004 | 3 | 23 | 23 | 0.033454 | 0.026414 | 0.00080301 | 0.010054 | 4.8882e-05 | 0.007492 | 0.00015529 | 0.078421 | 31530.4384 | 27898.2675 | 602.4287 | 8534.3584 | 40.1218 | 5163.9829 | 114.1602 | 73883.7579
2004 | 3 | 23 | 24 | 0.029202 | 0.026422 | 0.00080301 | 0.010484 | 4.8882e-05 | 0.007364 | 0.00015529 | 0.074478 | 27522.8079 | 27906.7093 | 602.4287 | 8898.8207 | 40.1218 | 5075.7568 | 114.1602 | 70160.8054
2004 | 3 | 24 | 1 | 0.024871 | 0.026375 | 0.00080301 | 0.011103 | 4.8882e-05 | 0.006796 | 0.00015529 | 0.070153 | 23441.1755 | 27857.5912 | 602.4287 | 9424.8687 | 40.1218 | 4684.2535 | 114.1602 | 66164.5997
2004 | 3 | 24 | 2 | 0.022423 | 0.027392 | 0.00080301 | 0.010986 | 4.8882e-05 | 0.006784 | 0.00015529 | 0.068592 | 21134.1777 | 28931.288 | 602.4287 | 9325.3344 | 40.1218 | 4675.9824 | 114.1602 | 64823.4933
2004 | 3 | 24 | 3 | 0.020532 | 0.027346 | 0.00080301 | 0.012497 | 4.8882e-05 | 0.00684 | 0.00015529 | 0.068222 | 19351.8197 | 28883.0232 | 602.4287 | 10607.4774 | 40.1218 | 4714.5813 | 114.1602 | 64313.6123
2004 | 3 | 24 | 4 | 0.021036 | 0.026964 | 0.00080301 | 0.012227 | 4.8882e-05 | 0.00678 | 0.00015529 | 0.068014 | 19826.5139 | 28479.5252 | 602.4287 | 10378.7921 | 40.1218 | 4673.2253 | 114.1602 | 64114.7673
2004 | 3 | 24 | 5 | 0.021194 | 0.027627 | 0.00080301 | 0.01193 | 4.8882e-05 | 0.0068 | 0.00015529 | 0.068557 | 19974.9967 | 29179.5387 | 602.4287 | 10126.5331 | 40.1218 | 4687.0106 | 114.1602 | 64724.79
2004 | 3 | 24 | 6 | 0.022282 | 0.029491 | 0.00080301 | 0.011773 | 4.8882e-05 | 0.006684 | 0.00015529 | 0.071238 | 21001.106 | 31148.8972 | 602.4287 | 9993.57 | 40.1218 | 4607.0557 | 114.1602 | 67507.3397
2004 | 3 | 24 | 7 | 0.026736 | 0.028146 | 0.00014722 | 0.014105 | 4.8882e-05 | 0.006596 | 2.8469e-05 | 0.075807 | 25198.8237 | 29727.9891 | 110.445 | 11972.4505 | 40.1218 | 4546.4003 | 20.9293 | 71617.1597
2004 | 3 | 24 | 8 | 0.032563 | 0.027699 | 0 | 0.016432 | 4.8882e-05 | 0.006952 | 0 | 0.083695 | 30690.6837 | 29256.2127 | 0 | 13947.7108 | 40.1218 | 4791.7791 | 0 | 78726.5081
2004 | 3 | 24 | 9 | 0.03624 | 0.027059 | 0 | 0.015015 | 4.8882e-05 | 0.007432 | 0 | 0.085794 | 34155.9676 | 28579.8118 | 0 | 12745.0537 | 40.1218 | 5122.6269 | 0 | 80643.5819
2004 | 3 | 24 | 10 | 0.035783 | 0.026972 | 0 | 0.014812 | 4.8882e-05 | 0.007464 | 0 | 0.08508 | 33726.01 | 28488.1803 | 0 | 12572.8004 | 40.1218 | 5144.6834 | 0 | 79971.7959
2004 | 3 | 24 | 11 | 0.034339 | 0.026708 | 0 | 0.014916 | 4.8882e-05 | 0.00748 | 0 | 0.083493 | 32365.0749 | 28209.7114 | 0 | 12661.4407 | 40.1218 | 5155.7117 | 0 | 78432.0605
2004 | 3 | 24 | 12 | 0.031987 | 0.027395 | 0 | 0.016361 | 4.8882e-05 | 0.00722 | 0 | 0.083012 | 30148.1862 | 28934.7632 | 0 | 13887.3775 | 40.1218 | 4976.5024 | 0 | 77986.9511
2004 | 3 | 24 | 13 | 0.030696 | 0.026931 | 0 | 0.01661 | 4.8882e-05 | 0.007492 | 0 | 0.081778 | 28931.2303 | 28444.9008 | 0 | 14099.2943 | 40.1218 | 5163.9829 | 0 | 76679.5301
2004 | 3 | 24 | 14 | 0.028676 | 0.027496 | 0 | 0.017089 | 4.8882e-05 | 0.007188 | 0 | 0.080498 | 27027.3592 | 29041.6956 | 0 | 14505.3183 | 40.1218 | 4954.4459 | 0 | 75568.9409
2004 | 3 | 24 | 15 | 0.028349 | 0.026799 | 0 | 0.016894 | 4.8882e-05 | 0.00678 | 0 | 0.07887 | 26718.683 | 28304.8511 | 0 | 14340.51 | 40.1218 | 4673.2253 | 0 | 74077.3912
2004 | 3 | 24 | 16 | 0.029236 | 0.024653 | 0 | 0.015067 | 4.8882e-05 | 0.006128 | 0 | 0.075133 | 27555.4403 | 26038.6521 | 0 | 12789.4984 | 40.1218 | 4223.8237 | 0 | 70647.5363
2004 | 3 | 24 | 17 | 0.031809 | 0.023818 | 0 | 0.014466 | 4.8882e-05 | 0.006072 | 0 | 0.076214 | 29980.3447 | 25156.6166 | 0 | 12279.652 | 40.1218 | 4185.2248 | 0 | 71641.96
2004 | 3 | 24 | 18 | 0.034543 | 0.024226 | 0 | 0.016939 | 4.8882e-05 | 0.006132 | 0 | 0.081888 | 32556.6248 | 25587.9985 | 0 | 14378.0284 | 40.1218 | 4226.5807 | 0 | 76789.3543
2004 | 3 | 24 | 19 | 0.034824 | 0.024153 | 0.00036135 | 0.017785 | 4.8882e-05 | 0.006156 | 6.9879e-05 | 0.083398 | 32822.0865 | 25510.3495 | 271.0929 | 15096.7013 | 40.1218 | 4243.1231 | 51.3721 | 78034.8472
2004 | 3 | 24 | 20 | 0.034633 | 0.027787 | 0.00080301 | 0.014431 | 4.8882e-05 | 0.00644 | 0.00015529 | 0.084298 | 32642.2309 | 29349.0912 | 602.4287 | 12249.1745 | 40.1218 | 4438.8748 | 114.1602 | 79436.0821
2004 | 3 | 24 | 21 | 0.03406 | 0.028016 | 0.00080301 | 0.011332 | 4.8882e-05 | 0.006764 | 0.00015529 | 0.081179 | 32101.4478 | 29590.5869 | 602.4287 | 9618.8823 | 40.1218 | 4662.197 | 114.1602 | 76729.8248
2004 | 3 | 24 | 22 | 0.033788 | 0.026203 | 0.00080301 | 0.0090935 | 4.8882e-05 | 0.00682 | 0.00015529 | 0.076912 | 31845.5273 | 27675.8505 | 602.4287 | 7718.8557 | 40.1218 | 4700.7959 | 114.1602 | 72697.7402
2004 | 3 | 24 | 23 | 0.030623 | 0.024383 | 0.00080301 | 0.0078736 | 4.8882e-05 | 0.006968 | 0.00015529 | 0.070855 | 28862.3159 | 25754.0145 | 602.4287 | 6683.4221 | 40.1218 | 4802.8073 | 114.1602 | 66859.2706
2004 | 3 | 24 | 24 | 0.025949 | 0.024046 | 0.00080301 | 0.0078013 | 4.8882e-05 | 0.007068 | 0.00015529 | 0.065872 | 24456.741 | 25398.0364 | 602.4287 | 6621.9993 | 40.1218 | 4871.734 | 114.1602 | 62105.2215
2004 | 3 | 25 | 1 | 0.021277 | 0.023671 | 0.00080301 | 0.0080265 | 4.8882e-05 | 0.006976 | 0.00015529 | 0.060958 | 20054.0441 | 25001.1918 | 602.4287 | 6813.177 | 40.1218 | 4808.3215 | 114.1602 | 57433.4452
2004 | 3 | 25 | 2 | 0.018308 | 0.024367 | 0.00080301 | 0.0073287 | 4.8882e-05 | 0.007028 | 0.00015529 | 0.05804 | 17255.4934 | 25737.1655 | 602.4287 | 6220.8902 | 40.1218 | 4844.1633 | 114.1602 | 54814.4232
2004 | 3 | 25 | 3 | 0.01599 | 0.024204 | 0.00080301 | 0.0083496 | 4.8882e-05 | 0.007144 | 0.00015529 | 0.056695 | 15070.6473 | 25564.8886 | 602.4287 | 7087.3922 | 40.1218 | 4924.1182 | 114.1602 | 53403.757
2004 | 3 | 25 | 4 | 0.016314 | 0.02377 | 0.00080301 | 0.0079334 | 4.8882e-05 | 0.007272 | 0.00015529 | 0.056296 | 15375.8035 | 25105.6945 | 602.4287 | 6734.1717 | 40.1218 | 5012.3443 | 114.1602 | 52984.7247
2004 | 3 | 25 | 5 | 0.016463 | 0.024398 | 0.00080301 | 0.007687 | 4.8882e-05 | 0.007224 | 0.00015529 | 0.056779 | 15516.7766 | 25769.2834 | 602.4287 | 6525.0279 | 40.1218 | 4979.2595 | 114.1602 | 53547.0581
2004 | 3 | 25 | 6 | 0.017342 | 0.025867 | 0.00080301 | 0.0073454 | 4.8882e-05 | 0.00726 | 0.00015529 | 0.058822 | 16345.318 | 27321.337 | 602.4287 | 6235.0005 | 40.1218 | 5004.0731 | 114.1602 | 55662.4393
2004 | 3 | 25 | 7 | 0.022047 | 0.024787 | 0.00012045 | 0.009975 | 4.8882e-05 | 0.007188 | 2.3293e-05 | 0.06419 | 20779.1608 | 26180.5927 | 90.3643 | 8467.1543 | 40.1218 | 4954.4459 | 17.124 | 60528.9639
2004 | 3 | 25 | 8 | 0.028508 | 0.024824 | 0 | 0.013013 | 4.8882e-05 | 0.007132 | 0 | 0.073527 | 26869.0161 | 26219.5775 | 0 | 11046.2291 | 40.1218 | 4915.847 | 0 | 69090.7915
2004 | 3 | 25 | 9 | 0.03366 | 0.025067 | 0 | 0.013276 | 4.8882e-05 | 0.0072 | 0 | 0.079252 | 31725.1592 | 26475.6339 | 0 | 11269.0945 | 40.1218 | 4962.7171 | 0 | 74472.7265
2004 | 3 | 25 | 10 | 0.034091 | 0.025451 | 0 | 0.013884 | 4.8882e-05 | 0.007212 | 0 | 0.080687 | 32130.4745 | 26882.0234 | 0 | 11785.3034 | 40.1218 | 4970.9883 | 0 | 75808.9114
2004 | 3 | 25 | 11 | 0.033214 | 0.025532 | 0 | 0.014532 | 4.8882e-05 | 0.007204 | 0 | 0.080532 | 31304.7169 | 26967.6601 | 0 | 12335.1173 | 40.1218 | 4965.4742 | 0 | 75613.0903
2004 | 3 | 25 | 12 | 0.031464 | 0.026369 | 0 | 0.016423 | 4.8882e-05 | 0.007244 | 0 | 0.081549 | 29655.2668 | 27851.0001 | 0 | 13940.3117 | 40.1218 | 4993.0448 | 0 | 76479.7452
2004 | 3 | 25 | 13 | 0.029955 | 0.025807 | 0 | 0.016384 | 4.8882e-05 | 0.007176 | 0 | 0.079371 | 28233.1622 | 27257.8835 | 0 | 13907.0331 | 40.1218 | 4946.1747 | 0 | 74384.3753
2004 | 3 | 25 | 14 | 0.027728 | 0.026196 | 0 | 0.016598 | 4.8882e-05 | 0.007188 | 0 | 0.077758 | 26133.7794 | 27668.2895 | 0 | 14088.676 | 40.1218 | 4954.4459 | 0 | 72885.3127
2004 | 3 | 25 | 15 | 0.027339 | 0.025599 | 0 | 0.016312 | 4.8882e-05 | 0.00718 | 0 | 0.07648 | 25767.4194 | 27038.1529 | 0 | 13846.5217 | 40.1218 | 4948.9318 | 0 | 71641.1476
2004 | 3 | 25 | 16 | 0.029632 | 0.024219 | 0 | 0.015938 | 4.8882e-05 | 0.0072 | 0 | 0.077038 | 27928.6215 | 25579.9703 | 0 | 13529.131 | 40.1218 | 4962.7171 | 0 | 72040.5616
2004 | 3 | 25 | 17 | 0.032571 | 0.023825 | 0 | 0.015859 | 4.8882e-05 | 0.007056 | 0 | 0.07936 | 30698.3865 | 25163.7373 | 0 | 13462.0526 | 40.1218 | 4863.4628 | 0 | 74227.7608
2004 | 3 | 25 | 18 | 0.033251 | 0.023153 | 0 | 0.01622 | 4.8882e-05 | 0.007208 | 0 | 0.07988 | 31338.9413 | 24454.2545 | 0 | 13768.1272 | 40.1218 | 4968.2312 | 0 | 74569.6761
2004 | 3 | 25 | 19 | 0.033124 | 0.022868 | 0.00034797 | 0.016646 | 4.8882e-05 | 0.007092 | 6.7291e-05 | 0.080194 | 31219.9469 | 24153.0799 | 261.0522 | 14129.6209 | 40.1218 | 4888.2764 | 49.4694 | 74741.5674
2004 | 3 | 25 | 20 | 0.033083 | 0.026613 | 0.00080301 | 0.013564 | 4.8882e-05 | 0.00714 | 0.00015529 | 0.081407 | 31180.4779 | 28108.7895 | 602.4287 | 11513.8585 | 40.1218 | 4921.3611 | 114.1602 | 76481.1978
2004 | 3 | 25 | 21 | 0.033064 | 0.027213 | 0.00080301 | 0.011045 | 4.8882e-05 | 0.007148 | 0.00015529 | 0.079477 | 31162.9802 | 28742.8062 | 602.4287 | 9375.2859 | 40.1218 | 4926.8753 | 114.1602 | 74964.6584
2004 | 3 | 25 | 22 | 0.032793 | 0.025376 | 0.00080301 | 0.0087596 | 4.8882e-05 | 0.007204 | 0.00015529 | 0.075139 | 30907.4712 | 26802.1868 | 602.4287 | 7435.4435 | 40.1218 | 4965.4742 | 114.1602 | 70867.2864
2004 | 3 | 25 | 23 | 0.029781 | 0.023766 | 0.00080301 | 0.0076378 | 4.8882e-05 | 0.00706 | 0.00015529 | 0.069253 | 28069.0763 | 25102.2453 | 602.4287 | 6483.1854 | 40.1218 | 4866.2198 | 114.1602 | 65277.4376
2004 | 3 | 25 | 24 | 0.025237 | 0.023593 | 0.00080301 | 0.0076176 | 4.8882e-05 | 0.0071 | 0.00015529 | 0.064555 | 23785.7386 | 24919.5965 | 602.4287 | 6466.0385 | 40.1218 | 4893.7905 | 114.1602 | 60821.8748
2004 | 3 | 26 | 1 | 0.019458 | 0.024006 | 0.00080301 | 0.0078113 | 4.8882e-05 | 0.007004 | 0.00015529 | 0.059286 | 18339.2113 | 25355.1845 | 602.4287 | 6630.4754 | 40.1218 | 4827.6209 | 114.1602 | 55909.2029
2004 | 3 | 26 | 2 | 0.017496 | 0.023491 | 0.00080301 | 0.007791 | 4.8882e-05 | 0.007008 | 0.00015529 | 0.056793 | 16489.6322 | 24811.5192 | 602.4287 | 6613.2754 | 40.1218 | 4830.378 | 114.1602 | 53501.5156
2004 | 3 | 26 | 3 | 0.015115 | 0.023761 | 0.00080301 | 0.0081311 | 4.8882e-05 | 0.00686 | 0.00015529 | 0.054874 | 14245.9665 | 25096.7077 | 602.4287 | 6901.9857 | 40.1218 | 4728.3666 | 114.1602 | 51729.7373
2004 | 3 | 26 | 4 | 0.014843 | 0.023896 | 0.00080301 | 0.0077357 | 4.8882e-05 | 0.006932 | 0.00015529 | 0.054414 | 13989.5401 | 25238.9606 | 602.4287 | 6566.3224 | 40.1218 | 4777.9938 | 114.1602 | 51329.5276
2004 | 3 | 26 | 5 | 0.015149 | 0.024183 | 0.00080301 | 0.0073903 | 4.8882e-05 | 0.00698 | 0.00015529 | 0.05471 | 14278.0593 | 25542.6339 | 602.4287 | 6273.1471 | 40.1218 | 4811.0785 | 114.1602 | 51661.6296
2004 | 3 | 26 | 6 | 0.017224 | 0.02313 | 0.00080301 | 0.0080497 | 4.8882e-05 | 0.006932 | 0.00015529 | 0.056343 | 16233.7002 | 24430.5487 | 602.4287 | 6832.8927 | 40.1218 | 4777.9938 | 114.1602 | 53031.8462
2004 | 3 | 26 | 7 | 0.021581 | 0.022643 | 9.3685e-05 | 0.0097912 | 4.8882e-05 | 0.007016 | 1.8117e-05 | 0.061191 | 20339.8525 | 23915.4641 | 70.2836 | 8311.1132 | 40.1218 | 4835.8921 | 13.3187 | 57526.0461
2004 | 3 | 26 | 8 | 0.027146 | 0.023421 | 0 | 0.013828 | 4.8882e-05 | 0.007024 | 0 | 0.071468 | 25585.6623 | 24737.2713 | 0 | 11737.8332 | 40.1218 | 4841.4063 | 0 | 66942.2948
2004 | 3 | 26 | 9 | 0.030088 | 0.025506 | 0 | 0.015476 | 4.8882e-05 | 0.006996 | 0 | 0.078115 | 28357.7887 | 26940.0522 | 0 | 13136.9099 | 40.1218 | 4822.1068 | 0 | 73296.9794
2004 | 3 | 26 | 10 | 0.032425 | 0.025686 | 0 | 0.014399 | 4.8882e-05 | 0.007128 | 0 | 0.079687 | 30560.9806 | 27129.7632 | 0 | 12222.327 | 40.1218 | 4913.0899 | 0 | 74866.2825
2004 | 3 | 26 | 11 | 0.032126 | 0.025629 | 0 | 0.015424 | 4.8882e-05 | 0.006972 | 0 | 0.0802 | 30278.9601 | 27070.1302 | 0 | 13092.3575 | 40.1218 | 4805.5644 | 0 | 75287.134
2004 | 3 | 26 | 12 | 0.030052 | 0.026322 | 0 | 0.017478 | 4.8882e-05 | 0.00684 | 0 | 0.08074 | 28323.9107 | 27801.561 | 0 | 14835.7262 | 40.1218 | 4714.5813 | 0 | 75715.901
2004 | 3 | 26 | 13 | 0.029776 | 0.025451 | 0 | 0.017621 | 4.8882e-05 | 0.006976 | 0 | 0.079873 | 28064.3804 | 26881.3064 | 0 | 14957.5387 | 40.1218 | 4808.3215 | 0 | 74751.6688
2004 | 3 | 26 | 14 | 0.02937 | 0.025224 | 0 | 0.017023 | 4.8882e-05 | 0.006996 | 0 | 0.078663 | 27681.586 | 26642.3281 | 0 | 14449.6867 | 40.1218 | 4822.1068 | 0 | 73635.8294
2004 | 3 | 26 | 15 | 0.027815 | 0.025065 | 0 | 0.016897 | 4.8882e-05 | 0.007196 | 0 | 0.077022 | 26215.5119 | 26473.9283 | 0 | 14342.97 | 40.1218 | 4959.9601 | 0 | 72032.492
2004 | 3 | 26 | 16 | 0.028102 | 0.024076 | 0 | 0.017473 | 4.8882e-05 | 0.006936 | 0 | 0.076636 | 26486.3613 | 25429.748 | 0 | 14831.4754 | 40.1218 | 4780.7508 | 0 | 71568.4574
2004 | 3 | 26 | 17 | 0.030748 | 0.023114 | 0 | 0.016846 | 4.8882e-05 | 0.006676 | 0 | 0.077432 | 28979.818 | 24412.8406 | 0 | 14299.5842 | 40.1218 | 4601.5416 | 0 | 72333.9062
2004 | 3 | 26 | 18 | 0.029792 | 0.02276 | 0 | 0.017504 | 4.8882e-05 | 0.006776 | 0 | 0.076882 | 28079.5604 | 24039.58 | 0 | 14858.3325 | 40.1218 | 4670.4682 | 0 | 71688.0629
2004 | 3 | 26 | 19 | 0.030975 | 0.021733 | 0.00033459 | 0.016486 | 4.8882e-05 | 0.006716 | 6.4703e-05 | 0.076358 | 29194.1362 | 22954.5693 | 251.0122 | 13994.0798 | 40.1218 | 4629.1122 | 47.5668 | 71110.5984
2004 | 3 | 26 | 20 | 0.030495 | 0.024622 | 0.00080301 | 0.014087 | 4.8882e-05 | 0.006744 | 0.00015529 | 0.076955 | 28741.7463 | 26005.8705 | 602.4287 | 11957.448 | 40.1218 | 4648.4117 | 114.1602 | 72110.1873
2004 | 3 | 26 | 21 | 0.029352 | 0.025668 | 0.00080301 | 0.012492 | 4.8882e-05 | 0.00662 | 0.00015529 | 0.075141 | 27664.8593 | 27111.2576 | 602.4287 | 10603.9934 | 40.1218 | 4562.9427 | 114.1602 | 70699.7638
2004 | 3 | 26 | 22 | 0.030878 | 0.024271 | 0.00080301 | 0.0091348 | 4.8882e-05 | 0.00676 | 0.00015529 | 0.072051 | 29102.265 | 25635.2606 | 602.4287 | 7753.9017 | 40.1218 | 4659.44 | 114.1602 | 67907.578
2004 | 3 | 26 | 23 | 0.028869 | 0.023675 | 0.00080301 | 0.0085223 | 4.8882e-05 | 0.006172 | 0.00015529 | 0.068246 | 27209.0994 | 25005.9407 | 602.4287 | 7234.0527 | 40.1218 | 4254.1514 | 114.1602 | 64459.9551
2004 | 3 | 26 | 24 | 0.026054 | 0.023019 | 0.00080301 | 0.0082046 | 4.8882e-05 | 0.00598 | 0.00015529 | 0.064265 | 24556.092 | 24312.8475 | 602.4287 | 6964.3362 | 40.1218 | 4121.8123 | 114.1602 | 60711.7987
2004 | 3 | 27 | 1 | 0.022637 | 0.023317 | 0.00080301 | 0.0078143 | 4.8882e-05 | 0.005636 | 0.00015529 | 0.060412 | 21335.662 | 24627.5071 | 602.4287 | 6633.0498 | 40.1218 | 3884.7047 | 114.1602 | 57237.6344
2004 | 3 | 27 | 2 | 0.019987 | 0.023241 | 0.00080301 | 0.0077313 | 4.8882e-05 | 0.005636 | 0.00015529 | 0.057602 | 18837.7953 | 24547.2493 | 602.4287 | 6562.6273 | 40.1218 | 3884.7047 | 114.1602 | 54589.0874
2004 | 3 | 27 | 3 | 0.016843 | 0.024577 | 0.00080301 | 0.0074347 | 4.8882e-05 | 0.00576 | 0.00015529 | 0.055622 | 15874.6536 | 25958.8025 | 602.4287 | 6310.8228 | 40.1218 | 3970.1737 | 114.1602 | 52871.1633
2004 | 3 | 27 | 4 | 0.016717 | 0.024687 | 0.00080301 | 0.0072565 | 4.8882e-05 | 0.005872 | 0.00015529 | 0.05554 | 15755.9689 | 26074.7959 | 602.4287 | 6159.5722 | 40.1218 | 4047.3715 | 114.1602 | 52794.4193
2004 | 3 | 27 | 5 | 0.016845 | 0.025133 | 0.00080301 | 0.0073583 | 4.8882e-05 | 0.005648 | 0.00015529 | 0.055992 | 15876.8399 | 26545.3409 | 602.4287 | 6246.002 | 40.1218 | 3892.9759 | 114.1602 | 53317.8694
2004 | 3 | 27 | 6 | 0.019513 | 0.02308 | 0.00080301 | 0.0089415 | 4.8882e-05 | 0.005604 | 0.00015529 | 0.058145 | 18391.1487 | 24377.0181 | 602.4287 | 7589.8715 | 40.1218 | 3862.6482 | 114.1602 | 54977.3973
2004 | 3 | 27 | 7 | 0.021233 | 0.022641 | 6.6917e-05 | 0.0094569 | 4.8882e-05 | 0.005632 | 1.2941e-05 | 0.059092 | 20011.9978 | 23914.0988 | 50.2021 | 8027.309 | 40.1218 | 3881.9476 | 9.5133 | 55935.1905
2004 | 3 | 27 | 8 | 0.025574 | 0.02105 | 0 | 0.011229 | 4.8882e-05 | 0.005564 | 0 | 0.063467 | 24103.965 | 22233.1912 | 0 | 9531.8616 | 40.1218 | 3835.0775 | 0 | 59744.2171
2004 | 3 | 27 | 9 | 0.029294 | 0.021458 | 0 | 0.012618 | 4.8882e-05 | 0.00562 | 0 | 0.06904 | 27609.6727 | 22664.5667 | 0 | 10711.0142 | 40.1218 | 3873.6764 | 0 | 64899.0518
2004 | 3 | 27 | 10 | 0.033097 | 0.021183 | 0 | 0.012526 | 4.8882e-05 | 0.006268 | 0 | 0.073122 | 31194.0494 | 22373.2715 | 0 | 10632.4116 | 40.1218 | 4320.321 | 0 | 68560.1753
2004 | 3 | 27 | 11 | 0.033377 | 0.020836 | 0 | 0.013952 | 4.8882e-05 | 0.006812 | 0 | 0.075026 | 31457.7091 | 22007.5664 | 0 | 11843.2706 | 40.1218 | 4695.2818 | 0 | 70043.9497
2004 | 3 | 27 | 12 | 0.035182 | 0.01999 | 0 | 0.013254 | 4.8882e-05 | 0.007184 | 0 | 0.075659 | 33158.8016 | 21114.1629 | 0 | 11250.4472 | 40.1218 | 4951.6889 | 0 | 70515.2224
2004 | 3 | 27 | 13 | 0.033317 | 0.020526 | 0 | 0.013901 | 4.8882e-05 | 0.007208 | 0 | 0.075001 | 31401.3198 | 21679.2977 | 0 | 11799.9054 | 40.1218 | 4968.2312 | 0 | 69888.876
2004 | 3 | 27 | 14 | 0.029633 | 0.021478 | 0 | 0.014658 | 4.8882e-05 | 0.00726 | 0 | 0.073077 | 27929.0803 | 22684.998 | 0 | 12441.9085 | 40.1218 | 5004.0731 | 0 | 68100.1818
2004 | 3 | 27 | 15 | 0.029849 | 0.020702 | 0 | 0.013345 | 4.8882e-05 | 0.007412 | 0 | 0.071357 | 28133.0459 | 21865.5955 | 0 | 11327.8263 | 40.1218 | 5108.8416 | 0 | 66475.431
2004 | 3 | 27 | 16 | 0.028606 | 0.020254 | 0 | 0.013548 | 4.8882e-05 | 0.00744 | 0 | 0.069898 | 26961.7171 | 21392.771 | 0 | 11499.9832 | 40.1218 | 5128.141 | 0 | 65022.7341
2004 | 3 | 27 | 17 | 0.032609 | 0.01867 | 0 | 0.012036 | 4.8882e-05 | 0.007368 | 0 | 0.070732 | 30734.0574 | 19719.5916 | 0 | 10216.455 | 40.1218 | 5078.5139 | 0 | 65788.7396
2004 | 3 | 27 | 18 | 0.032875 | 0.018309 | 0 | 0.012604 | 4.8882e-05 | 0.00742 | 0 | 0.071257 | 30985.052 | 19338.4842 | 0 | 10698.7203 | 40.1218 | 5114.3557 | 0 | 66176.734
2004 | 3 | 27 | 19 | 0.031697 | 0.01868 | 0.00030782 | 0.013833 | 4.8882e-05 | 0.007444 | 5.9527e-05 | 0.072071 | 29875.0458 | 19729.9117 | 230.9308 | 11742.2974 | 40.1218 | 5130.8981 | 43.7614 | 66792.9669
2004 | 3 | 27 | 20 | 0.033468 | 0.022532 | 0.00080301 | 0.010846 | 4.8882e-05 | 0.007364 | 0.00015529 | 0.075218 | 31543.9021 | 23798.9018 | 602.4287 | 9206.4303 | 40.1218 | 5075.7568 | 114.1602 | 70381.7017
2004 | 3 | 27 | 21 | 0.033398 | 0.023336 | 0.00080301 | 0.0094511 | 4.8882e-05 | 0.007112 | 0.00015529 | 0.074304 | 31477.6252 | 24647.8127 | 602.4287 | 8022.444 | 40.1218 | 4902.0617 | 114.1602 | 69806.6544
2004 | 3 | 27 | 22 | 0.0327 | 0.023431 | 0.00080301 | 0.0079266 | 4.8882e-05 | 0.007248 | 0.00015529 | 0.072313 | 30820.1215 | 24747.8212 | 602.4287 | 6728.3928 | 40.1218 | 4995.8019 | 114.1602 | 68048.8482
2004 | 3 | 27 | 23 | 0.03124 | 0.022942 | 0.00080301 | 0.0068485 | 4.8882e-05 | 0.007208 | 0.00015529 | 0.069245 | 29444.0348 | 24231.1501 | 602.4287 | 5813.2021 | 40.1218 | 4968.2312 | 114.1602 | 65213.329
2004 | 3 | 27 | 24 | 0.02656 | 0.023136 | 0.00080301 | 0.0076671 | 4.8882e-05 | 0.007296 | 0.00015529 | 0.065667 | 25033.1218 | 24436.8133 | 602.4287 | 6508.1103 | 40.1218 | 5028.8867 | 114.1602 | 61763.6429
2004 | 3 | 28 | 1 | 0.024655 | 0.022981 | 0.00080301 | 0.0052979 | 4.8882e-05 | 0.00732 | 0.00015529 | 0.061261 | 23237.5565 | 24272.8179 | 602.4287 | 4496.9992 | 40.1218 | 5045.4291 | 114.1602 | 57809.5135
2004 | 3 | 28 | 2 | 0.020543 | 0.023511 | 0.00080301 | 0.0063277 | 4.8882e-05 | 0.007548 | 0.00015529 | 0.058938 | 19362.299 | 24832.6968 | 602.4287 | 5371.2101 | 40.1218 | 5202.5818 | 114.1602 | 55525.4985
2004 | 3 | 28 | 3 | 0.018077 | 0.023818 | 0.00080301 | 0.0068685 | 4.8882e-05 | 0.007592 | 0.00015529 | 0.057363 | 17037.9165 | 25156.5348 | 602.4287 | 5830.2061 | 40.1218 | 5232.9095 | 114.1602 | 54014.2775
2004 | 3 | 28 | 4 | 0.017547 | 0.024131 | 0.00080301 | 0.0071599 | 4.8882e-05 | 0.007628 | 0.00015529 | 0.057473 | 16538.0841 | 25487.1283 | 602.4287 | 6077.5454 | 40.1218 | 5257.7231 | 114.1602 | 54117.1917
2004 | 3 | 28 | 5 | 0.018277 | 0.024443 | 0.00080301 | 0.0066796 | 4.8882e-05 | 0.007592 | 0.00015529 | 0.057998 | 17226.1681 | 25816.4641 | 602.4287 | 5669.9039 | 40.1218 | 5232.9095 | 114.1602 | 54702.1563
2004 | 3 | 28 | 6 | 0.019381 | 0.023036 | 0.00080301 | 0.0074215 | 4.8882e-05 | 0.007576 | 0.00015529 | 0.058422 | 18266.837 | 24331.1973 | 602.4287 | 6299.6258 | 40.1218 | 5221.8812 | 114.1602 | 54876.2521
2004 | 3 | 28 | 7 | 0.020382 | 0.022351 | 4.0151e-05 | 0.0078908 | 4.8882e-05 | 0.007512 | 7.7644e-06 | 0.058233 | 19210.0177 | 23607.7818 | 30.1214 | 6697.9951 | 40.1218 | 5177.7682 | 5.708 | 54769.514
2004 | 3 | 28 | 8 | 0.024532 | 0.01875 | 0 | 0.010104 | 4.8882e-05 | 0.00748 | 0 | 0.060915 | 23121.0636 | 19803.8196 | 0 | 8576.846 | 40.1218 | 5155.7117 | 0 | 56697.5626
2004 | 3 | 28 | 9 | 0.02807 | 0.019016 | 0 | 0.010366 | 4.8882e-05 | 0.00734 | 0 | 0.064841 | 26456.5663 | 20084.7774 | 0 | 8798.6505 | 40.1218 | 5059.2144 | 0 | 60439.3304
2004 | 3 | 28 | 10 | 0.029066 | 0.020268 | 0 | 0.011503 | 4.8882e-05 | 0.007452 | 0 | 0.068337 | 27394.7771 | 21406.8609 | 0 | 9763.9033 | 40.1218 | 5136.4122 | 0 | 63742.0753
2004 | 3 | 28 | 11 | 0.031886 | 0.020345 | 0 | 0.0097633 | 4.8882e-05 | 0.00756 | 0 | 0.069603 | 30052.477 | 21489.1132 | 0 | 8287.3939 | 40.1218 | 5210.853 | 0 | 65079.9589
2004 | 3 | 28 | 12 | 0.031784 | 0.021121 | 0 | 0.0096364 | 4.8882e-05 | 0.00754 | 0 | 0.07013 | 29956.5383 | 22308.0583 | 0 | 8179.6673 | 40.1218 | 5197.0677 | 0 | 65681.4533
2004 | 3 | 28 | 13 | 0.03128 | 0.022346 | 0 | 0.0088526 | 4.8882e-05 | 0.007472 | 0 | 0.069999 | 29481.2313 | 23602.3815 | 0 | 7514.3719 | 40.1218 | 5150.1975 | 0 | 65788.3041
2004 | 3 | 28 | 14 | 0.030029 | 0.021403 | 0 | 0.0093449 | 4.8882e-05 | 0.007628 | 0 | 0.068453 | 28302.5246 | 22605.5775 | 0 | 7932.2809 | 40.1218 | 5257.7231 | 0 | 64138.2278
2004 | 3 | 28 | 15 | 0.029652 | 0.019903 | 0 | 0.0088477 | 4.8882e-05 | 0.007632 | 0 | 0.066084 | 27947.611 | 21022.1232 | 0 | 7510.2492 | 40.1218 | 5260.4801 | 0 | 61780.5854
2004 | 3 | 28 | 16 | 0.02915 | 0.019693 | 0 | 0.0095304 | 4.8882e-05 | 0.007644 | 0 | 0.066067 | 27474.3561 | 20800.2837 | 0 | 8089.7241 | 40.1218 | 5268.7513 | 0 | 61673.237
2004 | 3 | 28 | 17 | 0.032801 | 0.018838 | 0 | 0.0090175 | 4.8882e-05 | 0.007508 | 0 | 0.068213 | 30914.7424 | 19896.5691 | 0 | 7654.3463 | 40.1218 | 5175.0111 | 0 | 63680.7907
2004 | 3 | 28 | 18 | 0.033548 | 0.018412 | 0 | 0.0093718 | 4.8882e-05 | 0.007468 | 0 | 0.068848 | 31619.0129 | 19446.7613 | 0 | 7955.1148 | 40.1218 | 5147.4405 | 0 | 64208.4513
2004 | 3 | 28 | 19 | 0.033263 | 0.017721 | 0.00029444 | 0.009884 | 4.8882e-05 | 0.007504 | 5.6939e-05 | 0.068772 | 31350.3577 | 18717.3389 | 220.8908 | 8389.8474 | 40.1218 | 5172.2541 | 41.8588 | 63932.6694
2004 | 3 | 28 | 20 | 0.033649 | 0.022495 | 0.00080301 | 0.0081408 | 4.8882e-05 | 0.007444 | 0.00015529 | 0.072736 | 31714.3124 | 23759.0824 | 602.4287 | 6910.1692 | 40.1218 | 5130.8981 | 114.1602 | 68271.1729
2004 | 3 | 28 | 21 | 0.033661 | 0.023534 | 0.00080301 | 0.0062173 | 4.8882e-05 | 0.007564 | 0.00015529 | 0.071984 | 31725.4881 | 24857.1647 | 602.4287 | 5277.4952 | 40.1218 | 5213.61 | 114.1602 | 67830.4688
2004 | 3 | 28 | 22 | 0.033868 | 0.023376 | 0.00080301 | 0.003424 | 4.8882e-05 | 0.00756 | 0.00015529 | 0.069235 | 31921.1078 | 24689.5189 | 602.4287 | 2906.4186 | 40.1218 | 5210.853 | 114.1602 | 65484.6091
2004 | 3 | 28 | 23 | 0.028886 | 0.023434 | 0.00080301 | 0.0033136 | 4.8882e-05 | 0.007564 | 0.00015529 | 0.064205 | 27225.55 | 24751.2282 | 602.4287 | 2812.677 | 40.1218 | 5213.61 | 114.1602 | 60759.776
2004 | 3 | 28 | 24 | 0.023479 | 0.022982 | 0.00080301 | 0.0038635 | 4.8882e-05 | 0.007572 | 0.00015529 | 0.058904 | 22129.1163 | 24273.6321 | 602.4287 | 3279.485 | 40.1218 | 5219.1242 | 114.1602 | 55658.0684
2004 | 3 | 29 | 1 | 0.020048 | 0.022246 | 0.00080301 | 0.0044969 | 4.8882e-05 | 0.0077 | 0.00015529 | 0.055498 | 18895.0324 | 23496.4087 | 602.4287 | 3817.1638 | 40.1218 | 5307.3503 | 114.1602 | 52272.666
2004 | 3 | 29 | 2 | 0.016691 | 0.02289 | 0.00080301 | 0.0057402 | 4.8882e-05 | 0.007784 | 0.00015529 | 0.054112 | 15731.1395 | 24176.6651 | 602.4287 | 4872.5001 | 40.1218 | 5365.2486 | 114.1602 | 50902.2641
2004 | 3 | 29 | 3 | 0.01548 | 0.022709 | 0.00080301 | 0.0055541 | 4.8882e-05 | 0.00772 | 0.00015529 | 0.05247 | 14590.2231 | 23985.428 | 602.4287 | 4714.5139 | 40.1218 | 5321.1356 | 114.1602 | 49368.0114
2004 | 3 | 29 | 4 | 0.014867 | 0.023218 | 0.00080301 | 0.0049658 | 4.8882e-05 | 0.007772 | 0.00015529 | 0.051831 | 14012.6056 | 24523.3798 | 602.4287 | 4215.1634 | 40.1218 | 5356.9774 | 114.1602 | 48864.8371
2004 | 3 | 29 | 5 | 0.015811 | 0.023965 | 0.00080301 | 0.0041511 | 4.8882e-05 | 0.00768 | 0.00015529 | 0.052615 | 14902.3935 | 25311.8058 | 602.4287 | 3523.6039 | 40.1218 | 5293.5649 | 114.1602 | 49788.079
2004 | 3 | 29 | 6 | 0.018496 | 0.023336 | 0.00080301 | 0.0050117 | 4.8882e-05 | 0.00754 | 0.00015529 | 0.055391 | 17432.7158 | 24647.4922 | 602.4287 | 4254.0754 | 40.1218 | 5197.0677 | 114.1602 | 52288.0618
2004 | 3 | 29 | 7 | 0.021226 | 0.02433 | 1.3384e-05 | 0.006583 | 4.8882e-05 | 0.00748 | 2.5882e-06 | 0.059684 | 20005.73 | 25697.9659 | 10.0407 | 5587.8406 | 40.1218 | 5155.7117 | 1.9027 | 56499.3134
2004 | 3 | 29 | 8 | 0.029467 | 0.022515 | 0 | 0.010731 | 4.8882e-05 | 0.007588 | 0 | 0.07035 | 27772.5373 | 23780.7831 | 0 | 9109.1487 | 40.1218 | 5230.1524 | 0 | 65932.7433
2004 | 3 | 29 | 9 | 0.032219 | 0.024831 | 0 | 0.010875 | 4.8882e-05 | 0.007776 | 0 | 0.075749 | 30366.1079 | 26226.8938 | 0 | 9231.0167 | 40.1218 | 5359.7345 | 0 | 71223.8747
2004 | 3 | 29 | 10 | 0.030493 | 0.02718 | 0 | 0.011986 | 4.8882e-05 | 0.00766 | 0 | 0.077367 | 28739.4748 | 28707.4792 | 0 | 10174.3495 | 40.1218 | 5279.7796 | 0 | 72941.2049
2004 | 3 | 29 | 11 | 0.030759 | 0.027642 | 0 | 0.011873 | 4.8882e-05 | 0.00752 | 0 | 0.077844 | 28990.8909 | 29195.8088 | 0 | 10078.5687 | 40.1218 | 5183.2823 | 0 | 73488.6726
2004 | 3 | 29 | 12 | 0.030334 | 0.028117 | 0 | 0.012268 | 4.8882e-05 | 0.007512 | 0 | 0.07828 | 28590.2273 | 29696.9575 | 0 | 10413.6602 | 40.1218 | 5177.7682 | 0 | 73918.735
2004 | 3 | 29 | 13 | 0.031146 | 0.026941 | 0 | 0.012265 | 4.8882e-05 | 0.007516 | 0 | 0.077917 | 29355.6507 | 28455.077 | 0 | 10410.7455 | 40.1218 | 5180.5253 | 0 | 73442.1202
2004 | 3 | 29 | 14 | 0.029148 | 0.026803 | 0 | 0.013802 | 4.8882e-05 | 0.007568 | 0 | 0.07737 | 27472.0585 | 28309.557 | 0 | 11715.4372 | 40.1218 | 5216.3671 | 0 | 72753.5416
2004 | 3 | 29 | 15 | 0.028982 | 0.025425 | 0 | 0.014936 | 4.8882e-05 | 0.007268 | 0 | 0.07666 | 27315.3842 | 26853.9925 | 0 | 12678.5052 | 40.1218 | 5009.5872 | 0 | 71897.5909
2004 | 3 | 29 | 16 | 0.030937 | 0.024289 | 0 | 0.01449 | 4.8882e-05 | 0.007532 | 0 | 0.077297 | 29158.6185 | 25653.8639 | 0 | 12299.3362 | 40.1218 | 5191.5535 | 0 | 72343.4939
2004 | 3 | 29 | 17 | 0.03323 | 0.024282 | 0 | 0.01458 | 4.8882e-05 | 0.007592 | 0 | 0.079732 | 31319.0787 | 25647.0754 | 0 | 12375.7087 | 40.1218 | 5232.9095 | 0 | 74614.8941
2004 | 3 | 29 | 18 | 0.034114 | 0.024375 | 0 | 0.014211 | 4.8882e-05 | 0.007732 | 0 | 0.080481 | 32152.6958 | 25745.5351 | 0 | 12062.6197 | 40.1218 | 5329.4068 | 0 | 75330.3793
2004 | 3 | 29 | 19 | 0.033249 | 0.023345 | 0.00028105 | 0.014062 | 4.8882e-05 | 0.007628 | 5.4351e-05 | 0.078669 | 31336.9143 | 24657.7381 | 210.8501 | 11936.6519 | 40.1218 | 5257.7231 | 39.9561 | 73479.9554
2004 | 3 | 29 | 20 | 0.034272 | 0.026746 | 0.00080301 | 0.01066 | 4.8882e-05 | 0.0075 | 0.00015529 | 0.080185 | 32301.6297 | 28249.43 | 602.4287 | 9048.237 | 40.1218 | 5169.497 | 114.1602 | 75525.5044
2004 | 3 | 29 | 21 | 0.034415 | 0.026204 | 0.00080301 | 0.0080839 | 4.8882e-05 | 0.00748 | 0.00015529 | 0.077191 | 32436.4469 | 27677.286 | 602.4287 | 6861.9007 | 40.1218 | 5155.7117 | 114.1602 | 72888.056
2004 | 3 | 29 | 22 | 0.034251 | 0.024679 | 0.00080301 | 0.0054023 | 4.8882e-05 | 0.007504 | 0.00015529 | 0.072844 | 32281.7013 | 26066.3295 | 602.4287 | 4585.6765 | 40.1218 | 5172.2541 | 114.1602 | 68862.6722
2004 | 3 | 29 | 23 | 0.026717 | 0.026118 | 0.00080301 | 0.0054019 | 4.8882e-05 | 0.00762 | 0.00015529 | 0.066864 | 25180.9927 | 27586.089 | 602.4287 | 4585.2975 | 40.1218 | 5252.209 | 114.1602 | 63361.299
2004 | 3 | 29 | 24 | 0.022167 | 0.026373 | 0.00080301 | 0.0050567 | 4.8882e-05 | 0.007492 | 0.00015529 | 0.062095 | 20892.4797 | 27854.9081 | 602.4287 | 4292.3424 | 40.1218 | 5163.9829 | 114.1602 | 58960.4238
2004 | 3 | 30 | 1 | 0.019637 | 0.023233 | 0.00080301 | 0.0060106 | 4.8882e-05 | 0.007412 | 0.00015529 | 0.057299 | 18507.5638 | 24538.4142 | 602.4287 | 5102.0339 | 40.1218 | 5108.8416 | 114.1602 | 54013.5643
2004 | 3 | 30 | 2 | 0.016747 | 0.024011 | 0.00080301 | 0.0054394 | 4.8882e-05 | 0.007464 | 0.00015529 | 0.054669 | 15784.407 | 25360.4337 | 602.4287 | 4617.1733 | 40.1218 | 5144.6834 | 114.1602 | 51663.4081
2004 | 3 | 30 | 3 | 0.01429 | 0.023688 | 0.00080301 | 0.0063712 | 4.8882e-05 | 0.007392 | 0.00015529 | 0.052748 | 13468.467 | 25019.2812 | 602.4287 | 5408.0826 | 40.1218 | 5095.0562 | 114.1602 | 49747.5978
2004 | 3 | 30 | 4 | 0.014827 | 0.023323 | 0.00080301 | 0.0061422 | 4.8882e-05 | 0.00742 | 0.00015529 | 0.052719 | 13974.2047 | 24634.427 | 602.4287 | 5213.6843 | 40.1218 | 5114.3557 | 114.1602 | 49693.3826
2004 | 3 | 30 | 5 | 0.015001 | 0.023865 | 0.00080301 | 0.005875 | 4.8882e-05 | 0.007384 | 0.00015529 | 0.053132 | 14138.066 | 25206.6271 | 602.4287 | 4986.9401 | 40.1218 | 5089.5421 | 114.1602 | 50177.8861
2004 | 3 | 30 | 6 | 0.015789 | 0.025401 | 0.00078963 | 0.0054254 | 4.8882e-05 | 0.007416 | 0.0001527 | 0.055023 | 14881.5029 | 26828.3581 | 592.388 | 4605.2907 | 40.1218 | 5111.5986 | 112.2575 | 52171.5177
2004 | 3 | 30 | 7 | 0.020052 | 0.023964 | 0 | 0.0075785 | 4.8882e-05 | 0.007432 | 0 | 0.059076 | 18899.5764 | 25311.5099 | 0 | 6432.9159 | 40.1218 | 5122.6269 | 0 | 55806.7509
2004 | 3 | 30 | 8 | 0.026793 | 0.024249 | 0 | 0.010834 | 4.8882e-05 | 0.007416 | 0 | 0.06934 | 25252.3765 | 25611.7952 | 0 | 9195.9102 | 40.1218 | 5111.5986 | 0 | 65211.8023
2004 | 3 | 30 | 9 | 0.03231 | 0.024726 | 0 | 0.011299 | 4.8882e-05 | 0.007272 | 0 | 0.075656 | 30452.6719 | 26115.8459 | 0 | 9590.6575 | 40.1218 | 5012.3443 | 0 | 71211.6414
2004 | 3 | 30 | 10 | 0.033117 | 0.025363 | 0 | 0.012336 | 4.8882e-05 | 0.007208 | 0 | 0.078072 | 31212.6925 | 26788.4223 | 0 | 10470.9745 | 40.1218 | 4968.2312 | 0 | 73480.4423
2004 | 3 | 30 | 11 | 0.032708 | 0.025711 | 0 | 0.013466 | 4.8882e-05 | 0.007232 | 0 | 0.079166 | 30827.5719 | 27156.2108 | 0 | 11430.0163 | 40.1218 | 4984.7736 | 0 | 74438.6944
2004 | 3 | 30 | 12 | 0.030715 | 0.026487 | 0 | 0.015231 | 4.8882e-05 | 0.007032 | 0 | 0.079513 | 28948.5912 | 27975.864 | 0 | 12928.4195 | 40.1218 | 4846.9204 | 0 | 74739.9169
2004 | 3 | 30 | 13 | 0.029633 | 0.026283 | 0 | 0.015672 | 4.8882e-05 | 0.007028 | 0 | 0.078665 | 27928.8737 | 27760.746 | 0 | 13302.7311 | 40.1218 | 4844.1633 | 0 | 73876.6359
2004 | 3 | 30 | 14 | 0.027931 | 0.027127 | 0 | 0.016453 | 4.8882e-05 | 0.006984 | 0 | 0.078543 | 26324.6361 | 28651.7231 | 0 | 13965.8073 | 40.1218 | 4813.8356 | 0 | 73796.1239
2004 | 3 | 30 | 15 | 0.027556 | 0.026323 | 0 | 0.016205 | 4.8882e-05 | 0.007 | 0 | 0.077134 | 25972.1266 | 27802.8938 | 0 | 13755.6731 | 40.1218 | 4824.8639 | 0 | 72395.6792
2004 | 3 | 30 | 16 | 0.029921 | 0.025107 | 0 | 0.015861 | 4.8882e-05 | 0.007016 | 0 | 0.077953 | 28200.4316 | 26517.8276 | 0 | 13463.0208 | 40.1218 | 4835.8921 | 0 | 73057.294
2004 | 3 | 30 | 17 | 0.032696 | 0.024503 | 0 | 0.015499 | 4.8882e-05 | 0.006972 | 0 | 0.079719 | 30816.5832 | 25879.9239 | 0 | 13156.0591 | 40.1218 | 4805.5644 | 0 | 74698.2524
2004 | 3 | 30 | 18 | 0.033488 | 0.02385 | 0 | 0.016022 | 4.8882e-05 | 0.006932 | 0 | 0.080341 | 31562.4758 | 25191.0023 | 0 | 13600.1576 | 40.1218 | 4777.9938 | 0 | 75171.7513
2004 | 3 | 30 | 19 | 0.033256 | 0.023482 | 0.00025429 | 0.016354 | 4.8882e-05 | 0.006524 | 4.9174e-05 | 0.079969 | 31343.884 | 24802.45 | 190.7694 | 13881.9491 | 40.1218 | 4496.7731 | 36.1508 | 74792.0981
2004 | 3 | 30 | 20 | 0.033362 | 0.027334 | 0.00080301 | 0.013325 | 4.8882e-05 | 0.006488 | 0.00015529 | 0.081516 | 31444.063 | 28870.4051 | 602.4287 | 11310.3821 | 40.1218 | 4471.9595 | 114.1602 | 76853.5204
2004 | 3 | 30 | 21 | 0.033009 | 0.027676 | 0.00080301 | 0.010451 | 4.8882e-05 | 0.006564 | 0.00015529 | 0.078707 | 31110.7445 | 29231.4142 | 602.4287 | 8871.3944 | 40.1218 | 4524.3438 | 114.1602 | 74494.6076
2004 | 3 | 30 | 22 | 0.032817 | 0.025952 | 0.00080301 | 0.0082818 | 4.8882e-05 | 0.00672 | 0.00015529 | 0.074778 | 30930.644 | 27410.7232 | 602.4287 | 7029.8815 | 40.1218 | 4631.8693 | 114.1602 | 70759.8288
2004 | 3 | 30 | 23 | 0.030029 | 0.024457 | 0.00080301 | 0.0074237 | 4.8882e-05 | 0.006652 | 0.00015529 | 0.069568 | 28302.1372 | 25831.6758 | 602.4287 | 6301.4505 | 40.1218 | 4584.9992 | 114.1602 | 65776.9734
2004 | 3 | 30 | 24 | 0.025492 | 0.024215 | 0.00080301 | 0.0074703 | 4.8882e-05 | 0.006476 | 0.00015529 | 0.064661 | 24026.4139 | 25576.3672 | 602.4287 | 6341.0678 | 40.1218 | 4463.6883 | 114.1602 | 61164.248
2004 | 3 | 31 | 1 | 0.020408 | 0.023574 | 0.00080301 | 0.007501 | 4.8882e-05 | 0.006444 | 0.00015529 | 0.058934 | 19234.7029 | 24899.2614 | 602.4287 | 6367.1235 | 40.1218 | 4441.6318 | 114.1602 | 55699.4303
2004 | 3 | 31 | 2 | 0.017734 | 0.024422 | 0.00080301 | 0.0070553 | 4.8882e-05 | 0.006704 | 0.00015529 | 0.056922 | 16714.2788 | 25794.8097 | 602.4287 | 5988.7846 | 40.1218 | 4620.8411 | 114.1602 | 53875.425
2004 | 3 | 31 | 3 | 0.015551 | 0.024244 | 0.00080301 | 0.0081669 | 4.8882e-05 | 0.00666 | 0.00015529 | 0.055629 | 14656.9252 | 25607.0951 | 602.4287 | 6932.3419 | 40.1218 | 4590.5133 | 114.1602 | 52543.5863
2004 | 3 | 31 | 4 | 0.015762 | 0.023742 | 0.00080301 | 0.0076607 | 4.8882e-05 | 0.006712 | 0.00015529 | 0.054884 | 14856.0092 | 25076.0326 | 602.4287 | 6502.6734 | 40.1218 | 4626.3552 | 114.1602 | 51817.7812
2004 | 3 | 31 | 5 | 0.015874 | 0.024362 | 0.00080301 | 0.0074162 | 4.8882e-05 | 0.006696 | 0.00015529 | 0.055355 | 14961.0367 | 25731.0392 | 602.4287 | 6295.1596 | 40.1218 | 4615.3269 | 114.1602 | 52359.2733
2004 | 3 | 31 | 6 | 0.016778 | 0.026105 | 0.00076286 | 0.0071155 | 4.8882e-05 | 0.006656 | 0.00014752 | 0.057614 | 15813.1344 | 27572.5118 | 572.3073 | 6039.8647 | 40.1218 | 4587.7563 | 108.4522 | 54734.1485
2004 | 3 | 31 | 7 | 0.02145 | 0.024907 | 0 | 0.0097469 | 4.8882e-05 | 0.006544 | 0 | 0.062697 | 20217.1399 | 26306.9391 | 0 | 8273.521 | 40.1218 | 4510.5584 | 0 | 59348.2802
2004 | 3 | 31 | 8 | 0.028078 | 0.025224 | 0 | 0.013005 | 4.8882e-05 | 0.006496 | 0 | 0.072851 | 26463.3633 | 26641.3936 | 0 | 11038.7763 | 40.1218 | 4477.4737 | 0 | 68661.1287
2004 | 3 | 31 | 9 | 0.033145 | 0.0256 | 0 | 0.013325 | 4.8882e-05 | 0.00666 | 0 | 0.078779 | 31239.2584 | 27038.5331 | 0 | 11311.0515 | 40.1218 | 4590.5133 | 0 | 74219.4781
2004 | 3 | 31 | 10 | 0.034135 | 0.026278 | 0 | 0.014443 | 4.8882e-05 | 0.006728 | 0 | 0.081633 | 32172.8732 | 27754.7221 | 0 | 12259.8877 | 40.1218 | 4637.3834 | 0 | 76864.9882
2004 | 3 | 31 | 11 | 0.033551 | 0.026489 | 0 | 0.015367 | 4.8882e-05 | 0.006524 | 0 | 0.08198 | 31622.2015 | 27978.1495 | 0 | 13043.6808 | 40.1218 | 4496.7731 | 0 | 77180.9268
2004 | 3 | 31 | 12 | 0.031063 | 0.026826 | 0 | 0.016419 | 4.8882e-05 | 0.006556 | 0 | 0.080913 | 29276.9574 | 28334.0355 | 0 | 13937.2252 | 40.1218 | 4518.8296 | 0 | 76107.1696
2004 | 3 | 31 | 13 | 0.029868 | 0.0265 | 0 | 0.016644 | 4.8882e-05 | 0.006696 | 0 | 0.079757 | 28151.0697 | 27989.4925 | 0 | 14127.8687 | 40.1218 | 4615.3269 | 0 | 74923.8797
2004 | 3 | 31 | 14 | 0.028191 | 0.027295 | 0 | 0.017366 | 4.8882e-05 | 0.006756 | 0 | 0.079656 | 26569.9912 | 28828.8026 | 0 | 14740.7943 | 40.1218 | 4656.6829 | 0 | 74836.3928
2004 | 3 | 31 | 15 | 0.028451 | 0.026898 | 0 | 0.017706 | 4.8882e-05 | 0.006896 | 0 | 0.08 | 26815.315 | 28409.5523 | 0 | 15029.578 | 40.1218 | 4753.1802 | 0 | 75047.7473
2004 | 3 | 31 | 16 | 0.030848 | 0.025721 | 0 | 0.017473 | 4.8882e-05 | 0.007104 | 0 | 0.081195 | 29074.6123 | 27166.8265 | 0 | 14831.5785 | 40.1218 | 4896.5476 | 0 | 76009.6867
2004 | 3 | 31 | 17 | 0.033488 | 0.025161 | 0 | 0.017203 | 4.8882e-05 | 0.006964 | 0 | 0.082866 | 31562.6794 | 26575.6374 | 0 | 14602.7153 | 40.1218 | 4800.0503 | 0 | 77581.2041
2004 | 3 | 31 | 18 | 0.034625 | 0.024708 | 0 | 0.017974 | 4.8882e-05 | 0.006736 | 0 | 0.084093 | 32634.6936 | 26097.2925 | 0 | 15256.8574 | 40.1218 | 4642.8976 | 0 | 78671.8629
2004 | 3 | 31 | 19 | 0.034239 | 0.024212 | 0.0002409 | 0.018131 | 4.8882e-05 | 0.006744 | 4.6586e-05 | 0.083662 | 32270.4729 | 25572.4537 | 180.7286 | 15390.0061 | 40.1218 | 4648.4117 | 34.2481 | 78136.443
2004 | 3 | 31 | 20 | 0.034163 | 0.027927 | 0.00080301 | 0.0151 | 4.8882e-05 | 0.006804 | 0.00015529 | 0.085002 | 32199.1518 | 29496.974 | 602.4287 | 12817.6212 | 40.1218 | 4689.7677 | 114.1602 | 79960.2255
2004 | 3 | 31 | 21 | 0.033593 | 0.028203 | 0.00080301 | 0.01205 | 4.8882e-05 | 0.007384 | 0.00015529 | 0.082237 | 31661.7054 | 29788.1891 | 602.4287 | 10228.2974 | 40.1218 | 5089.5421 | 114.1602 | 77524.4448
2004 | 3 | 31 | 22 | 0.033559 | 0.026496 | 0.00080301 | 0.0099681 | 4.8882e-05 | 0.00738 | 0.00015529 | 0.078411 | 31629.4029 | 27985.754 | 602.4287 | 8461.258 | 40.1218 | 5086.785 | 114.1602 | 73919.9108
2004 | 3 | 31 | 23 | 0.030743 | 0.025008 | 0.00080301 | 0.0090039 | 4.8882e-05 | 0.007244 | 0.00015529 | 0.073006 | 28975.6166 | 26413.5221 | 602.4287 | 7642.8144 | 40.1218 | 4993.0448 | 114.1602 | 68781.7087
2004 | 3 | 31 | 24 | 0.026306 | 0.024825 | 0.00080301 | 0.009038 | 4.8882e-05 | 0.00708 | 0.00015529 | 0.068256 | 24793.177 | 26220.4993 | 602.4287 | 7671.7665 | 40.1218 | 4880.0052 | 114.1602 | 64322.1587
2004 | 4 | 1 | 1 | 0.019292 | 0.024297 | 0.00084445 | 0.0083567 | 4.7791e-05 | 0.0068336 | 0.00018283 | 0.059855 | 18183.1582 | 25662.9324 | 633.5142 | 7093.4928 | 39.2264 | 4710.17 | 134.411 | 56456.905
2004 | 4 | 1 | 2 | 0.017608 | 0.023816 | 0.00084445 | 0.0086753 | 4.7791e-05 | 0.0067928 | 0.00018283 | 0.057967 | 16595.398 | 25154.5245 | 633.5142 | 7363.912 | 39.2264 | 4682.0479 | 134.411 | 54603.034
2004 | 4 | 1 | 3 | 0.015441 | 0.024262 | 0.00084445 | 0.0093226 | 4.7791e-05 | 0.0065296 | 0.00018283 | 0.056631 | 14553.5085 | 25626.1751 | 633.5142 | 7913.3085 | 39.2264 | 4500.633 | 134.411 | 53400.7767
2004 | 4 | 1 | 4 | 0.015989 | 0.02355 | 0.00084445 | 0.0091513 | 4.7791e-05 | 0.006584 | 0.00018283 | 0.056349 | 15069.5405 | 24873.9107 | 633.5142 | 7767.9203 | 39.2264 | 4538.1291 | 134.411 | 53056.6522
2004 | 4 | 1 | 5 | 0.016318 | 0.023756 | 0.00084445 | 0.009061 | 4.7791e-05 | 0.0064912 | 0.00018283 | 0.056701 | 15379.9689 | 25090.875 | 633.5142 | 7691.3283 | 39.2264 | 4474.1652 | 134.411 | 53443.489
2004 | 4 | 1 | 6 | 0.018428 | 0.022247 | 0.00077407 | 0.0099642 | 4.7791e-05 | 0.0064552 | 0.0001676 | 0.058083 | 17368.3719 | 23497.0746 | 580.7211 | 8457.9863 | 39.2264 | 4449.3516 | 123.21 | 54515.9419
2004 | 4 | 1 | 7 | 0.022372 | 0.021518 | 0 | 0.011881 | 4.7791e-05 | 0.0062368 | 0 | 0.062056 | 21086.0041 | 22727.7163 | 0 | 10085.2667 | 39.2264 | 4298.8159 | 0 | 58237.0294
2004 | 4 | 1 | 8 | 0.026027 | 0.025529 | 0 | 0.012417 | 4.7791e-05 | 0.0059928 | 0 | 0.070013 | 24530.5275 | 26963.7068 | 0 | 10539.9701 | 39.2264 | 4130.6349 | 0 | 66204.0657
2004 | 4 | 1 | 9 | 0.030037 | 0.025566 | 0 | 0.011972 | 4.7791e-05 | 0.0060432 | 0 | 0.073665 | 28309.9461 | 27002.5995 | 0 | 10161.9769 | 39.2264 | 4165.3739 | 0 | 69679.1229
2004 | 4 | 1 | 10 | 0.030748 | 0.024691 | 0 | 0.012788 | 4.7791e-05 | 0.0061168 | 0 | 0.074391 | 28980.2524 | 26078.5175 | 0 | 10854.9095 | 39.2264 | 4216.1039 | 0 | 70169.0098
2004 | 4 | 1 | 11 | 0.030126 | 0.025086 | 0 | 0.013549 | 4.7791e-05 | 0.0060208 | 0 | 0.074829 | 28394.0877 | 26495.8695 | 0 | 11500.4426 | 39.2264 | 4149.9343 | 0 | 70579.5607
2004 | 4 | 1 | 12 | 0.027367 | 0.027421 | 0 | 0.014021 | 4.7791e-05 | 0.0063016 | 0 | 0.075159 | 25793.8244 | 28962.7074 | 0 | 11901.5536 | 39.2264 | 4343.4803 | 0 | 71040.7922
2004 | 4 | 1 | 13 | 0.025975 | 0.027043 | 0 | 0.013984 | 4.7791e-05 | 0.0061208 | 0 | 0.073171 | 24481.9477 | 28563.0245 | 0 | 11870.2577 | 39.2264 | 4218.861 | 0 | 69173.3173
2004 | 4 | 1 | 14 | 0.024471 | 0.027063 | 0 | 0.014609 | 4.7791e-05 | 0.0062576 | 0 | 0.072449 | 23064.236 | 28584.6853 | 0 | 12400.4501 | 39.2264 | 4313.1526 | 0 | 68401.7504
2004 | 4 | 1 | 15 | 0.024585 | 0.025476 | 0 | 0.014782 | 4.7791e-05 | 0.0064832 | 0 | 0.071374 | 23171.1651 | 26908.1228 | 0 | 12547.529 | 39.2264 | 4468.6511 | 0 | 67134.6944
2004 | 4 | 1 | 16 | 0.026365 | 0.023597 | 0 | 0.014187 | 4.7791e-05 | 0.0065088 | 0 | 0.070705 | 24849.12 | 24923.2 | 0 | 12042.009 | 39.2264 | 4486.2963 | 0 | 66339.8517
2004 | 4 | 1 | 17 | 0.02862 | 0.022525 | 0 | 0.013565 | 4.7791e-05 | 0.0072048 | 0 | 0.071962 | 26974.4556 | 23790.7707 | 0 | 11514.0296 | 39.2264 | 4966.0256 | 0 | 67284.5079
2004 | 4 | 1 | 18 | 0.029338 | 0.021866 | 0 | 0.013928 | 4.7791e-05 | 0.0066256 | 0 | 0.071806 | 27651.3562 | 23095.614 | 0 | 11822.2023 | 39.2264 | 4566.8026 | 0 | 67175.2014
2004 | 4 | 1 | 19 | 0.028813 | 0.021317 | 0.00023926 | 0.01396 | 4.7791e-05 | 0.006468 | 5.1803e-05 | 0.070897 | 27156.1785 | 22515.622 | 179.4959 | 11849.3888 | 39.2264 | 4458.1742 | 38.0832 | 66236.1691
2004 | 4 | 1 | 20 | 0.031836 | 0.02226 | 0.00084445 | 0.014315 | 4.7791e-05 | 0.0062464 | 0.00018283 | 0.075732 | 30005.3386 | 23511.2436 | 633.5142 | 12151.0393 | 39.2264 | 4305.4328 | 134.411 | 70780.2058
2004 | 4 | 1 | 21 | 0.030878 | 0.024331 | 0.00084445 | 0.01151 | 4.7791e-05 | 0.0068344 | 0.00018283 | 0.074628 | 29102.2451 | 25698.3725 | 633.5142 | 9769.8856 | 39.2264 | 4710.7214 | 134.411 | 70088.3762
2004 | 4 | 1 | 22 | 0.029588 | 0.0246 | 0.00084445 | 0.0086963 | 4.7791e-05 | 0.0070104 | 0.00018283 | 0.07097 | 27886.8611 | 25982.684 | 633.5142 | 7381.7155 | 39.2264 | 4832.0322 | 134.411 | 66890.4444
2004 | 4 | 1 | 23 | 0.02672 | 0.023453 | 0.00084445 | 0.0077625 | 4.7791e-05 | 0.00696 | 0.00018283 | 0.06597 | 25183.4755 | 24771.1413 | 633.5142 | 6589.0384 | 39.2264 | 4797.2932 | 134.411 | 62148.0999
2004 | 4 | 1 | 24 | 0.022579 | 0.023348 | 0.00084445 | 0.0078411 | 4.7791e-05 | 0.0062296 | 0.00018283 | 0.061073 | 21281.179 | 24660.4711 | 633.5142 | 6655.8234 | 39.2264 | 4293.8531 | 134.411 | 57698.4782
2004 | 4 | 2 | 1 | 0.018755 | 0.022786 | 0.00084445 | 0.0071751 | 4.7791e-05 | 0.0064848 | 0.00018283 | 0.056276 | 17676.7259 | 24067.0179 | 633.5142 | 6090.4577 | 39.2264 | 4469.7539 | 134.411 | 53111.1069
2004 | 4 | 2 | 2 | 0.016806 | 0.022237 | 0.00084445 | 0.0070723 | 4.7791e-05 | 0.0069488 | 0.00018283 | 0.054139 | 15839.931 | 23486.5285 | 633.5142 | 6003.2455 | 39.2264 | 4789.5734 | 134.411 | 50926.4301
2004 | 4 | 2 | 3 | 0.01476 | 0.02238 | 0.00084445 | 0.0076404 | 4.7791e-05 | 0.0070432 | 0.00018283 | 0.052899 | 13911.3811 | 23638.3415 | 633.5142 | 6485.4186 | 39.2264 | 4854.6402 | 134.411 | 49696.9329
2004 | 4 | 2 | 4 | 0.014703 | 0.022449 | 0.00084445 | 0.0072673 | 4.7791e-05 | 0.0070704 | 0.00018283 | 0.052565 | 13857.8029 | 23710.9864 | 633.5142 | 6168.7201 | 39.2264 | 4873.3882 | 134.411 | 49418.0492
2004 | 4 | 2 | 5 | 0.015089 | 0.022721 | 0.00084445 | 0.0070227 | 4.7791e-05 | 0.0071368 | 0.00018283 | 0.053045 | 14221.916 | 23998.3243 | 633.5142 | 5961.1193 | 39.2264 | 4919.1555 | 134.411 | 49907.6667
2004 | 4 | 2 | 6 | 0.017157 | 0.021872 | 0.00076 | 0.0075704 | 4.7791e-05 | 0.0069072 | 0.00016455 | 0.054479 | 16170.1471 | 23101.858 | 570.1627 | 6426.0167 | 39.2264 | 4760.9 | 120.9699 | 51189.2808
2004 | 4 | 2 | 7 | 0.021361 | 0.021497 | 0 | 0.0086395 | 4.7791e-05 | 0.0068928 | 0 | 0.058438 | 20132.7201 | 22705.5124 | 0 | 7333.4873 | 39.2264 | 4750.9745 | 0 | 54961.9208
2004 | 4 | 2 | 8 | 0.026076 | 0.02222 | 0 | 0.01161 | 4.7791e-05 | 0.0070656 | 0 | 0.067019 | 24576.976 | 23468.5291 | 0 | 9855.1741 | 39.2264 | 4870.0797 | 0 | 62809.9853
2004 | 4 | 2 | 9 | 0.028333 | 0.023806 | 0 | 0.012153 | 4.7791e-05 | 0.0069592 | 0 | 0.071299 | 26704.1797 | 25143.8139 | 0 | 10315.7609 | 39.2264 | 4796.7418 | 0 | 66999.7228
2004 | 4 | 2 | 10 | 0.030303 | 0.023949 | 0 | 0.011254 | 4.7791e-05 | 0.006864 | 0 | 0.072417 | 28560.7148 | 25294.7979 | 0 | 9552.6182 | 39.2264 | 4731.1237 | 0 | 68178.481
2004 | 4 | 2 | 11 | 0.029726 | 0.023937 | 0 | 0.012 | 4.7791e-05 | 0.0070904 | 0 | 0.072802 | 28016.8479 | 25282.7787 | 0 | 10186.1718 | 39.2264 | 4887.1735 | 0 | 68412.1984
2004 | 4 | 2 | 12 | 0.027303 | 0.024654 | 0 | 0.013659 | 4.7791e-05 | 0.006952 | 0 | 0.072615 | 25733.085 | 26039.4609 | 0 | 11593.8116 | 39.2264 | 4791.7791 | 0 | 68197.3631
2004 | 4 | 2 | 13 | 0.026519 | 0.023731 | 0 | 0.013681 | 4.7791e-05 | 0.0069056 | 0 | 0.070884 | 24993.9159 | 25065.0988 | 0 | 11612.5529 | 39.2264 | 4759.7971 | 0 | 66470.5912
2004 | 4 | 2 | 14 | 0.025905 | 0.023644 | 0 | 0.013392 | 4.7791e-05 | 0.006936 | 0 | 0.069925 | 24415.3585 | 24973.4981 | 0 | 11367.8799 | 39.2264 | 4780.7508 | 0 | 65576.7137
2004 | 4 | 2 | 15 | 0.024613 | 0.023383 | 0 | 0.013379 | 4.7791e-05 | 0.0066512 | 0 | 0.068074 | 23197.6221 | 24697.2534 | 0 | 11356.6172 | 39.2264 | 4584.4478 | 0 | 63875.1669
2004 | 4 | 2 | 16 | 0.024624 | 0.022392 | 0 | 0.013739 | 4.7791e-05 | 0.0068344 | 0 | 0.067637 | 23208.3281 | 23650.3223 | 0 | 11662.1391 | 39.2264 | 4710.7214 | 0 | 63270.7372
2004 | 4 | 2 | 17 | 0.027114 | 0.02078 | 0 | 0.012405 | 4.7791e-05 | 0.0068712 | 0 | 0.067217 | 25554.8959 | 21947.7107 | 0 | 10529.4199 | 39.2264 | 4736.0864 | 0 | 62807.3394
2004 | 4 | 2 | 18 | 0.026015 | 0.020337 | 0 | 0.012896 | 4.7791e-05 | 0.0069016 | 0 | 0.066198 | 24519.6094 | 21480.4997 | 0 | 10946.7863 | 39.2264 | 4757.0401 | 0 | 61743.1619
2004 | 4 | 2 | 19 | 0.026979 | 0.019435 | 0.00021111 | 0.012293 | 4.7791e-05 | 0.0068928 | 4.5708e-05 | 0.065904 | 25427.6729 | 20527.3253 | 158.3785 | 10434.5378 | 39.2264 | 4750.9745 | 33.6027 | 61371.7183
2004 | 4 | 2 | 20 | 0.027367 | 0.022393 | 0.00084445 | 0.010847 | 4.7791e-05 | 0.0067976 | 0.00018283 | 0.068481 | 25793.8929 | 23652.15 | 633.5142 | 9207.5713 | 39.2264 | 4685.3564 | 134.411 | 64146.1221
2004 | 4 | 2 | 21 | 0.026219 | 0.023363 | 0.00084445 | 0.0095934 | 4.7791e-05 | 0.0071824 | 0.00018283 | 0.067432 | 24711.6117 | 24675.7349 | 633.5142 | 8143.1802 | 39.2264 | 4950.586 | 134.411 | 63288.2644
2004 | 4 | 2 | 22 | 0.027825 | 0.021756 | 0.00084445 | 0.0065983 | 4.7791e-05 | 0.0074032 | 0.00018283 | 0.064657 | 26225.0793 | 22978.394 | 633.5142 | 5600.8744 | 39.2264 | 5102.776 | 134.411 | 60714.2753
2004 | 4 | 2 | 23 | 0.025373 | 0.020845 | 0.00084445 | 0.0057502 | 4.7791e-05 | 0.0074728 | 0.00018283 | 0.060517 | 23914.6073 | 22017.2217 | 633.5142 | 4880.9321 | 39.2264 | 5150.749 | 134.411 | 56770.6615
2004 | 4 | 2 | 24 | 0.022945 | 0.02024 | 0.00084445 | 0.0056049 | 4.7791e-05 | 0.0075304 | 0.00018283 | 0.057396 | 21625.9009 | 21377.8873 | 633.5142 | 4757.6277 | 39.2264 | 5190.4507 | 134.411 | 53759.0182
2004 | 4 | 3 | 1 | 0.017152 | 0.020412 | 0.00084445 | 0.0068776 | 4.7791e-05 | 0.0075504 | 0.00018283 | 0.053067 | 16165.5124 | 21559.6254 | 633.5142 | 5837.9461 | 39.2264 | 5204.236 | 134.411 | 49574.4716
2004 | 4 | 3 | 2 | 0.014966 | 0.020403 | 0.00084445 | 0.0068664 | 4.7791e-05 | 0.0075088 | 0.00018283 | 0.050819 | 14105.7479 | 21549.4838 | 633.5142 | 5828.4138 | 39.2264 | 5175.5625 | 134.411 | 47466.3597
2004 | 4 | 3 | 3 | 0.012849 | 0.021749 | 0.00084445 | 0.0070401 | 4.7791e-05 | 0.007328 | 0.00018283 | 0.050042 | 12110.6122 | 22971.4215 | 633.5142 | 5975.9183 | 39.2264 | 5050.9432 | 134.411 | 46916.0468
2004 | 4 | 3 | 4 | 0.012658 | 0.021643 | 0.00084445 | 0.0067248 | 4.7791e-05 | 0.0074272 | 0.00018283 | 0.049529 | 11930.679 | 22859.6924 | 633.5142 | 5708.27 | 39.2264 | 5119.3184 | 134.411 | 46425.1113
2004 | 4 | 3 | 5 | 0.012511 | 0.021843 | 0.00084445 | 0.0066672 | 4.7791e-05 | 0.0074376 | 0.00018283 | 0.049534 | 11791.2754 | 23070.9709 | 633.5142 | 5659.3884 | 39.2264 | 5126.4868 | 134.411 | 46455.2731
2004 | 4 | 3 | 6 | 0.014327 | 0.019967 | 0.00073185 | 0.0074878 | 4.7791e-05 | 0.0074392 | 0.00015846 | 0.050159 | 13503.6627 | 21088.9073 | 549.0453 | 6355.8988 | 39.2264 | 5127.5896 | 116.4895 | 46780.8197
2004 | 4 | 3 | 7 | 0.016001 | 0.019995 | 0 | 0.008154 | 4.7791e-05 | 0.0071456 | 0 | 0.051343 | 15080.8586 | 21118.4777 | 0 | 6921.3955 | 39.2264 | 4925.221 | 0 | 48085.1793
2004 | 4 | 3 | 8 | 0.019833 | 0.019133 | 0 | 0.0098738 | 4.7791e-05 | 0.0070672 | 0 | 0.055955 | 18692.6532 | 20208.8335 | 0 | 8381.2178 | 39.2264 | 4871.1826 | 0 | 52193.1136
2004 | 4 | 3 | 9 | 0.023382 | 0.019942 | 0 | 0.011287 | 4.7791e-05 | 0.0066976 | 0 | 0.061357 | 22037.6574 | 21063.378 | 0 | 9580.8114 | 39.2264 | 4616.4297 | 0 | 57337.503
2004 | 4 | 3 | 10 | 0.026805 | 0.020141 | 0 | 0.011671 | 4.7791e-05 | 0.0064392 | 0 | 0.065104 | 25263.6958 | 21273.3713 | 0 | 9906.3296 | 39.2264 | 4438.3233 | 0 | 60920.9465
2004 | 4 | 3 | 11 | 0.027336 | 0.019977 | 0 | 0.012899 | 4.7791e-05 | 0.0065024 | 0 | 0.066762 | 25764.3263 | 21099.5808 | 0 | 10948.8201 | 39.2264 | 4481.885 | 0 | 62333.8386
2004 | 4 | 3 | 12 | 0.02884 | 0.019479 | 0 | 0.012606 | 4.7791e-05 | 0.0064976 | 0 | 0.067471 | 27181.7323 | 20574.4208 | 0 | 10700.5963 | 39.2264 | 4478.5765 | 0 | 62974.5522
2004 | 4 | 3 | 13 | 0.027773 | 0.020005 | 0 | 0.013083 | 4.7791e-05 | 0.0063768 | 0 | 0.067285 | 26175.8706 | 21129.4707 | 0 | 11105.2819 | 39.2264 | 4395.3131 | 0 | 62845.1628
2004 | 4 | 3 | 14 | 0.024921 | 0.021028 | 0 | 0.013959 | 4.7791e-05 | 0.0066088 | 0 | 0.066564 | 23488.0505 | 22209.5361 | 0 | 11848.7851 | 39.2264 | 4555.2229 | 0 | 62140.821
2004 | 4 | 3 | 15 | 0.025553 | 0.020598 | 0 | 0.013454 | 4.7791e-05 | 0.006608 | 0 | 0.066262 | 24084.1491 | 21755.8123 | 0 | 11420.6054 | 39.2264 | 4554.6715 | 0 | 61854.4647
2004 | 4 | 3 | 16 | 0.025635 | 0.02058 | 0 | 0.014321 | 4.7791e-05 | 0.006668 | 0 | 0.067252 | 24160.6779 | 21737.2925 | 0 | 12156.0164 | 39.2264 | 4596.0275 | 0 | 62689.2407
2004 | 4 | 3 | 17 | 0.029851 | 0.019411 | 0 | 0.013656 | 4.7791e-05 | 0.0066512 | 0 | 0.069616 | 28134.5679 | 20501.6432 | 0 | 11591.3899 | 39.2264 | 4584.4478 | 0 | 64851.2752
2004 | 4 | 3 | 18 | 0.030842 | 0.019581 | 0 | 0.014779 | 4.7791e-05 | 0.0068128 | 0 | 0.072063 | 29069.0707 | 20681.6655 | 0 | 12544.5428 | 39.2264 | 4695.8332 | 0 | 67030.3386
2004 | 4 | 3 | 19 | 0.029558 | 0.019869 | 0.00019704 | 0.015689 | 4.7791e-05 | 0.0066792 | 4.2661e-05 | 0.072083 | 27858.3442 | 20986.3541 | 147.8202 | 13317.6277 | 39.2264 | 4603.7472 | 31.3626 | 66984.4826
2004 | 4 | 3 | 20 | 0.029959 | 0.022452 | 0.00084445 | 0.0127 | 4.7791e-05 | 0.00646 | 0.00018283 | 0.072646 | 28236.4688 | 23714.2464 | 633.5142 | 10780.3844 | 39.2264 | 4452.6601 | 134.411 | 67990.9112
2004 | 4 | 3 | 21 | 0.029469 | 0.022641 | 0.00084445 | 0.010995 | 4.7791e-05 | 0.0064192 | 0.00018283 | 0.070599 | 27774.7556 | 23913.6577 | 633.5142 | 9332.7911 | 39.2264 | 4424.538 | 134.411 | 66252.8939
2004 | 4 | 3 | 22 | 0.028935 | 0.022396 | 0.00084445 | 0.0095192 | 4.7791e-05 | 0.0066112 | 0.00018283 | 0.068537 | 27271.5933 | 23655.3326 | 633.5142 | 8080.2028 | 39.2264 | 4556.8771 | 134.411 | 64371.1575
2004 | 4 | 3 | 23 | 0.027337 | 0.021705 | 0.00084445 | 0.0083351 | 4.7791e-05 | 0.0069352 | 0.00018283 | 0.065388 | 25765.5608 | 22925.5201 | 633.5142 | 7075.1111 | 39.2264 | 4780.1994 | 134.411 | 61353.543
2004 | 4 | 3 | 24 | 0.022917 | 0.022046 | 0.00084445 | 0.0092008 | 4.7791e-05 | 0.0069544 | 0.00018283 | 0.062193 | 21599.2517 | 23284.8189 | 633.5142 | 7809.9349 | 39.2264 | 4793.4333 | 134.411 | 58294.5904
2004 | 4 | 4 | 1 | 0.020097 | 0.021574 | 0.00084445 | 0.0098334 | 4.7791e-05 | 0.006876 | 0.00018283 | 0.059456 | 18941.7153 | 22786.8013 | 633.5142 | 8346.9307 | 39.2264 | 4739.3948 | 134.411 | 55621.9938
2004 | 4 | 4 | 2 | 0.017011 | 0.021967 | 0.00084445 | 0.010533 | 4.7791e-05 | 0.007009 | 0.00018283 | 0.057594 | 16032.7031 | 23201.5706 | 633.5142 | 8940.4862 | 39.2264 | 4831.0673 | 134.411 | 53812.9787
2004 | 4 | 4 | 3 | 0.015622 | 0.022127 | 0.00084445 | 0.011081 | 4.7791e-05 | 0.006976 | 0.00018283 | 0.056881 | 14723.9724 | 23370.9092 | 633.5142 | 9405.5262 | 39.2264 | 4808.3215 | 134.411 | 53115.8808
2004 | 4 | 4 | 4 | 0.015416 | 0.022219 | 0.00084445 | 0.011174 | 4.7791e-05 | 0.007036 | 0.00018283 | 0.056919 | 14529.4396 | 23467.8454 | 633.5142 | 9484.6009 | 39.2264 | 4849.6775 | 134.411 | 53138.715
2004 | 4 | 4 | 5 | 0.015857 | 0.022651 | 0.00084445 | 0.011098 | 4.7791e-05 | 0.0070168 | 0.00018283 | 0.057699 | 14945.7 | 23924.7444 | 633.5142 | 9420.5532 | 39.2264 | 4836.4435 | 134.411 | 53934.5927
2004 | 4 | 4 | 6 | 0.01684 | 0.021975 | 0.0007037 | 0.01185 | 4.7791e-05 | 0.0070568 | 0.00015236 | 0.058626 | 15871.7519 | 23210.5456 | 527.9287 | 10058.5913 | 39.2264 | 4864.0142 | 112.0092 | 54684.0674
2004 | 4 | 4 | 7 | 0.018337 | 0.022146 | 0 | 0.013063 | 4.7791e-05 | 0.0070472 | 0 | 0.060641 | 17282.7889 | 23390.9583 | 0 | 11088.5607 | 39.2264 | 4857.3972 | 0 | 56658.9316
2004 | 4 | 4 | 8 | 0.022306 | 0.020412 | 0 | 0.015696 | 4.7791e-05 | 0.006968 | 0 | 0.06543 | 21023.5462 | 21558.8683 | 0 | 13323.5387 | 39.2264 | 4802.8073 | 0 | 60747.9869
2004 | 4 | 4 | 9 | 0.02568 | 0.021383 | 0 | 0.016927 | 4.7791e-05 | 0.0064704 | 0 | 0.070508 | 24203.5056 | 22585.1923 | 0 | 14368.1166 | 39.2264 | 4459.8285 | 0 | 65655.8693
2004 | 4 | 4 | 10 | 0.026566 | 0.022263 | 0 | 0.01744 | 4.7791e-05 | 0.0064984 | 0 | 0.072814 | 25038.2762 | 23514.3321 | 0 | 14803.3622 | 39.2264 | 4479.1279 | 0 | 67874.3249
2004 | 4 | 4 | 11 | 0.028731 | 0.022883 | 0 | 0.016977 | 4.7791e-05 | 0.0065224 | 0 | 0.075162 | 27079.4241 | 24169.4558 | 0 | 14410.9628 | 39.2264 | 4495.6703 | 0 | 70194.7395
2004 | 4 | 4 | 12 | 0.028974 | 0.023036 | 0 | 0.016337 | 4.7791e-05 | 0.0065016 | 0 | 0.074896 | 27308.1201 | 24330.6812 | 0 | 13867.47 | 39.2264 | 4481.3336 | 0 | 70026.8312
2004 | 4 | 4 | 13 | 0.029171 | 0.024074 | 0 | 0.015726 | 4.7791e-05 | 0.0058536 | 0 | 0.074872 | 27493.4271 | 25426.684 | 0 | 13348.8426 | 39.2264 | 4034.689 | 0 | 70342.8692
2004 | 4 | 4 | 14 | 0.028083 | 0.02351 | 0 | 0.016267 | 4.7791e-05 | 0.005804 | 0 | 0.073712 | 26468.7706 | 24831.2052 | 0 | 13807.6914 | 39.2264 | 4000.5014 | 0 | 69147.395
2004 | 4 | 4 | 15 | 0.028411 | 0.022645 | 0 | 0.016357 | 4.7791e-05 | 0.005724 | 0 | 0.073185 | 26777.1785 | 23918.0478 | 0 | 13884.6809 | 39.2264 | 3945.3601 | 0 | 68564.4938
2004 | 4 | 4 | 16 | 0.028656 | 0.022482 | 0 | 0.016773 | 4.7791e-05 | 0.0064176 | 0 | 0.074377 | 27008.2166 | 23745.846 | 0 | 14237.7207 | 39.2264 | 4423.4352 | 0 | 69454.4449
2004 | 4 | 4 | 17 | 0.030252 | 0.021656 | 0 | 0.016217 | 4.7791e-05 | 0.0064688 | 0 | 0.074641 | 28513.0373 | 22872.9023 | 0 | 13765.3187 | 39.2264 | 4458.7256 | 0 | 69649.2103
2004 | 4 | 4 | 18 | 0.030154 | 0.020212 | 0 | 0.015447 | 4.7791e-05 | 0.0063016 | 0 | 0.072163 | 28420.3285 | 21348.5775 | 0 | 13112.3108 | 39.2264 | 4343.4803 | 0 | 67263.9236
2004 | 4 | 4 | 19 | 0.030039 | 0.020108 | 0.00018296 | 0.016286 | 4.7791e-05 | 0.0063256 | 3.9614e-05 | 0.073028 | 28311.5314 | 21237.7709 | 137.2611 | 13823.9085 | 39.2264 | 4360.0227 | 29.1223 | 67938.8434
2004 | 4 | 4 | 20 | 0.030149 | 0.024199 | 0.00084445 | 0.015999 | 4.7791e-05 | 0.006324 | 0.00018283 | 0.077746 | 28415.3903 | 25559.3671 | 633.5142 | 13580.3824 | 39.2264 | 4358.9199 | 134.411 | 72721.2113
2004 | 4 | 4 | 21 | 0.030616 | 0.02469 | 0.00084445 | 0.014422 | 4.7791e-05 | 0.0064344 | 0.00018283 | 0.077237 | 28855.3917 | 26077.7586 | 633.5142 | 12241.8564 | 39.2264 | 4435.0149 | 134.411 | 72417.1732
2004 | 4 | 4 | 22 | 0.029888 | 0.023848 | 0.00084445 | 0.011755 | 4.7791e-05 | 0.0066168 | 0.00018283 | 0.073183 | 28169.4318 | 25188.8277 | 633.5142 | 9978.0149 | 39.2264 | 4560.737 | 134.411 | 68704.163
2004 | 4 | 4 | 23 | 0.025692 | 0.023532 | 0.00084445 | 0.011169 | 4.7791e-05 | 0.0065824 | 0.00018283 | 0.068051 | 24214.8879 | 24854.84 | 633.5142 | 9480.9262 | 39.2264 | 4537.0263 | 134.411 | 63894.8319
2004 | 4 | 4 | 24 | 0.022032 | 0.023436 | 0.00084445 | 0.011598 | 4.7791e-05 | 0.0065352 | 0.00018283 | 0.064677 | 20765.28 | 24753.309 | 633.5142 | 9845.186 | 39.2264 | 4504.4929 | 134.411 | 60675.4195
2004 | 4 | 5 | 1 | 0.022201 | 0.023314 | 0.00084445 | 0.0092189 | 4.7791e-05 | 0.006656 | 0.00018283 | 0.062465 | 20924.743 | 24624.7589 | 633.5142 | 7825.3252 | 39.2264 | 4587.7563 | 134.411 | 58769.7349
2004 | 4 | 5 | 2 | 0.019547 | 0.024091 | 0.00084445 | 0.010418 | 4.7791e-05 | 0.006777 | 0.00018283 | 0.061908 | 18423.2522 | 25444.6493 | 633.5142 | 8843.555 | 39.2264 | 4671.1575 | 134.411 | 58189.7655
2004 | 4 | 5 | 3 | 0.019066 | 0.024376 | 0.00084445 | 0.010755 | 4.7791e-05 | 0.006838 | 0.00018283 | 0.06211 | 17969.3302 | 25746.1155 | 633.5142 | 9129.4041 | 39.2264 | 4713.2027 | 134.411 | 58365.2041
2004 | 4 | 5 | 4 | 0.01896 | 0.024854 | 0.00084445 | 0.010638 | 4.7791e-05 | 0.006867 | 0.00018283 | 0.062394 | 17870.1543 | 26251.2676 | 633.5142 | 9029.683 | 39.2264 | 4733.1915 | 134.411 | 58691.4479
2004 | 4 | 5 | 5 | 0.020211 | 0.025804 | 0.00084445 | 0.01034 | 4.7791e-05 | 0.006802 | 0.00018283 | 0.064232 | 19048.8784 | 27254.2932 | 633.5142 | 8777.1762 | 39.2264 | 4688.3891 | 134.411 | 60575.8885
2004 | 4 | 5 | 6 | 0.023908 | 0.026388 | 0.00067556 | 0.012177 | 4.7791e-05 | 0.006814 | 0.00014627 | 0.070157 | 22533.2151 | 27871.7833 | 506.8113 | 10335.9526 | 39.2264 | 4696.6603 | 107.5288 | 66091.1779
2004 | 4 | 5 | 7 | 0.028323 | 0.02882 | 0 | 0.015232 | 4.7791e-05 | 0.006644 | 0 | 0.079067 | 26694.5886 | 30439.7126 | 0 | 12929.7309 | 39.2264 | 4579.4851 | 0 | 74682.7436
2004 | 4 | 5 | 8 | 0.033912 | 0.026587 | 0 | 0.016918 | 4.7791e-05 | 0.006638 | 0 | 0.084103 | 31962.4937 | 28081.1991 | 0 | 14360.7817 | 39.2264 | 4575.3495 | 0 | 79019.0505
2004 | 4 | 5 | 9 | 0.034916 | 0.027586 | 0 | 0.015612 | 4.7791e-05 | 0.006476 | 0 | 0.084638 | 32908.5777 | 29136.6884 | 0 | 13251.7188 | 39.2264 | 4463.6883 | 0 | 79799.8996
2004 | 4 | 5 | 10 | 0.032754 | 0.029299 | 0 | 0.01595 | 4.7791e-05 | 0.006461 | 0 | 0.084512 | 30870.7498 | 30945.9814 | 0 | 13539.1777 | 39.2264 | 4453.3493 | 0 | 79848.4846
2004 | 4 | 5 | 11 | 0.032541 | 0.029528 | 0 | 0.015663 | 4.7791e-05 | 0.006326 | 0 | 0.084106 | 30670.3929 | 31187.7946 | 0 | 13295.1721 | 39.2264 | 4360.2984 | 0 | 79552.8844
2004 | 4 | 5 | 12 | 0.031431 | 0.029487 | 0 | 0.015416 | 4.7791e-05 | 0.006462 | 0 | 0.082843 | 29623.6892 | 31144.568 | 0 | 13085.285 | 39.2264 | 4454.0386 | 0 | 78346.8072
2004 | 4 | 5 | 13 | 0.031549 | 0.028098 | 0 | 0.01477 | 4.7791e-05 | 0.006465 | 0 | 0.080929 | 29735.5069 | 29676.9248 | 0 | 12536.9526 | 39.2264 | 4456.1064 | 0 | 76444.7171
2004 | 4 | 5 | 14 | 0.028954 | 0.027448 | 0 | 0.0154 | 4.7791e-05 | 0.006646 | 0 | 0.078497 | 27289.7003 | 28991.2821 | 0 | 13072.181 | 39.2264 | 4580.8636 | 0 | 73973.2536
2004 | 4 | 5 | 15 | 0.028577 | 0.026172 | 0 | 0.016112 | 4.7791e-05 | 0.006576 | 0 | 0.077485 | 26934.2254 | 27643.5427 | 0 | 13676.0384 | 39.2264 | 4532.615 | 0 | 72825.6479
2004 | 4 | 5 | 16 | 0.030677 | 0.025246 | 0 | 0.016021 | 4.7791e-05 | 0.006606 | 0 | 0.078598 | 28913.1063 | 26665.4482 | 0 | 13598.7986 | 39.2264 | 4553.293 | 0 | 73769.8725
2004 | 4 | 5 | 17 | 0.031689 | 0.024288 | 0 | 0.014956 | 4.7791e-05 | 0.006721 | 0 | 0.077701 | 29866.9348 | 25653.0561 | 0 | 12695.066 | 39.2264 | 4632.5586 | 0 | 72886.8418
2004 | 4 | 5 | 18 | 0.030933 | 0.023312 | 0 | 0.01324 | 4.7791e-05 | 0.006557 | 0 | 0.07409 | 29154.583 | 24621.9987 | 0 | 11238.99 | 39.2264 | 4519.5189 | 0 | 69574.317
2004 | 4 | 5 | 19 | 0.031048 | 0.022945 | 0.00015482 | 0.014001 | 4.7791e-05 | 0.006634 | 3.352e-05 | 0.074864 | 29263.0074 | 24234.2382 | 116.1445 | 11884.4482 | 39.2264 | 4572.5924 | 24.6421 | 70134.2992
2004 | 4 | 5 | 20 | 0.032598 | 0.026265 | 0.00084445 | 0.011951 | 4.7791e-05 | 0.006597 | 0.00018283 | 0.078486 | 30723.4125 | 27741.667 | 633.5142 | 10144.3715 | 39.2264 | 4547.0896 | 134.411 | 73963.6921
2004 | 4 | 5 | 21 | 0.033111 | 0.026023 | 0.00084445 | 0.010255 | 4.7791e-05 | 0.006789 | 0.00018283 | 0.077254 | 31207.7222 | 27486.2009 | 633.5142 | 8704.6639 | 39.2264 | 4679.4287 | 134.411 | 72885.1673
2004 | 4 | 5 | 22 | 0.032544 | 0.024151 | 0.00084445 | 0.0076885 | 4.7791e-05 | 0.00675 | 0.00018283 | 0.072209 | 30673.1728 | 25508.395 | 633.5142 | 6526.2581 | 39.2264 | 4652.5473 | 134.411 | 68167.5249
2004 | 4 | 5 | 23 | 0.026462 | 0.025853 | 0.00084445 | 0.0083256 | 4.7791e-05 | 0.006689 | 0.00018283 | 0.068405 | 24940.3735 | 27306.4707 | 633.5142 | 7067.0343 | 39.2264 | 4610.5021 | 134.411 | 64731.5322
2004 | 4 | 5 | 24 | 0.022274 | 0.025966 | 0.00084445 | 0.007941 | 4.7791e-05 | 0.006512 | 0.00018283 | 0.063768 | 20993.3251 | 27425.2294 | 633.5142 | 6740.5747 | 39.2264 | 4488.5019 | 134.411 | 60454.7827
2004 | 4 | 6 | 1 | 0.023873 | 0.024632 | 0.00084445 | 0.008947 | 4.7791e-05 | 0.00376 | 0.00018283 | 0.062287 | 22500.2528 | 26016.2349 | 633.5142 | 7594.5418 | 39.2264 | 2591.6412 | 134.411 | 59509.8222
2004 | 4 | 6 | 2 | 0.022306 | 0.025224 | 0.00084445 | 0.0087176 | 4.7791e-05 | 0.003852 | 0.00018283 | 0.061175 | 21023.566 | 26642.1896 | 633.5142 | 7399.7796 | 39.2264 | 2655.0537 | 134.411 | 58527.7405
2004 | 4 | 6 | 3 | 0.02207 | 0.024944 | 0.00084445 | 0.0092833 | 4.7791e-05 | 0.0038 | 0.00018283 | 0.061172 | 20801.0707 | 26345.7715 | 633.5142 | 7880.0052 | 39.2264 | 2619.2118 | 134.411 | 58453.2107
2004 | 4 | 6 | 4 | 0.022561 | 0.024813 | 0.00084445 | 0.0094112 | 4.7791e-05 | 0.003768 | 0.00018283 | 0.061629 | 21264.1091 | 26207.7932 | 633.5142 | 7988.5168 | 39.2264 | 2597.1553 | 134.411 | 58864.726
2004 | 4 | 6 | 5 | 0.022738 | 0.025931 | 0.00084445 | 0.0099731 | 4.7791e-05 | 0.003772 | 0.00018283 | 0.063489 | 21430.9253 | 27388.1662 | 633.5142 | 8465.5432 | 39.2264 | 2599.9124 | 134.411 | 60691.6986
2004 | 4 | 6 | 6 | 0.025464 | 0.028157 | 0.00064741 | 0.010594 | 4.7791e-05 | 0.003776 | 0.00014017 | 0.068827 | 23999.8421 | 29739.8205 | 485.6939 | 8992.7494 | 39.2264 | 2602.6694 | 103.0484 | 65963.0502
2004 | 4 | 6 | 7 | 0.032542 | 0.027478 | 0 | 0.013001 | 4.7791e-05 | 0.003796 | 0 | 0.076865 | 30670.9581 | 29022.6783 | 0 | 11035.3773 | 39.2264 | 2616.4547 | 0 | 73384.6948
2004 | 4 | 6 | 8 | 0.033966 | 0.026818 | 0 | 0.014164 | 4.7791e-05 | 0.007212 | 0 | 0.082208 | 32012.9286 | 28325.5572 | 0 | 12023.1151 | 39.2264 | 4970.9883 | 0 | 77371.8156
2004 | 4 | 6 | 9 | 0.034263 | 0.027038 | 0 | 0.0143 | 4.7791e-05 | 0.0072816 | 0 | 0.082929 | 32292.6125 | 28557.3293 | 0 | 12138.1358 | 39.2264 | 5018.9612 | 0 | 78046.2653
2004 | 4 | 6 | 10 | 0.033126 | 0.026905 | 0 | 0.014181 | 4.7791e-05 | 0.0073584 | 0 | 0.081617 | 31221.0303 | 28416.9749 | 0 | 12037.0282 | 39.2264 | 5071.8969 | 0 | 76786.1567
2004 | 4 | 6 | 11 | 0.032218 | 0.027037 | 0 | 0.01459 | 4.7791e-05 | 0.00728 | 0 | 0.081173 | 30365.8735 | 28556.6916 | 0 | 12384.8816 | 39.2264 | 5017.8584 | 0 | 76364.5315
2004 | 4 | 6 | 12 | 0.030123 | 0.026799 | 0 | 0.014799 | 4.7791e-05 | 0.0074024 | 0 | 0.079171 | 28390.6276 | 28304.9352 | 0 | 12562.1962 | 39.2264 | 5102.2246 | 0 | 74399.2101
2004 | 4 | 6 | 13 | 0.029375 | 0.026574 | 0 | 0.014933 | 4.7791e-05 | 0.0072792 | 0 | 0.078209 | 27685.6348 | 28068.1698 | 0 | 12675.9208 | 39.2264 | 5017.307 | 0 | 73486.2589
2004 | 4 | 6 | 14 | 0.0281 | 0.026847 | 0 | 0.015139 | 4.7791e-05 | 0.007376 | 0 | 0.07751 | 26484.0833 | 28356.4357 | 0 | 12850.4196 | 39.2264 | 5084.028 | 0 | 72814.193
2004 | 4 | 6 | 15 | 0.02716 | 0.026283 | 0 | 0.015149 | 4.7791e-05 | 0.0074464 | 0 | 0.076087 | 25598.7546 | 27760.5652 | 0 | 12859.1472 | 39.2264 | 5132.5523 | 0 | 71390.2458
2004 | 4 | 6 | 16 | 0.02958 | 0.025319 | 0 | 0.015357 | 4.7791e-05 | 0.0067488 | 0 | 0.077053 | 27879.5914 | 26742.2052 | 0 | 13035.8048 | 39.2264 | 4651.7202 | 0 | 72348.5481
2004 | 4 | 6 | 17 | 0.032237 | 0.024203 | 0 | 0.014309 | 4.7791e-05 | 0.006648 | 0 | 0.077445 | 30383.8851 | 25563.0708 | 0 | 12145.7124 | 39.2264 | 4582.2421 | 0 | 72714.1368
2004 | 4 | 6 | 18 | 0.032205 | 0.022931 | 0 | 0.013698 | 4.7791e-05 | 0.006868 | 0 | 0.07575 | 30353.7668 | 24219.509 | 0 | 11627.4854 | 39.2264 | 4733.8807 | 0 | 70973.8684
2004 | 4 | 6 | 19 | 0.031583 | 0.023133 | 0.00014074 | 0.01463 | 4.7791e-05 | 0.0065888 | 3.0472e-05 | 0.076153 | 29766.8132 | 24433.2698 | 105.5854 | 12418.1678 | 39.2264 | 4541.4376 | 22.4018 | 71326.9021
2004 | 4 | 6 | 20 | 0.033834 | 0.025842 | 0.00084445 | 0.011103 | 4.7791e-05 | 0.0061792 | 0.00018283 | 0.078032 | 31888.3139 | 27294.5131 | 633.5142 | 9424.2816 | 39.2264 | 4259.1141 | 134.411 | 73673.3744
2004 | 4 | 6 | 21 | 0.031692 | 0.026784 | 0.00084445 | 0.0092821 | 4.7791e-05 | 0.0061304 | 0.00018283 | 0.074963 | 29869.5294 | 28289.8452 | 633.5142 | 7878.9322 | 39.2264 | 4225.4779 | 134.411 | 71070.9363
2004 | 4 | 6 | 22 | 0.030774 | 0.024576 | 0.00084445 | 0.0068955 | 4.7791e-05 | 0.0062232 | 0.00018283 | 0.069544 | 29004.8322 | 25957.3949 | 633.5142 | 5853.1314 | 39.2264 | 4289.4418 | 134.411 | 65911.9519
2004 | 4 | 6 | 23 | 0.029231 | 0.022726 | 0.00084445 | 0.005825 | 4.7791e-05 | 0.006456 | 0.00018283 | 0.065313 | 27549.966 | 24003.8128 | 633.5142 | 4944.4875 | 39.2264 | 4449.903 | 134.411 | 61755.3208
2004 | 4 | 6 | 24 | 0.025087 | 0.022147 | 0.00084445 | 0.0054223 | 4.7791e-05 | 0.0066928 | 0.00018283 | 0.060424 | 23644.6407 | 23391.7721 | 633.5142 | 4602.649 | 39.2264 | 4613.1213 | 134.411 | 57059.3346
2004 | 4 | 7 | 1 | 0.020767 | 0.022605 | 0.00084445 | 0.0062417 | 4.7791e-05 | 0.0071856 | 0.00018283 | 0.057874 | 19573.0105 | 23875.135 | 633.5142 | 5298.1634 | 39.2264 | 4952.7917 | 134.411 | 54506.2521
2004 | 4 | 7 | 2 | 0.019117 | 0.023264 | 0.00084445 | 0.005933 | 4.7791e-05 | 0.0071704 | 0.00018283 | 0.056559 | 18017.4379 | 24571.4726 | 633.5142 | 5036.1053 | 39.2264 | 4942.3148 | 134.411 | 53374.4822
2004 | 4 | 7 | 3 | 0.018594 | 0.022556 | 0.00084445 | 0.0062466 | 4.7791e-05 | 0.0071792 | 0.00018283 | 0.055651 | 17524.7618 | 23823.9595 | 633.5142 | 5302.3257 | 39.2264 | 4948.3804 | 134.411 | 52406.5789
2004 | 4 | 7 | 4 | 0.018917 | 0.022352 | 0.00084445 | 0.0062233 | 4.7791e-05 | 0.0071736 | 0.00018283 | 0.055741 | 17829.3871 | 23608.104 | 633.5142 | 5282.5255 | 39.2264 | 4944.5205 | 134.411 | 52471.6886
2004 | 4 | 7 | 5 | 0.019151 | 0.023508 | 0.00084445 | 0.0068385 | 4.7791e-05 | 0.0069736 | 0.00018283 | 0.057546 | 18049.9627 | 24829.0502 | 633.5142 | 5804.7229 | 39.2264 | 4806.6672 | 134.411 | 54297.5547
2004 | 4 | 7 | 6 | 0.021946 | 0.025908 | 0.00061926 | 0.0075353 | 4.7791e-05 | 0.006876 | 0.00013408 | 0.063067 | 20684.4744 | 27364.7339 | 464.5773 | 6396.2622 | 39.2264 | 4739.3948 | 98.5681 | 59787.2372
2004 | 4 | 7 | 7 | 0.029405 | 0.025509 | 0 | 0.01032 | 4.7791e-05 | 0.006824 | 0 | 0.072107 | 27714.7479 | 26943.1929 | 0 | 8760.3597 | 39.2264 | 4703.553 | 0 | 68161.08
2004 | 4 | 7 | 8 | 0.032427 | 0.025928 | 0 | 0.012922 | 4.7791e-05 | 0.006524 | 0 | 0.077848 | 30562.1486 | 27385.0775 | 0 | 10968.3372 | 39.2264 | 4496.7731 | 0 | 73451.5629
2004 | 4 | 7 | 9 | 0.032754 | 0.026038 | 0 | 0.013078 | 4.7791e-05 | 0.0061312 | 0 | 0.078049 | 30870.7762 | 27501.4556 | 0 | 11101.3717 | 39.2264 | 4226.0293 | 0 | 73738.8592
2004 | 4 | 7 | 10 | 0.032218 | 0.026379 | 0 | 0.013486 | 4.7791e-05 | 0.0061344 | 0 | 0.078266 | 30365.4237 | 27862.2089 | 0 | 11447.5364 | 39.2264 | 4228.235 | 0 | 73942.6303
2004 | 4 | 7 | 11 | 0.031789 | 0.02679 | 0 | 0.014328 | 4.7791e-05 | 0.0059936 | 0 | 0.078948 | 29960.9387 | 28296.1416 | 0 | 12162.1468 | 39.2264 | 4131.1863 | 0 | 74589.6399
2004 | 4 | 7 | 12 | 0.029855 | 0.026653 | 0 | 0.014668 | 4.7791e-05 | 0.0059352 | 0 | 0.077159 | 28138.4281 | 28150.6844 | 0 | 12451.1064 | 39.2264 | 4090.9331 | 0 | 72870.3785
2004 | 4 | 7 | 13 | 0.028987 | 0.026256 | 0 | 0.014686 | 4.7791e-05 | 0.00612 | 0 | 0.076097 | 27320.1631 | 27732.3419 | 0 | 12465.7834 | 39.2264 | 4218.3096 | 0 | 71775.8243
2004 | 4 | 7 | 14 | 0.027621 | 0.02652 | 0 | 0.014806 | 4.7791e-05 | 0.0062824 | 0 | 0.075277 | 26032.6304 | 28011.0172 | 0 | 12567.4203 | 39.2264 | 4330.2464 | 0 | 70980.5407
2004 | 4 | 7 | 15 | 0.02698 | 0.026111 | 0 | 0.015074 | 4.7791e-05 | 0.0071688 | 0 | 0.075381 | 25428.5464 | 27578.8342 | 0 | 12795.2917 | 39.2264 | 4941.212 | 0 | 70783.1108
2004 | 4 | 7 | 16 | 0.029187 | 0.025117 | 0 | 0.015095 | 4.7791e-05 | 0.0071296 | 0 | 0.076577 | 27509.0396 | 26528.8669 | 0 | 12813.4901 | 39.2264 | 4914.1928 | 0 | 71804.8157
2004 | 4 | 7 | 17 | 0.03163 | 0.023855 | 0 | 0.013886 | 4.7791e-05 | 0.0067904 | 0 | 0.076209 | 29811.8837 | 25195.4175 | 0 | 11787.0811 | 39.2264 | 4680.3937 | 0 | 71514.0024
2004 | 4 | 7 | 18 | 0.031419 | 0.022513 | 0 | 0.013105 | 4.7791e-05 | 0.006748 | 0 | 0.073832 | 29612.6751 | 23777.9495 | 0 | 11123.7253 | 39.2264 | 4651.1688 | 0 | 69204.7451
2004 | 4 | 7 | 19 | 0.030473 | 0.022396 | 0.00012667 | 0.01373 | 4.7791e-05 | 0.0067696 | 2.7425e-05 | 0.073571 | 28721.3705 | 23655.2064 | 95.0271 | 11654.5407 | 39.2264 | 4666.0569 | 20.1616 | 68851.5897
2004 | 4 | 7 | 20 | 0.032515 | 0.025033 | 0.00084445 | 0.010066 | 4.7791e-05 | 0.00688 | 0.00018283 | 0.07557 | 30646.0013 | 26440.5382 | 633.5142 | 8544.522 | 39.2264 | 4742.1519 | 134.411 | 71180.365
2004 | 4 | 7 | 21 | 0.030772 | 0.026199 | 0.00084445 | 0.008591 | 4.7791e-05 | 0.0069312 | 0.00018283 | 0.073568 | 29002.8597 | 27671.6009 | 633.5142 | 7292.3314 | 39.2264 | 4777.4423 | 134.411 | 69551.3859
2004 | 4 | 7 | 22 | 0.030078 | 0.024148 | 0.00084445 | 0.0063991 | 4.7791e-05 | 0.0068744 | 0.00018283 | 0.068575 | 28348.9482 | 25505.0802 | 633.5142 | 5431.8094 | 39.2264 | 4738.292 | 134.411 | 64831.2813
2004 | 4 | 7 | 23 | 0.028746 | 0.022408 | 0.00084445 | 0.0055255 | 4.7791e-05 | 0.0068888 | 0.00018283 | 0.064643 | 27093.0588 | 23667.497 | 633.5142 | 4690.2526 | 39.2264 | 4748.2175 | 134.411 | 61006.1774
2004 | 4 | 7 | 24 | 0.024579 | 0.021821 | 0.00084445 | 0.0050942 | 4.7791e-05 | 0.006864 | 0.00018283 | 0.059433 | 23165.8681 | 23047.331 | 633.5142 | 4324.113 | 39.2264 | 4731.1237 | 134.411 | 56075.5873
2004 | 4 | 8 | 1 | 0.019409 | 0.022532 | 0.00084445 | 0.0072597 | 4.7791e-05 | 0.006912 | 0.00018283 | 0.057188 | 18293.124 | 23798.9302 | 633.5142 | 6162.2725 | 39.2264 | 4764.2084 | 134.411 | 53825.6867
2004 | 4 | 8 | 2 | 0.017282 | 0.023459 | 0.00084445 | 0.0073234 | 4.7791e-05 | 0.00712 | 0.00018283 | 0.056259 | 16288.0835 | 24777.9277 | 633.5142 | 6216.3226 | 39.2264 | 4907.5758 | 134.411 | 52997.0612
2004 | 4 | 8 | 3 | 0.015687 | 0.023447 | 0.00084445 | 0.0086458 | 4.7791e-05 | 0.0070592 | 0.00018283 | 0.055915 | 14785.1844 | 24765.3901 | 633.5142 | 7338.8341 | 39.2264 | 4865.6684 | 134.411 | 52562.2286
2004 | 4 | 8 | 4 | 0.016389 | 0.023316 | 0.00084445 | 0.0085374 | 4.7791e-05 | 0.0070424 | 0.00018283 | 0.05636 | 15447.0553 | 24626.5395 | 633.5142 | 7246.8473 | 39.2264 | 4854.0888 | 134.411 | 52981.6824
2004 | 4 | 8 | 5 | 0.017183 | 0.024224 | 0.00084445 | 0.0087277 | 4.7791e-05 | 0.0071936 | 0.00018283 | 0.058404 | 16194.7512 | 25586.0983 | 633.5142 | 7408.3958 | 39.2264 | 4958.3058 | 134.411 | 54954.7027
2004 | 4 | 8 | 6 | 0.019305 | 0.026652 | 0.00059111 | 0.009586 | 4.7791e-05 | 0.0069296 | 0.00012798 | 0.06324 | 18195.4145 | 28150.3901 | 443.4599 | 8136.8888 | 39.2264 | 4776.3395 | 94.0877 | 59835.807
2004 | 4 | 8 | 7 | 0.025525 | 0.02707 | 0 | 0.013453 | 4.7791e-05 | 0.0062424 | 0 | 0.072338 | 24056.9852 | 28592.0289 | 0 | 11419.4308 | 39.2264 | 4302.6757 | 0 | 68410.3471
2004 | 4 | 8 | 8 | 0.029615 | 0.026295 | 0 | 0.014193 | 4.7791e-05 | 0.0065 | 0 | 0.076651 | 27912.1967 | 27773.4618 | 0 | 12047.4978 | 39.2264 | 4480.2307 | 0 | 72252.6135
2004 | 4 | 8 | 9 | 0.032678 | 0.025219 | 0 | 0.01238 | 4.7791e-05 | 0.0065392 | 0 | 0.076864 | 30798.7926 | 26636.0763 | 0 | 10508.9041 | 39.2264 | 4507.25 | 0 | 72490.2494
2004 | 4 | 8 | 10 | 0.032213 | 0.025182 | 0 | 0.012299 | 4.7791e-05 | 0.0064208 | 0 | 0.076162 | 30360.8069 | 26597.3487 | 0 | 10439.5073 | 39.2264 | 4425.6408 | 0 | 71862.5302
2004 | 4 | 8 | 11 | 0.031257 | 0.02527 | 0 | 0.012808 | 4.7791e-05 | 0.006304 | 0 | 0.075688 | 29460.0289 | 26690.8802 | 0 | 10872.1605 | 39.2264 | 4345.1345 | 0 | 71407.4306
2004 | 4 | 8 | 12 | 0.028449 | 0.025572 | 0 | 0.013603 | 4.7791e-05 | 0.006536 | 0 | 0.074208 | 26813.2684 | 27009.618 | 0 | 11546.4097 | 39.2264 | 4505.0443 | 0 | 69913.5668
2004 | 4 | 8 | 13 | 0.027394 | 0.02548 | 0 | 0.014046 | 4.7791e-05 | 0.0064408 | 0 | 0.073409 | 25819.3711 | 26912.3748 | 0 | 11922.8162 | 39.2264 | 4439.4262 | 0 | 69133.2146
2004 | 4 | 8 | 14 | 0.025187 | 0.025749 | 0 | 0.014171 | 4.7791e-05 | 0.0060496 | 0 | 0.071204 | 23738.8441 | 27196.3341 | 0 | 12028.4423 | 39.2264 | 4169.7852 | 0 | 67172.6321
2004 | 4 | 8 | 15 | 0.024768 | 0.024997 | 0 | 0.013932 | 4.7791e-05 | 0.0062792 | 0 | 0.070024 | 23343.8965 | 26401.9291 | 0 | 11826.2661 | 39.2264 | 4328.0407 | 0 | 65939.3589
2004 | 4 | 8 | 16 | 0.026361 | 0.023208 | 0 | 0.013036 | 4.7791e-05 | 0.0065288 | 0 | 0.069181 | 24845.5052 | 24512.5784 | 0 | 11065.008 | 39.2264 | 4500.0816 | 0 | 64962.3997
2004 | 4 | 8 | 17 | 0.027676 | 0.021454 | 0 | 0.01118 | 4.7791e-05 | 0.0073456 | 0 | 0.067703 | 26084.4451 | 22659.9671 | 0 | 9490.0427 | 39.2264 | 5063.0743 | 0 | 63336.7555
2004 | 4 | 8 | 18 | 0.027421 | 0.02026 | 0 | 0.010821 | 4.7791e-05 | 0.0073624 | 0 | 0.065912 | 25844.7352 | 21398.5575 | 0 | 9184.8448 | 39.2264 | 5074.654 | 0 | 61542.0179
2004 | 4 | 8 | 19 | 0.027301 | 0.019954 | 9.8518e-05 | 0.011256 | 4.7791e-05 | 0.0072296 | 2.133e-05 | 0.065908 | 25731.1661 | 21075.254 | 73.9097 | 9554.5917 | 39.2264 | 4983.1194 | 15.6812 | 61472.9486
2004 | 4 | 8 | 20 | 0.028265 | 0.02369 | 0.00084445 | 0.0094402 | 4.7791e-05 | 0.0071064 | 0.00018283 | 0.069577 | 26640.2018 | 25021.158 | 633.5142 | 8013.1567 | 39.2264 | 4898.2018 | 134.411 | 65379.87
2004 | 4 | 8 | 21 | 0.028757 | 0.024439 | 0.00084445 | 0.0078894 | 4.7791e-05 | 0.0072624 | 0.00018283 | 0.069423 | 27104.0432 | 25812.8416 | 633.5142 | 6696.7523 | 39.2264 | 5005.7273 | 134.411 | 65426.516
2004 | 4 | 8 | 22 | 0.028308 | 0.022499 | 0.00084445 | 0.0059534 | 4.7791e-05 | 0.0073584 | 0.00018283 | 0.065193 | 26680.4175 | 23763.2997 | 633.5142 | 5053.4358 | 39.2264 | 5071.8969 | 134.411 | 61376.2015
2004 | 4 | 8 | 23 | 0.026227 | 0.021518 | 0.00084445 | 0.0058677 | 4.7791e-05 | 0.0073968 | 0.00018283 | 0.062085 | 24719.4036 | 22727.6482 | 633.5142 | 4980.7117 | 39.2264 | 5098.3647 | 134.411 | 58333.2799
2004 | 4 | 8 | 24 | 0.02182 | 0.021357 | 0.00084445 | 0.0058885 | 4.7791e-05 | 0.0073488 | 0.00018283 | 0.05749 | 20565.2508 | 22557.9478 | 633.5142 | 4998.3225 | 39.2264 | 5065.2799 | 134.411 | 53993.9527
2004 | 4 | 9 | 1 | 0.017474 | 0.022292 | 0.00084445 | 0.0071362 | 4.7791e-05 | 0.0073352 | 0.00018283 | 0.055313 | 16469.5291 | 23545.2328 | 633.5142 | 6057.4313 | 39.2264 | 5055.9059 | 134.411 | 51935.2507
2004 | 4 | 9 | 2 | 0.016088 | 0.022011 | 0.00084445 | 0.00748 | 4.7791e-05 | 0.0074136 | 0.00018283 | 0.054068 | 15163.3662 | 23248.0378 | 633.5142 | 6349.3109 | 39.2264 | 5109.9444 | 134.411 | 50677.8108
2004 | 4 | 9 | 3 | 0.014569 | 0.022459 | 0.00084445 | 0.0083539 | 4.7791e-05 | 0.0073416 | 0.00018283 | 0.053799 | 13731.5074 | 23721.819 | 633.5142 | 7091.0944 | 39.2264 | 5060.3172 | 134.411 | 50411.8895
2004 | 4 | 9 | 4 | 0.014739 | 0.022705 | 0.00084445 | 0.0082902 | 4.7791e-05 | 0.0073528 | 0.00018283 | 0.054162 | 13891.4724 | 23981.0589 | 633.5142 | 7036.9836 | 39.2264 | 5068.037 | 134.411 | 50784.7035
2004 | 4 | 9 | 5 | 0.015417 | 0.023207 | 0.00084445 | 0.008336 | 4.7791e-05 | 0.0073832 | 0.00018283 | 0.055418 | 14530.2807 | 24511.1172 | 633.5142 | 7075.8633 | 39.2264 | 5088.9907 | 134.411 | 52013.4035
2004 | 4 | 9 | 6 | 0.017528 | 0.022205 | 0.00056296 | 0.0090192 | 4.7791e-05 | 0.0074232 | 0.00012189 | 0.056908 | 16520.2037 | 23452.6764 | 422.3425 | 7655.8097 | 39.2264 | 5116.5614 | 89.6073 | 53296.4274
2004 | 4 | 9 | 7 | 0.020625 | 0.02159 | 0 | 0.0093987 | 4.7791e-05 | 0.0073488 | 0 | 0.059011 | 19439.5754 | 22804.0915 | 0 | 7977.8992 | 39.2264 | 5065.2799 | 0 | 55326.0725
2004 | 4 | 9 | 8 | 0.023681 | 0.021404 | 0 | 0.010899 | 4.7791e-05 | 0.0074568 | 0 | 0.063488 | 22319.2863 | 22606.8769 | 0 | 9251.3708 | 39.2264 | 5139.7207 | 0 | 59356.4811
2004 | 4 | 9 | 9 | 0.025157 | 0.022719 | 0 | 0.010989 | 4.7791e-05 | 0.0072592 | 0 | 0.066173 | 23710.6671 | 23996.5196 | 0 | 9327.9571 | 39.2264 | 5003.5217 | 0 | 62077.8919
2004 | 4 | 9 | 10 | 0.027456 | 0.022991 | 0 | 0.010306 | 4.7791e-05 | 0.007212 | 0 | 0.068013 | 25877.7548 | 24283.4493 | 0 | 8748.2198 | 39.2264 | 4970.9883 | 0 | 63919.6386
2004 | 4 | 9 | 11 | 0.027497 | 0.023226 | 0 | 0.011508 | 4.7791e-05 | 0.0074344 | 0 | 0.069713 | 25915.7928 | 24531.7297 | 0 | 9768.2175 | 39.2264 | 5124.2811 | 0 | 65379.2476
2004 | 4 | 9 | 12 | 0.025182 | 0.023769 | 0 | 0.013014 | 4.7791e-05 | 0.0074192 | 0 | 0.069431 | 23733.7396 | 25105.3178 | 0 | 11046.3097 | 39.2264 | 5113.8043 | 0 | 65038.3978
2004 | 4 | 9 | 13 | 0.024504 | 0.022863 | 0 | 0.012934 | 4.7791e-05 | 0.0073224 | 0 | 0.067671 | 23094.7481 | 24148.2885 | 0 | 10978.5201 | 39.2264 | 5047.0833 | 0 | 63307.8663
2004 | 4 | 9 | 14 | 0.023474 | 0.022312 | 0 | 0.012093 | 4.7791e-05 | 0.007148 | 0 | 0.065075 | 22124.5376 | 23565.9515 | 0 | 10265.0712 | 39.2264 | 4926.8753 | 0 | 60921.6621
2004 | 4 | 9 | 15 | 0.022243 | 0.022149 | 0 | 0.012169 | 4.7791e-05 | 0.0067152 | 0 | 0.063324 | 20963.7045 | 23394.2354 | 0 | 10329.7303 | 39.2264 | 4628.5608 | 0 | 59355.4575
2004 | 4 | 9 | 16 | 0.02283 | 0.021425 | 0 | 0.012971 | 4.7791e-05 | 0.0066528 | 0 | 0.063927 | 21517.3797 | 22629.1943 | 0 | 11010.4913 | 39.2264 | 4585.5506 | 0 | 59781.8424
2004 | 4 | 9 | 17 | 0.025131 | 0.020089 | 0 | 0.011859 | 4.7791e-05 | 0.0066992 | 0 | 0.063826 | 23685.9811 | 21217.9065 | 0 | 10066.6784 | 39.2264 | 4617.5326 | 0 | 59627.325
2004 | 4 | 9 | 18 | 0.023888 | 0.019591 | 0 | 0.012155 | 4.7791e-05 | 0.006404 | 0 | 0.062086 | 22514.4091 | 20692.1592 | 0 | 10317.956 | 39.2264 | 4414.0612 | 0 | 57977.8119
2004 | 4 | 9 | 19 | 0.025162 | 0.018787 | 8.4445e-05 | 0.011683 | 4.7791e-05 | 0.006304 | 1.8283e-05 | 0.062087 | 23715.4022 | 19843.3504 | 63.3514 | 9917.0005 | 39.2264 | 4345.1345 | 13.4411 | 57936.9066
2004 | 4 | 9 | 20 | 0.025696 | 0.021865 | 0.00084445 | 0.010553 | 4.7791e-05 | 0.00662 | 0.00018283 | 0.065809 | 24218.4774 | 23093.8423 | 633.5142 | 8958.0041 | 39.2264 | 4562.9427 | 134.411 | 61640.418
2004 | 4 | 9 | 21 | 0.025004 | 0.023032 | 0.00084445 | 0.0096459 | 4.7791e-05 | 0.0067888 | 0.00018283 | 0.065546 | 23566.6144 | 24326.8878 | 633.5142 | 8187.7537 | 39.2264 | 4679.2908 | 134.411 | 61567.6984
2004 | 4 | 9 | 22 | 0.026321 | 0.021369 | 0.00084445 | 0.0066246 | 4.7791e-05 | 0.0074744 | 0.00018283 | 0.062865 | 24808.0932 | 22570.2691 | 633.5142 | 5623.1831 | 39.2264 | 5151.8518 | 134.411 | 58960.5487
2004 | 4 | 9 | 23 | 0.024765 | 0.021125 | 0.00084445 | 0.0065479 | 4.7791e-05 | 0.0073848 | 0.00018283 | 0.060897 | 23340.8392 | 22312.355 | 633.5142 | 5558.0874 | 39.2264 | 5090.0935 | 134.411 | 57108.5267
2004 | 4 | 9 | 24 | 0.02229 | 0.020474 | 0.00084445 | 0.0063131 | 4.7791e-05 | 0.0072632 | 0.00018283 | 0.057415 | 21008.2418 | 21625.1598 | 633.5142 | 5358.7603 | 39.2264 | 5006.2787 | 134.411 | 53805.5923
2004 | 4 | 10 | 1 | 0.019261 | 0.021282 | 0.00084445 | 0.0071525 | 4.7791e-05 | 0.0067272 | 0.00018283 | 0.055498 | 18153.4555 | 22478.2083 | 633.5142 | 6071.3156 | 39.2264 | 4636.832 | 134.411 | 52146.963
2004 | 4 | 10 | 2 | 0.017554 | 0.021586 | 0.00084445 | 0.0076566 | 4.7791e-05 | 0.0065728 | 0.00018283 | 0.054444 | 16544.5423 | 22799.4373 | 633.5142 | 6499.1708 | 39.2264 | 4530.4093 | 134.411 | 51180.7113
2004 | 4 | 10 | 3 | 0.015472 | 0.023075 | 0.00084445 | 0.0079624 | 4.7791e-05 | 0.0064024 | 0.00018283 | 0.053987 | 14582.0549 | 24372.4526 | 633.5142 | 6758.7686 | 39.2264 | 4412.9583 | 134.411 | 50933.386
2004 | 4 | 10 | 4 | 0.015496 | 0.022945 | 0.00084445 | 0.0079138 | 4.7791e-05 | 0.006468 | 0.00018283 | 0.053898 | 14605.5181 | 24234.3199 | 633.5142 | 6717.4822 | 39.2264 | 4458.1742 | 134.411 | 50822.646
2004 | 4 | 10 | 5 | 0.015766 | 0.023501 | 0.00084445 | 0.0081216 | 4.7791e-05 | 0.0066 | 0.00018283 | 0.055064 | 14859.8981 | 24821.7895 | 633.5142 | 6893.8812 | 39.2264 | 4549.1574 | 134.411 | 51931.8777
2004 | 4 | 10 | 6 | 0.018138 | 0.021963 | 0.00053482 | 0.0093516 | 4.7791e-05 | 0.0065 | 0.00011579 | 0.056651 | 17095.2755 | 23197.0706 | 401.2259 | 7937.9582 | 39.2264 | 4480.2307 | 85.127 | 53236.1143
2004 | 4 | 10 | 7 | 0.020351 | 0.021925 | 0 | 0.010417 | 4.7791e-05 | 0.006416 | 0 | 0.059157 | 19181.1911 | 23157.6971 | 0 | 8842.3459 | 39.2264 | 4422.3324 | 0 | 55642.7928
2004 | 4 | 10 | 8 | 0.024528 | 0.021177 | 0 | 0.012144 | 4.7791e-05 | 0.0064144 | 0 | 0.064312 | 23118.0264 | 22367.577 | 0 | 10308.6323 | 39.2264 | 4421.2295 | 0 | 60254.6917
2004 | 4 | 10 | 9 | 0.027608 | 0.021539 | 0 | 0.013043 | 4.7791e-05 | 0.0065784 | 0 | 0.068817 | 26020.6797 | 22749.9198 | 0 | 11071.6232 | 39.2264 | 4534.2692 | 0 | 64415.7184
2004 | 4 | 10 | 10 | 0.030175 | 0.02099 | 0 | 0.012184 | 4.7791e-05 | 0.0064312 | 0 | 0.069828 | 28440.2057 | 22169.3633 | 0 | 10342.0732 | 39.2264 | 4432.8092 | 0 | 65423.6779
2004 | 4 | 10 | 11 | 0.030048 | 0.020489 | 0 | 0.012941 | 4.7791e-05 | 0.0064992 | 0 | 0.070024 | 28319.9357 | 21640.3274 | 0 | 10984.7365 | 39.2264 | 4479.6793 | 0 | 65463.9054
2004 | 4 | 10 | 12 | 0.031446 | 0.019585 | 0 | 0.012207 | 4.7791e-05 | 0.0064568 | 0 | 0.069743 | 29637.7544 | 20686.2944 | 0 | 10361.5677 | 39.2264 | 4450.4544 | 0 | 65175.2974
2004 | 4 | 10 | 13 | 0.02956 | 0.019919 | 0 | 0.012463 | 4.7791e-05 | 0.0064512 | 0 | 0.068442 | 27860.8453 | 21039.1369 | 0 | 10579.3338 | 39.2264 | 4446.5945 | 0 | 63965.137
2004 | 4 | 10 | 14 | 0.02639 | 0.020911 | 0 | 0.013259 | 4.7791e-05 | 0.0066488 | 0 | 0.067257 | 24872.9504 | 22086.4039 | 0 | 11254.4572 | 39.2264 | 4582.7936 | 0 | 62835.8314
2004 | 4 | 10 | 15 | 0.026939 | 0.020314 | 0 | 0.012518 | 4.7791e-05 | 0.0067056 | 0 | 0.066524 | 25389.8568 | 21456.104 | 0 | 10625.7776 | 39.2264 | 4621.9439 | 0 | 62132.9087
2004 | 4 | 10 | 16 | 0.026541 | 0.020286 | 0 | 0.013327 | 4.7791e-05 | 0.0066688 | 0 | 0.066871 | 25015.3362 | 21426.2844 | 0 | 11312.6632 | 39.2264 | 4596.5789 | 0 | 62390.0892
2004 | 4 | 10 | 17 | 0.029514 | 0.018165 | 0 | 0.011408 | 4.7791e-05 | 0.0066312 | 0 | 0.065766 | 27816.6668 | 19186.5117 | 0 | 9683.1664 | 39.2264 | 4570.6625 | 0 | 61296.2337
2004 | 4 | 10 | 18 | 0.028976 | 0.017361 | 0 | 0.011164 | 4.7791e-05 | 0.0066128 | 0 | 0.064162 | 27309.5845 | 18337.2117 | 0 | 9476.8047 | 39.2264 | 4557.98 | 0 | 59720.8072
2004 | 4 | 10 | 19 | 0.02786 | 0.017825 | 7.0371e-05 | 0.012284 | 4.7791e-05 | 0.0062944 | 1.5236e-05 | 0.064396 | 26257.8734 | 18826.9574 | 52.7931 | 10426.7777 | 39.2264 | 4338.5176 | 11.201 | 59953.3466
2004 | 4 | 10 | 20 | 0.029169 | 0.020854 | 0.00084445 | 0.0096498 | 4.7791e-05 | 0.00644 | 0.00018283 | 0.067187 | 27491.7286 | 22025.9603 | 633.5142 | 8191.0597 | 39.2264 | 4438.8748 | 134.411 | 62954.7749
2004 | 4 | 10 | 21 | 0.029085 | 0.0215 | 0.00084445 | 0.0085141 | 4.7791e-05 | 0.0071016 | 0.00018283 | 0.067276 | 27412.7817 | 22709.0322 | 633.5142 | 7227.0972 | 39.2264 | 4894.8933 | 134.411 | 63050.9559
2004 | 4 | 10 | 22 | 0.028322 | 0.021454 | 0.00084445 | 0.0072324 | 4.7791e-05 | 0.006676 | 0.00018283 | 0.064759 | 26693.2758 | 22659.5423 | 633.5142 | 6139.1167 | 39.2264 | 4601.5416 | 134.411 | 60900.6279
2004 | 4 | 10 | 23 | 0.026795 | 0.020754 | 0.00084445 | 0.0060715 | 4.7791e-05 | 0.0064752 | 0.00018283 | 0.061171 | 25254.2282 | 21921.0916 | 633.5142 | 5153.7235 | 39.2264 | 4463.1369 | 134.411 | 57599.3318
2004 | 4 | 10 | 24 | 0.02264 | 0.021121 | 0.00084445 | 0.0069831 | 4.7791e-05 | 0.0064504 | 0.00018283 | 0.058269 | 21338.2191 | 22307.8556 | 633.5142 | 5927.4941 | 39.2264 | 4446.0431 | 134.411 | 54826.7636
2004 | 4 | 11 | 1 | 0.021159 | 0.02099 | 0.00084445 | 0.0064763 | 4.7791e-05 | 0.0063936 | 0.00018283 | 0.056094 | 19942.4349 | 22170.3225 | 633.5142 | 5497.3169 | 39.2264 | 4406.8928 | 134.411 | 52824.1187
2004 | 4 | 11 | 2 | 0.018028 | 0.021583 | 0.00084445 | 0.0075285 | 4.7791e-05 | 0.0062984 | 0.00018283 | 0.054513 | 16991.5485 | 22796.6547 | 633.5142 | 6390.4558 | 39.2264 | 4341.2747 | 134.411 | 51327.0853
2004 | 4 | 11 | 3 | 0.016352 | 0.022018 | 0.00084445 | 0.0082529 | 4.7791e-05 | 0.00658 | 0.00018283 | 0.054278 | 15412.0925 | 23255.705 | 633.5142 | 7005.3743 | 39.2264 | 4535.372 | 134.411 | 51015.6954
2004 | 4 | 11 | 4 | 0.01574 | 0.022086 | 0.00084445 | 0.0082517 | 4.7791e-05 | 0.0072256 | 0.00018283 | 0.054378 | 14835.0227 | 23327.1939 | 633.5142 | 7004.341 | 39.2264 | 4980.3623 | 134.411 | 50954.0715
2004 | 4 | 11 | 5 | 0.01644 | 0.022398 | 0.00084445 | 0.0079839 | 4.7791e-05 | 0.007256 | 0.00018283 | 0.055153 | 15494.7773 | 23656.8056 | 633.5142 | 6776.9987 | 39.2264 | 5001.316 | 134.411 | 51737.0492
2004 | 4 | 11 | 6 | 0.017821 | 0.021696 | 0.00052074 | 0.0089592 | 4.7791e-05 | 0.0066736 | 0.00011275 | 0.055831 | 16796.2268 | 22915.1417 | 390.6668 | 7604.9138 | 39.2264 | 4599.8874 | 82.8867 | 52428.9496
2004 | 4 | 11 | 7 | 0.01979 | 0.02178 | 0 | 0.010325 | 4.7791e-05 | 0.0064864 | 0 | 0.058429 | 18652.2316 | 23004.3959 | 0 | 8764.0549 | 39.2264 | 4470.8567 | 0 | 54930.7655
2004 | 4 | 11 | 8 | 0.02367 | 0.019087 | 0 | 0.012405 | 4.7791e-05 | 0.0065408 | 0 | 0.061751 | 22309.4342 | 20160.0766 | 0 | 10529.7324 | 39.2264 | 4508.3528 | 0 | 57546.8224
2004 | 4 | 11 | 9 | 0.026159 | 0.018969 | 0 | 0.012172 | 4.7791e-05 | 0.0067176 | 0 | 0.064065 | 24654.9936 | 20035.2961 | 0 | 10331.7357 | 39.2264 | 4630.2151 | 0 | 59691.4669
2004 | 4 | 11 | 10 | 0.026234 | 0.019671 | 0 | 0.012272 | 4.7791e-05 | 0.007232 | 0 | 0.065457 | 24725.9733 | 20776.9286 | 0 | 10416.882 | 39.2264 | 4984.7736 | 0 | 60943.7839
2004 | 4 | 11 | 11 | 0.028216 | 0.01948 | 0 | 0.010713 | 4.7791e-05 | 0.0073904 | 0 | 0.065848 | 26594.0858 | 20574.7937 | 0 | 9093.7115 | 39.2264 | 5093.9534 | 0 | 61395.7709
2004 | 4 | 11 | 12 | 0.028084 | 0.020021 | 0 | 0.010556 | 4.7791e-05 | 0.0075032 | 0 | 0.066212 | 26469.5712 | 21146.4243 | 0 | 8960.1874 | 39.2264 | 5171.7027 | 0 | 61787.1119
2004 | 4 | 11 | 13 | 0.0272 | 0.020731 | 0 | 0.0094647 | 4.7791e-05 | 0.0074712 | 0 | 0.064915 | 25636.0313 | 21896.5755 | 0 | 8033.9649 | 39.2264 | 5149.6461 | 0 | 60755.4442
2004 | 4 | 11 | 14 | 0.026417 | 0.019957 | 0 | 0.010008 | 4.7791e-05 | 0.0073992 | 0 | 0.063828 | 24897.9643 | 21078.2779 | 0 | 8494.8553 | 39.2264 | 5100.019 | 0 | 59610.3429
2004 | 4 | 11 | 15 | 0.026773 | 0.018993 | 0 | 0.010181 | 4.7791e-05 | 0.0073392 | 0 | 0.063334 | 25233.9774 | 20060.6202 | 0 | 8641.6665 | 39.2264 | 5058.663 | 0 | 59034.1535
2004 | 4 | 11 | 16 | 0.026816 | 0.019013 | 0 | 0.010868 | 4.7791e-05 | 0.0072352 | 0 | 0.06398 | 25274.298 | 20081.8099 | 0 | 9225.1144 | 39.2264 | 4986.9793 | 0 | 59607.428
2004 | 4 | 11 | 17 | 0.02865 | 0.017473 | 0 | 0.0093572 | 4.7791e-05 | 0.0070512 | 0 | 0.062579 | 27003.0493 | 18454.6768 | 0 | 7942.7416 | 39.2264 | 4860.1543 | 0 | 58299.8484
2004 | 4 | 11 | 18 | 0.028251 | 0.016285 | 0 | 0.0086362 | 4.7791e-05 | 0.0069928 | 0 | 0.060213 | 26626.6839 | 17200.2904 | 0 | 7330.6807 | 39.2264 | 4819.9011 | 0 | 56016.7826
2004 | 4 | 11 | 19 | 0.028322 | 0.015981 | 4.2222e-05 | 0.0094499 | 4.7791e-05 | 0.0068392 | 9.1417e-06 | 0.060692 | 26693.7084 | 16879.7941 | 31.6757 | 8021.4401 | 39.2264 | 4714.0299 | 6.7205 | 56386.5951
2004 | 4 | 11 | 20 | 0.029017 | 0.020016 | 0.00084445 | 0.0081913 | 4.7791e-05 | 0.007024 | 0.00018283 | 0.065323 | 27348.2267 | 21141.0822 | 633.5142 | 6953.0892 | 39.2264 | 4841.4063 | 134.411 | 61090.956
2004 | 4 | 11 | 21 | 0.029296 | 0.021276 | 0.00084445 | 0.0072486 | 4.7791e-05 | 0.0070064 | 0.00018283 | 0.065902 | 27611.3127 | 22472.119 | 633.5142 | 6152.8679 | 39.2264 | 4829.2752 | 134.411 | 61872.7264
2004 | 4 | 11 | 22 | 0.029324 | 0.020877 | 0.00084445 | 0.00496 | 4.7791e-05 | 0.006904 | 0.00018283 | 0.06314 | 27638.2315 | 22050.4801 | 633.5142 | 4210.2245 | 39.2264 | 4758.6943 | 134.411 | 59464.782
2004 | 4 | 11 | 23 | 0.025159 | 0.021061 | 0.00084445 | 0.005098 | 4.7791e-05 | 0.0067864 | 0.00018283 | 0.05918 | 23712.6991 | 22245.3012 | 633.5142 | 4327.3497 | 39.2264 | 4677.6366 | 134.411 | 55770.1382
2004 | 4 | 11 | 24 | 0.020967 | 0.0211 | 0.00084445 | 0.006009 | 4.7791e-05 | 0.0070112 | 0.00018283 | 0.056163 | 19761.6418 | 22286.2485 | 633.5142 | 5100.6073 | 39.2264 | 4832.5836 | 134.411 | 52788.2328
2004 | 4 | 12 | 1 | 0.018889 | 0.020862 | 0.00084445 | 0.0060322 | 4.7791e-05 | 0.007212 | 0.00018283 | 0.05407 | 17802.5076 | 22034.7684 | 633.5142 | 5120.3188 | 39.2264 | 4970.9883 | 134.411 | 50735.7348
2004 | 4 | 12 | 2 | 0.016197 | 0.021653 | 0.00084445 | 0.0072182 | 4.7791e-05 | 0.0073472 | 0.00018283 | 0.053491 | 15265.858 | 22870.4466 | 633.5142 | 6127.0203 | 39.2264 | 5064.1771 | 134.411 | 50134.6536
2004 | 4 | 12 | 3 | 0.015656 | 0.021768 | 0.00084445 | 0.0075131 | 4.7791e-05 | 0.00716 | 0.00018283 | 0.053172 | 14755.8697 | 22991.1285 | 633.5142 | 6377.3369 | 39.2264 | 4935.1465 | 134.411 | 49866.6332
2004 | 4 | 12 | 4 | 0.015486 | 0.022482 | 0.00084445 | 0.0073295 | 4.7791e-05 | 0.0071424 | 0.00018283 | 0.053516 | 14595.7759 | 23746.1722 | 633.5142 | 6221.5293 | 39.2264 | 4923.0154 | 134.411 | 50293.6443
2004 | 4 | 12 | 5 | 0.0166 | 0.02352 | 0.00084445 | 0.0068886 | 4.7791e-05 | 0.0073528 | 0.00018283 | 0.055436 | 15645.1638 | 24842.3688 | 633.5142 | 5847.3089 | 39.2264 | 5068.037 | 134.411 | 52210.03
2004 | 4 | 12 | 6 | 0.019334 | 0.023271 | 0.00049259 | 0.0078213 | 4.7791e-05 | 0.0073176 | 0.00010665 | 0.058392 | 18222.792 | 24579.3963 | 369.5502 | 6638.9667 | 39.2264 | 5043.7748 | 78.4065 | 54972.1128
2004 | 4 | 12 | 7 | 0.022324 | 0.02468 | 0 | 0.0095762 | 4.7791e-05 | 0.00728 | 0 | 0.063908 | 21040.2249 | 26067.5282 | 0 | 8128.6473 | 39.2264 | 5017.8584 | 0 | 60293.4853
2004 | 4 | 12 | 8 | 0.027874 | 0.02229 | 0 | 0.011195 | 4.7791e-05 | 0.0071168 | 0 | 0.068524 | 26271.7299 | 23543.2367 | 0 | 9502.6978 | 39.2264 | 4905.3702 | 0 | 64262.261
2004 | 4 | 12 | 9 | 0.029878 | 0.023951 | 0 | 0.010762 | 4.7791e-05 | 0.0073512 | 0 | 0.07199 | 28160.5279 | 25297.1136 | 0 | 9135.2998 | 39.2264 | 5066.9342 | 0 | 67699.1019
2004 | 4 | 12 | 10 | 0.028332 | 0.02608 | 0 | 0.011709 | 4.7791e-05 | 0.0073272 | 0 | 0.073496 | 26702.7538 | 27546.2667 | 0 | 9939.1936 | 39.2264 | 5050.3918 | 0 | 69277.8323
2004 | 4 | 12 | 11 | 0.028489 | 0.026635 | 0 | 0.011765 | 4.7791e-05 | 0.007308 | 0 | 0.074245 | 26850.5544 | 28132.6255 | 0 | 9986.8834 | 39.2264 | 5037.1579 | 0 | 70046.4475
2004 | 4 | 12 | 12 | 0.027492 | 0.026694 | 0 | 0.011648 | 4.7791e-05 | 0.007308 | 0 | 0.07319 | 25910.9797 | 28194.9668 | 0 | 9887.2425 | 39.2264 | 5037.1579 | 0 | 69069.5733
2004 | 4 | 12 | 13 | 0.027919 | 0.025409 | 0 | 0.011274 | 4.7791e-05 | 0.00716 | 0 | 0.07181 | 26313.6058 | 26836.7681 | 0 | 9570.1211 | 39.2264 | 4935.1465 | 0 | 67694.8679
2004 | 4 | 12 | 14 | 0.025739 | 0.025118 | 0 | 0.012318 | 4.7791e-05 | 0.0068824 | 0 | 0.070105 | 24258.9856 | 26530.1189 | 0 | 10455.8587 | 39.2264 | 4743.8062 | 0 | 66027.9958
2004 | 4 | 12 | 15 | 0.02539 | 0.023831 | 0 | 0.01308 | 4.7791e-05 | 0.007088 | 0 | 0.069437 | 23930.5858 | 25170.086 | 0 | 11103.1415 | 39.2264 | 4885.5193 | 0 | 65128.5591
2004 | 4 | 12 | 16 | 0.027203 | 0.022737 | 0 | 0.0127 | 4.7791e-05 | 0.0071336 | 0 | 0.069822 | 25639.0473 | 24015.3317 | 0 | 10780.0541 | 39.2264 | 4916.9498 | 0 | 65390.6093
2004 | 4 | 12 | 17 | 0.0282 | 0.021869 | 0 | 0.011593 | 4.7791e-05 | 0.007156 | 0 | 0.068866 | 26578.5757 | 23098.6866 | 0 | 9840.5321 | 39.2264 | 4932.3894 | 0 | 64489.4102
2004 | 4 | 12 | 18 | 0.027782 | 0.021099 | 0 | 0.010198 | 4.7791e-05 | 0.007228 | 0 | 0.066354 | 26185.1348 | 22284.5692 | 0 | 8656.0456 | 39.2264 | 4982.0166 | 0 | 62146.9926
2004 | 4 | 12 | 19 | 0.027821 | 0.020733 | 2.8149e-05 | 0.010861 | 4.7791e-05 | 0.007072 | 6.0945e-06 | 0.06657 | 26221.7864 | 21898.6917 | 21.1174 | 9219.3398 | 39.2264 | 4874.491 | 4.4804 | 62279.1332
2004 | 4 | 12 | 20 | 0.02929 | 0.023839 | 0.00084445 | 0.0086876 | 4.7791e-05 | 0.0071928 | 0.00018283 | 0.070084 | 27605.6746 | 25179.3106 | 633.5142 | 7374.2905 | 39.2264 | 4957.7544 | 134.411 | 65924.1816
2004 | 4 | 12 | 21 | 0.029686 | 0.023531 | 0.00084445 | 0.0069117 | 4.7791e-05 | 0.0071056 | 0.00018283 | 0.068309 | 27979.162 | 24853.2115 | 633.5142 | 5866.8639 | 39.2264 | 4897.6504 | 134.411 | 64404.0393
2004 | 4 | 12 | 22 | 0.029195 | 0.021719 | 0.00084445 | 0.0044022 | 4.7791e-05 | 0.007096 | 0.00018283 | 0.063487 | 27516.2693 | 22939.8311 | 633.5142 | 3736.738 | 39.2264 | 4891.0334 | 134.411 | 59891.0234
2004 | 4 | 12 | 23 | 0.022805 | 0.023261 | 0.00084445 | 0.004818 | 4.7791e-05 | 0.00702 | 0.00018283 | 0.058979 | 21493.5923 | 24568.2758 | 633.5142 | 4089.6454 | 39.2264 | 4838.6492 | 134.411 | 55797.3142
2004 | 4 | 12 | 24 | 0.018791 | 0.023497 | 0.00084445 | 0.004603 | 4.7791e-05 | 0.006996 | 0.00018283 | 0.054962 | 17710.7503 | 24817.6653 | 633.5142 | 3907.15 | 39.2264 | 4822.1068 | 134.411 | 52064.824
2004 | 4 | 13 | 1 | 0.017397 | 0.021225 | 0.00084445 | 0.0063304 | 4.7791e-05 | 0.0070512 | 0.00018283 | 0.053079 | 16396.721 | 22418.2216 | 633.5142 | 5373.499 | 39.2264 | 4860.1543 | 134.411 | 49855.7474
2004 | 4 | 13 | 2 | 0.015278 | 0.021888 | 0.00084445 | 0.0062914 | 4.7791e-05 | 0.0070208 | 0.00018283 | 0.051553 | 14399.5742 | 23118.3779 | 633.5142 | 5340.3188 | 39.2264 | 4839.2006 | 134.411 | 48504.6232
2004 | 4 | 13 | 3 | 0.013755 | 0.022069 | 0.00084445 | 0.0075629 | 4.7791e-05 | 0.0070384 | 0.00018283 | 0.051501 | 12964.4123 | 23309.7193 | 633.5142 | 6419.6832 | 39.2264 | 4851.3317 | 134.411 | 48352.2981
2004 | 4 | 13 | 4 | 0.0143 | 0.021782 | 0.00084445 | 0.0073692 | 4.7791e-05 | 0.0071544 | 0.00018283 | 0.051681 | 13477.503 | 23006.7481 | 633.5142 | 6255.2512 | 39.2264 | 4931.2866 | 134.411 | 48477.9403
2004 | 4 | 13 | 5 | 0.014999 | 0.022695 | 0.00084445 | 0.0075801 | 4.7791e-05 | 0.0071544 | 0.00018283 | 0.053504 | 14136.983 | 23970.4593 | 633.5142 | 6434.2241 | 39.2264 | 4931.2866 | 134.411 | 50280.1045
2004 | 4 | 13 | 6 | 0.017252 | 0.02522 | 0.00046445 | 0.0085987 | 4.7791e-05 | 0.0071168 | 0.00010056 | 0.0588 | 16259.9025 | 26637.2403 | 348.4328 | 7298.864 | 39.2264 | 4905.3702 | 73.926 | 55562.9623
2004 | 4 | 13 | 7 | 0.023166 | 0.025705 | 0 | 0.012276 | 4.7791e-05 | 0.0072 | 0 | 0.068395 | 21833.7963 | 27149.7179 | 0 | 10420.6892 | 39.2264 | 4962.7171 | 0 | 64406.1469
2004 | 4 | 13 | 8 | 0.027394 | 0.025108 | 0 | 0.013285 | 4.7791e-05 | 0.007224 | 0 | 0.073058 | 25818.5107 | 26519.7212 | 0 | 11276.6045 | 39.2264 | 4979.2595 | 0 | 68633.3224
2004 | 4 | 13 | 9 | 0.030918 | 0.024483 | 0 | 0.01227 | 4.7791e-05 | 0.0073224 | 0 | 0.075042 | 29140.0103 | 25859.6749 | 0 | 10415.4163 | 39.2264 | 5047.0833 | 0 | 70501.4113
2004 | 4 | 13 | 10 | 0.030944 | 0.024656 | 0 | 0.012507 | 4.7791e-05 | 0.0073048 | 0 | 0.07546 | 29165.048 | 26042.3397 | 0 | 10616.6161 | 39.2264 | 5034.9522 | 0 | 70898.1824
2004 | 4 | 13 | 11 | 0.030477 | 0.02507 | 0 | 0.013422 | 4.7791e-05 | 0.0072512 | 0 | 0.076269 | 28725.0913 | 26479.4468 | 0 | 11393.1187 | 39.2264 | 4998.0076 | 0 | 71634.8908
2004 | 4 | 13 | 12 | 0.028307 | 0.025556 | 0 | 0.014522 | 4.7791e-05 | 0.0072096 | 0 | 0.075643 | 26679.8334 | 26992.6737 | 0 | 12327.0615 | 39.2264 | 4969.3341 | 0 | 71008.1291
2004 | 4 | 13 | 13 | 0.027664 | 0.025707 | 0 | 0.01521 | 4.7791e-05 | 0.007148 | 0 | 0.075778 | 26073.8931 | 27152.2683 | 0 | 12910.8725 | 39.2264 | 4926.8753 | 0 | 71103.1356
2004 | 4 | 13 | 14 | 0.02591 | 0.026172 | 0 | 0.015642 | 4.7791e-05 | 0.0071752 | 0 | 0.074947 | 24420.1805 | 27642.7513 | 0 | 13277.6119 | 39.2264 | 4945.6233 | 0 | 70325.3934
2004 | 4 | 13 | 15 | 0.025959 | 0.02572 | 0 | 0.015775 | 4.7791e-05 | 0.0071944 | 0 | 0.074697 | 24466.5476 | 27165.8328 | 0 | 13390.6439 | 39.2264 | 4958.8572 | 0 | 70021.108
2004 | 4 | 13 | 16 | 0.028272 | 0.024584 | 0 | 0.015631 | 4.7791e-05 | 0.0071936 | 0 | 0.075728 | 26646.632 | 25965.5166 | 0 | 13268.1585 | 39.2264 | 4958.3058 | 0 | 70877.8393
2004 | 4 | 13 | 17 | 0.029365 | 0.022938 | 0 | 0.013857 | 4.7791e-05 | 0.007168 | 0 | 0.073376 | 27676.5081 | 24227.3276 | 0 | 11762.3281 | 39.2264 | 4940.6606 | 0 | 68646.0509
2004 | 4 | 13 | 18 | 0.028525 | 0.02135 | 0 | 0.012844 | 4.7791e-05 | 0.0072944 | 0 | 0.070062 | 26884.9641 | 22550.1181 | 0 | 10902.8088 | 39.2264 | 5027.7839 | 0 | 65404.9013
2004 | 4 | 13 | 19 | 0.028034 | 0.020873 | 1.4074e-05 | 0.012917 | 4.7791e-05 | 0.0073664 | 3.0471e-06 | 0.069255 | 26422.5502 | 22045.9513 | 10.5583 | 10964.4141 | 39.2264 | 5077.411 | 2.2401 | 64562.3515
2004 | 4 | 13 | 20 | 0.0286 | 0.024363 | 0.00084445 | 0.010963 | 4.7791e-05 | 0.0073088 | 0.00018283 | 0.072311 | 26955.8861 | 25732.7339 | 633.5142 | 9305.8686 | 39.2264 | 5037.7093 | 134.411 | 67839.3495
2004 | 4 | 13 | 21 | 0.028538 | 0.024861 | 0.00084445 | 0.0089562 | 4.7791e-05 | 0.0073944 | 0.00018283 | 0.070824 | 26897.1517 | 26258.3265 | 633.5142 | 7602.2981 | 39.2264 | 5096.7105 | 134.411 | 66661.6385
2004 | 4 | 13 | 22 | 0.027954 | 0.022873 | 0.00084445 | 0.0068131 | 4.7791e-05 | 0.0073592 | 0.00018283 | 0.066075 | 26347.0993 | 24158.8269 | 633.5142 | 5783.2018 | 39.2264 | 5072.4483 | 134.411 | 62168.7278
2004 | 4 | 13 | 23 | 0.025385 | 0.021524 | 0.00084445 | 0.0061843 | 4.7791e-05 | 0.0074104 | 0.00018283 | 0.061578 | 23925.4061 | 22733.3442 | 633.5142 | 5249.4215 | 39.2264 | 5107.7387 | 134.411 | 57823.0621
2004 | 4 | 13 | 24 | 0.021206 | 0.021344 | 0.00084445 | 0.0062745 | 4.7791e-05 | 0.0073928 | 0.00018283 | 0.057292 | 19986.7457 | 22543.3036 | 633.5142 | 5326.0127 | 39.2264 | 5095.6077 | 134.411 | 53758.8212
2004 | 4 | 14 | 1 | 0.018056 | 0.021496 | 0.00084445 | 0.0067668 | 4.7791e-05 | 0.0073768 | 0.00018283 | 0.05477 | 17017.8579 | 22703.986 | 633.5142 | 5743.9153 | 39.2264 | 5084.5794 | 134.411 | 51357.4901
2004 | 4 | 14 | 2 | 0.016027 | 0.022453 | 0.00084445 | 0.0068291 | 4.7791e-05 | 0.0074176 | 0.00018283 | 0.053801 | 15105.1072 | 23714.8531 | 633.5142 | 5796.7736 | 39.2264 | 5112.7015 | 134.411 | 50536.587
2004 | 4 | 14 | 3 | 0.014421 | 0.022574 | 0.00084445 | 0.0080462 | 4.7791e-05 | 0.007412 | 0.00018283 | 0.053528 | 13591.7132 | 23843.1575 | 633.5142 | 6829.9176 | 39.2264 | 5108.8416 | 134.411 | 50180.7814
2004 | 4 | 14 | 4 | 0.014979 | 0.022279 | 0.00084445 | 0.0078543 | 4.7791e-05 | 0.0072744 | 0.00018283 | 0.053461 | 14117.5688 | 23530.9376 | 633.5142 | 6667.0106 | 39.2264 | 5013.9985 | 134.411 | 50136.6671
2004 | 4 | 14 | 5 | 0.015956 | 0.023366 | 0.00084445 | 0.0082988 | 4.7791e-05 | 0.0073376 | 0.00018283 | 0.056034 | 15039.0713 | 24679.5972 | 633.5142 | 7044.2957 | 39.2264 | 5057.5602 | 134.411 | 52627.6759
2004 | 4 | 14 | 6 | 0.018075 | 0.025758 | 0.0004363 | 0.0091882 | 4.7791e-05 | 0.0072568 | 9.4464e-05 | 0.060857 | 17036.022 | 27205.8951 | 327.3154 | 7799.2834 | 39.2264 | 5001.8674 | 69.4456 | 57479.0553
2004 | 4 | 14 | 7 | 0.023665 | 0.025928 | 0 | 0.012556 | 4.7791e-05 | 0.007048 | 0 | 0.069245 | 22304.552 | 27385.4544 | 0 | 10657.5747 | 39.2264 | 4857.9486 | 0 | 65244.7563
2004 | 4 | 14 | 8 | 0.027321 | 0.024958 | 0 | 0.013018 | 4.7791e-05 | 0.0071688 | 0 | 0.072513 | 25750.0846 | 26360.5714 | 0 | 11050.0241 | 39.2264 | 4941.212 | 0 | 68141.1186
2004 | 4 | 14 | 9 | 0.030161 | 0.023839 | 0 | 0.011313 | 4.7791e-05 | 0.0071808 | 0 | 0.072542 | 28426.7977 | 25179.2759 | 0 | 9602.8324 | 39.2264 | 4949.4832 | 0 | 68197.6156
2004 | 4 | 14 | 10 | 0.030267 | 0.024055 | 0 | 0.011645 | 4.7791e-05 | 0.006284 | 0 | 0.072299 | 28526.5319 | 25407.1333 | 0 | 9884.8038 | 39.2264 | 4331.3492 | 0 | 68189.0447
2004 | 4 | 14 | 11 | 0.029524 | 0.024327 | 0 | 0.012317 | 4.7791e-05 | 0.0062392 | 0 | 0.072455 | 27826.8197 | 25694.3601 | 0 | 10454.6854 | 39.2264 | 4300.4701 | 0 | 68315.5617
2004 | 4 | 14 | 12 | 0.027232 | 0.024755 | 0 | 0.013355 | 4.7791e-05 | 0.0062808 | 0 | 0.07167 | 25666.1044 | 26146.3249 | 0 | 11336.1905 | 39.2264 | 4329.1436 | 0 | 67516.9898
2004 | 4 | 14 | 13 | 0.026212 | 0.024698 | 0 | 0.013724 | 4.7791e-05 | 0.0062368 | 0 | 0.070919 | 24705.2395 | 26086.7788 | 0 | 11649.3493 | 39.2264 | 4298.8159 | 0 | 66779.4098
2004 | 4 | 14 | 14 | 0.024149 | 0.024946 | 0 | 0.013894 | 4.7791e-05 | 0.0062896 | 0 | 0.069327 | 22760.6155 | 26348.1006 | 0 | 11793.8855 | 39.2264 | 4335.2091 | 0 | 65277.0371
2004 | 4 | 14 | 15 | 0.024297 | 0.024584 | 0 | 0.014127 | 4.7791e-05 | 0.0063864 | 0 | 0.069441 | 22899.5743 | 25965.8477 | 0 | 11991.0609 | 39.2264 | 4401.9301 | 0 | 65297.6395
2004 | 4 | 14 | 16 | 0.026468 | 0.023346 | 0 | 0.013836 | 4.7791e-05 | 0.0064352 | 0 | 0.070132 | 24945.9877 | 24657.8141 | 0 | 11744.075 | 39.2264 | 4435.5663 | 0 | 65822.6695
2004 | 4 | 14 | 17 | 0.028241 | 0.022174 | 0 | 0.012629 | 4.7791e-05 | 0.006416 | 0 | 0.069508 | 26617.7393 | 23420.0236 | 0 | 10720.3092 | 39.2264 | 4422.3324 | 0 | 65219.631
2004 | 4 | 14 | 18 | 0.027764 | 0.020805 | 0 | 0.011968 | 4.7791e-05 | 0.0063296 | 0 | 0.066914 | 26167.2857 | 21974.5304 | 0 | 10158.5853 | 39.2264 | 4362.7798 | 0 | 62702.4076
2004 | 4 | 14 | 19 | 0.027643 | 0.020574 | 0 | 0.012381 | 4.7791e-05 | 0.0061808 | 0 | 0.066827 | 26053.325 | 21730.8584 | 0 | 10509.5502 | 39.2264 | 4260.2169 | 0 | 62593.177
2004 | 4 | 14 | 20 | 0.02811 | 0.02399 | 0.00084445 | 0.010297 | 4.7791e-05 | 0.0062856 | 0.00018283 | 0.069757 | 26493.797 | 25338.0642 | 633.5142 | 8740.532 | 39.2264 | 4332.452 | 134.411 | 65711.9969
2004 | 4 | 14 | 21 | 0.028003 | 0.024458 | 0.00084445 | 0.0082412 | 4.7791e-05 | 0.0068768 | 0.00018283 | 0.068655 | 26393.3344 | 25832.9787 | 633.5142 | 6995.4436 | 39.2264 | 4739.9463 | 134.411 | 64768.8545
2004 | 4 | 14 | 22 | 0.027251 | 0.022342 | 0.00084445 | 0.00596 | 4.7791e-05 | 0.0069032 | 0.00018283 | 0.063532 | 25684.0974 | 23598.2291 | 633.5142 | 5059.0884 | 39.2264 | 4758.1429 | 134.411 | 59906.7093
2004 | 4 | 14 | 23 | 0.024678 | 0.021055 | 0.00084445 | 0.0053459 | 4.7791e-05 | 0.0069328 | 0.00018283 | 0.059086 | 23259.1182 | 22237.984 | 633.5142 | 4537.786 | 39.2264 | 4778.5452 | 134.411 | 55620.585
2004 | 4 | 14 | 24 | 0.020421 | 0.020843 | 0.00084445 | 0.0053906 | 4.7791e-05 | 0.0069664 | 0.00018283 | 0.054696 | 19247.3371 | 22014.2944 | 633.5142 | 4575.7491 | 39.2264 | 4801.7045 | 134.411 | 51446.2366
2004 | 4 | 15 | 1 | 0.017793 | 0.021313 | 0.00084445 | 0.0058152 | 4.7791e-05 | 0.0069968 | 0.00018283 | 0.052993 | 16769.9042 | 22510.925 | 633.5142 | 4936.1119 | 39.2264 | 4822.6582 | 134.411 | 49846.7508
2004 | 4 | 15 | 2 | 0.015771 | 0.02231 | 0.00084445 | 0.005972 | 4.7791e-05 | 0.0070744 | 0.00018283 | 0.052202 | 14864.5326 | 23563.7208 | 633.5142 | 5069.1963 | 39.2264 | 4876.1453 | 134.411 | 49180.7465
2004 | 4 | 15 | 3 | 0.014138 | 0.022289 | 0.00084445 | 0.0072556 | 4.7791e-05 | 0.0072232 | 0.00018283 | 0.05198 | 13324.7317 | 23541.5175 | 633.5142 | 6158.7935 | 39.2264 | 4978.7081 | 134.411 | 48810.9024
2004 | 4 | 15 | 4 | 0.014883 | 0.0223 | 0.00084445 | 0.0071883 | 4.7791e-05 | 0.0072056 | 0.00018283 | 0.052652 | 14027.5507 | 23553.2106 | 633.5142 | 6101.6844 | 39.2264 | 4966.577 | 134.411 | 49456.1742
2004 | 4 | 15 | 5 | 0.015846 | 0.023345 | 0.00084445 | 0.0075355 | 4.7791e-05 | 0.007032 | 0.00018283 | 0.054834 | 14934.8382 | 24657.4477 | 633.5142 | 6396.3498 | 39.2264 | 4846.9204 | 134.411 | 51642.7076
2004 | 4 | 15 | 6 | 0.017972 | 0.025817 | 0.00040815 | 0.0083978 | 4.7791e-05 | 0.007104 | 8.837e-05 | 0.059835 | 16938.5226 | 27268.5299 | 306.1988 | 7128.3042 | 39.2264 | 4896.5476 | 64.9654 | 56642.2948
2004 | 4 | 15 | 7 | 0.023744 | 0.026061 | 0 | 0.011861 | 4.7791e-05 | 0.0070144 | 0 | 0.068729 | 22379.0579 | 27526.0682 | 0 | 10068.1858 | 39.2264 | 4834.7893 | 0 | 64847.3276
2004 | 4 | 15 | 8 | 0.028236 | 0.025449 | 0 | 0.01297 | 4.7791e-05 | 0.0068472 | 0 | 0.07355 | 26612.4835 | 26879.2955 | 0 | 11009.2412 | 39.2264 | 4719.544 | 0 | 69259.7905
2004 | 4 | 15 | 9 | 0.031455 | 0.024411 | 0 | 0.01131 | 4.7791e-05 | 0.0065688 | 0 | 0.073792 | 29646.2171 | 25782.9318 | 0 | 9599.9163 | 39.2264 | 4527.6523 | 0 | 69595.9439
2004 | 4 | 15 | 10 | 0.031005 | 0.024342 | 0 | 0.011238 | 4.7791e-05 | 0.006396 | 0 | 0.073028 | 29221.9497 | 25710.2651 | 0 | 9538.7785 | 39.2264 | 4408.547 | 0 | 68918.7667
2004 | 4 | 15 | 11 | 0.030157 | 0.024571 | 0 | 0.011844 | 4.7791e-05 | 0.0066072 | 0 | 0.073226 | 28422.8084 | 25951.7556 | 0 | 10053.7264 | 39.2264 | 4554.1201 | 0 | 69021.6369
2004 | 4 | 15 | 12 | 0.027348 | 0.024794 | 0 | 0.01263 | 4.7791e-05 | 0.006664 | 0 | 0.071484 | 25775.2055 | 26187.6795 | 0 | 10720.9092 | 39.2264 | 4593.2704 | 0 | 67316.291
2004 | 4 | 15 | 13 | 0.026179 | 0.024682 | 0 | 0.012967 | 4.7791e-05 | 0.0066152 | 0 | 0.070491 | 24674.1384 | 26068.8721 | 0 | 11006.5543 | 39.2264 | 4559.6342 | 0 | 66348.4254
2004 | 4 | 15 | 14 | 0.023883 | 0.024856 | 0 | 0.013007 | 4.7791e-05 | 0.0067 | 0 | 0.068494 | 22509.7384 | 26252.7229 | 0 | 11041.0922 | 39.2264 | 4618.084 | 0 | 64460.8639
2004 | 4 | 15 | 15 | 0.023908 | 0.024401 | 0 | 0.013171 | 4.7791e-05 | 0.0068376 | 0 | 0.068365 | 22533.0073 | 25772.7332 | 0 | 11180.0536 | 39.2264 | 4712.927 | 0 | 64237.9475
2004 | 4 | 15 | 16 | 0.026057 | 0.023043 | 0 | 0.012782 | 4.7791e-05 | 0.0067512 | 0 | 0.06868 | 24558.4363 | 24337.8834 | 0 | 10849.9389 | 39.2264 | 4653.3744 | 0 | 64438.8594
2004 | 4 | 15 | 17 | 0.027771 | 0.021598 | 0 | 0.011298 | 4.7791e-05 | 0.0067024 | 0 | 0.067418 | 26174.5824 | 22811.855 | 0 | 9590.3823 | 39.2264 | 4619.7382 | 0 | 63235.7844
2004 | 4 | 15 | 18 | 0.026965 | 0.020091 | 0 | 0.010434 | 4.7791e-05 | 0.007344 | 0 | 0.064881 | 25414.49 | 21220.4367 | 0 | 8856.33 | 39.2264 | 5061.9715 | 0 | 60592.4547
2004 | 4 | 15 | 19 | 0.026924 | 0.019896 | 0 | 0.01094 | 4.7791e-05 | 0.007224 | 0 | 0.065031 | 25375.5556 | 21014.0985 | 0 | 9286.5638 | 39.2264 | 4979.2595 | 0 | 60694.7039
2004 | 4 | 15 | 20 | 0.027488 | 0.023361 | 0.0008163 | 0.0087673 | 4.7791e-05 | 0.0070712 | 0.00017674 | 0.067729 | 25907.9482 | 24674.2753 | 612.3968 | 7441.9824 | 39.2264 | 4873.9396 | 129.9306 | 63679.6992
2004 | 4 | 15 | 21 | 0.027693 | 0.024033 | 0.00084445 | 0.0069561 | 4.7791e-05 | 0.0072664 | 0.00018283 | 0.067023 | 26100.4386 | 25384.1471 | 633.5142 | 5904.5336 | 39.2264 | 5008.4844 | 134.411 | 63204.7553
2004 | 4 | 15 | 22 | 0.027068 | 0.022026 | 0.00084445 | 0.0048589 | 4.7791e-05 | 0.0073408 | 0.00018283 | 0.06237 | 25512.1098 | 23264.5392 | 633.5142 | 4124.3916 | 39.2264 | 5059.7658 | 134.411 | 58767.9581
2004 | 4 | 15 | 23 | 0.024783 | 0.020927 | 0.00084445 | 0.0045841 | 4.7791e-05 | 0.0073944 | 0.00018283 | 0.058763 | 23357.807 | 22103.2355 | 633.5142 | 3891.1196 | 39.2264 | 5096.7105 | 134.411 | 55256.0242
2004 | 4 | 15 | 24 | 0.020364 | 0.020512 | 0.00084445 | 0.0045911 | 4.7791e-05 | 0.0073752 | 0.00018283 | 0.053918 | 19193.3254 | 21665.186 | 633.5142 | 3897.0559 | 39.2264 | 5083.4766 | 134.411 | 50646.1955
2004 | 4 | 16 | 1 | 0.017057 | 0.021345 | 0.00084445 | 0.0051219 | 4.7791e-05 | 0.0074824 | 0.00018283 | 0.052081 | 16075.9912 | 22544.5975 | 633.5142 | 4347.6824 | 39.2264 | 5157.3659 | 134.411 | 48932.7885
2004 | 4 | 16 | 2 | 0.015615 | 0.020997 | 0.00084445 | 0.0055094 | 4.7791e-05 | 0.0075336 | 0.00018283 | 0.05073 | 14716.884 | 22177.7076 | 633.5142 | 4676.6025 | 39.2264 | 5192.6563 | 134.411 | 47571.002
2004 | 4 | 16 | 3 | 0.013771 | 0.021589 | 0.00084445 | 0.0063402 | 4.7791e-05 | 0.0074992 | 0.00018283 | 0.050275 | 12979.4742 | 22802.4818 | 633.5142 | 5381.7917 | 39.2264 | 5168.9456 | 134.411 | 47139.8448
2004 | 4 | 16 | 4 | 0.014028 | 0.021758 | 0.00084445 | 0.0062057 | 4.7791e-05 | 0.0074 | 0.00018283 | 0.050467 | 13221.7932 | 22981.2411 | 633.5142 | 5267.6452 | 39.2264 | 5100.5704 | 134.411 | 47378.4014
2004 | 4 | 16 | 5 | 0.014932 | 0.02244 | 0.00084445 | 0.0064196 | 4.7791e-05 | 0.0072696 | 0.00018283 | 0.052136 | 14073.1363 | 23701.6776 | 633.5142 | 5449.1838 | 39.2264 | 5010.6901 | 134.411 | 49041.8393
2004 | 4 | 16 | 6 | 0.018228 | 0.022273 | 0.00039407 | 0.0080415 | 4.7791e-05 | 0.00714 | 8.5322e-05 | 0.056209 | 17179.7868 | 23524.4883 | 295.6397 | 6825.8915 | 39.2264 | 4921.3611 | 62.7251 | 52849.1189
2004 | 4 | 16 | 7 | 0.024354 | 0.022925 | 0 | 0.010715 | 4.7791e-05 | 0.0071904 | 0 | 0.065232 | 22954.132 | 24213.2016 | 0 | 9095.1198 | 39.2264 | 4956.1002 | 0 | 61257.7801
2004 | 4 | 16 | 8 | 0.027757 | 0.0229 | 0 | 0.012475 | 4.7791e-05 | 0.0072536 | 0 | 0.070433 | 26160.9749 | 24187.5173 | 0 | 10588.9164 | 39.2264 | 4999.6618 | 0 | 65976.2969
2004 | 4 | 16 | 9 | 0.029139 | 0.023876 | 0 | 0.012105 | 4.7791e-05 | 0.0072456 | 0 | 0.072413 | 27463.3194 | 25218.0593 | 0 | 10275.351 | 39.2264 | 4994.1477 | 0 | 67990.1038
2004 | 4 | 16 | 10 | 0.030438 | 0.023599 | 0 | 0.010635 | 4.7791e-05 | 0.0070424 | 0 | 0.071762 | 28687.9811 | 24925.9508 | 0 | 9026.9359 | 39.2264 | 4854.0888 | 0 | 67534.183
2004 | 4 | 16 | 11 | 0.029638 | 0.023382 | 0 | 0.011226 | 4.7791e-05 | 0.007028 | 0 | 0.071322 | 27933.9832 | 24696.8001 | 0 | 9529.1576 | 39.2264 | 4844.1633 | 0 | 67043.3306
2004 | 4 | 16 | 12 | 0.026666 | 0.023724 | 0 | 0.012499 | 4.7791e-05 | 0.0069208 | 0 | 0.069857 | 25132.4885 | 25057.917 | 0 | 10609.2094 | 39.2264 | 4770.274 | 0 | 65609.1152
2004 | 4 | 16 | 13 | 0.026294 | 0.023233 | 0 | 0.012986 | 4.7791e-05 | 0.0070408 | 0 | 0.069601 | 24782.3709 | 24538.6865 | 0 | 11022.7313 | 39.2264 | 4852.9859 | 0 | 65236.0011
2004 | 4 | 16 | 14 | 0.025234 | 0.022869 | 0 | 0.012371 | 4.7791e-05 | 0.0071968 | 0 | 0.067719 | 23783.4054 | 24154.6797 | 0 | 10500.8785 | 39.2264 | 4960.5115 | 0 | 63438.7015
2004 | 4 | 16 | 15 | 0.024656 | 0.023116 | 0 | 0.012991 | 4.7791e-05 | 0.0071168 | 0 | 0.067928 | 23238.6509 | 24415.8324 | 0 | 11027.3264 | 39.2264 | 4905.3702 | 0 | 63626.4062
2004 | 4 | 16 | 16 | 0.025414 | 0.022484 | 0 | 0.014067 | 4.7791e-05 | 0.0071352 | 0 | 0.069148 | 23952.8948 | 23747.8978 | 0 | 11940.201 | 39.2264 | 4918.0527 | 0 | 64598.2727
2004 | 4 | 16 | 17 | 0.027744 | 0.020736 | 0 | 0.012409 | 4.7791e-05 | 0.0071912 | 0 | 0.068128 | 26149.1416 | 21901.5086 | 0 | 10533.0213 | 39.2264 | 4956.6516 | 0 | 63579.5495
2004 | 4 | 16 | 18 | 0.025781 | 0.019749 | 0 | 0.012143 | 4.7791e-05 | 0.0072304 | 0 | 0.064951 | 24298.8489 | 20858.691 | 0 | 10307.7896 | 39.2264 | 4983.6708 | 0 | 60488.2268
2004 | 4 | 16 | 19 | 0.026366 | 0.018755 | 0 | 0.011264 | 4.7791e-05 | 0.0071832 | 0 | 0.063617 | 24850.0592 | 19809.4993 | 0 | 9561.5322 | 39.2264 | 4951.1374 | 0 | 59211.4545
2004 | 4 | 16 | 20 | 0.026187 | 0.021366 | 0.00080222 | 0.0092198 | 4.7791e-05 | 0.0071832 | 0.00017369 | 0.06498 | 24681.4075 | 22567.2956 | 601.8385 | 7826.1111 | 39.2264 | 4951.1374 | 127.6904 | 60794.7069
2004 | 4 | 16 | 21 | 0.025007 | 0.022483 | 0.00084445 | 0.0079683 | 4.7791e-05 | 0.0072992 | 0.00018283 | 0.063833 | 23569.478 | 23746.8144 | 633.5142 | 6763.8006 | 39.2264 | 5031.0923 | 134.411 | 59918.337
2004 | 4 | 16 | 22 | 0.026429 | 0.020634 | 0.00084445 | 0.004699 | 4.7791e-05 | 0.0072952 | 0.00018283 | 0.060132 | 24909.3284 | 21793.314 | 633.5142 | 3988.6756 | 39.2264 | 5028.3353 | 134.411 | 56526.8048
2004 | 4 | 16 | 23 | 0.024402 | 0.019876 | 0.00084445 | 0.004256 | 4.7791e-05 | 0.0071248 | 0.00018283 | 0.056735 | 22999.3251 | 20993.6763 | 633.5142 | 3612.671 | 39.2264 | 4910.8843 | 134.411 | 53323.7083
2004 | 4 | 16 | 24 | 0.021543 | 0.018871 | 0.00084445 | 0.0037408 | 4.7791e-05 | 0.0072048 | 0.00018283 | 0.052435 | 20304.8315 | 19931.228 | 633.5142 | 3175.2781 | 39.2264 | 4966.0256 | 134.411 | 49184.5147
2004 | 4 | 17 | 1 | 0.017537 | 0.019657 | 0.00084445 | 0.0046065 | 4.7791e-05 | 0.0072216 | 0.00018283 | 0.050098 | 16529.0626 | 20762.1832 | 633.5142 | 3910.194 | 39.2264 | 4977.6053 | 134.411 | 46986.1967
2004 | 4 | 17 | 2 | 0.015563 | 0.019797 | 0.00084445 | 0.0049154 | 4.7791e-05 | 0.0072368 | 0.00018283 | 0.048587 | 14668.0432 | 20909.7976 | 633.5142 | 4172.3454 | 39.2264 | 4988.0821 | 134.411 | 45545.4198
2004 | 4 | 17 | 3 | 0.013296 | 0.021238 | 0.00084445 | 0.0051129 | 4.7791e-05 | 0.0071912 | 0.00018283 | 0.047913 | 12531.1271 | 22432.291 | 633.5142 | 4340.0282 | 39.2264 | 4956.6516 | 134.411 | 45067.2494
2004 | 4 | 17 | 4 | 0.013325 | 0.021357 | 0.00084445 | 0.0051101 | 4.7791e-05 | 0.007012 | 0.00018283 | 0.047879 | 12558.5303 | 22557.298 | 633.5142 | 4337.6418 | 39.2264 | 4833.1351 | 134.411 | 45093.7567
2004 | 4 | 17 | 5 | 0.013659 | 0.021809 | 0.00084445 | 0.0053083 | 4.7791e-05 | 0.0065112 | 0.00018283 | 0.048363 | 12873.6155 | 23035.225 | 633.5142 | 4505.841 | 39.2264 | 4487.9505 | 134.411 | 45709.7835
2004 | 4 | 17 | 6 | 0.016412 | 0.020354 | 0.00036593 | 0.0068283 | 4.7791e-05 | 0.0066064 | 7.9228e-05 | 0.050694 | 15468.3925 | 21498.0836 | 274.5231 | 5796.1035 | 39.2264 | 4553.5687 | 58.2448 | 47688.1425
2004 | 4 | 17 | 7 | 0.018789 | 0.020362 | 0 | 0.0079884 | 4.7791e-05 | 0.0066128 | 0 | 0.0538 | 17708.9852 | 21506.3506 | 0 | 6780.8601 | 39.2264 | 4557.98 | 0 | 50593.4023
2004 | 4 | 17 | 8 | 0.023929 | 0.019979 | 0 | 0.010409 | 4.7791e-05 | 0.0067936 | 0 | 0.061158 | 22553.0915 | 21102.4408 | 0 | 8835.143 | 39.2264 | 4682.5993 | 0 | 57212.501
2004 | 4 | 17 | 9 | 0.027132 | 0.020534 | 0 | 0.011368 | 4.7791e-05 | 0.0066408 | 0 | 0.065723 | 25572.3797 | 21688.7474 | 0 | 9649.2447 | 39.2264 | 4577.2794 | 0 | 61526.8777
2004 | 4 | 17 | 10 | 0.030007 | 0.019924 | 0 | 0.01051 | 4.7791e-05 | 0.0066464 | 0 | 0.067135 | 28281.3688 | 21044.085 | 0 | 8921.3308 | 39.2264 | 4581.1393 | 0 | 62867.1503
2004 | 4 | 17 | 11 | 0.030129 | 0.019532 | 0 | 0.011571 | 4.7791e-05 | 0.0062768 | 0 | 0.067557 | 28397.0205 | 20629.9628 | 0 | 9821.8421 | 39.2264 | 4326.3865 | 0 | 63214.4383
2004 | 4 | 17 | 12 | 0.03138 | 0.018363 | 0 | 0.010497 | 4.7791e-05 | 0.0067672 | 0 | 0.067054 | 29575.6846 | 19394.7818 | 0 | 8909.8171 | 39.2264 | 4664.4027 | 0 | 62583.9126
2004 | 4 | 17 | 13 | 0.028878 | 0.018492 | 0 | 0.010505 | 4.7791e-05 | 0.006984 | 0 | 0.064907 | 27217.9388 | 19531.3467 | 0 | 8916.958 | 39.2264 | 4813.8356 | 0 | 60519.3055
2004 | 4 | 17 | 14 | 0.02545 | 0.019411 | 0 | 0.01119 | 4.7791e-05 | 0.0072056 | 0 | 0.063304 | 23986.4742 | 20502.4253 | 0 | 9498.3687 | 39.2264 | 4966.577 | 0 | 58993.0717
2004 | 4 | 17 | 15 | 0.025817 | 0.018692 | 0 | 0.010189 | 4.7791e-05 | 0.0072464 | 0 | 0.061992 | 24332.7205 | 19742.1765 | 0 | 8649.0857 | 39.2264 | 4994.6991 | 0 | 57757.9083
2004 | 4 | 17 | 16 | 0.025112 | 0.018604 | 0 | 0.010944 | 4.7791e-05 | 0.0072264 | 0 | 0.061934 | 23667.8173 | 19650.0225 | 0 | 9289.4614 | 39.2264 | 4980.9137 | 0 | 57627.4414
2004 | 4 | 17 | 17 | 0.028478 | 0.016752 | 0 | 0.0093091 | 4.7791e-05 | 0.0072264 | 0 | 0.061813 | 26841.0003 | 17693.2753 | 0 | 7901.8829 | 39.2264 | 4980.9137 | 0 | 57456.2988
2004 | 4 | 17 | 18 | 0.027585 | 0.015749 | 0 | 0.0087576 | 4.7791e-05 | 0.0072624 | 0 | 0.059401 | 25999.0633 | 16633.8467 | 0 | 7433.7328 | 39.2264 | 5005.7273 | 0 | 55111.5966
2004 | 4 | 17 | 19 | 0.025871 | 0.015876 | 0 | 0.0093659 | 4.7791e-05 | 0.0072904 | 0 | 0.058451 | 24383.7471 | 16767.981 | 0 | 7950.113 | 39.2264 | 5025.0268 | 0 | 54166.0944
2004 | 4 | 17 | 20 | 0.02745 | 0.019045 | 0.00078815 | 0.0066972 | 4.7791e-05 | 0.007176 | 0.00017064 | 0.061376 | 25872.0944 | 20115.9964 | 591.2801 | 5684.828 | 39.2264 | 4946.1747 | 125.4503 | 57375.0504
2004 | 4 | 17 | 21 | 0.027353 | 0.019787 | 0.00084445 | 0.0056686 | 4.7791e-05 | 0.0071192 | 0.00018283 | 0.061003 | 25780.1657 | 20899.6264 | 633.5142 | 4811.7385 | 39.2264 | 4907.0244 | 134.411 | 57205.7066
2004 | 4 | 17 | 22 | 0.026053 | 0.019597 | 0.00084445 | 0.0041396 | 4.7791e-05 | 0.0071368 | 0.00018283 | 0.058001 | 24555.3648 | 20698.1642 | 633.5142 | 3513.8007 | 39.2264 | 4919.1555 | 134.411 | 54493.6367
2004 | 4 | 17 | 23 | 0.024472 | 0.018727 | 0.00084445 | 0.0029047 | 4.7791e-05 | 0.0071992 | 0.00018283 | 0.054378 | 23065.2535 | 19779.464 | 633.5142 | 2465.6491 | 39.2264 | 4962.1657 | 134.411 | 51079.6839
2004 | 4 | 17 | 24 | 0.020219 | 0.018713 | 0.00084445 | 0.0036101 | 4.7791e-05 | 0.0071536 | 0.00018283 | 0.050771 | 19056.2926 | 19765.0522 | 633.5142 | 3064.3644 | 39.2264 | 4930.7352 | 134.411 | 47623.596
2004 | 4 | 18 | 1 | 0.017468 | 0.01879 | 0.00084445 | 0.0043128 | 4.7791e-05 | 0.0072536 | 0.00018283 | 0.048899 | 16463.466 | 19846.2171 | 633.5142 | 3660.8875 | 39.2264 | 4999.6618 | 134.411 | 45777.3839
2004 | 4 | 18 | 2 | 0.014477 | 0.019428 | 0.00084445 | 0.0053836 | 4.7791e-05 | 0.0072296 | 0.00018283 | 0.047593 | 13644.2431 | 20520.3646 | 633.5142 | 4569.7435 | 39.2264 | 4983.1194 | 134.411 | 44524.6221
2004 | 4 | 18 | 3 | 0.012785 | 0.019795 | 0.00084445 | 0.0059731 | 4.7791e-05 | 0.0072592 | 0.00018283 | 0.046888 | 12050.1244 | 20907.6903 | 633.5142 | 5070.1932 | 39.2264 | 5003.5217 | 134.411 | 43838.6812
2004 | 4 | 18 | 4 | 0.012262 | 0.019801 | 0.00084445 | 0.0059776 | 4.7791e-05 | 0.0072424 | 0.00018283 | 0.046358 | 11557.44 | 20913.4922 | 633.5142 | 5073.9651 | 39.2264 | 4991.942 | 134.411 | 43343.9909
2004 | 4 | 18 | 5 | 0.012854 | 0.020155 | 0.00084445 | 0.0057294 | 4.7791e-05 | 0.0073832 | 0.00018283 | 0.047197 | 12115.3899 | 21287.6816 | 633.5142 | 4863.2887 | 39.2264 | 5088.9907 | 134.411 | 44162.5025
2004 | 4 | 18 | 6 | 0.013953 | 0.01937 | 0.00033778 | 0.0064859 | 4.7791e-05 | 0.0074184 | 7.3133e-05 | 0.047686 | 13150.3565 | 20459.2572 | 253.4057 | 5505.4267 | 39.2264 | 5113.2529 | 53.7644 | 44574.6898
2004 | 4 | 18 | 7 | 0.015666 | 0.019413 | 0 | 0.0076953 | 4.7791e-05 | 0.0072664 | 0 | 0.050089 | 14765.3027 | 20504.6363 | 0 | 6532.0567 | 39.2264 | 5008.4844 | 0 | 46849.7065
2004 | 4 | 18 | 8 | 0.019852 | 0.01713 | 0 | 0.010183 | 4.7791e-05 | 0.0073256 | 0 | 0.054538 | 18710.4371 | 18092.4291 | 0 | 8644.0327 | 39.2264 | 5049.289 | 0 | 50535.4144
2004 | 4 | 18 | 9 | 0.023333 | 0.017795 | 0 | 0.011035 | 4.7791e-05 | 0.0071672 | 0 | 0.059378 | 21991.912 | 18794.882 | 0 | 9366.5759 | 39.2264 | 4940.1092 | 0 | 55132.7056
2004 | 4 | 18 | 10 | 0.024511 | 0.019044 | 0 | 0.012047 | 4.7791e-05 | 0.0072728 | 0 | 0.062923 | 23101.5268 | 20114.7243 | 0 | 10226.1647 | 39.2264 | 5012.8957 | 0 | 58494.5379
2004 | 4 | 18 | 11 | 0.026752 | 0.019322 | 0 | 0.01098 | 4.7791e-05 | 0.0073872 | 0 | 0.064489 | 25213.4989 | 20408.4448 | 0 | 9320.2767 | 39.2264 | 5091.7478 | 0 | 60073.1946
2004 | 4 | 18 | 12 | 0.026584 | 0.019674 | 0 | 0.010563 | 4.7791e-05 | 0.0074136 | 0 | 0.064282 | 25055.2827 | 20780.1578 | 0 | 8966.3394 | 39.2264 | 5109.9444 | 0 | 59950.9508
2004 | 4 | 18 | 13 | 0.025865 | 0.02032 | 0 | 0.0094839 | 4.7791e-05 | 0.0073464 | 0 | 0.063063 | 24377.7762 | 21462.4991 | 0 | 8050.2235 | 39.2264 | 5063.6257 | 0 | 58993.351
2004 | 4 | 18 | 14 | 0.025159 | 0.019702 | 0 | 0.010173 | 4.7791e-05 | 0.0073048 | 0 | 0.062387 | 23712.952 | 20809.7179 | 0 | 8635.2273 | 39.2264 | 5034.9522 | 0 | 58232.0759
2004 | 4 | 18 | 15 | 0.026022 | 0.019132 | 0 | 0.010791 | 4.7791e-05 | 0.0073288 | 0 | 0.063322 | 24526.084 | 20207.8567 | 0 | 9159.6413 | 39.2264 | 5051.4946 | 0 | 58984.3031
2004 | 4 | 18 | 16 | 0.026797 | 0.01957 | 0 | 0.012018 | 4.7791e-05 | 0.0072976 | 0 | 0.065731 | 25256.3842 | 20670.4701 | 0 | 10201.3794 | 39.2264 | 5029.9895 | 0 | 61197.4497
2004 | 4 | 18 | 17 | 0.028932 | 0.018399 | 0 | 0.011104 | 4.7791e-05 | 0.0071528 | 0 | 0.065635 | 27268.8456 | 19432.6962 | 0 | 9425.233 | 39.2264 | 4930.1838 | 0 | 61096.185
2004 | 4 | 18 | 18 | 0.029064 | 0.017627 | 0 | 0.010777 | 4.7791e-05 | 0.0069704 | 0 | 0.064486 | 27392.8292 | 18618.3127 | 0 | 9147.4749 | 39.2264 | 4804.4616 | 0 | 60002.3048
2004 | 4 | 18 | 19 | 0.029146 | 0.017443 | 0 | 0.011654 | 4.7791e-05 | 0.006888 | 0 | 0.065179 | 27470.4197 | 18423.1293 | 0 | 9892.3316 | 39.2264 | 4747.666 | 0 | 60572.7732
2004 | 4 | 18 | 20 | 0.028037 | 0.020344 | 0.00076 | 0.0091703 | 4.7791e-05 | 0.0069536 | 0.00016455 | 0.065477 | 26425.0696 | 21487.256 | 570.1627 | 7784.087 | 39.2264 | 4792.8819 | 120.9699 | 61219.6535
2004 | 4 | 18 | 21 | 0.027377 | 0.020712 | 0.00084445 | 0.0071515 | 4.7791e-05 | 0.00704 | 0.00018283 | 0.063355 | 25802.5748 | 21875.7614 | 633.5142 | 6070.4164 | 39.2264 | 4852.4345 | 134.411 | 59408.3387
2004 | 4 | 18 | 22 | 0.026603 | 0.019802 | 0.00084445 | 0.0042188 | 4.7791e-05 | 0.00694 | 0.00018283 | 0.058639 | 25073.3421 | 20914.9684 | 633.5142 | 3581.0795 | 39.2264 | 4783.5079 | 134.411 | 55160.0495
2004 | 4 | 18 | 23 | 0.021817 | 0.019436 | 0.00084445 | 0.0036005 | 4.7791e-05 | 0.0070448 | 0.00018283 | 0.052973 | 20562.6331 | 20528.172 | 633.5142 | 3056.2644 | 39.2264 | 4855.743 | 134.411 | 49809.9641
2004 | 4 | 18 | 24 | 0.017441 | 0.019194 | 0.00084445 | 0.0040785 | 4.7791e-05 | 0.0071944 | 0.00018283 | 0.048983 | 16438.6626 | 20272.8104 | 633.5142 | 3461.9304 | 39.2264 | 4958.8572 | 134.411 | 45939.4122
2004 | 4 | 19 | 1 | 0.014444 | 0.0191 | 0.00084445 | 0.0046404 | 4.7791e-05 | 0.0072192 | 0.00018283 | 0.04648 | 13613.9132 | 20174.0932 | 633.5142 | 3938.9531 | 39.2264 | 4975.951 | 134.411 | 43510.0622
2004 | 4 | 19 | 2 | 0.0119 | 0.019743 | 0.00084445 | 0.0056527 | 4.7791e-05 | 0.0072704 | 0.00018283 | 0.045641 | 11215.6926 | 20852.3176 | 633.5142 | 4798.2459 | 39.2264 | 5011.2415 | 134.411 | 42684.649
2004 | 4 | 19 | 3 | 0.011297 | 0.019736 | 0.00084445 | 0.0057071 | 4.7791e-05 | 0.007284 | 0.00018283 | 0.045099 | 10647.6544 | 20845.2553 | 633.5142 | 4844.352 | 39.2264 | 5020.6155 | 134.411 | 42165.0287
2004 | 4 | 19 | 4 | 0.010919 | 0.020266 | 0.00084445 | 0.0054449 | 4.7791e-05 | 0.0072648 | 0.00018283 | 0.04497 | 10291.4356 | 21404.9027 | 633.5142 | 4621.8291 | 39.2264 | 5007.3816 | 134.411 | 42132.7005
2004 | 4 | 19 | 5 | 0.012243 | 0.021349 | 0.00084445 | 0.0054766 | 4.7791e-05 | 0.0067208 | 0.00018283 | 0.046864 | 11538.7431 | 22548.8015 | 633.5142 | 4648.7385 | 39.2264 | 4632.4207 | 134.411 | 44175.8553
2004 | 4 | 19 | 6 | 0.015879 | 0.022094 | 0.00030963 | 0.0076701 | 4.7791e-05 | 0.0065296 | 6.7039e-05 | 0.052598 | 14966.3007 | 23336.0938 | 232.2883 | 6510.6637 | 39.2264 | 4500.633 | 49.284 | 49634.4898
2004 | 4 | 19 | 7 | 0.02039 | 0.024758 | 0 | 0.010876 | 4.7791e-05 | 0.0065488 | 0 | 0.062621 | 19218.073 | 26149.1889 | 0 | 9231.9151 | 39.2264 | 4513.8669 | 0 | 59152.2703
2004 | 4 | 19 | 8 | 0.025636 | 0.022622 | 0 | 0.012702 | 4.7791e-05 | 0.0066064 | 0 | 0.067614 | 24162.4969 | 23893.157 | 0 | 10781.8875 | 39.2264 | 4553.5687 | 0 | 63430.3365
2004 | 4 | 19 | 9 | 0.026397 | 0.023964 | 0 | 0.011676 | 4.7791e-05 | 0.006476 | 0 | 0.068561 | 24879.5454 | 25311.0903 | 0 | 9910.7315 | 39.2264 | 4463.6883 | 0 | 64604.2819
2004 | 4 | 19 | 10 | 0.025331 | 0.02582 | 0 | 0.01232 | 4.7791e-05 | 0.0064256 | 0 | 0.069944 | 23874.2586 | 27271.5615 | 0 | 10457.5206 | 39.2264 | 4428.9493 | 0 | 66071.5164
2004 | 4 | 19 | 11 | 0.025932 | 0.026599 | 0 | 0.012662 | 4.7791e-05 | 0.0065512 | 0 | 0.071792 | 24440.8512 | 28094.5684 | 0 | 10747.5818 | 39.2264 | 4515.5212 | 0 | 67837.7489
2004 | 4 | 19 | 12 | 0.02579 | 0.026838 | 0 | 0.012921 | 4.7791e-05 | 0.0066256 | 0 | 0.072223 | 24307.5953 | 28346.6215 | 0 | 10967.5502 | 39.2264 | 4566.8026 | 0 | 68227.796
2004 | 4 | 19 | 13 | 0.026214 | 0.02569 | 0 | 0.012667 | 4.7791e-05 | 0.0065792 | 0 | 0.071198 | 24707.2168 | 27133.9029 | 0 | 10751.9097 | 39.2264 | 4534.8206 | 0 | 67167.0765
2004 | 4 | 19 | 14 | 0.024304 | 0.025199 | 0 | 0.013417 | 4.7791e-05 | 0.0064776 | 0 | 0.069446 | 22907.0053 | 26615.4893 | 0 | 11389.057 | 39.2264 | 4464.7912 | 0 | 65415.5693
2004 | 4 | 19 | 15 | 0.0242 | 0.024016 | 0 | 0.014023 | 4.7791e-05 | 0.0071928 | 0 | 0.06948 | 22808.6341 | 25365.7217 | 0 | 11903.47 | 39.2264 | 4957.7544 | 0 | 65074.8067
2004 | 4 | 19 | 16 | 0.026408 | 0.02353 | 0 | 0.014437 | 4.7791e-05 | 0.007464 | 0 | 0.071887 | 24889.4923 | 24852.5599 | 0 | 12254.7021 | 39.2264 | 5144.6834 | 0 | 67180.6641
2004 | 4 | 19 | 17 | 0.027721 | 0.023096 | 0 | 0.014047 | 4.7791e-05 | 0.0074952 | 0 | 0.072406 | 26127.2596 | 24393.9281 | 0 | 11923.2084 | 39.2264 | 5166.1885 | 0 | 67649.811
2004 | 4 | 19 | 18 | 0.027121 | 0.022047 | 0 | 0.012299 | 4.7791e-05 | 0.0075256 | 0 | 0.06904 | 25561.9884 | 23285.8926 | 0 | 10439.5186 | 39.2264 | 5187.1422 | 0 | 64513.7682
2004 | 4 | 19 | 19 | 0.026594 | 0.021525 | 0 | 0.012864 | 4.7791e-05 | 0.00738 | 0 | 0.068411 | 25064.7213 | 22735.1957 | 0 | 10919.2746 | 39.2264 | 5086.785 | 0 | 63845.2031
2004 | 4 | 19 | 20 | 0.026824 | 0.024242 | 0.00074593 | 0.010318 | 4.7791e-05 | 0.0073376 | 0.0001615 | 0.069677 | 25281.9511 | 25604.5361 | 559.6044 | 8758.6092 | 39.2264 | 5057.5602 | 118.7298 | 65420.2171
2004 | 4 | 19 | 21 | 0.027363 | 0.023558 | 0.00084445 | 0.0082623 | 4.7791e-05 | 0.0074888 | 0.00018283 | 0.067747 | 25789.6158 | 24881.8167 | 633.5142 | 7013.3182 | 39.2264 | 5161.7772 | 134.411 | 63653.6796
2004 | 4 | 19 | 22 | 0.026501 | 0.021666 | 0.00084445 | 0.0056005 | 4.7791e-05 | 0.0074264 | 0.00018283 | 0.062269 | 24977.1765 | 22883.8048 | 633.5142 | 4753.9339 | 39.2264 | 5118.767 | 134.411 | 58540.8338
2004 | 4 | 19 | 23 | 0.02075 | 0.023048 | 0.00084445 | 0.0057167 | 4.7791e-05 | 0.0074208 | 0.00018283 | 0.05801 | 19556.6471 | 24343.5577 | 633.5142 | 4852.5429 | 39.2264 | 5114.9071 | 134.411 | 54674.8064
2004 | 4 | 19 | 24 | 0.0164 | 0.02265 | 0.00084445 | 0.0050268 | 4.7791e-05 | 0.0075344 | 0.00018283 | 0.052687 | 15457.1863 | 23923.3825 | 633.5142 | 4266.8982 | 39.2264 | 5193.2078 | 134.411 | 49647.8263
2004 | 4 | 20 | 1 | 0.014488 | 0.021878 | 0.00084445 | 0.005863 | 4.7791e-05 | 0.0075512 | 0.00018283 | 0.050856 | 13655.0905 | 23108.0638 | 633.5142 | 4976.7552 | 39.2264 | 5204.7874 | 134.411 | 47751.8485
2004 | 4 | 20 | 2 | 0.013182 | 0.021249 | 0.00084445 | 0.0062956 | 4.7791e-05 | 0.0074248 | 0.00018283 | 0.049226 | 12423.7358 | 22443.7541 | 633.5142 | 5343.8827 | 39.2264 | 5117.6642 | 134.411 | 46136.1883
2004 | 4 | 20 | 3 | 0.011307 | 0.02181 | 0.00084445 | 0.0069665 | 4.7791e-05 | 0.007384 | 0.00018283 | 0.048543 | 10657.186 | 23035.6989 | 633.5142 | 5913.3916 | 39.2264 | 5089.5421 | 134.411 | 45502.9702
2004 | 4 | 20 | 4 | 0.011929 | 0.021526 | 0.00084445 | 0.0069842 | 4.7791e-05 | 0.0072408 | 0.00018283 | 0.048755 | 11243.6066 | 22735.4593 | 633.5142 | 5928.4172 | 39.2264 | 4990.8392 | 134.411 | 45705.4739
2004 | 4 | 20 | 5 | 0.012875 | 0.021822 | 0.00084445 | 0.0076737 | 4.7791e-05 | 0.0071544 | 0.00018283 | 0.0506 | 12134.4947 | 23048.4582 | 633.5142 | 6513.7229 | 39.2264 | 4931.2866 | 134.411 | 47435.114
2004 | 4 | 20 | 6 | 0.016625 | 0.021637 | 0.00028148 | 0.010157 | 4.7791e-05 | 0.0070872 | 6.0945e-05 | 0.055896 | 15668.908 | 22853.3453 | 211.1717 | 8621.1971 | 39.2264 | 4884.9679 | 44.8037 | 52323.62
2004 | 4 | 20 | 7 | 0.021563 | 0.022274 | 0 | 0.013161 | 4.7791e-05 | 0.0071496 | 0 | 0.064196 | 20323.6172 | 23525.8297 | 0 | 11171.448 | 39.2264 | 4927.9781 | 0 | 59988.0995
2004 | 4 | 20 | 8 | 0.023806 | 0.025635 | 0 | 0.012712 | 4.7791e-05 | 0.0070288 | 0 | 0.069229 | 22437.0294 | 27075.7958 | 0 | 10790.0023 | 39.2264 | 4844.7147 | 0 | 65186.7687
2004 | 4 | 20 | 9 | 0.026372 | 0.0253 | 0 | 0.011742 | 4.7791e-05 | 0.0071584 | 0 | 0.07062 | 24855.6603 | 26721.9493 | 0 | 9967.004 | 39.2264 | 4934.0436 | 0 | 66517.8836
2004 | 4 | 20 | 10 | 0.026972 | 0.024245 | 0 | 0.012191 | 4.7791e-05 | 0.0067208 | 0 | 0.070177 | 25421.3443 | 25608.1301 | 0 | 10348.3836 | 39.2264 | 4632.4207 | 0 | 66049.5051
2004 | 4 | 20 | 11 | 0.026119 | 0.024778 | 0 | 0.01266 | 4.7791e-05 | 0.0068464 | 0 | 0.070451 | 24617.1741 | 26171.203 | 0 | 10745.8193 | 39.2264 | 4718.9926 | 0 | 66292.4154
2004 | 4 | 20 | 12 | 0.023464 | 0.026361 | 0 | 0.012656 | 4.7791e-05 | 0.0069672 | 0 | 0.069497 | 22115.1816 | 27843.1847 | 0 | 10742.7201 | 39.2264 | 4802.2559 | 0 | 65542.5687
2004 | 4 | 20 | 13 | 0.022687 | 0.026432 | 0 | 0.012908 | 4.7791e-05 | 0.0071304 | 0 | 0.069205 | 21382.9174 | 27917.5992 | 0 | 10956.4571 | 39.2264 | 4914.7442 | 0 | 65210.9444
2004 | 4 | 20 | 14 | 0.021092 | 0.025913 | 0 | 0.013233 | 4.7791e-05 | 0.007224 | 0 | 0.06751 | 19879.2761 | 27369.6202 | 0 | 11232.3831 | 39.2264 | 4979.2595 | 0 | 63499.7653
2004 | 4 | 20 | 15 | 0.021787 | 0.024686 | 0 | 0.013821 | 4.7791e-05 | 0.0072072 | 0 | 0.067549 | 20534.1071 | 26073.5476 | 0 | 11732.043 | 39.2264 | 4967.6798 | 0 | 63346.604
2004 | 4 | 20 | 16 | 0.023747 | 0.023109 | 0 | 0.013594 | 4.7791e-05 | 0.0071216 | 0 | 0.067619 | 22381.772 | 24407.8177 | 0 | 11538.8971 | 39.2264 | 4908.6786 | 0 | 63276.3919
2004 | 4 | 20 | 17 | 0.025201 | 0.021871 | 0 | 0.012833 | 4.7791e-05 | 0.0070664 | 0 | 0.06702 | 23752.4715 | 23100.7881 | 0 | 10893.4338 | 39.2264 | 4870.6311 | 0 | 62656.551
2004 | 4 | 20 | 18 | 0.024754 | 0.020413 | 0 | 0.011885 | 4.7791e-05 | 0.0071224 | 0 | 0.064222 | 23330.8086 | 21560.005 | 0 | 10088.7144 | 39.2264 | 4909.2301 | 0 | 59927.9845
2004 | 4 | 20 | 19 | 0.024938 | 0.020219 | 0 | 0.012507 | 4.7791e-05 | 0.0063944 | 0 | 0.064107 | 23504.367 | 21355.6213 | 0 | 10616.4832 | 39.2264 | 4407.4442 | 0 | 59923.1422
2004 | 4 | 20 | 20 | 0.026915 | 0.02035 | 0.00073185 | 0.012378 | 4.7791e-05 | 0.0064104 | 0.00015846 | 0.066992 | 25367.1385 | 21494.2014 | 549.0453 | 10507.1792 | 39.2264 | 4418.4725 | 116.4895 | 62491.7529
2004 | 4 | 20 | 21 | 0.026266 | 0.022192 | 0.00084445 | 0.0099548 | 4.7791e-05 | 0.006464 | 0.00018283 | 0.065952 | 24756.2425 | 23439.4703 | 633.5142 | 8449.9472 | 39.2264 | 4455.4171 | 134.411 | 61908.2287
2004 | 4 | 20 | 22 | 0.024772 | 0.022216 | 0.00084445 | 0.0067779 | 4.7791e-05 | 0.0065096 | 0.00018283 | 0.061351 | 23347.923 | 23464.8788 | 633.5142 | 5753.3344 | 39.2264 | 4486.8477 | 134.411 | 57860.1355
2004 | 4 | 20 | 23 | 0.021896 | 0.020809 | 0.00084445 | 0.0056313 | 4.7791e-05 | 0.0069744 | 0.00018283 | 0.056386 | 20637.298 | 21978.5406 | 633.5142 | 4780.0546 | 39.2264 | 4807.2186 | 134.411 | 53010.2634
2004 | 4 | 20 | 24 | 0.017667 | 0.020474 | 0.00084445 | 0.0053412 | 4.7791e-05 | 0.0072184 | 0.00018283 | 0.051776 | 16651.3408 | 21624.6168 | 633.5142 | 4533.7988 | 39.2264 | 4975.3996 | 134.411 | 48592.3076
2004 | 4 | 21 | 1 | 0.014132 | 0.021603 | 0.00084445 | 0.0054526 | 4.7791e-05 | 0.0072984 | 0.00018283 | 0.04956 | 13319.0518 | 22816.9628 | 633.5142 | 4628.3888 | 39.2264 | 5030.5409 | 134.411 | 46602.0958
2004 | 4 | 21 | 2 | 0.012992 | 0.021082 | 0.00084445 | 0.0060473 | 4.7791e-05 | 0.0072688 | 0.00018283 | 0.048465 | 12244.8475 | 22266.5747 | 633.5142 | 5133.1624 | 39.2264 | 5010.1386 | 134.411 | 45461.8747
2004 | 4 | 21 | 3 | 0.011197 | 0.0217 | 0.00084445 | 0.0068016 | 4.7791e-05 | 0.0073672 | 0.00018283 | 0.04814 | 10553.1857 | 22919.3879 | 633.5142 | 5773.4387 | 39.2264 | 5077.9624 | 134.411 | 45131.1263
2004 | 4 | 21 | 4 | 0.011865 | 0.021458 | 0.00084445 | 0.0068558 | 4.7791e-05 | 0.0073312 | 0.00018283 | 0.048585 | 11183.186 | 22663.826 | 633.5142 | 5819.4102 | 39.2264 | 5053.1489 | 134.411 | 45526.7227
2004 | 4 | 21 | 5 | 0.012693 | 0.021659 | 0.00084445 | 0.0074285 | 4.7791e-05 | 0.007224 | 0.00018283 | 0.05008 | 11963.5201 | 22876.5714 | 633.5142 | 6305.6071 | 39.2264 | 4979.2595 | 134.411 | 46932.1098
2004 | 4 | 21 | 6 | 0.016524 | 0.021526 | 0.00026741 | 0.0099807 | 4.7791e-05 | 0.0071768 | 5.7897e-05 | 0.055581 | 15574.0892 | 22735.8207 | 200.6126 | 8471.9742 | 39.2264 | 4946.7261 | 42.5634 | 52011.0127
2004 | 4 | 21 | 7 | 0.022338 | 0.022749 | 0 | 0.013772 | 4.7791e-05 | 0.0071032 | 0 | 0.06601 | 21053.528 | 24027.3492 | 0 | 11690.2727 | 39.2264 | 4895.9961 | 0 | 61706.3724
2004 | 4 | 21 | 8 | 0.024609 | 0.025783 | 0 | 0.013336 | 4.7791e-05 | 0.0072072 | 0 | 0.070983 | 23194.4622 | 27231.8748 | 0 | 11319.6782 | 39.2264 | 4967.6798 | 0 | 66752.9215
2004 | 4 | 21 | 9 | 0.027027 | 0.025254 | 0 | 0.012195 | 4.7791e-05 | 0.007196 | 0 | 0.07172 | 25473.2118 | 26673.4778 | 0 | 10351.3427 | 39.2264 | 4959.9601 | 0 | 67497.2187
2004 | 4 | 21 | 10 | 0.027318 | 0.02425 | 0 | 0.012376 | 4.7791e-05 | 0.0072592 | 0 | 0.071251 | 25747.7504 | 25613.5007 | 0 | 10504.759 | 39.2264 | 5003.5217 | 0 | 66908.7582
2004 | 4 | 21 | 11 | 0.027018 | 0.025146 | 0 | 0.01335 | 4.7791e-05 | 0.007096 | 0 | 0.072658 | 25464.8887 | 26559.3551 | 0 | 11332.2057 | 39.2264 | 4891.0334 | 0 | 68286.7094
2004 | 4 | 21 | 12 | 0.024426 | 0.026743 | 0 | 0.013429 | 4.7791e-05 | 0.0068552 | 0 | 0.071501 | 23021.3896 | 28246.4115 | 0 | 11399.3159 | 39.2264 | 4725.0581 | 0 | 67431.4015
2004 | 4 | 21 | 13 | 0.02394 | 0.026987 | 0 | 0.013959 | 4.7791e-05 | 0.0068336 | 0 | 0.071767 | 22563.875 | 28503.6611 | 0 | 11848.5651 | 39.2264 | 4710.17 | 0 | 67665.4976
2004 | 4 | 21 | 14 | 0.022522 | 0.026643 | 0 | 0.014455 | 4.7791e-05 | 0.0070592 | 0 | 0.070727 | 21227.1903 | 28140.4492 | 0 | 12269.6513 | 39.2264 | 4865.6684 | 0 | 66542.1857
2004 | 4 | 21 | 15 | 0.023509 | 0.025621 | 0 | 0.015314 | 4.7791e-05 | 0.0071208 | 0 | 0.071613 | 22157.6877 | 27060.6827 | 0 | 12999.4252 | 39.2264 | 4908.1272 | 0 | 67165.1493
2004 | 4 | 21 | 16 | 0.025561 | 0.02414 | 0 | 0.01516 | 4.7791e-05 | 0.0068992 | 0 | 0.071809 | 24091.3628 | 25497.065 | 0 | 12868.7104 | 39.2264 | 4755.3858 | 0 | 67251.7506
2004 | 4 | 21 | 17 | 0.026243 | 0.02236 | 0 | 0.013671 | 4.7791e-05 | 0.0068144 | 0 | 0.069137 | 24734.489 | 23617.0449 | 0 | 11604.527 | 39.2264 | 4696.936 | 0 | 64692.2234
2004 | 4 | 21 | 18 | 0.025835 | 0.020969 | 0 | 0.01277 | 4.7791e-05 | 0.0069784 | 0 | 0.0666 | 24349.277 | 22147.4869 | 0 | 10839.4821 | 39.2264 | 4809.9757 | 0 | 62185.4481
2004 | 4 | 21 | 19 | 0.025949 | 0.020716 | 0 | 0.013331 | 4.7791e-05 | 0.0070208 | 0 | 0.067065 | 24457.2132 | 21880.7397 | 0 | 11315.6858 | 39.2264 | 4839.2006 | 0 | 62532.0657
2004 | 4 | 21 | 20 | 0.027777 | 0.020752 | 0.0007037 | 0.013046 | 4.7791e-05 | 0.0070696 | 0.00015236 | 0.069549 | 26180.2556 | 21918.8008 | 527.9287 | 11073.7175 | 39.2264 | 4872.8368 | 112.0092 | 64724.7751
2004 | 4 | 21 | 21 | 0.026327 | 0.022052 | 0.00084445 | 0.0098884 | 4.7791e-05 | 0.007036 | 0.00018283 | 0.066378 | 24813.3036 | 23291.294 | 633.5142 | 8393.5884 | 39.2264 | 4849.6775 | 134.411 | 62155.015
2004 | 4 | 21 | 22 | 0.024492 | 0.021755 | 0.00084445 | 0.0064102 | 4.7791e-05 | 0.0069736 | 0.00018283 | 0.060707 | 23084.1447 | 22978.3233 | 633.5142 | 5441.2291 | 39.2264 | 4806.6672 | 134.411 | 57117.5158
2004 | 4 | 21 | 23 | 0.021182 | 0.020257 | 0.00084445 | 0.0048781 | 4.7791e-05 | 0.0070024 | 0.00018283 | 0.054395 | 19964.0236 | 21396.1181 | 633.5142 | 4140.7316 | 39.2264 | 4826.5181 | 134.411 | 51134.543
2004 | 4 | 21 | 24 | 0.017244 | 0.020169 | 0.00084445 | 0.0048658 | 4.7791e-05 | 0.006856 | 0.00018283 | 0.050209 | 16252.3335 | 21302.5138 | 633.5142 | 4130.2854 | 39.2264 | 4725.6095 | 134.411 | 47217.8938
2004 | 4 | 22 | 1 | 0.013706 | 0.021407 | 0.00084445 | 0.0052436 | 4.7791e-05 | 0.0069232 | 0.00018283 | 0.048355 | 12918.2983 | 22609.9321 | 633.5142 | 4450.9607 | 39.2264 | 4771.9282 | 134.411 | 45558.2709
2004 | 4 | 22 | 2 | 0.012491 | 0.02083 | 0.00084445 | 0.0057474 | 4.7791e-05 | 0.0070712 | 0.00018283 | 0.047215 | 11772.4936 | 22001.1758 | 633.5142 | 4878.6323 | 39.2264 | 4873.9396 | 134.411 | 44333.3929
2004 | 4 | 22 | 3 | 0.010808 | 0.021472 | 0.00084445 | 0.0065812 | 4.7791e-05 | 0.0072688 | 0.00018283 | 0.047206 | 10186.9295 | 22679.3428 | 633.5142 | 5586.3216 | 39.2264 | 5010.1386 | 134.411 | 44269.884
2004 | 4 | 22 | 4 | 0.011465 | 0.021301 | 0.00084445 | 0.0066359 | 4.7791e-05 | 0.0072504 | 0.00018283 | 0.047727 | 10805.6061 | 22498.7013 | 633.5142 | 5632.7601 | 39.2264 | 4997.4561 | 134.411 | 44741.6753
2004 | 4 | 22 | 5 | 0.012352 | 0.021597 | 0.00084445 | 0.0072838 | 4.7791e-05 | 0.0072416 | 0.00018283 | 0.04955 | 11642.277 | 22811.4622 | 633.5142 | 6182.765 | 39.2264 | 4991.3906 | 134.411 | 46435.0463
2004 | 4 | 22 | 6 | 0.01603 | 0.021186 | 0.00023926 | 0.0097049 | 4.7791e-05 | 0.007132 | 5.1803e-05 | 0.054392 | 15108.2534 | 22377.1909 | 179.4959 | 8237.8632 | 39.2264 | 4915.847 | 38.0832 | 50895.96
2004 | 4 | 22 | 7 | 0.021351 | 0.022354 | 0 | 0.013066 | 4.7791e-05 | 0.0070216 | 0 | 0.063841 | 20123.7403 | 23610.3725 | 0 | 11091.0728 | 39.2264 | 4839.752 | 0 | 59704.1641
2004 | 4 | 22 | 8 | 0.023611 | 0.025655 | 0 | 0.012647 | 4.7791e-05 | 0.0070888 | 0 | 0.06905 | 22253.6589 | 27096.853 | 0 | 10735.4904 | 39.2264 | 4886.0707 | 0 | 65011.2995
2004 | 4 | 22 | 9 | 0.026659 | 0.025736 | 0 | 0.012154 | 4.7791e-05 | 0.0072768 | 0 | 0.071873 | 25125.8582 | 27182.6191 | 0 | 10316.411 | 39.2264 | 5015.6528 | 0 | 67679.7676
2004 | 4 | 22 | 10 | 0.02736 | 0.02483 | 0 | 0.012682 | 4.7791e-05 | 0.0073728 | 0 | 0.072293 | 25786.9757 | 26225.7887 | 0 | 10764.926 | 39.2264 | 5081.8223 | 0 | 67898.7391
2004 | 4 | 22 | 11 | 0.026741 | 0.025438 | 0 | 0.013359 | 4.7791e-05 | 0.0070752 | 0 | 0.072661 | 25203.4337 | 26868.2449 | 0 | 11339.6054 | 39.2264 | 4876.6967 | 0 | 68327.2072
2004 | 4 | 22 | 12 | 0.024214 | 0.027031 | 0 | 0.013444 | 4.7791e-05 | 0.0069088 | 0 | 0.071647 | 22822.2275 | 28550.8639 | 0 | 11411.7998 | 39.2264 | 4762.0028 | 0 | 67586.1204
2004 | 4 | 22 | 13 | 0.023453 | 0.02718 | 0 | 0.013696 | 4.7791e-05 | 0.0064784 | 0 | 0.070855 | 22104.1006 | 28707.8384 | 0 | 11625.9387 | 39.2264 | 4465.3426 | 0 | 66942.4467
2004 | 4 | 22 | 14 | 0.022317 | 0.026999 | 0 | 0.014429 | 4.7791e-05 | 0.006592 | 0 | 0.070385 | 21033.8257 | 28516.8105 | 0 | 12247.7159 | 39.2264 | 4543.6432 | 0 | 66381.2218
2004 | 4 | 22 | 15 | 0.022996 | 0.025643 | 0 | 0.014998 | 4.7791e-05 | 0.0067 | 0 | 0.070385 | 21673.8705 | 27084.6279 | 0 | 12730.5961 | 39.2264 | 4618.084 | 0 | 66146.4049
2004 | 4 | 22 | 16 | 0.024823 | 0.02403 | 0 | 0.014658 | 4.7791e-05 | 0.0066904 | 0 | 0.070249 | 23395.4139 | 25380.8719 | 0 | 12442.6356 | 39.2264 | 4611.467 | 0 | 65869.6149
2004 | 4 | 22 | 17 | 0.025823 | 0.022468 | 0 | 0.013514 | 4.7791e-05 | 0.0066152 | 0 | 0.068469 | 24338.4415 | 23731.4578 | 0 | 11471.3888 | 39.2264 | 4559.6342 | 0 | 64140.1487
2004 | 4 | 22 | 18 | 0.02552 | 0.021125 | 0 | 0.012685 | 4.7791e-05 | 0.0065352 | 0 | 0.065914 | 24052.9834 | 22312.5841 | 0 | 10767.7898 | 39.2264 | 4504.4929 | 0 | 61677.0768
2004 | 4 | 22 | 19 | 0.025387 | 0.020742 | 0 | 0.013016 | 4.7791e-05 | 0.0066 | 0 | 0.065792 | 23927.2989 | 21907.6114 | 0 | 11048.2788 | 39.2264 | 4549.1574 | 0 | 61471.5729
2004 | 4 | 22 | 20 | 0.02748 | 0.020969 | 0.00068963 | 0.013015 | 4.7791e-05 | 0.0068568 | 0.00014931 | 0.069207 | 25899.5908 | 22147.1479 | 517.3696 | 11047.9495 | 39.2264 | 4726.1609 | 109.7689 | 64487.2141
2004 | 4 | 22 | 21 | 0.027209 | 0.023033 | 0.00084445 | 0.01094 | 4.7791e-05 | 0.007596 | 0.00018283 | 0.069854 | 25645.0572 | 24327.9344 | 633.5142 | 9286.6018 | 39.2264 | 5235.6666 | 134.411 | 65302.4115
2004 | 4 | 22 | 22 | 0.02556 | 0.02292 | 0.00084445 | 0.0076142 | 4.7791e-05 | 0.0075112 | 0.00018283 | 0.064681 | 24090.842 | 24208.068 | 633.5142 | 6463.2155 | 39.2264 | 5177.2168 | 134.411 | 60746.4938
2004 | 4 | 22 | 23 | 0.023214 | 0.021885 | 0.00084445 | 0.0069389 | 4.7791e-05 | 0.007412 | 0.00018283 | 0.060525 | 21879.1981 | 23115.2164 | 633.5142 | 5889.9564 | 39.2264 | 5108.8416 | 134.411 | 56800.3641
2004 | 4 | 22 | 24 | 0.01899 | 0.021604 | 0.00084445 | 0.0066399 | 4.7791e-05 | 0.0073896 | 0.00018283 | 0.055699 | 17898.6114 | 22818.4861 | 633.5142 | 5636.1919 | 39.2264 | 5093.402 | 134.411 | 52253.8429
2004 | 4 | 23 | 1 | 0.016191 | 0.022139 | 0.00084445 | 0.0070169 | 4.7791e-05 | 0.007464 | 0.00018283 | 0.053886 | 15260.2478 | 23383.3595 | 633.5142 | 5956.2025 | 39.2264 | 5144.6834 | 134.411 | 50551.6448
2004 | 4 | 23 | 2 | 0.014987 | 0.021904 | 0.00084445 | 0.0074657 | 4.7791e-05 | 0.0076384 | 0.00018283 | 0.053071 | 14125.7322 | 23135.5913 | 633.5142 | 6337.1193 | 39.2264 | 5264.8915 | 134.411 | 49670.4858
2004 | 4 | 23 | 3 | 0.013404 | 0.022387 | 0.00084445 | 0.0081197 | 4.7791e-05 | 0.0074096 | 0.00018283 | 0.052395 | 12632.9807 | 23645.5212 | 633.5142 | 6892.2439 | 39.2264 | 5107.1873 | 134.411 | 49085.0847
2004 | 4 | 23 | 4 | 0.013558 | 0.022662 | 0.00084445 | 0.0081383 | 4.7791e-05 | 0.0072912 | 0.00018283 | 0.052725 | 12778.6499 | 23936.1958 | 633.5142 | 6908.0771 | 39.2264 | 5025.5782 | 134.411 | 49455.6526
2004 | 4 | 23 | 5 | 0.014554 | 0.023369 | 0.00084445 | 0.008497 | 4.7791e-05 | 0.0071232 | 0.00018283 | 0.054618 | 13717.352 | 24682.3596 | 633.5142 | 7212.5647 | 39.2264 | 4909.7815 | 134.411 | 51329.2093
2004 | 4 | 23 | 6 | 0.017878 | 0.02339 | 0.00021111 | 0.010371 | 4.7791e-05 | 0.0071984 | 4.5708e-05 | 0.059143 | 16850.0907 | 24705.1498 | 158.3785 | 8803.4381 | 39.2264 | 4961.6143 | 33.6027 | 55551.5006
2004 | 4 | 23 | 7 | 0.023209 | 0.024606 | 0 | 0.013076 | 4.7791e-05 | 0.0072888 | 0 | 0.068228 | 21874.7495 | 25989.427 | 0 | 11099.1686 | 39.2264 | 5023.924 | 0 | 64026.4955
2004 | 4 | 23 | 8 | 0.026301 | 0.024698 | 0 | 0.014645 | 4.7791e-05 | 0.0074248 | 0 | 0.073117 | 24788.9692 | 26086.1313 | 0 | 12431.3219 | 39.2264 | 5117.6642 | 0 | 68463.313
2004 | 4 | 23 | 9 | 0.027095 | 0.025681 | 0 | 0.014354 | 4.7791e-05 | 0.0072424 | 0 | 0.07442 | 25536.7882 | 27124.7068 | 0 | 12184.2394 | 39.2264 | 4991.942 | 0 | 69876.9029
2004 | 4 | 23 | 10 | 0.028619 | 0.02538 | 0 | 0.012889 | 4.7791e-05 | 0.0071328 | 0 | 0.074069 | 26973.9596 | 26806.4203 | 0 | 10940.9879 | 39.2264 | 4916.3984 | 0 | 69676.9927
2004 | 4 | 23 | 11 | 0.02795 | 0.025104 | 0 | 0.013347 | 4.7791e-05 | 0.007168 | 0 | 0.073617 | 26342.7506 | 26515.3854 | 0 | 11329.3526 | 39.2264 | 4940.6606 | 0 | 69167.3756
2004 | 4 | 23 | 12 | 0.025062 | 0.025063 | 0 | 0.014099 | 4.7791e-05 | 0.0075576 | 0 | 0.07183 | 23621.4453 | 26472.0559 | 0 | 11967.9427 | 39.2264 | 5209.1987 | 0 | 67309.8692
2004 | 4 | 23 | 13 | 0.024651 | 0.024353 | 0 | 0.014077 | 4.7791e-05 | 0.0077112 | 0 | 0.07084 | 23233.7904 | 25721.9858 | 0 | 11949.1109 | 39.2264 | 5315.07 | 0 | 66259.1835
2004 | 4 | 23 | 14 | 0.023927 | 0.023782 | 0 | 0.013351 | 4.7791e-05 | 0.0078536 | 0 | 0.068961 | 22550.904 | 25118.441 | 0 | 11333.0866 | 39.2264 | 5413.2216 | 0 | 64454.8796
2004 | 4 | 23 | 15 | 0.022739 | 0.023714 | 0 | 0.0135 | 4.7791e-05 | 0.0076968 | 0 | 0.067697 | 21431.7787 | 25046.5185 | 0 | 11459.1851 | 39.2264 | 5305.1446 | 0 | 63281.8533
2004 | 4 | 23 | 16 | 0.022821 | 0.022485 | 0 | 0.013766 | 4.7791e-05 | 0.0076328 | 0 | 0.066752 | 21508.4507 | 23748.5581 | 0 | 11684.939 | 39.2264 | 5261.0316 | 0 | 62242.2058
2004 | 4 | 23 | 17 | 0.024251 | 0.02073 | 0 | 0.012229 | 4.7791e-05 | 0.007676 | 0 | 0.064934 | 22856.4207 | 21895.1293 | 0 | 10380.5807 | 39.2264 | 5290.8079 | 0 | 60462.1651
2004 | 4 | 23 | 18 | 0.022864 | 0.020064 | 0 | 0.012335 | 4.7791e-05 | 0.0075 | 0 | 0.06281 | 21549.0672 | 21192.1564 | 0 | 10469.9766 | 39.2264 | 5169.497 | 0 | 58419.9237
2004 | 4 | 23 | 19 | 0.024348 | 0.01928 | 0 | 0.011913 | 4.7791e-05 | 0.0072928 | 0 | 0.062881 | 22948.4258 | 20363.5958 | 0 | 10111.8395 | 39.2264 | 5026.681 | 0 | 58489.7685
2004 | 4 | 23 | 20 | 0.024669 | 0.02224 | 0.00067556 | 0.01076 | 4.7791e-05 | 0.0072512 | 0.00014627 | 0.06579 | 23251.009 | 23489.8209 | 506.8113 | 9133.7669 | 39.2264 | 4998.0076 | 107.5288 | 61526.1709
2004 | 4 | 23 | 21 | 0.023598 | 0.023099 | 0.00084445 | 0.0094435 | 4.7791e-05 | 0.0075824 | 0.00018283 | 0.064797 | 22240.8105 | 24397.1608 | 633.5142 | 8015.9455 | 39.2264 | 5226.2925 | 134.411 | 60687.3609
2004 | 4 | 23 | 22 | 0.024325 | 0.021 | 0.00084445 | 0.0061056 | 4.7791e-05 | 0.0075616 | 0.00018283 | 0.060067 | 22926.3028 | 22180.7015 | 633.5142 | 5182.6454 | 39.2264 | 5211.9558 | 134.411 | 56308.7571
2004 | 4 | 23 | 23 | 0.022515 | 0.020418 | 0.00084445 | 0.0057596 | 4.7791e-05 | 0.0077528 | 0.00018283 | 0.05752 | 21220.1797 | 21565.7502 | 633.5142 | 4888.9442 | 39.2264 | 5343.7435 | 134.411 | 53825.7693
2004 | 4 | 23 | 24 | 0.01949 | 0.019221 | 0.00084445 | 0.004981 | 4.7791e-05 | 0.007644 | 0.00018283 | 0.052411 | 18369.3217 | 20301.3859 | 633.5142 | 4228.0095 | 39.2264 | 5268.7513 | 134.411 | 48974.62
2004 | 4 | 24 | 1 | 0.015938 | 0.019727 | 0.00084445 | 0.0060189 | 4.7791e-05 | 0.0076008 | 0.00018283 | 0.05036 | 15021.4167 | 20836.0032 | 633.5142 | 5109.055 | 39.2264 | 5238.975 | 134.411 | 47012.6015
2004 | 4 | 24 | 2 | 0.014169 | 0.019966 | 0.00084445 | 0.0063741 | 4.7791e-05 | 0.0076296 | 0.00018283 | 0.049214 | 13353.9768 | 21088.4529 | 633.5142 | 5410.551 | 39.2264 | 5258.8259 | 134.411 | 45918.9581
2004 | 4 | 24 | 3 | 0.012191 | 0.021148 | 0.00084445 | 0.0066595 | 4.7791e-05 | 0.0076944 | 0.00018283 | 0.048768 | 11490.0879 | 22336.6814 | 633.5142 | 5652.7863 | 39.2264 | 5303.4904 | 134.411 | 45590.1976
2004 | 4 | 24 | 4 | 0.01233 | 0.021291 | 0.00084445 | 0.0066337 | 4.7791e-05 | 0.0074752 | 0.00018283 | 0.048805 | 11621.2267 | 22488.1341 | 633.5142 | 5630.8994 | 39.2264 | 5152.4032 | 134.411 | 45699.8149
2004 | 4 | 24 | 5 | 0.012611 | 0.021657 | 0.00084445 | 0.0069831 | 4.7791e-05 | 0.0076672 | 0.00018283 | 0.049993 | 11886.1096 | 22873.8657 | 633.5142 | 5927.4895 | 39.2264 | 5284.7423 | 134.411 | 46779.3587
2004 | 4 | 24 | 6 | 0.015161 | 0.020651 | 0.00019704 | 0.0084842 | 4.7791e-05 | 0.0076024 | 4.2661e-05 | 0.052187 | 14289.4466 | 21812.1607 | 147.8202 | 7201.7081 | 39.2264 | 5240.0779 | 31.3626 | 48761.8025
2004 | 4 | 24 | 7 | 0.017493 | 0.021199 | 0 | 0.009763 | 4.7791e-05 | 0.007416 | 0 | 0.05592 | 16487.6129 | 22390.9395 | 0 | 8287.1719 | 39.2264 | 5111.5986 | 0 | 52316.5493
2004 | 4 | 24 | 8 | 0.021532 | 0.020521 | 0 | 0.011716 | 4.7791e-05 | 0.007192 | 0 | 0.061008 | 20293.7185 | 21674.2364 | 0 | 9944.7808 | 39.2264 | 4957.203 | 0 | 56909.1651
2004 | 4 | 24 | 9 | 0.024625 | 0.021037 | 0 | 0.012728 | 4.7791e-05 | 0.0067008 | 0 | 0.065138 | 23209.0789 | 22219.4631 | 0 | 10803.712 | 39.2264 | 4618.6354 | 0 | 60890.1158
2004 | 4 | 24 | 10 | 0.026918 | 0.020619 | 0 | 0.012153 | 4.7791e-05 | 0.0066136 | 0 | 0.066351 | 25370.0876 | 21778.1204 | 0 | 10316.1099 | 39.2264 | 4558.5314 | 0 | 62062.0758
2004 | 4 | 24 | 11 | 0.027211 | 0.020396 | 0 | 0.013146 | 4.7791e-05 | 0.0066888 | 0 | 0.067489 | 25646.1834 | 21542.1667 | 0 | 11158.5954 | 39.2264 | 4610.3642 | 0 | 62996.5361
2004 | 4 | 24 | 12 | 0.028174 | 0.019399 | 0 | 0.012414 | 4.7791e-05 | 0.0067328 | 0 | 0.066768 | 26554.5861 | 20489.9029 | 0 | 10537.3736 | 39.2264 | 4640.6919 | 0 | 62261.781
2004 | 4 | 24 | 13 | 0.026567 | 0.019483 | 0 | 0.012322 | 4.7791e-05 | 0.0068544 | 0 | 0.065274 | 25039.6484 | 20577.6678 | 0 | 10459.0404 | 39.2264 | 4724.5067 | 0 | 60840.0897
2004 | 4 | 24 | 14 | 0.023045 | 0.019988 | 0 | 0.012557 | 4.7791e-05 | 0.0073712 | 0 | 0.063008 | 21719.6373 | 21111.1487 | 0 | 10658.5318 | 39.2264 | 5080.7195 | 0 | 58609.2637
2004 | 4 | 24 | 15 | 0.023326 | 0.019333 | 0 | 0.011757 | 4.7791e-05 | 0.0074592 | 0 | 0.061923 | 21984.9557 | 20419.603 | 0 | 9979.7565 | 39.2264 | 5141.3749 | 0 | 57564.9166
2004 | 4 | 24 | 16 | 0.023297 | 0.019255 | 0 | 0.012467 | 4.7791e-05 | 0.0073336 | 0 | 0.062401 | 21957.814 | 20337.8072 | 0 | 10582.4826 | 39.2264 | 5054.8031 | 0 | 57972.1333
2004 | 4 | 24 | 17 | 0.026682 | 0.017577 | 0 | 0.011064 | 4.7791e-05 | 0.007212 | 0 | 0.062583 | 25147.8028 | 18565.1387 | 0 | 9391.6932 | 39.2264 | 4970.9883 | 0 | 58114.8495
2004 | 4 | 24 | 18 | 0.025973 | 0.016633 | 0 | 0.010637 | 4.7791e-05 | 0.0073152 | 0 | 0.060606 | 24479.3394 | 17567.8261 | 0 | 9029.3777 | 39.2264 | 5042.1206 | 0 | 56157.8901
2004 | 4 | 24 | 19 | 0.024361 | 0.016721 | 0 | 0.011243 | 4.7791e-05 | 0.007404 | 0 | 0.059777 | 22960.4487 | 17661.2267 | 0 | 9543.203 | 39.2264 | 5103.3274 | 0 | 55307.4323
2004 | 4 | 24 | 20 | 0.025513 | 0.019765 | 0.00064741 | 0.0090063 | 4.7791e-05 | 0.0074712 | 0.00014017 | 0.062591 | 24046.2545 | 20875.9399 | 485.6939 | 7644.8319 | 39.2264 | 5149.6461 | 103.0484 | 58344.6412
2004 | 4 | 24 | 21 | 0.025943 | 0.020532 | 0.00084445 | 0.0081071 | 4.7791e-05 | 0.0077208 | 0.00018283 | 0.063378 | 24451.3837 | 21686.6262 | 633.5142 | 6881.5627 | 39.2264 | 5321.687 | 134.411 | 59148.4111
2004 | 4 | 24 | 22 | 0.025305 | 0.020144 | 0.00084445 | 0.0064763 | 4.7791e-05 | 0.007828 | 0.00018283 | 0.060828 | 23849.6335 | 21276.6215 | 633.5142 | 5497.325 | 39.2264 | 5395.5763 | 134.411 | 56826.3079
2004 | 4 | 24 | 23 | 0.023733 | 0.019244 | 0.00084445 | 0.0053221 | 4.7791e-05 | 0.0076464 | 0.00018283 | 0.05702 | 22368.137 | 20325.7363 | 633.5142 | 4517.5587 | 39.2264 | 5270.4056 | 134.411 | 53288.9892
2004 | 4 | 24 | 24 | 0.019463 | 0.019719 | 0.00084445 | 0.0063538 | 4.7791e-05 | 0.0075 | 0.00018283 | 0.05411 | 18343.804 | 20827.0218 | 633.5142 | 5393.3598 | 39.2264 | 5169.497 | 134.411 | 50540.8341
2004 | 4 | 25 | 1 | 0.017373 | 0.019471 | 0.00084445 | 0.0067684 | 4.7791e-05 | 0.0075672 | 0.00018283 | 0.052255 | 16374.5249 | 20565.1414 | 633.5142 | 5745.2594 | 39.2264 | 5215.8157 | 134.411 | 48707.8929
2004 | 4 | 25 | 2 | 0.014594 | 0.020071 | 0.00084445 | 0.0078004 | 4.7791e-05 | 0.0075656 | 0.00018283 | 0.051106 | 13754.9381 | 21198.7243 | 633.5142 | 6621.2601 | 39.2264 | 5214.7129 | 134.411 | 47596.7869
2004 | 4 | 25 | 3 | 0.013356 | 0.020541 | 0.00084445 | 0.0085449 | 4.7791e-05 | 0.0075496 | 0.00018283 | 0.051067 | 12588.2562 | 21696.0083 | 633.5142 | 7253.2161 | 39.2264 | 5203.6846 | 134.411 | 47548.3167
2004 | 4 | 25 | 4 | 0.013093 | 0.020596 | 0.00084445 | 0.0086236 | 4.7791e-05 | 0.0075128 | 0.00018283 | 0.0509 | 12339.9026 | 21753.7454 | 633.5142 | 7319.9823 | 39.2264 | 5178.3196 | 134.411 | 47399.1015
2004 | 4 | 25 | 5 | 0.013614 | 0.021057 | 0.00084445 | 0.0085622 | 4.7791e-05 | 0.0075968 | 0.00018283 | 0.051905 | 12831.1571 | 22240.6235 | 633.5142 | 7267.9253 | 39.2264 | 5236.218 | 134.411 | 48383.0755
2004 | 4 | 25 | 6 | 0.014747 | 0.02013 | 0.00016889 | 0.0094322 | 4.7791e-05 | 0.0073192 | 3.6567e-05 | 0.051882 | 13899.3543 | 21261.9665 | 126.7028 | 8006.3363 | 39.2264 | 5044.8777 | 26.8822 | 48405.3463
2004 | 4 | 25 | 7 | 0.01631 | 0.020604 | 0 | 0.010667 | 4.7791e-05 | 0.007196 | 0 | 0.054825 | 15372.0368 | 21762.0624 | 0 | 9054.7408 | 39.2264 | 4959.9601 | 0 | 51188.0265
2004 | 4 | 25 | 8 | 0.020285 | 0.01876 | 0 | 0.013242 | 4.7791e-05 | 0.0071384 | 0 | 0.059474 | 19119.0177 | 19814.6581 | 0 | 11240.1952 | 39.2264 | 4920.2583 | 0 | 55133.3558
2004 | 4 | 25 | 9 | 0.02311 | 0.019317 | 0 | 0.013884 | 4.7791e-05 | 0.0072296 | 0 | 0.063589 | 21781.6491 | 20403.172 | 0 | 11785.0081 | 39.2264 | 4983.1194 | 0 | 58992.1751
2004 | 4 | 25 | 10 | 0.024399 | 0.020598 | 0 | 0.014807 | 4.7791e-05 | 0.0071344 | 0 | 0.066986 | 22995.9673 | 21755.9204 | 0 | 12568.4945 | 39.2264 | 4917.5013 | 0 | 62277.1099
2004 | 4 | 25 | 11 | 0.026945 | 0.021288 | 0 | 0.014564 | 4.7791e-05 | 0.0069472 | 0 | 0.069793 | 25396.1676 | 22485.0185 | 0 | 12362.5476 | 39.2264 | 4788.4706 | 0 | 65071.4307
2004 | 4 | 25 | 12 | 0.027771 | 0.021857 | 0 | 0.014566 | 4.7791e-05 | 0.0068848 | 0 | 0.071126 | 26174.0817 | 23085.2231 | 0 | 12363.9633 | 39.2264 | 4745.4604 | 0 | 66407.955
2004 | 4 | 25 | 13 | 0.028141 | 0.022919 | 0 | 0.014181 | 4.7791e-05 | 0.0066544 | 0 | 0.071943 | 26522.8607 | 24207.2611 | 0 | 12037.289 | 39.2264 | 4586.6534 | 0 | 67393.2907
2004 | 4 | 25 | 14 | 0.027638 | 0.022616 | 0 | 0.015215 | 4.7791e-05 | 0.0066984 | 0 | 0.072215 | 26048.6428 | 23886.9381 | 0 | 12915.1024 | 39.2264 | 4616.9812 | 0 | 67506.8909
2004 | 4 | 25 | 15 | 0.028338 | 0.02197 | 0 | 0.015652 | 4.7791e-05 | 0.007044 | 0 | 0.073052 | 26708.5235 | 23204.4931 | 0 | 13286.2822 | 39.2264 | 4855.1916 | 0 | 68093.7168
2004 | 4 | 25 | 16 | 0.029016 | 0.022179 | 0 | 0.016524 | 4.7791e-05 | 0.0069848 | 0 | 0.074751 | 27347.4716 | 23425.6133 | 0 | 14025.9506 | 39.2264 | 4814.387 | 0 | 69652.6488
2004 | 4 | 25 | 17 | 0.030177 | 0.020897 | 0 | 0.015412 | 4.7791e-05 | 0.007228 | 0 | 0.073761 | 28441.5933 | 22071.5343 | 0 | 13081.9705 | 39.2264 | 4982.0166 | 0 | 68616.3412
2004 | 4 | 25 | 18 | 0.029806 | 0.019616 | 0 | 0.014439 | 4.7791e-05 | 0.0072368 | 0 | 0.071146 | 28092.5851 | 20718.2653 | 0 | 12256.3446 | 39.2264 | 4988.0821 | 0 | 66094.5035
2004 | 4 | 25 | 19 | 0.029184 | 0.019104 | 0 | 0.01479 | 4.7791e-05 | 0.0070648 | 0 | 0.070191 | 27506.1158 | 20178.1459 | 0 | 12554.4126 | 39.2264 | 4869.5283 | 0 | 65147.4291
2004 | 4 | 25 | 20 | 0.027736 | 0.022116 | 0.00063333 | 0.012882 | 4.7791e-05 | 0.0071976 | 0.00013713 | 0.07075 | 26141.5146 | 23359.2782 | 475.1356 | 10934.8319 | 39.2264 | 4961.0629 | 100.8082 | 66011.8579
2004 | 4 | 25 | 21 | 0.027322 | 0.022153 | 0.00084445 | 0.010614 | 4.7791e-05 | 0.0071896 | 0.00018283 | 0.068354 | 25751.3272 | 23398.4609 | 633.5142 | 9009.6894 | 39.2264 | 4955.5488 | 134.411 | 63922.1779
2004 | 4 | 25 | 22 | 0.02626 | 0.021084 | 0.00084445 | 0.0076008 | 4.7791e-05 | 0.0070928 | 0.00018283 | 0.063113 | 24749.9057 | 22269.3963 | 633.5142 | 6451.8168 | 39.2264 | 4888.8278 | 134.411 | 59167.0981
2004 | 4 | 25 | 23 | 0.021872 | 0.020691 | 0.00084445 | 0.0069357 | 4.7791e-05 | 0.007424 | 0.00018283 | 0.057998 | 20614.7219 | 21854.4 | 633.5142 | 5887.2813 | 39.2264 | 5117.1128 | 134.411 | 54280.6676
2004 | 4 | 25 | 24 | 0.01802 | 0.020255 | 0.00084445 | 0.0073217 | 4.7791e-05 | 0.0075368 | 0.00018283 | 0.054208 | 16984.0043 | 21393.0437 | 633.5142 | 6214.9212 | 39.2264 | 5194.862 | 134.411 | 50593.9827
2004 | 4 | 26 | 1 | 0.016248 | 0.020615 | 0.00084445 | 0.0065951 | 4.7791e-05 | 0.0075128 | 0.00018283 | 0.052046 | 15313.9662 | 21773.9552 | 633.5142 | 5598.1492 | 39.2264 | 5178.3196 | 134.411 | 48671.5417
2004 | 4 | 26 | 2 | 0.013555 | 0.021056 | 0.00084445 | 0.0074357 | 4.7791e-05 | 0.0073136 | 0.00018283 | 0.050436 | 12775.6305 | 22239.9432 | 633.5142 | 6311.7186 | 39.2264 | 5041.0178 | 134.411 | 47175.4616
2004 | 4 | 26 | 3 | 0.012996 | 0.021104 | 0.00084445 | 0.0075077 | 4.7791e-05 | 0.0071856 | 0.00018283 | 0.049869 | 12248.6154 | 22290.7286 | 633.5142 | 6372.7774 | 39.2264 | 4952.7917 | 134.411 | 46672.0647
2004 | 4 | 26 | 4 | 0.012627 | 0.021658 | 0.00084445 | 0.0072673 | 4.7791e-05 | 0.0070648 | 0.00018283 | 0.049693 | 11901.2868 | 22875.7291 | 633.5142 | 6168.6952 | 39.2264 | 4869.5283 | 134.411 | 46622.391
2004 | 4 | 26 | 5 | 0.01419 | 0.022913 | 0.00084445 | 0.0075498 | 4.7791e-05 | 0.0073064 | 0.00018283 | 0.053034 | 13373.9559 | 24201.2353 | 633.5142 | 6408.5456 | 39.2264 | 5036.0551 | 134.411 | 49826.9434
2004 | 4 | 26 | 6 | 0.017667 | 0.023517 | 0.00014074 | 0.0096506 | 4.7791e-05 | 0.0072672 | 3.0472e-05 | 0.058321 | 16651.0029 | 24838.8293 | 105.5854 | 8191.7721 | 39.2264 | 5009.0358 | 22.4018 | 54857.8537
2004 | 4 | 26 | 7 | 0.022076 | 0.026108 | 0 | 0.012772 | 4.7791e-05 | 0.0070024 | 0 | 0.068007 | 20807.1143 | 27575.198 | 0 | 10841.5125 | 39.2264 | 4826.5181 | 0 | 64089.5693
2004 | 4 | 26 | 8 | 0.027828 | 0.024386 | 0 | 0.015115 | 4.7791e-05 | 0.0072496 | 0 | 0.074627 | 26228.0616 | 25756.403 | 0 | 12830.4969 | 39.2264 | 4996.9047 | 0 | 69851.0927
2004 | 4 | 26 | 9 | 0.028996 | 0.025852 | 0 | 0.014523 | 4.7791e-05 | 0.0073016 | 0 | 0.07672 | 27328.8826 | 27304.8586 | 0 | 12327.7209 | 39.2264 | 5032.7466 | 0 | 72033.435
2004 | 4 | 26 | 10 | 0.027524 | 0.027479 | 0 | 0.014711 | 4.7791e-05 | 0.0073624 | 0 | 0.077124 | 25941.5207 | 29023.9364 | 0 | 12487.0658 | 39.2264 | 5074.654 | 0 | 72566.4033
2004 | 4 | 26 | 11 | 0.027468 | 0.027833 | 0 | 0.014441 | 4.7791e-05 | 0.007508 | 0 | 0.077298 | 25888.8627 | 29397.637 | 0 | 12258.1835 | 39.2264 | 5175.0111 | 0 | 72758.9208
2004 | 4 | 26 | 12 | 0.027035 | 0.027913 | 0 | 0.014388 | 4.7791e-05 | 0.0073792 | 0 | 0.076763 | 25480.784 | 29482.0107 | 0 | 12212.6503 | 39.2264 | 5086.2336 | 0 | 72300.9051
2004 | 4 | 26 | 13 | 0.027184 | 0.026598 | 0 | 0.013898 | 4.7791e-05 | 0.0072848 | 0 | 0.075013 | 25621.2929 | 28092.9431 | 0 | 11797.2313 | 39.2264 | 5021.1669 | 0 | 70571.8607
2004 | 4 | 26 | 14 | 0.024776 | 0.025701 | 0 | 0.014132 | 4.7791e-05 | 0.0071984 | 0 | 0.071856 | 23351.9127 | 27145.8081 | 0 | 11995.9276 | 39.2264 | 4961.6143 | 0 | 67494.4891
2004 | 4 | 26 | 15 | 0.024759 | 0.024484 | 0 | 0.014773 | 4.7791e-05 | 0.0073424 | 0 | 0.071406 | 23335.8305 | 25860.5089 | 0 | 12539.5135 | 39.2264 | 5060.8686 | 0 | 66835.9479
2004 | 4 | 26 | 16 | 0.026187 | 0.023502 | 0 | 0.014529 | 4.7791e-05 | 0.0071272 | 0 | 0.071393 | 24681.3358 | 24822.7882 | 0 | 12332.6332 | 39.2264 | 4912.5385 | 0 | 66788.5221
2004 | 4 | 26 | 17 | 0.026682 | 0.022625 | 0 | 0.013446 | 4.7791e-05 | 0.007172 | 0 | 0.069974 | 25148.3798 | 23897.2668 | 0 | 11413.4058 | 39.2264 | 4943.4177 | 0 | 65441.6964
2004 | 4 | 26 | 18 | 0.026952 | 0.022157 | 0 | 0.012466 | 4.7791e-05 | 0.0072192 | 0 | 0.068841 | 25402.2242 | 23402.1356 | 0 | 10581.4883 | 39.2264 | 4975.951 | 0 | 64401.0255
2004 | 4 | 26 | 19 | 0.02613 | 0.021489 | 0 | 0.012813 | 4.7791e-05 | 0.0071864 | 0 | 0.067667 | 24627.6876 | 22697.0889 | 0 | 10876.2896 | 39.2264 | 4953.3431 | 0 | 63193.6357
2004 | 4 | 26 | 20 | 0.026342 | 0.024268 | 0.00061926 | 0.01034 | 4.7791e-05 | 0.007428 | 0.00013408 | 0.069179 | 24827.3625 | 25631.9934 | 464.5773 | 8777.3097 | 39.2264 | 5119.8698 | 98.5681 | 64958.9072
2004 | 4 | 26 | 21 | 0.027273 | 0.023805 | 0.00084445 | 0.008592 | 4.7791e-05 | 0.0074368 | 0.00018283 | 0.068181 | 25704.5212 | 25143.0543 | 633.5142 | 7293.1782 | 39.2264 | 5125.9354 | 134.411 | 64073.8406
2004 | 4 | 26 | 22 | 0.026167 | 0.021669 | 0.00084445 | 0.0057312 | 4.7791e-05 | 0.0073408 | 0.00018283 | 0.061983 | 24662.9433 | 22886.7373 | 633.5142 | 4864.8555 | 39.2264 | 5059.7658 | 134.411 | 58281.4534
2004 | 4 | 26 | 23 | 0.020658 | 0.023 | 0.00084445 | 0.0059622 | 4.7791e-05 | 0.0073544 | 0.00018283 | 0.05805 | 19470.0307 | 24293.1807 | 633.5142 | 5060.9477 | 39.2264 | 5069.1398 | 134.411 | 54700.4505
2004 | 4 | 26 | 24 | 0.016528 | 0.023039 | 0.00084445 | 0.0054515 | 4.7791e-05 | 0.007336 | 0.00018283 | 0.05343 | 15577.2925 | 24334.5111 | 633.5142 | 4627.4343 | 39.2264 | 5056.4573 | 134.411 | 50402.8469
2004 | 4 | 27 | 1 | 0.014445 | 0.02212 | 0.00084445 | 0.0061818 | 4.7791e-05 | 0.0075344 | 0.00018283 | 0.051357 | 13614.8853 | 23363.3501 | 633.5142 | 5247.284 | 39.2264 | 5193.2078 | 134.411 | 48225.8787
2004 | 4 | 27 | 2 | 0.013234 | 0.021402 | 0.00084445 | 0.0066572 | 4.7791e-05 | 0.007396 | 0.00018283 | 0.049765 | 12473.4627 | 22605.2869 | 633.5142 | 5650.82 | 39.2264 | 5097.8133 | 134.411 | 46634.5344
2004 | 4 | 27 | 3 | 0.011601 | 0.022252 | 0.00084445 | 0.0075009 | 4.7791e-05 | 0.0074128 | 0.00018283 | 0.049842 | 10933.9143 | 23503.069 | 633.5142 | 6367.0071 | 39.2264 | 5109.393 | 134.411 | 46720.535
2004 | 4 | 27 | 4 | 0.012096 | 0.021869 | 0.00084445 | 0.0074261 | 4.7791e-05 | 0.0075216 | 0.00018283 | 0.049988 | 11400.4953 | 23098.7236 | 633.5142 | 6303.5285 | 39.2264 | 5184.3852 | 134.411 | 46794.2841
2004 | 4 | 27 | 5 | 0.013024 | 0.02224 | 0.00084445 | 0.0081416 | 4.7791e-05 | 0.0076632 | 0.00018283 | 0.052143 | 12274.8378 | 23489.6815 | 633.5142 | 6910.9014 | 39.2264 | 5281.9853 | 134.411 | 48764.5575
2004 | 4 | 27 | 6 | 0.01668 | 0.021999 | 0.00012667 | 0.010556 | 4.7791e-05 | 0.0074248 | 2.7425e-05 | 0.056862 | 15720.9148 | 23236.0108 | 95.0271 | 8960.3761 | 39.2264 | 5117.6642 | 20.1616 | 53189.3811
2004 | 4 | 27 | 7 | 0.021847 | 0.022844 | 0 | 0.013803 | 4.7791e-05 | 0.0070864 | 0 | 0.065629 | 20591.1832 | 24128.3858 | 0 | 11716.828 | 39.2264 | 4884.4165 | 0 | 61360.0399
2004 | 4 | 27 | 8 | 0.0243 | 0.02611 | 0 | 0.013602 | 4.7791e-05 | 0.0070872 | 0 | 0.071147 | 22902.6858 | 27577.2741 | 0 | 11545.9576 | 39.2264 | 4884.9679 | 0 | 66950.1118
2004 | 4 | 27 | 9 | 0.027019 | 0.026058 | 0 | 0.012922 | 4.7791e-05 | 0.0070496 | 0 | 0.073097 | 25465.9853 | 27522.3617 | 0 | 10969.058 | 39.2264 | 4859.0515 | 0 | 68855.6829
2004 | 4 | 27 | 10 | 0.028172 | 0.02558 | 0 | 0.013823 | 4.7791e-05 | 0.0069824 | 0 | 0.074606 | 26552.5834 | 27017.6361 | 0 | 11733.8204 | 39.2264 | 4812.7328 | 0 | 70155.9991
2004 | 4 | 27 | 11 | 0.027791 | 0.026395 | 0 | 0.014705 | 4.7791e-05 | 0.00696 | 0 | 0.075898 | 26192.7885 | 27878.8224 | 0 | 12481.7934 | 39.2264 | 4797.2932 | 0 | 71389.9239
2004 | 4 | 27 | 12 | 0.025156 | 0.027888 | 0 | 0.01461 | 4.7791e-05 | 0.0071344 | 0 | 0.074836 | 23709.632 | 29455.2014 | 0 | 12401.646 | 39.2264 | 4917.5013 | 0 | 70523.2071
2004 | 4 | 27 | 13 | 0.024522 | 0.027961 | 0 | 0.01494 | 4.7791e-05 | 0.0071856 | 0 | 0.074656 | 23111.9861 | 29532.3234 | 0 | 12681.8109 | 39.2264 | 4952.7917 | 0 | 70318.1385
2004 | 4 | 27 | 14 | 0.023137 | 0.02749 | 0 | 0.015416 | 4.7791e-05 | 0.0070912 | 0 | 0.073182 | 21806.9233 | 29035.5063 | 0 | 13085.2275 | 39.2264 | 4887.7249 | 0 | 68854.6084
2004 | 4 | 27 | 15 | 0.023914 | 0.026272 | 0 | 0.016057 | 4.7791e-05 | 0.0072816 | 0 | 0.073572 | 22539.1245 | 27748.3322 | 0 | 13629.9164 | 39.2264 | 5018.9612 | 0 | 68975.5608
2004 | 4 | 27 | 16 | 0.026216 | 0.024864 | 0 | 0.016179 | 4.7791e-05 | 0.0072632 | 0 | 0.074571 | 24709.0087 | 26262.0916 | 0 | 13733.6658 | 39.2264 | 5006.2787 | 0 | 69750.2712
2004 | 4 | 27 | 17 | 0.027484 | 0.023532 | 0 | 0.015361 | 4.7791e-05 | 0.0073152 | 0 | 0.07374 | 25903.3413 | 24855.1212 | 0 | 13039.2693 | 39.2264 | 5042.1206 | 0 | 68879.0788
2004 | 4 | 27 | 18 | 0.027349 | 0.02242 | 0 | 0.01465 | 4.7791e-05 | 0.0073808 | 0 | 0.071848 | 25776.7211 | 23680.6554 | 0 | 12435.3772 | 39.2264 | 5087.3365 | 0 | 67019.3165
2004 | 4 | 27 | 19 | 0.027217 | 0.022036 | 0 | 0.014974 | 4.7791e-05 | 0.0070632 | 0 | 0.071338 | 25652.6163 | 23274.3583 | 0 | 12710.4917 | 39.2264 | 4868.4255 | 0 | 66545.1182
2004 | 4 | 27 | 20 | 0.028869 | 0.022047 | 0.00059111 | 0.014639 | 4.7791e-05 | 0.0065944 | 0.00012798 | 0.072917 | 27209.3789 | 23286.693 | 443.4599 | 12426.323 | 39.2264 | 4545.2975 | 94.0877 | 68044.4664
2004 | 4 | 27 | 21 | 0.028302 | 0.023924 | 0.00084445 | 0.012308 | 4.7791e-05 | 0.0066312 | 0.00018283 | 0.07224 | 26674.8604 | 25268.3652 | 633.5142 | 10447.7816 | 39.2264 | 4570.6625 | 134.411 | 67768.8212
2004 | 4 | 27 | 22 | 0.026601 | 0.023787 | 0.00084445 | 0.0089098 | 4.7791e-05 | 0.0067432 | 0.00018283 | 0.067116 | 25071.6561 | 25124.2318 | 633.5142 | 7562.9026 | 39.2264 | 4647.8603 | 134.411 | 63213.8023
2004 | 4 | 27 | 23 | 0.024099 | 0.022594 | 0.00084445 | 0.0080639 | 4.7791e-05 | 0.006708 | 0.00018283 | 0.062541 | 22713.5448 | 23864.4862 | 633.5142 | 6844.9061 | 39.2264 | 4623.5981 | 134.411 | 58853.6869
2004 | 4 | 27 | 24 | 0.019852 | 0.022353 | 0.00084445 | 0.007702 | 4.7791e-05 | 0.0069632 | 0.00018283 | 0.057945 | 18710.1587 | 23609.7294 | 633.5142 | 6537.7241 | 39.2264 | 4799.4989 | 134.411 | 54464.2627
2004 | 4 | 28 | 1 | 0.016498 | 0.023401 | 0.00084445 | 0.0078529 | 4.7791e-05 | 0.0073024 | 0.00018283 | 0.056129 | 15549.3853 | 24716.0867 | 633.5142 | 6665.7684 | 39.2264 | 5033.298 | 134.411 | 52771.69
2004 | 4 | 28 | 2 | 0.015295 | 0.022666 | 0.00084445 | 0.0083598 | 4.7791e-05 | 0.0074104 | 0.00018283 | 0.054807 | 14415.88 | 23940.5056 | 633.5142 | 7096.0656 | 39.2264 | 5107.7387 | 134.411 | 51367.3414
2004 | 4 | 28 | 3 | 0.013468 | 0.023487 | 0.00084445 | 0.0090524 | 4.7791e-05 | 0.0072208 | 0.00018283 | 0.054303 | 12693.633 | 24806.956 | 633.5142 | 7684.0159 | 39.2264 | 4977.0539 | 134.411 | 50968.8104
2004 | 4 | 28 | 4 | 0.014023 | 0.023108 | 0.00084445 | 0.0090196 | 4.7791e-05 | 0.0070752 | 0.00018283 | 0.054301 | 13216.7226 | 24407.1713 | 633.5142 | 7656.1175 | 39.2264 | 4876.6967 | 134.411 | 50963.8596
2004 | 4 | 28 | 5 | 0.015079 | 0.023547 | 0.00084445 | 0.0098285 | 4.7791e-05 | 0.007184 | 0.00018283 | 0.056713 | 14211.6096 | 24870.3628 | 633.5142 | 8342.7794 | 39.2264 | 4951.6889 | 134.411 | 53183.5923
2004 | 4 | 28 | 6 | 0.018518 | 0.023092 | 9.8518e-05 | 0.012036 | 4.7791e-05 | 0.0072352 | 2.133e-05 | 0.06105 | 17453.1349 | 24390.4305 | 73.9097 | 10216.9801 | 39.2264 | 4986.9793 | 15.6812 | 57176.3422
2004 | 4 | 28 | 7 | 0.023245 | 0.023625 | 0 | 0.014864 | 4.7791e-05 | 0.0071944 | 0 | 0.068976 | 21908.1107 | 24952.8178 | 0 | 12617.2328 | 39.2264 | 4958.8572 | 0 | 64476.2451
2004 | 4 | 28 | 8 | 0.025392 | 0.026623 | 0 | 0.014355 | 4.7791e-05 | 0.007372 | 0 | 0.07379 | 23932.1941 | 28119.6288 | 0 | 12184.6805 | 39.2264 | 5081.2709 | 0 | 69357.0007
2004 | 4 | 28 | 9 | 0.027814 | 0.026277 | 0 | 0.013323 | 4.7791e-05 | 0.0073448 | 0 | 0.074806 | 26215.2158 | 27753.6887 | 0 | 11308.7617 | 39.2264 | 5062.5229 | 0 | 70379.4155
2004 | 4 | 28 | 10 | 0.028235 | 0.025253 | 0 | 0.013586 | 4.7791e-05 | 0.0072688 | 0 | 0.07439 | 26611.6272 | 26672.6692 | 0 | 11531.9375 | 39.2264 | 5010.1386 | 0 | 69865.5989
2004 | 4 | 28 | 11 | 0.027231 | 0.025663 | 0 | 0.013909 | 4.7791e-05 | 0.0072424 | 0 | 0.074093 | 25664.9337 | 27105.5162 | 0 | 11806.6417 | 39.2264 | 4991.942 | 0 | 69608.26
2004 | 4 | 28 | 12 | 0.024311 | 0.027042 | 0 | 0.013616 | 4.7791e-05 | 0.0072944 | 0 | 0.072312 | 22913.7022 | 28562.2578 | 0 | 11557.3961 | 39.2264 | 5027.7839 | 0 | 68100.3664
2004 | 4 | 28 | 13 | 0.023427 | 0.027086 | 0 | 0.013746 | 4.7791e-05 | 0.0071928 | 0 | 0.071499 | 22079.8197 | 28608.5768 | 0 | 11668.0063 | 39.2264 | 4957.7544 | 0 | 67353.3836
2004 | 4 | 28 | 14 | 0.022544 | 0.027 | 0 | 0.0147 | 4.7791e-05 | 0.0070728 | 0 | 0.071364 | 21247.6313 | 28517.437 | 0 | 12477.691 | 39.2264 | 4875.0425 | 0 | 67157.0282
2004 | 4 | 28 | 15 | 0.02329 | 0.025689 | 0 | 0.015326 | 4.7791e-05 | 0.0073328 | 0 | 0.071686 | 21951.3625 | 27133.2337 | 0 | 13009.0497 | 39.2264 | 5054.2517 | 0 | 67187.1239
2004 | 4 | 28 | 16 | 0.025563 | 0.024405 | 0 | 0.0154 | 4.7791e-05 | 0.007456 | 0 | 0.072871 | 24093.0673 | 25776.3492 | 0 | 13071.7006 | 39.2264 | 5139.1693 | 0 | 68119.5128
2004 | 4 | 28 | 17 | 0.027418 | 0.023472 | 0 | 0.015055 | 4.7791e-05 | 0.0071184 | 0 | 0.073111 | 25841.6198 | 24791.1757 | 0 | 12779.0438 | 39.2264 | 4906.473 | 0 | 68357.5388
2004 | 4 | 28 | 18 | 0.027386 | 0.022289 | 0 | 0.014463 | 4.7791e-05 | 0.006992 | 0 | 0.071177 | 25811.4931 | 23541.6228 | 0 | 12276.3433 | 39.2264 | 4819.3497 | 0 | 66488.0354
2004 | 4 | 28 | 19 | 0.027258 | 0.022144 | 0 | 0.014796 | 4.7791e-05 | 0.0070896 | 0 | 0.071335 | 25690.7793 | 23388.9398 | 0 | 12559.1116 | 39.2264 | 4886.6221 | 0 | 66564.6792
2004 | 4 | 28 | 20 | 0.028342 | 0.02176 | 0.00057704 | 0.013896 | 4.7791e-05 | 0.0071752 | 0.00012494 | 0.071922 | 26712.1229 | 22982.7798 | 432.9016 | 11795.3582 | 39.2264 | 4945.6233 | 91.8476 | 66999.8598
2004 | 4 | 28 | 21 | 0.027157 | 0.023222 | 0.00084445 | 0.010994 | 4.7791e-05 | 0.0074144 | 0.00018283 | 0.069863 | 25596.0281 | 24527.7558 | 633.5142 | 9331.8662 | 39.2264 | 5110.4958 | 134.411 | 65373.2975
2004 | 4 | 28 | 22 | 0.025205 | 0.022915 | 0.00084445 | 0.0073851 | 4.7791e-05 | 0.0074296 | 0.00018283 | 0.06401 | 23755.9584 | 24202.9646 | 633.5142 | 6268.7036 | 39.2264 | 5120.9727 | 134.411 | 60155.7508
2004 | 4 | 28 | 23 | 0.022693 | 0.021427 | 0.00084445 | 0.0065515 | 4.7791e-05 | 0.007452 | 0.00018283 | 0.059199 | 21388.4421 | 22631.5327 | 633.5142 | 5561.1633 | 39.2264 | 5136.4122 | 134.411 | 55524.7019
2004 | 4 | 28 | 24 | 0.018593 | 0.021332 | 0.00084445 | 0.0063535 | 4.7791e-05 | 0.0070552 | 0.00018283 | 0.054409 | 17523.8657 | 22531.2376 | 633.5142 | 5393.0478 | 39.2264 | 4862.9114 | 134.411 | 51118.214
2004 | 4 | 29 | 1 | 0.01612 | 0.022369 | 0.00084445 | 0.0055447 | 4.7791e-05 | 0.0072352 | 0.00018283 | 0.052345 | 15193.581 | 23626.6452 | 633.5142 | 4706.5611 | 39.2264 | 4986.9793 | 134.411 | 49320.9182
2004 | 4 | 29 | 2 | 0.014504 | 0.021733 | 0.00084445 | 0.0059166 | 4.7791e-05 | 0.0073536 | 0.00018283 | 0.050582 | 13670.1573 | 22954.2486 | 633.5142 | 5022.2098 | 39.2264 | 5068.5884 | 134.411 | 47522.3558
2004 | 4 | 29 | 3 | 0.012445 | 0.022267 | 0.00084445 | 0.0066521 | 4.7791e-05 | 0.007304 | 0.00018283 | 0.049743 | 11729.35 | 23518.7209 | 633.5142 | 5646.5298 | 39.2264 | 5034.4008 | 134.411 | 46736.153
2004 | 4 | 29 | 4 | 0.013138 | 0.021722 | 0.00084445 | 0.0066176 | 4.7791e-05 | 0.0071312 | 0.00018283 | 0.049684 | 12382.4335 | 22943.1536 | 633.5142 | 5617.2698 | 39.2264 | 4915.2956 | 134.411 | 46665.3041
2004 | 4 | 29 | 5 | 0.013853 | 0.022263 | 0.00084445 | 0.0068868 | 4.7791e-05 | 0.007292 | 0.00018283 | 0.05137 | 13056.8195 | 23514.6654 | 633.5142 | 5845.7797 | 39.2264 | 5026.1296 | 134.411 | 48250.5458
2004 | 4 | 29 | 6 | 0.017383 | 0.021691 | 8.4445e-05 | 0.0090845 | 4.7791e-05 | 0.0073408 | 1.8283e-05 | 0.05565 | 16383.8408 | 22909.871 | 63.3514 | 7711.2534 | 39.2264 | 5059.7658 | 13.4411 | 52180.7499
2004 | 4 | 29 | 7 | 0.022679 | 0.021898 | 0 | 0.012237 | 4.7791e-05 | 0.00726 | 0 | 0.064121 | 21374.7483 | 23129.1924 | 0 | 10386.931 | 39.2264 | 5004.0731 | 0 | 59934.1712
2004 | 4 | 29 | 8 | 0.025038 | 0.025046 | 0 | 0.011606 | 4.7791e-05 | 0.0071656 | 0 | 0.068904 | 23598.2501 | 26454.2575 | 0 | 9851.6412 | 39.2264 | 4939.0064 | 0 | 64882.3816
2004 | 4 | 29 | 9 | 0.027798 | 0.024209 | 0 | 0.010055 | 4.7791e-05 | 0.0071864 | 0 | 0.069296 | 26199.7947 | 25569.715 | 0 | 8534.8317 | 39.2264 | 4953.3431 | 0 | 65296.9109
2004 | 4 | 29 | 10 | 0.028349 | 0.023221 | 0 | 0.010715 | 4.7791e-05 | 0.0071488 | 0 | 0.069482 | 26718.8394 | 24526.5625 | 0 | 9095.3048 | 39.2264 | 4927.4267 | 0 | 65307.3598
2004 | 4 | 29 | 11 | 0.027733 | 0.023697 | 0 | 0.011478 | 4.7791e-05 | 0.0070872 | 0 | 0.070043 | 26138.3625 | 25029.168 | 0 | 9742.8386 | 39.2264 | 4884.9679 | 0 | 65834.5633
2004 | 4 | 29 | 12 | 0.024483 | 0.025362 | 0 | 0.011482 | 4.7791e-05 | 0.007188 | 0 | 0.068563 | 23074.999 | 26788.0009 | 0 | 9746.3063 | 39.2264 | 4954.4459 | 0 | 64602.9785
2004 | 4 | 29 | 13 | 0.023468 | 0.025427 | 0 | 0.011778 | 4.7791e-05 | 0.0071904 | 0 | 0.067911 | 22118.6447 | 26856.0727 | 0 | 9997.3257 | 39.2264 | 4956.1002 | 0 | 63967.3697
2004 | 4 | 29 | 14 | 0.022006 | 0.025302 | 0 | 0.012433 | 4.7791e-05 | 0.0073272 | 0 | 0.067115 | 20740.8557 | 26723.8289 | 0 | 10553.186 | 39.2264 | 5050.3918 | 0 | 63107.4889
2004 | 4 | 29 | 15 | 0.022532 | 0.024074 | 0 | 0.012977 | 4.7791e-05 | 0.0074088 | 0 | 0.067039 | 21236.7539 | 25426.8504 | 0 | 11015.0578 | 39.2264 | 5106.6359 | 0 | 62824.5244
2004 | 4 | 29 | 16 | 0.02513 | 0.022666 | 0 | 0.013132 | 4.7791e-05 | 0.0074144 | 0 | 0.06839 | 23684.8877 | 23940.2397 | 0 | 11146.715 | 39.2264 | 5110.4958 | 0 | 63921.5646
2004 | 4 | 29 | 17 | 0.027088 | 0.021529 | 0 | 0.012262 | 4.7791e-05 | 0.0073424 | 0 | 0.068269 | 25530.1432 | 22739.6365 | 0 | 10408.5212 | 39.2264 | 5060.8686 | 0 | 63778.3961
2004 | 4 | 29 | 18 | 0.027295 | 0.020486 | 0 | 0.012151 | 4.7791e-05 | 0.0066384 | 0 | 0.066617 | 25725.2893 | 21637.0697 | 0 | 10314.1268 | 39.2264 | 4575.6252 | 0 | 62291.3374
2004 | 4 | 29 | 19 | 0.027123 | 0.020213 | 0 | 0.012502 | 4.7791e-05 | 0.0063648 | 0 | 0.066251 | 25563.5067 | 21348.9296 | 0 | 10612.4796 | 39.2264 | 4387.0419 | 0 | 61951.1844
2004 | 4 | 29 | 20 | 0.028238 | 0.019836 | 0.00056296 | 0.011141 | 4.7791e-05 | 0.0058808 | 0.00012189 | 0.065828 | 26614.0349 | 20951.0138 | 422.3425 | 9456.6921 | 39.2264 | 4053.4371 | 89.6073 | 61626.3541
2004 | 4 | 29 | 21 | 0.026948 | 0.021772 | 0.00084445 | 0.0080379 | 4.7791e-05 | 0.005956 | 0.00018283 | 0.063788 | 25398.3919 | 22995.4841 | 633.5142 | 6822.88 | 39.2264 | 4105.2699 | 134.411 | 60129.1774
2004 | 4 | 29 | 22 | 0.025084 | 0.021614 | 0.00084445 | 0.0046956 | 4.7791e-05 | 0.0060008 | 0.00018283 | 0.05847 | 23641.6659 | 22829.3524 | 633.5142 | 3985.7613 | 39.2264 | 4136.149 | 134.411 | 55400.0801
2004 | 4 | 29 | 23 | 0.022605 | 0.020489 | 0.00084445 | 0.0041077 | 4.7791e-05 | 0.0061856 | 0.00018283 | 0.054462 | 21305.1675 | 21640.5508 | 633.5142 | 3486.7958 | 39.2264 | 4263.5254 | 134.411 | 51503.1911
2004 | 4 | 29 | 24 | 0.017885 | 0.020001 | 0.00084445 | 0.003649 | 4.7791e-05 | 0.0065248 | 0.00018283 | 0.049135 | 16857.1015 | 21125.409 | 633.5142 | 3097.418 | 39.2264 | 4497.3245 | 134.411 | 46384.4046
2004 | 4 | 30 | 1 | 0.014702 | 0.02027 | 0.00084445 | 0.004057 | 4.7791e-05 | 0.0065592 | 0.00018283 | 0.046663 | 13856.4898 | 21409.6457 | 633.5142 | 3443.7498 | 39.2264 | 4521.0353 | 134.411 | 44038.0722
2004 | 4 | 30 | 2 | 0.013123 | 0.019787 | 0.00084445 | 0.0042578 | 4.7791e-05 | 0.0064216 | 0.00018283 | 0.044664 | 12368.3639 | 20899.4157 | 633.5142 | 3614.1335 | 39.2264 | 4426.1923 | 134.411 | 42115.257
2004 | 4 | 30 | 3 | 0.011141 | 0.020213 | 0.00084445 | 0.0047974 | 4.7791e-05 | 0.0066728 | 0.00018283 | 0.0439 | 10500.7464 | 21349.3483 | 633.5142 | 4072.1619 | 39.2264 | 4599.3359 | 134.411 | 41328.7442
2004 | 4 | 30 | 4 | 0.011442 | 0.020496 | 0.00084445 | 0.0048016 | 4.7791e-05 | 0.0070032 | 0.00018283 | 0.044819 | 10784.453 | 21648.4829 | 633.5142 | 4075.7878 | 39.2264 | 4827.0695 | 134.411 | 42142.9448
2004 | 4 | 30 | 5 | 0.012295 | 0.02107 | 0.00084445 | 0.0049939 | 4.7791e-05 | 0.0072392 | 0.00018283 | 0.046673 | 11588.1753 | 22254.3292 | 633.5142 | 4238.9694 | 39.2264 | 4989.7364 | 134.411 | 43878.3618
2004 | 4 | 30 | 6 | 0.015774 | 0.021198 | 5.6296e-05 | 0.0068729 | 4.7791e-05 | 0.007572 | 1.2189e-05 | 0.051533 | 14866.996 | 22389.9276 | 42.234 | 5833.984 | 39.2264 | 5219.1242 | 8.9607 | 48400.453
2004 | 4 | 30 | 7 | 0.02169 | 0.022197 | 0 | 0.0096576 | 4.7791e-05 | 0.0072912 | 0 | 0.060884 | 20442.98 | 23444.6371 | 0 | 8197.6718 | 39.2264 | 5025.5782 | 0 | 57150.0935
2004 | 4 | 30 | 8 | 0.025632 | 0.022481 | 0 | 0.011945 | 4.7791e-05 | 0.0071832 | 0 | 0.067289 | 24158.6757 | 23744.398 | 0 | 10139.3398 | 39.2264 | 4951.1374 | 0 | 63032.7774
2004 | 4 | 30 | 9 | 0.02747 | 0.023889 | 0 | 0.012236 | 4.7791e-05 | 0.0067816 | 0 | 0.070424 | 25890.6574 | 25231.6684 | 0 | 10386.3271 | 39.2264 | 4674.3281 | 0 | 66222.2074
2004 | 4 | 30 | 10 | 0.029352 | 0.024078 | 0 | 0.011216 | 4.7791e-05 | 0.0066576 | 0 | 0.071351 | 27664.8564 | 25431.147 | 0 | 9520.1023 | 39.2264 | 4588.8591 | 0 | 67244.1913
2004 | 4 | 30 | 11 | 0.029212 | 0.024276 | 0 | 0.012305 | 4.7791e-05 | 0.0063224 | 0 | 0.072164 | 27532.5674 | 25641.064 | 0 | 10445.3237 | 39.2264 | 4357.817 | 0 | 68015.9986
2004 | 4 | 30 | 12 | 0.026702 | 0.024767 | 0 | 0.013759 | 4.7791e-05 | 0.0064424 | 0 | 0.071718 | 25167.0197 | 26158.6502 | 0 | 11678.8545 | 39.2264 | 4440.529 | 0 | 67484.2799
2004 | 4 | 30 | 13 | 0.026409 | 0.024217 | 0 | 0.014128 | 4.7791e-05 | 0.006644 | 0 | 0.071446 | 24890.9928 | 25578.5071 | 0 | 11991.9182 | 39.2264 | 4579.4851 | 0 | 67080.1297
2004 | 4 | 30 | 14 | 0.025853 | 0.024011 | 0 | 0.013804 | 4.7791e-05 | 0.007116 | 0 | 0.070832 | 24366.914 | 25360.9483 | 0 | 11717.2706 | 39.2264 | 4904.8188 | 0 | 66389.1781
2004 | 4 | 30 | 15 | 0.024924 | 0.024101 | 0 | 0.014137 | 4.7791e-05 | 0.0074328 | 0 | 0.070643 | 23490.6669 | 25455.6771 | 0 | 12000.3606 | 39.2264 | 5123.1783 | 0 | 66109.1093
2004 | 4 | 30 | 16 | 0.025271 | 0.023108 | 0 | 0.014762 | 4.7791e-05 | 0.0073304 | 0 | 0.070519 | 23818.3531 | 24406.4967 | 0 | 12530.5088 | 39.2264 | 5052.5974 | 0 | 65847.1826
2004 | 4 | 30 | 17 | 0.027759 | 0.021704 | 0 | 0.013625 | 4.7791e-05 | 0.007244 | 0 | 0.07038 | 26163.3283 | 22924.1725 | 0 | 11564.9559 | 39.2264 | 4993.0448 | 0 | 65684.728
2004 | 4 | 30 | 18 | 0.026229 | 0.020973 | 0 | 0.013691 | 4.7791e-05 | 0.0071824 | 0 | 0.068122 | 24720.5139 | 22151.4592 | 0 | 11621.2273 | 39.2264 | 4950.586 | 0 | 63483.0128
2004 | 4 | 30 | 19 | 0.027264 | 0.02008 | 0 | 0.013076 | 4.7791e-05 | 0.0071888 | 0 | 0.067657 | 25696.2431 | 21208.7041 | 0 | 11099.664 | 39.2264 | 4954.9973 | 0 | 62998.8349
2004 | 4 | 30 | 20 | 0.02663 | 0.022328 | 0.00054889 | 0.010794 | 4.7791e-05 | 0.007464 | 0.00011884 | 0.067931 | 25099.0159 | 23582.7078 | 411.7842 | 9162.4102 | 39.2264 | 5144.6834 | 87.3671 | 63527.1951
2004 | 4 | 30 | 21 | 0.024832 | 0.022765 | 0.00084445 | 0.0089147 | 4.7791e-05 | 0.0075264 | 0.00018283 | 0.065113 | 23404.1195 | 24045.0707 | 633.5142 | 7567.1323 | 39.2264 | 5187.6936 | 134.411 | 61011.1677
2004 | 4 | 30 | 22 | 0.025632 | 0.020421 | 0.00084445 | 0.0053059 | 4.7791e-05 | 0.0073296 | 0.00018283 | 0.059763 | 24157.9928 | 21568.6726 | 633.5142 | 4503.839 | 39.2264 | 5052.046 | 134.411 | 56089.7021
2004 | 4 | 30 | 23 | 0.023511 | 0.019784 | 0.00084445 | 0.0047372 | 4.7791e-05 | 0.007376 | 0.00018283 | 0.056483 | 22159.0453 | 20895.7179 | 633.5142 | 4021.0686 | 39.2264 | 5084.028 | 134.411 | 52967.0113
2004 | 4 | 30 | 24 | 0.020389 | 0.018667 | 0.00084445 | 0.003938 | 4.7791e-05 | 0.0071784 | 0.00018283 | 0.051248 | 19217.0098 | 19716.4931 | 633.5142 | 3342.6876 | 39.2264 | 4947.829 | 134.411 | 48031.171
2004 | 5 | 1 | 1 | 0.016669 | 0.018368 | 0.00084372 | 0.0052628 | 4.8595e-05 | 0.006808 | 0.00018233 | 0.048183 | 15710.779 | 19400.6915 | 632.9676 | 4467.2663 | 39.886 | 4692.5247 | 134.0403 | 45078.1553
2004 | 5 | 1 | 2 | 0.014883 | 0.018941 | 0.00084372 | 0.0057175 | 4.8595e-05 | 0.0067808 | 0.00018233 | 0.047397 | 14027.2905 | 20006.1326 | 632.9676 | 4853.2248 | 39.886 | 4673.7767 | 134.0403 | 44367.3185
2004 | 5 | 1 | 3 | 0.012534 | 0.020543 | 0.00084372 | 0.0059011 | 4.8595e-05 | 0.0069112 | 0.00018233 | 0.046964 | 11813.5457 | 21697.9685 | 632.9676 | 5009.0694 | 39.886 | 4763.657 | 134.0403 | 44091.1344
2004 | 5 | 1 | 4 | 0.012325 | 0.020509 | 0.00084372 | 0.0057618 | 4.8595e-05 | 0.0068872 | 0.00018233 | 0.046557 | 11615.9753 | 21661.541 | 632.9676 | 4890.7823 | 39.886 | 4747.1146 | 134.0403 | 43722.3071
2004 | 5 | 1 | 5 | 0.01263 | 0.020743 | 0.00084372 | 0.0058843 | 4.8595e-05 | 0.0069376 | 0.00018233 | 0.04727 | 11904.0839 | 21908.8555 | 632.9676 | 4994.8322 | 39.886 | 4781.8537 | 134.0403 | 44396.5191
2004 | 5 | 1 | 6 | 0.015296 | 0.019667 | 2.8124e-05 | 0.0073505 | 4.8595e-05 | 0.006888 | 6.0776e-06 | 0.049284 | 14416.5987 | 20772.5979 | 21.0987 | 6239.3805 | 39.886 | 4747.666 | 4.468 | 46241.6957
2004 | 5 | 1 | 7 | 0.017903 | 0.020231 | 0 | 0.0086668 | 4.8595e-05 | 0.0067992 | 0 | 0.053649 | 16873.9939 | 21367.9867 | 0 | 7356.6823 | 39.886 | 4686.4592 | 0 | 50325.008
2004 | 5 | 1 | 8 | 0.022492 | 0.019564 | 0 | 0.01049 | 4.8595e-05 | 0.0070736 | 0 | 0.059668 | 21199.0067 | 20664.0554 | 0 | 8904.0098 | 39.886 | 4875.5939 | 0 | 55682.5518
2004 | 5 | 1 | 9 | 0.025648 | 0.01994 | 0 | 0.011362 | 4.8595e-05 | 0.0070456 | 0 | 0.064044 | 24173.826 | 21060.7949 | 0 | 9644.3191 | 39.886 | 4856.2944 | 0 | 59775.1203
2004 | 5 | 1 | 10 | 0.029154 | 0.019573 | 0 | 0.011 | 4.8595e-05 | 0.007036 | 0 | 0.066812 | 27477.9978 | 20673.2236 | 0 | 9337.5673 | 39.886 | 4849.6775 | 0 | 62378.3521
2004 | 5 | 1 | 11 | 0.029176 | 0.019636 | 0 | 0.012139 | 4.8595e-05 | 0.0070304 | 0 | 0.068031 | 27498.8105 | 20739.9901 | 0 | 10304.1932 | 39.886 | 4845.8176 | 0 | 63428.6973
2004 | 5 | 1 | 12 | 0.031114 | 0.01885 | 0 | 0.011636 | 4.8595e-05 | 0.0070112 | 0 | 0.06866 | 29325.4957 | 19909.0466 | 0 | 9877.369 | 39.886 | 4832.5836 | 0 | 63984.3809
2004 | 5 | 1 | 13 | 0.028979 | 0.019426 | 0 | 0.012139 | 4.8595e-05 | 0.007308 | 0 | 0.0679 | 27312.7008 | 20517.5273 | 0 | 10304.1097 | 39.886 | 5037.1579 | 0 | 63211.3817
2004 | 5 | 1 | 14 | 0.025755 | 0.020389 | 0 | 0.012878 | 4.8595e-05 | 0.0072112 | 0 | 0.066282 | 24274.0831 | 21535.5144 | 0 | 10931.3101 | 39.886 | 4970.4369 | 0 | 61751.2304
2004 | 5 | 1 | 15 | 0.026545 | 0.01984 | 0 | 0.012279 | 4.8595e-05 | 0.0068168 | 0 | 0.065529 | 25018.4389 | 20954.7949 | 0 | 10423.1802 | 39.886 | 4698.5903 | 0 | 61134.8903
2004 | 5 | 1 | 16 | 0.026047 | 0.020064 | 0 | 0.013295 | 4.8595e-05 | 0.0064416 | 0 | 0.065896 | 24549.7869 | 21191.8246 | 0 | 11284.9457 | 39.886 | 4439.9776 | 0 | 61506.4207
2004 | 5 | 1 | 17 | 0.029041 | 0.018084 | 0 | 0.011574 | 4.8595e-05 | 0.0069016 | 0 | 0.065649 | 27371.364 | 19100.3121 | 0 | 9824.1705 | 39.886 | 4757.0401 | 0 | 61092.7726
2004 | 5 | 1 | 18 | 0.028332 | 0.017112 | 0 | 0.011142 | 4.8595e-05 | 0.0071 | 0 | 0.063734 | 26702.6229 | 18073.5271 | 0 | 9458.0575 | 39.886 | 4893.7905 | 0 | 59167.884
2004 | 5 | 1 | 19 | 0.026484 | 0.016972 | 0 | 0.011405 | 4.8595e-05 | 0.0069024 | 0 | 0.061812 | 24961.2911 | 17926.2385 | 0 | 9680.5906 | 39.886 | 4757.5915 | 0 | 57365.5977
2004 | 5 | 1 | 20 | 0.027666 | 0.019242 | 0.00052029 | 0.0084081 | 4.8595e-05 | 0.007008 | 0.00011244 | 0.063006 | 26075.4462 | 20323.7494 | 390.3303 | 7137.101 | 39.886 | 4830.378 | 82.6583 | 58879.5492
2004 | 5 | 1 | 21 | 0.027364 | 0.019821 | 0.00084372 | 0.0073876 | 4.8595e-05 | 0.0068848 | 0.00018233 | 0.062531 | 25790.3848 | 20934.9364 | 632.9676 | 6270.8183 | 39.886 | 4745.4604 | 134.0403 | 58548.4937
2004 | 5 | 1 | 22 | 0.02602 | 0.019352 | 0.00084372 | 0.0059217 | 4.8595e-05 | 0.006812 | 0.00018233 | 0.05918 | 24523.8557 | 20440.0362 | 632.9676 | 5026.5378 | 39.886 | 4695.2818 | 134.0403 | 55492.6054
2004 | 5 | 1 | 23 | 0.024369 | 0.018433 | 0.00084372 | 0.0047718 | 4.8595e-05 | 0.0068928 | 0.00018233 | 0.055541 | 22967.5544 | 19469.0317 | 632.9676 | 4050.4503 | 39.886 | 4750.9745 | 134.0403 | 52044.9048
2004 | 5 | 1 | 24 | 0.02052 | 0.018526 | 0.00084372 | 0.0052552 | 4.8595e-05 | 0.006964 | 0.00018233 | 0.05234 | 19340.0405 | 19567.6568 | 632.9676 | 4460.7971 | 39.886 | 4800.0503 | 134.0403 | 48975.4385
2004 | 5 | 2 | 1 | 0.017946 | 0.018432 | 0.00084372 | 0.0055135 | 4.8595e-05 | 0.0070224 | 0.00018233 | 0.049988 | 16913.9209 | 19468.2689 | 632.9676 | 4680.0584 | 39.886 | 4840.3034 | 134.0403 | 46709.4456
2004 | 5 | 2 | 2 | 0.014856 | 0.01902 | 0.00084372 | 0.0066019 | 4.8595e-05 | 0.0070304 | 0.00018233 | 0.048583 | 14002.1146 | 20089.3027 | 632.9676 | 5603.9604 | 39.886 | 4845.8176 | 134.0403 | 45348.0892
2004 | 5 | 2 | 3 | 0.013112 | 0.019832 | 0.00084372 | 0.0072628 | 4.8595e-05 | 0.0070072 | 0.00018233 | 0.048289 | 12357.9109 | 20947.2159 | 632.9676 | 6164.9514 | 39.886 | 4829.8266 | 134.0403 | 45106.7987
2004 | 5 | 2 | 4 | 0.012651 | 0.020031 | 0.00084372 | 0.0074383 | 4.8595e-05 | 0.0069024 | 0.00018233 | 0.048097 | 11923.2454 | 21157.4455 | 632.9676 | 6313.9056 | 39.886 | 4757.5915 | 134.0403 | 44959.0818
2004 | 5 | 2 | 5 | 0.013403 | 0.02042 | 0.00084372 | 0.0072714 | 4.8595e-05 | 0.0069824 | 0.00018233 | 0.049152 | 12632.7011 | 21567.9944 | 632.9676 | 6172.2034 | 39.886 | 4812.7328 | 134.0403 | 45992.5256
2004 | 5 | 2 | 6 | 0.014899 | 0.020001 | 1.4062e-05 | 0.0083632 | 4.8595e-05 | 0.007128 | 3.0389e-06 | 0.050457 | 14042.2249 | 21125.313 | 10.5497 | 7098.9824 | 39.886 | 4913.0899 | 2.2341 | 47232.2799
2004 | 5 | 2 | 7 | 0.016532 | 0.020088 | 0 | 0.0094775 | 4.8595e-05 | 0.0070568 | 0 | 0.053202 | 15581.1149 | 21216.6845 | 0 | 8044.7985 | 39.886 | 4864.0142 | 0 | 49746.498
2004 | 5 | 2 | 8 | 0.021002 | 0.018279 | 0 | 0.012088 | 4.8595e-05 | 0.0066392 | 0 | 0.058056 | 19794.1273 | 19306.0188 | 0 | 10260.9237 | 39.886 | 4576.1766 | 0 | 53977.1323
2004 | 5 | 2 | 9 | 0.024407 | 0.018925 | 0 | 0.012761 | 4.8595e-05 | 0.0067776 | 0 | 0.062918 | 23003.4099 | 19988.7137 | 0 | 10831.5575 | 39.886 | 4671.571 | 0 | 58535.1382
2004 | 5 | 2 | 10 | 0.025468 | 0.020179 | 0 | 0.013728 | 4.8595e-05 | 0.0069168 | 0 | 0.066341 | 24004.0073 | 21313.748 | 0 | 11652.6714 | 39.886 | 4767.5169 | 0 | 61777.8295
2004 | 5 | 2 | 11 | 0.028306 | 0.020698 | 0 | 0.013051 | 4.8595e-05 | 0.0068136 | 0 | 0.068918 | 26678.9189 | 21861.7859 | 0 | 11078.4962 | 39.886 | 4696.3846 | 0 | 64355.4716
2004 | 5 | 2 | 12 | 0.028387 | 0.021131 | 0 | 0.012887 | 4.8595e-05 | 0.0066816 | 0 | 0.069134 | 26754.4506 | 22318.6796 | 0 | 10938.6825 | 39.886 | 4605.4015 | 0 | 64657.1
2004 | 5 | 2 | 13 | 0.028321 | 0.022118 | 0 | 0.012407 | 4.8595e-05 | 0.0067608 | 0 | 0.069656 | 26692.7074 | 23361.4259 | 0 | 10531.5937 | 39.886 | 4659.9914 | 0 | 65285.6044
2004 | 5 | 2 | 14 | 0.02742 | 0.021516 | 0 | 0.013006 | 4.8595e-05 | 0.006896 | 0 | 0.068887 | 25843.367 | 22725.403 | 0 | 11040.3387 | 39.886 | 4753.1802 | 0 | 64402.1749
2004 | 5 | 2 | 15 | 0.028023 | 0.021004 | 0 | 0.0135 | 4.8595e-05 | 0.006844 | 0 | 0.069419 | 26411.868 | 22184.1457 | 0 | 11459.1782 | 39.886 | 4717.3383 | 0 | 64812.4162
2004 | 5 | 2 | 16 | 0.028763 | 0.021618 | 0 | 0.014864 | 4.8595e-05 | 0.0069704 | 0 | 0.072264 | 27109.4822 | 22833.2439 | 0 | 12617.2004 | 39.886 | 4804.4616 | 0 | 67404.274
2004 | 5 | 2 | 17 | 0.030802 | 0.020334 | 0 | 0.013851 | 4.8595e-05 | 0.0070456 | 0 | 0.072082 | 29030.7416 | 21477.488 | 0 | 11757.6038 | 39.886 | 4856.2944 | 0 | 67162.0137
2004 | 5 | 2 | 18 | 0.03031 | 0.019139 | 0 | 0.013072 | 4.8595e-05 | 0.0071032 | 0 | 0.069672 | 28567.3276 | 20214.4937 | 0 | 11095.8742 | 39.886 | 4895.9961 | 0 | 64813.5777
2004 | 5 | 2 | 19 | 0.029985 | 0.018649 | 0 | 0.013427 | 4.8595e-05 | 0.0070896 | 0 | 0.069199 | 28260.6513 | 19697.3215 | 0 | 11397.5381 | 39.886 | 4886.6221 | 0 | 64282.019
2004 | 5 | 2 | 20 | 0.029654 | 0.021337 | 0.00050623 | 0.011278 | 4.8595e-05 | 0.0069408 | 0.0001094 | 0.069875 | 27949.1267 | 22536.4046 | 379.7806 | 9573.5769 | 39.886 | 4784.0593 | 80.4242 | 65343.2583
2004 | 5 | 2 | 21 | 0.029195 | 0.021922 | 0.00084372 | 0.0098521 | 4.8595e-05 | 0.0071016 | 0.00018233 | 0.069145 | 27516.7304 | 23153.7474 | 632.9676 | 8362.7648 | 39.886 | 4894.8933 | 134.0403 | 64735.0299
2004 | 5 | 2 | 22 | 0.028673 | 0.020831 | 0.00084372 | 0.0071519 | 4.8595e-05 | 0.0071496 | 0.00018233 | 0.06488 | 27024.0702 | 22002.2341 | 632.9676 | 6070.767 | 39.886 | 4927.9781 | 134.0403 | 60831.9433
2004 | 5 | 2 | 23 | 0.024062 | 0.02045 | 0.00084372 | 0.0065406 | 4.8595e-05 | 0.0072248 | 0.00018233 | 0.059351 | 22678.2015 | 21599.0941 | 632.9676 | 5551.8895 | 39.886 | 4979.8109 | 134.0403 | 55615.8898
2004 | 5 | 2 | 24 | 0.019833 | 0.020103 | 0.00084372 | 0.0070204 | 4.8595e-05 | 0.0073184 | 0.00018233 | 0.055349 | 18692.6027 | 21232.9596 | 632.9676 | 5959.1571 | 39.886 | 5044.3262 | 134.0403 | 51735.9396
2004 | 5 | 3 | 1 | 0.017144 | 0.020663 | 0.00084372 | 0.007924 | 4.8595e-05 | 0.0073848 | 0.00018233 | 0.054191 | 16158.2368 | 21824.8513 | 632.9676 | 6726.1674 | 39.886 | 5090.0935 | 134.0403 | 50606.2429
2004 | 5 | 3 | 2 | 0.014487 | 0.021021 | 0.00084372 | 0.0089367 | 4.8595e-05 | 0.0072408 | 0.00018233 | 0.05276 | 13653.6659 | 22203.0968 | 632.9676 | 7585.7803 | 39.886 | 4990.8392 | 134.0403 | 49240.276
2004 | 5 | 3 | 3 | 0.013878 | 0.021205 | 0.00084372 | 0.0091192 | 4.8595e-05 | 0.0072752 | 0.00018233 | 0.052552 | 13080.4019 | 22396.6178 | 632.9676 | 7740.6604 | 39.886 | 5014.5499 | 134.0403 | 49039.124
2004 | 5 | 3 | 4 | 0.013598 | 0.021782 | 0.00084372 | 0.0089475 | 4.8595e-05 | 0.007188 | 0.00018233 | 0.05259 | 12815.9299 | 23006.8668 | 632.9676 | 7594.9367 | 39.886 | 4954.4459 | 134.0403 | 49179.0733
2004 | 5 | 3 | 5 | 0.014783 | 0.022679 | 0.00082965 | 0.0087777 | 4.8595e-05 | 0.0071512 | 0.00017929 | 0.054449 | 13933.2977 | 23954.086 | 622.4179 | 7450.7931 | 39.886 | 4929.0809 | 131.8063 | 51061.3678
2004 | 5 | 3 | 6 | 0.018163 | 0.023267 | 0 | 0.010604 | 4.8595e-05 | 0.0071408 | 0 | 0.059223 | 17118.451 | 24574.5275 | 0 | 9000.9145 | 39.886 | 4921.9126 | 0 | 55655.6916
2004 | 5 | 3 | 7 | 0.022357 | 0.025891 | 0 | 0.01348 | 4.8595e-05 | 0.007052 | 0 | 0.068829 | 21071.5258 | 27346.7842 | 0 | 11442.3207 | 39.886 | 4860.7057 | 0 | 64761.2223
2004 | 5 | 3 | 8 | 0.02763 | 0.024315 | 0 | 0.015282 | 4.8595e-05 | 0.0062272 | 0 | 0.073503 | 26041.3256 | 25681.9706 | 0 | 12971.586 | 39.886 | 4292.1989 | 0 | 69026.9671
2004 | 5 | 3 | 9 | 0.02885 | 0.025809 | 0 | 0.014508 | 4.8595e-05 | 0.0053728 | 0 | 0.074588 | 27191.2903 | 27259.9287 | 0 | 12314.7746 | 39.886 | 3703.2898 | 0 | 70509.1693
2004 | 5 | 3 | 10 | 0.027389 | 0.027751 | 0 | 0.014947 | 4.8595e-05 | 0.0054864 | 0 | 0.075622 | 25814.685 | 29310.6767 | 0 | 12687.625 | 39.886 | 3781.5904 | 0 | 71634.4631
2004 | 5 | 3 | 11 | 0.027545 | 0.02812 | 0 | 0.014765 | 4.8595e-05 | 0.0062216 | 0 | 0.0767 | 25961.4602 | 29700.4176 | 0 | 12533.2501 | 39.886 | 4288.339 | 0 | 72523.3527
2004 | 5 | 3 | 12 | 0.026894 | 0.028122 | 0 | 0.014743 | 4.8595e-05 | 0.0068232 | 0 | 0.076631 | 25348.0509 | 29702.348 | 0 | 12514.3128 | 39.886 | 4703.0016 | 0 | 72307.5993
2004 | 5 | 3 | 13 | 0.027385 | 0.027227 | 0 | 0.014623 | 4.8595e-05 | 0.0070336 | 0 | 0.076317 | 25810.2097 | 28757.8987 | 0 | 12412.6463 | 39.886 | 4848.0232 | 0 | 71868.6639
2004 | 5 | 3 | 14 | 0.02567 | 0.027006 | 0 | 0.015574 | 4.8595e-05 | 0.0071504 | 0 | 0.07545 | 24194.2404 | 28524.1428 | 0 | 13219.986 | 39.886 | 4928.5295 | 0 | 70906.7847
2004 | 5 | 3 | 15 | 0.025877 | 0.025947 | 0 | 0.016641 | 4.8595e-05 | 0.0071192 | 0 | 0.075633 | 24389.6702 | 27405.097 | 0 | 14125.6449 | 39.886 | 4907.0244 | 0 | 70867.3225
2004 | 5 | 3 | 16 | 0.027744 | 0.024831 | 0 | 0.016708 | 4.8595e-05 | 0.0071488 | 0 | 0.07648 | 26148.8287 | 26226.6579 | 0 | 14182.5008 | 39.886 | 4927.4267 | 0 | 71525.3001
2004 | 5 | 3 | 17 | 0.028582 | 0.024172 | 0 | 0.015871 | 4.8595e-05 | 0.00706 | 0 | 0.075733 | 26938.8672 | 25530.4276 | 0 | 13471.6568 | 39.886 | 4866.2198 | 0 | 70847.0573
2004 | 5 | 3 | 18 | 0.027811 | 0.023618 | 0 | 0.014146 | 4.8595e-05 | 0.007212 | 0 | 0.072836 | 26212.3555 | 24945.4599 | 0 | 12007.6341 | 39.886 | 4970.9883 | 0 | 68176.3238
2004 | 5 | 3 | 19 | 0.026895 | 0.022762 | 0 | 0.014037 | 4.8595e-05 | 0.0071464 | 0 | 0.07089 | 25348.7171 | 24041.9457 | 0 | 11915.4035 | 39.886 | 4925.7724 | 0 | 66271.7248
2004 | 5 | 3 | 20 | 0.027263 | 0.024796 | 0.00049217 | 0.011387 | 4.8595e-05 | 0.0072344 | 0.00010636 | 0.071328 | 25695.5401 | 26189.8195 | 369.2308 | 9665.8466 | 39.886 | 4986.4279 | 78.1901 | 67024.941
2004 | 5 | 3 | 21 | 0.02862 | 0.024794 | 0.00084372 | 0.010359 | 4.8595e-05 | 0.0072392 | 0.00018233 | 0.072088 | 26974.6931 | 26188.0931 | 632.9676 | 8793.3088 | 39.886 | 4989.7364 | 134.0403 | 67752.7252
2004 | 5 | 3 | 22 | 0.02796 | 0.022808 | 0.00084372 | 0.0079138 | 4.8595e-05 | 0.007164 | 0.00018233 | 0.06692 | 26352.1877 | 24090.1428 | 632.9676 | 6717.5287 | 39.886 | 4937.9035 | 134.0403 | 62904.6567
2004 | 5 | 3 | 23 | 0.022181 | 0.024129 | 0.00084372 | 0.0081038 | 4.8595e-05 | 0.0071208 | 0.00018233 | 0.062609 | 20905.4627 | 25485.3076 | 632.9676 | 6878.8157 | 39.886 | 4908.1272 | 134.0403 | 58984.6071
2004 | 5 | 3 | 24 | 0.018328 | 0.023515 | 0.00084372 | 0.0076815 | 4.8595e-05 | 0.0071936 | 0.00018233 | 0.057792 | 17273.9558 | 24836.4626 | 632.9676 | 6520.3032 | 39.886 | 4958.3058 | 134.0403 | 54395.9212
2004 | 5 | 4 | 1 | 0.01825 | 0.021523 | 0.00084372 | 0.0079025 | 4.8595e-05 | 0.0072216 | 0.00018233 | 0.055972 | 17200.2983 | 22733.3105 | 632.9676 | 6707.9321 | 39.886 | 4977.6053 | 134.0403 | 52426.04
2004 | 5 | 4 | 2 | 0.015895 | 0.022087 | 0.00084372 | 0.0077344 | 4.8595e-05 | 0.0072872 | 0.00018233 | 0.054079 | 14981.3329 | 23328.8823 | 632.9676 | 6565.2112 | 39.886 | 5022.8211 | 134.0403 | 50705.1414
2004 | 5 | 4 | 3 | 0.014024 | 0.022229 | 0.00084372 | 0.0088353 | 4.8595e-05 | 0.0072464 | 0.00018233 | 0.053409 | 13217.5006 | 23478.5986 | 632.9676 | 7499.6644 | 39.886 | 4994.6991 | 134.0403 | 49997.3565
2004 | 5 | 4 | 4 | 0.01458 | 0.022174 | 0.00084372 | 0.0086739 | 4.8595e-05 | 0.00724 | 0.00018233 | 0.053743 | 13741.9494 | 23420.6824 | 632.9676 | 7362.6781 | 39.886 | 4990.2878 | 134.0403 | 50322.4915
2004 | 5 | 4 | 5 | 0.01521 | 0.022998 | 0.00081559 | 0.0087661 | 4.8595e-05 | 0.0069288 | 0.00017625 | 0.054944 | 14335.9372 | 24290.7232 | 611.8689 | 7440.9673 | 39.886 | 4775.7881 | 129.5724 | 51624.7431
2004 | 5 | 4 | 6 | 0.017338 | 0.025384 | 0 | 0.0096414 | 4.8595e-05 | 0.0069464 | 0 | 0.059358 | 16340.7148 | 26811.044 | 0 | 8183.9813 | 39.886 | 4787.9192 | 0 | 56163.5452
2004 | 5 | 4 | 7 | 0.022834 | 0.025841 | 0 | 0.012809 | 4.8595e-05 | 0.0067248 | 0 | 0.068258 | 21521.5671 | 27293.1371 | 0 | 10872.8088 | 39.886 | 4635.1778 | 0 | 64362.5767
2004 | 5 | 4 | 8 | 0.02679 | 0.025264 | 0 | 0.013504 | 4.8595e-05 | 0.0062024 | 0 | 0.071809 | 25249.8701 | 26684.1968 | 0 | 11462.3349 | 39.886 | 4275.1051 | 0 | 67711.3929
2004 | 5 | 4 | 9 | 0.030181 | 0.024226 | 0 | 0.012055 | 4.8595e-05 | 0.0061384 | 0 | 0.072649 | 28445.4128 | 25588.0644 | 0 | 10233.0317 | 39.886 | 4230.9921 | 0 | 68537.3869
2004 | 5 | 4 | 10 | 0.029743 | 0.024114 | 0 | 0.012002 | 4.8595e-05 | 0.0061704 | 0 | 0.072078 | 28032.905 | 25469.5552 | 0 | 10187.5704 | 39.886 | 4253.0486 | 0 | 67982.9652
2004 | 5 | 4 | 11 | 0.028844 | 0.024291 | 0 | 0.012447 | 4.8595e-05 | 0.006704 | 0 | 0.072334 | 27185.4256 | 25655.912 | 0 | 10565.6404 | 39.886 | 4620.8411 | 0 | 68067.705
2004 | 5 | 4 | 12 | 0.026089 | 0.024577 | 0 | 0.013223 | 4.8595e-05 | 0.0069648 | 0 | 0.070902 | 24588.623 | 25958.6006 | 0 | 11223.7657 | 39.886 | 4800.6017 | 0 | 66611.4769
2004 | 5 | 4 | 13 | 0.024857 | 0.024504 | 0 | 0.013544 | 4.8595e-05 | 0.0070216 | 0 | 0.069975 | 23427.5674 | 25881.4062 | 0 | 11496.5057 | 39.886 | 4839.752 | 0 | 65685.1173
2004 | 5 | 4 | 14 | 0.023055 | 0.024974 | 0 | 0.013982 | 4.8595e-05 | 0.0069752 | 0 | 0.069034 | 21729.1733 | 26377.5601 | 0 | 11868.3356 | 39.886 | 4807.7701 | 0 | 64822.725
2004 | 5 | 4 | 15 | 0.023368 | 0.024865 | 0 | 0.014463 | 4.8595e-05 | 0.006536 | 0 | 0.06928 | 22024.0628 | 26262.5612 | 0 | 12276.3367 | 39.886 | 4505.0443 | 0 | 65107.891
2004 | 5 | 4 | 16 | 0.02573 | 0.023823 | 0 | 0.014346 | 4.8595e-05 | 0.005892 | 0 | 0.06984 | 24250.9769 | 25162.4307 | 0 | 12177.4074 | 39.886 | 4061.1568 | 0 | 65691.8578
2004 | 5 | 4 | 17 | 0.027903 | 0.022785 | 0 | 0.013426 | 4.8595e-05 | 0.00602 | 0 | 0.070182 | 26298.5241 | 24065.5206 | 0 | 11396.2778 | 39.886 | 4149.3829 | 0 | 65949.5914
2004 | 5 | 4 | 18 | 0.02758 | 0.021663 | 0 | 0.013069 | 4.8595e-05 | 0.0059256 | 0 | 0.068286 | 25994.4025 | 22880.4705 | 0 | 11093.348 | 39.886 | 4084.3162 | 0 | 64092.4231
2004 | 5 | 4 | 19 | 0.02724 | 0.021308 | 0 | 0.013259 | 4.8595e-05 | 0.0061824 | 0 | 0.068038 | 25673.8112 | 22505.7519 | 0 | 11254.388 | 39.886 | 4261.3198 | 0 | 63735.1568
2004 | 5 | 4 | 20 | 0.027364 | 0.023874 | 0.00046404 | 0.01074 | 4.8595e-05 | 0.0066784 | 0.00010028 | 0.069269 | 25790.4261 | 25216.2262 | 348.1322 | 9116.1303 | 39.886 | 4603.1958 | 73.7222 | 65187.7187
2004 | 5 | 4 | 21 | 0.027152 | 0.023942 | 0.00084372 | 0.0085591 | 4.8595e-05 | 0.0068776 | 0.00018233 | 0.067606 | 25590.7884 | 25288.1515 | 632.9676 | 7265.2978 | 39.886 | 4740.4977 | 134.0403 | 63691.6292
2004 | 5 | 4 | 22 | 0.026199 | 0.021489 | 0.00084372 | 0.0062938 | 4.8595e-05 | 0.0068344 | 0.00018233 | 0.06189 | 24692.2618 | 22696.868 | 632.9676 | 5342.3679 | 39.886 | 4710.7214 | 134.0403 | 58249.1129
2004 | 5 | 4 | 23 | 0.023496 | 0.019902 | 0.00084372 | 0.0055423 | 4.8595e-05 | 0.0066936 | 0.00018233 | 0.056709 | 22145.176 | 21021.2116 | 632.9676 | 4704.529 | 39.886 | 4613.6727 | 134.0403 | 53291.4832
2004 | 5 | 4 | 24 | 0.019442 | 0.019639 | 0.00084372 | 0.0055061 | 4.8595e-05 | 0.0066656 | 0.00018233 | 0.052327 | 18324.1257 | 20742.7824 | 632.9676 | 4673.8012 | 39.886 | 4594.3732 | 134.0403 | 49141.9764
2004 | 5 | 5 | 1 | 0.016176 | 0.019998 | 0.00084372 | 0.0063781 | 4.8595e-05 | 0.0066896 | 0.00018233 | 0.050316 | 15245.7617 | 21122.3953 | 632.9676 | 5413.9265 | 39.886 | 4610.9156 | 134.0403 | 47199.893
2004 | 5 | 5 | 2 | 0.013975 | 0.020612 | 0.00084372 | 0.0063066 | 4.8595e-05 | 0.0066776 | 0.00018233 | 0.048645 | 13171.4079 | 21770.1627 | 632.9676 | 5353.2411 | 39.886 | 4602.6444 | 134.0403 | 45704.3501
2004 | 5 | 5 | 3 | 0.012135 | 0.021055 | 0.00084372 | 0.0073926 | 4.8595e-05 | 0.006848 | 0.00018233 | 0.048505 | 11437.0284 | 22238.4461 | 632.9676 | 6275.0885 | 39.886 | 4720.0954 | 134.0403 | 45477.5523
2004 | 5 | 5 | 4 | 0.012643 | 0.02086 | 0.00084372 | 0.0072093 | 4.8595e-05 | 0.006804 | 0.00018233 | 0.04859 | 11915.803 | 22032.2302 | 632.9676 | 6119.4806 | 39.886 | 4689.7677 | 134.0403 | 45564.1754
2004 | 5 | 5 | 5 | 0.013315 | 0.021617 | 0.00078747 | 0.0073781 | 4.8595e-05 | 0.0068344 | 0.00017017 | 0.05015 | 12549.4603 | 22831.7818 | 590.7695 | 6262.7944 | 39.886 | 4710.7214 | 125.1043 | 47110.5176
2004 | 5 | 5 | 6 | 0.015404 | 0.023958 | 0 | 0.0082354 | 4.8595e-05 | 0.0067656 | 0 | 0.054412 | 14518.7821 | 25304.2181 | 0 | 6990.5169 | 39.886 | 4663.2999 | 0 | 51516.7029
2004 | 5 | 5 | 7 | 0.021126 | 0.024599 | 0 | 0.011637 | 4.8595e-05 | 0.0066856 | 0 | 0.064097 | 19911.533 | 25982.0537 | 0 | 9877.7359 | 39.886 | 4608.1586 | 0 | 60419.3671
2004 | 5 | 5 | 8 | 0.025533 | 0.024393 | 0 | 0.012788 | 4.8595e-05 | 0.0064672 | 0 | 0.06923 | 24064.8207 | 25764.2669 | 0 | 10854.7539 | 39.886 | 4457.6228 | 0 | 65181.3502
2004 | 5 | 5 | 9 | 0.028877 | 0.023384 | 0 | 0.011438 | 4.8595e-05 | 0.0060976 | 0 | 0.069845 | 27216.696 | 24698.7738 | 0 | 9708.705 | 39.886 | 4202.87 | 0 | 65866.9309
2004 | 5 | 5 | 10 | 0.028831 | 0.023623 | 0 | 0.011688 | 4.8595e-05 | 0.0060824 | 0 | 0.070272 | 27173.4507 | 24950.3394 | 0 | 9920.9192 | 39.886 | 4192.3931 | 0 | 66276.9884
2004 | 5 | 5 | 11 | 0.028422 | 0.024148 | 0 | 0.012557 | 4.8595e-05 | 0.006332 | 0 | 0.071506 | 26787.4261 | 25504.8891 | 0 | 10658.6492 | 39.886 | 4364.434 | 0 | 67355.2843
2004 | 5 | 5 | 12 | 0.026133 | 0.024717 | 0 | 0.013649 | 4.8595e-05 | 0.0062256 | 0 | 0.070773 | 24630.7502 | 26105.8547 | 0 | 11585.7633 | 39.886 | 4291.0961 | 0 | 66653.3501
2004 | 5 | 5 | 13 | 0.0254 | 0.024984 | 0 | 0.014369 | 4.8595e-05 | 0.0061784 | 0 | 0.07098 | 23939.6541 | 26388.7833 | 0 | 12196.713 | 39.886 | 4258.5627 | 0 | 66823.599
2004 | 5 | 5 | 14 | 0.023434 | 0.025339 | 0 | 0.014621 | 4.8595e-05 | 0.006372 | 0 | 0.069815 | 22086.1912 | 26763.7997 | 0 | 12410.9801 | 39.886 | 4392.0047 | 0 | 65692.8616
2004 | 5 | 5 | 15 | 0.023643 | 0.025077 | 0 | 0.014989 | 4.8595e-05 | 0.0061448 | 0 | 0.069903 | 22283.7095 | 26486.8929 | 0 | 12723.4941 | 39.886 | 4235.4034 | 0 | 65769.3858
2004 | 5 | 5 | 16 | 0.025864 | 0.023903 | 0 | 0.014782 | 4.8595e-05 | 0.0065016 | 0 | 0.071099 | 24376.6223 | 25247.0387 | 0 | 12547.2482 | 39.886 | 4481.3336 | 0 | 66692.1288
2004 | 5 | 5 | 17 | 0.027638 | 0.022587 | 0 | 0.013609 | 4.8595e-05 | 0.0069136 | 0 | 0.070796 | 26048.6506 | 23856.1026 | 0 | 11551.9879 | 39.886 | 4765.3113 | 0 | 66261.9383
2004 | 5 | 5 | 18 | 0.027376 | 0.021719 | 0 | 0.013262 | 4.8595e-05 | 0.0066336 | 0 | 0.069039 | 25802.0053 | 22939.3081 | 0 | 11257.5969 | 39.886 | 4572.3167 | 0 | 64611.113
2004 | 5 | 5 | 19 | 0.02674 | 0.021122 | 0 | 0.013177 | 4.8595e-05 | 0.0065688 | 0 | 0.067657 | 25202.2392 | 22309.7153 | 0 | 11185.2832 | 39.886 | 4527.6523 | 0 | 63264.7759
2004 | 5 | 5 | 20 | 0.026599 | 0.023519 | 0.00044998 | 0.010504 | 4.8595e-05 | 0.0065984 | 9.7242e-05 | 0.067816 | 25069.514 | 24840.5838 | 337.5824 | 8916.2447 | 39.886 | 4548.0545 | 71.4881 | 63823.3536
2004 | 5 | 5 | 21 | 0.026642 | 0.023716 | 0.00084372 | 0.0085695 | 4.8595e-05 | 0.0063224 | 0.00018233 | 0.066324 | 25110.1332 | 25048.9481 | 632.9676 | 7274.0811 | 39.886 | 4357.817 | 134.0403 | 62597.8733
2004 | 5 | 5 | 22 | 0.025687 | 0.021342 | 0.00084372 | 0.0062715 | 4.8595e-05 | 0.0061376 | 0.00018233 | 0.060513 | 24210.2834 | 22541.5537 | 632.9676 | 5323.4444 | 39.886 | 4230.4406 | 134.0403 | 57112.6159
2004 | 5 | 5 | 23 | 0.023142 | 0.019867 | 0.00084372 | 0.0056244 | 4.8595e-05 | 0.0060384 | 0.00018233 | 0.055746 | 21811.4309 | 20983.2633 | 632.9676 | 4774.1736 | 39.886 | 4162.0654 | 134.0403 | 52537.8271
2004 | 5 | 5 | 24 | 0.019078 | 0.019447 | 0.00084372 | 0.0055282 | 4.8595e-05 | 0.006156 | 0.00018233 | 0.051284 | 17980.8768 | 20540.0671 | 632.9676 | 4692.491 | 39.886 | 4243.1231 | 134.0403 | 48263.452
2004 | 5 | 6 | 1 | 0.014055 | 0.021273 | 0.00084372 | 0.0066013 | 4.8595e-05 | 0.0062248 | 0.00018233 | 0.049229 | 13246.9352 | 22468.4982 | 632.9676 | 5603.3992 | 39.886 | 4290.5447 | 134.0403 | 46416.2712
2004 | 5 | 6 | 2 | 0.012702 | 0.020742 | 0.00084372 | 0.0070284 | 4.8595e-05 | 0.0061544 | 0.00018233 | 0.047702 | 11971.6678 | 21908.2189 | 632.9676 | 5965.9884 | 39.886 | 4242.0203 | 134.0403 | 44894.7894
2004 | 5 | 6 | 3 | 0.010844 | 0.021439 | 0.00084372 | 0.0078249 | 4.8595e-05 | 0.0061824 | 0.00018233 | 0.047365 | 10220.7961 | 22643.7752 | 632.9676 | 6642.0824 | 39.886 | 4261.3198 | 134.0403 | 44574.8672
2004 | 5 | 6 | 4 | 0.011271 | 0.021021 | 0.00084372 | 0.0077057 | 4.8595e-05 | 0.0061048 | 0.00018233 | 0.047176 | 10622.6885 | 22202.184 | 632.9676 | 6540.8741 | 39.886 | 4207.8327 | 134.0403 | 44380.4732
2004 | 5 | 6 | 5 | 0.012271 | 0.021471 | 0.00077341 | 0.0084172 | 4.8595e-05 | 0.0066056 | 0.00016714 | 0.049754 | 11565.6263 | 22677.5247 | 580.2205 | 7144.8472 | 39.886 | 4553.0173 | 122.8704 | 46683.9923
2004 | 5 | 6 | 6 | 0.01571 | 0.021362 | 0 | 0.010582 | 4.8595e-05 | 0.0067864 | 0 | 0.054488 | 14806.3603 | 22562.2682 | 0 | 8982.467 | 39.886 | 4677.6366 | 0 | 51068.6181
2004 | 5 | 6 | 7 | 0.020789 | 0.02244 | 0 | 0.013616 | 4.8595e-05 | 0.0067904 | 0 | 0.063683 | 19593.2875 | 23701.0386 | 0 | 11557.6864 | 39.886 | 4680.3937 | 0 | 59572.2921
2004 | 5 | 6 | 8 | 0.023055 | 0.025213 | 0 | 0.01319 | 4.8595e-05 | 0.0069968 | 0 | 0.068503 | 21729.3515 | 26630.3712 | 0 | 11195.7858 | 39.886 | 4822.6582 | 0 | 64418.0526
2004 | 5 | 6 | 9 | 0.026286 | 0.025119 | 0 | 0.012631 | 4.8595e-05 | 0.0067624 | 0 | 0.070847 | 24774.8395 | 26530.5501 | 0 | 10721.5356 | 39.886 | 4661.0942 | 0 | 66727.9054
2004 | 5 | 6 | 10 | 0.026517 | 0.024214 | 0 | 0.012827 | 4.8595e-05 | 0.0066888 | 0 | 0.070296 | 24992.4751 | 25575.133 | 0 | 10888.2861 | 39.886 | 4610.3642 | 0 | 66106.1444
2004 | 5 | 6 | 11 | 0.025553 | 0.024529 | 0 | 0.013107 | 4.8595e-05 | 0.0066528 | 0 | 0.06989 | 24083.6948 | 25907.7399 | 0 | 11125.8001 | 39.886 | 4585.5506 | 0 | 65742.6713
2004 | 5 | 6 | 12 | 0.022692 | 0.026029 | 0 | 0.013041 | 4.8595e-05 | 0.00664 | 0 | 0.06845 | 21387.5272 | 27491.7056 | 0 | 11069.277 | 39.886 | 4576.728 | 0 | 64565.1237
2004 | 5 | 6 | 13 | 0.022015 | 0.026267 | 0 | 0.013504 | 4.8595e-05 | 0.0066776 | 0 | 0.068513 | 20749.2764 | 27743.729 | 0 | 11462.9768 | 39.886 | 4602.6444 | 0 | 64598.5126
2004 | 5 | 6 | 14 | 0.020411 | 0.025899 | 0 | 0.013836 | 4.8595e-05 | 0.0067816 | 0 | 0.066975 | 19237.0132 | 27354.8464 | 0 | 11744.0591 | 39.886 | 4674.3281 | 0 | 63050.1327
2004 | 5 | 6 | 15 | 0.020985 | 0.024743 | 0 | 0.014402 | 4.8595e-05 | 0.0065968 | 0 | 0.066776 | 19778.4122 | 26134.2507 | 0 | 12225.0916 | 39.886 | 4546.9517 | 0 | 62724.5921
2004 | 5 | 6 | 16 | 0.023301 | 0.023617 | 0 | 0.014511 | 4.8595e-05 | 0.0065872 | 0 | 0.068064 | 21960.9007 | 24944.3113 | 0 | 12317.4123 | 39.886 | 4540.3348 | 0 | 63802.845
2004 | 5 | 6 | 17 | 0.024589 | 0.0222 | 0 | 0.013571 | 4.8595e-05 | 0.0065608 | 0 | 0.066969 | 23174.9018 | 23448.3767 | 0 | 11519.4336 | 39.886 | 4522.1381 | 0 | 62704.7363
2004 | 5 | 6 | 18 | 0.023906 | 0.020628 | 0 | 0.012562 | 4.8595e-05 | 0.0064512 | 0 | 0.063596 | 22531.389 | 21787.1927 | 0 | 10663.4198 | 39.886 | 4446.5945 | 0 | 59468.482
2004 | 5 | 6 | 19 | 0.023172 | 0.019754 | 0 | 0.012327 | 4.8595e-05 | 0.0065616 | 0 | 0.061864 | 21839.7216 | 20864.647 | 0 | 10463.8951 | 39.886 | 4522.6895 | 0 | 57730.8392
2004 | 5 | 6 | 20 | 0.02439 | 0.01922 | 0.00043592 | 0.011399 | 4.8595e-05 | 0.0066136 | 9.4204e-05 | 0.062201 | 22987.2462 | 20299.9959 | 327.0335 | 9675.9407 | 39.886 | 4558.5314 | 69.2542 | 57957.888
2004 | 5 | 6 | 21 | 0.024519 | 0.021171 | 0.00084372 | 0.0096546 | 4.8595e-05 | 0.0067384 | 0.00018233 | 0.063158 | 23109.0827 | 22361.5227 | 632.9676 | 8195.1401 | 39.886 | 4644.5518 | 134.0403 | 59117.1912
2004 | 5 | 6 | 22 | 0.023156 | 0.020988 | 0.00084372 | 0.0067904 | 4.8595e-05 | 0.0068416 | 0.00018233 | 0.058851 | 21824.4682 | 22167.7963 | 632.9676 | 5763.9603 | 39.886 | 4715.6841 | 134.0403 | 55278.8028
2004 | 5 | 6 | 23 | 0.02072 | 0.019838 | 0.00084372 | 0.0060084 | 4.8595e-05 | 0.0068432 | 0.00018233 | 0.054484 | 19528.815 | 20953.0711 | 632.9676 | 5100.1099 | 39.886 | 4716.7869 | 134.0403 | 51105.6768
2004 | 5 | 6 | 24 | 0.016574 | 0.019349 | 0.00084372 | 0.005513 | 4.8595e-05 | 0.0069424 | 0.00018233 | 0.049453 | 15621.4074 | 20436.6035 | 632.9676 | 4679.5965 | 39.886 | 4785.1621 | 134.0403 | 46329.6634
2004 | 5 | 7 | 1 | 0.014338 | 0.019653 | 0.00084372 | 0.0053163 | 4.8595e-05 | 0.0069552 | 0.00018233 | 0.047337 | 13513.1645 | 20757.5664 | 632.9676 | 4512.6482 | 39.886 | 4793.9847 | 134.0403 | 44384.2577
2004 | 5 | 7 | 2 | 0.013038 | 0.019488 | 0.00084372 | 0.0057768 | 4.8595e-05 | 0.0068992 | 0.00018233 | 0.046276 | 12288.0954 | 20583.1581 | 632.9676 | 4903.5702 | 39.886 | 4755.3858 | 134.0403 | 43337.1034
2004 | 5 | 7 | 3 | 0.011306 | 0.020185 | 0.00084372 | 0.0065987 | 4.8595e-05 | 0.0069408 | 0.00018233 | 0.046105 | 10655.6403 | 21320.056 | 632.9676 | 5601.2419 | 39.886 | 4784.0593 | 134.0403 | 43167.8913
2004 | 5 | 7 | 4 | 0.011629 | 0.020511 | 0.00084372 | 0.0066046 | 4.8595e-05 | 0.0069352 | 0.00018233 | 0.046754 | 10960.0655 | 21664.0999 | 632.9676 | 5606.2215 | 39.886 | 4780.1994 | 134.0403 | 43817.4802
2004 | 5 | 7 | 5 | 0.012378 | 0.021158 | 0.00075935 | 0.00677 | 4.8595e-05 | 0.0069256 | 0.0001641 | 0.048204 | 11666.7555 | 22347.6469 | 569.6708 | 5746.6307 | 39.886 | 4773.5825 | 120.6363 | 45264.8086
2004 | 5 | 7 | 6 | 0.015645 | 0.021335 | 0 | 0.0084333 | 4.8595e-05 | 0.0068176 | 0 | 0.052279 | 14745.3913 | 22533.8877 | 0 | 7158.5062 | 39.886 | 4699.1417 | 0 | 49176.8128
2004 | 5 | 7 | 7 | 0.021336 | 0.022387 | 0 | 0.010978 | 4.8595e-05 | 0.0066792 | 0 | 0.061429 | 20109.317 | 23645.68 | 0 | 9318.2898 | 39.886 | 4603.7472 | 0 | 57716.92
2004 | 5 | 7 | 8 | 0.02459 | 0.022504 | 0 | 0.012675 | 4.8595e-05 | 0.0068016 | 0 | 0.066619 | 23176.3478 | 23768.9405 | 0 | 10758.5767 | 39.886 | 4688.1134 | 0 | 62431.8644
2004 | 5 | 7 | 9 | 0.026004 | 0.023612 | 0 | 0.012474 | 4.8595e-05 | 0.007016 | 0 | 0.069154 | 24508.8583 | 24938.8238 | 0 | 10588.2092 | 39.886 | 4835.8921 | 0 | 64911.6693
2004 | 5 | 7 | 10 | 0.027724 | 0.023597 | 0 | 0.011507 | 4.8595e-05 | 0.007076 | 0 | 0.069952 | 26129.5898 | 24923.7813 | 0 | 9767.2832 | 39.886 | 4877.2481 | 0 | 65737.7884
2004 | 5 | 7 | 11 | 0.026895 | 0.023428 | 0 | 0.011935 | 4.8595e-05 | 0.007076 | 0 | 0.069383 | 25349.1215 | 24744.9754 | 0 | 10130.5005 | 39.886 | 4877.2481 | 0 | 65141.7314
2004 | 5 | 7 | 12 | 0.024286 | 0.023895 | 0 | 0.013233 | 4.8595e-05 | 0.0070872 | 0 | 0.06855 | 22889.7987 | 25238.0552 | 0 | 11232.8881 | 39.886 | 4884.9679 | 0 | 64285.5958
2004 | 5 | 7 | 13 | 0.02378 | 0.023264 | 0 | 0.013385 | 4.8595e-05 | 0.0070568 | 0 | 0.067534 | 22412.889 | 24571.3413 | 0 | 11361.4266 | 39.886 | 4864.0142 | 0 | 63249.557
2004 | 5 | 7 | 14 | 0.02305 | 0.022926 | 0 | 0.012965 | 4.8595e-05 | 0.0072096 | 0 | 0.0662 | 21724.4231 | 24215.0503 | 0 | 11005.4867 | 39.886 | 4969.3341 | 0 | 61954.1801
2004 | 5 | 7 | 15 | 0.021915 | 0.022735 | 0 | 0.012953 | 4.8595e-05 | 0.007216 | 0 | 0.064868 | 20655.0019 | 24013.4186 | 0 | 10995.1169 | 39.886 | 4973.7454 | 0 | 60677.1688
2004 | 5 | 7 | 16 | 0.021928 | 0.021681 | 0 | 0.013305 | 4.8595e-05 | 0.0072152 | 0 | 0.064177 | 20666.8485 | 22899.424 | 0 | 11293.6724 | 39.886 | 4973.194 | 0 | 59873.0248
2004 | 5 | 7 | 17 | 0.023718 | 0.019787 | 0 | 0.01167 | 4.8595e-05 | 0.00712 | 0 | 0.062344 | 22354.1986 | 20899.3074 | 0 | 9906.2474 | 39.886 | 4907.5758 | 0 | 58107.2152
2004 | 5 | 7 | 18 | 0.022075 | 0.019116 | 0 | 0.011582 | 4.8595e-05 | 0.0069376 | 0 | 0.059759 | 20805.8773 | 20190.2724 | 0 | 9830.9449 | 39.886 | 4781.8537 | 0 | 55648.8342
2004 | 5 | 7 | 19 | 0.022924 | 0.018066 | 0 | 0.010837 | 4.8595e-05 | 0.0067912 | 0 | 0.058667 | 21606.3228 | 19081.7446 | 0 | 9198.4377 | 39.886 | 4680.9451 | 0 | 54607.336
2004 | 5 | 7 | 20 | 0.022882 | 0.020282 | 0.00042186 | 0.0091472 | 4.8595e-05 | 0.0068696 | 9.1165e-05 | 0.059742 | 21566.0788 | 21422.0293 | 316.4838 | 7764.4627 | 39.886 | 4734.9835 | 67.0202 | 55910.9443
2004 | 5 | 7 | 21 | 0.022708 | 0.021708 | 0.00084372 | 0.0087955 | 4.8595e-05 | 0.0070632 | 0.00018233 | 0.061349 | 21402.3251 | 22928.2677 | 632.9676 | 7465.9404 | 39.886 | 4868.4255 | 134.0403 | 57471.8526
2004 | 5 | 7 | 22 | 0.02418 | 0.019821 | 0.00084372 | 0.0059825 | 4.8595e-05 | 0.0069192 | 0.00018233 | 0.057978 | 22790.0979 | 20935.1916 | 632.9676 | 5078.1151 | 39.886 | 4769.1712 | 134.0403 | 54379.4696
2004 | 5 | 7 | 23 | 0.022308 | 0.018965 | 0.00084372 | 0.0054669 | 4.8595e-05 | 0.006892 | 0.00018233 | 0.054706 | 21025.4641 | 20030.5532 | 632.9676 | 4640.5258 | 39.886 | 4750.4231 | 134.0403 | 51253.8601
2004 | 5 | 7 | 24 | 0.019635 | 0.018016 | 0.00084372 | 0.0049422 | 4.8595e-05 | 0.0069864 | 0.00018233 | 0.050654 | 18506.4314 | 19028.167 | 632.9676 | 4195.1285 | 39.886 | 4815.4898 | 134.0403 | 47352.1107
2004 | 5 | 8 | 1 | 0.015479 | 0.018898 | 0.00084372 | 0.0063413 | 4.8595e-05 | 0.0068328 | 0.00018233 | 0.048626 | 14589.2255 | 19959.9098 | 632.9676 | 5382.7541 | 39.886 | 4709.6185 | 134.0403 | 45448.4019
2004 | 5 | 8 | 2 | 0.013772 | 0.019171 | 0.00084372 | 0.0067621 | 4.8595e-05 | 0.0069488 | 0.00018233 | 0.047729 | 12980.5713 | 20248.8567 | 632.9676 | 5739.9401 | 39.886 | 4789.5734 | 134.0403 | 44565.8354
2004 | 5 | 8 | 3 | 0.011686 | 0.020566 | 0.00084372 | 0.0070491 | 4.8595e-05 | 0.0069592 | 0.00018233 | 0.047335 | 11013.9094 | 21721.7814 | 632.9676 | 5983.5519 | 39.886 | 4796.7418 | 134.0403 | 44322.8783
2004 | 5 | 8 | 4 | 0.011629 | 0.020614 | 0.00084372 | 0.0069543 | 4.8595e-05 | 0.0069784 | 0.00018233 | 0.04725 | 10960.0652 | 21772.8524 | 632.9676 | 5903.0293 | 39.886 | 4809.9757 | 134.0403 | 44252.8164
2004 | 5 | 8 | 5 | 0.011818 | 0.021036 | 0.00073122 | 0.0071224 | 4.8595e-05 | 0.0070088 | 0.00015802 | 0.047924 | 11138.9026 | 22218.6484 | 548.5722 | 6045.744 | 39.886 | 4830.9294 | 116.1683 | 44938.8508
2004 | 5 | 8 | 6 | 0.013865 | 0.019472 | 0 | 0.0081582 | 4.8595e-05 | 0.00686 | 0 | 0.048404 | 13067.7055 | 20566.6262 | 0 | 6924.9661 | 39.886 | 4728.3666 | 0 | 45327.5504
2004 | 5 | 8 | 7 | 0.016296 | 0.020302 | 0 | 0.0094362 | 4.8595e-05 | 0.0067584 | 0 | 0.052841 | 15359.1013 | 21442.6525 | 0 | 8009.7394 | 39.886 | 4658.3371 | 0 | 49509.7162
2004 | 5 | 8 | 8 | 0.020473 | 0.019761 | 0 | 0.01129 | 4.8595e-05 | 0.0066632 | 0 | 0.058236 | 19296.2747 | 20871.5292 | 0 | 9583.3025 | 39.886 | 4592.719 | 0 | 54383.7113
2004 | 5 | 8 | 9 | 0.023168 | 0.020103 | 0 | 0.011864 | 4.8595e-05 | 0.0069968 | 0 | 0.06218 | 21836.1481 | 21232.8529 | 0 | 10070.1496 | 39.886 | 4822.6582 | 0 | 58001.6947
2004 | 5 | 8 | 10 | 0.025704 | 0.019596 | 0 | 0.011241 | 4.8595e-05 | 0.007148 | 0 | 0.063737 | 24226.1667 | 20697.0861 | 0 | 9541.6975 | 39.886 | 4926.8753 | 0 | 59431.7115
2004 | 5 | 8 | 11 | 0.025747 | 0.019452 | 0 | 0.012231 | 4.8595e-05 | 0.007144 | 0 | 0.064623 | 24266.5117 | 20545.3536 | 0 | 10382.4437 | 39.886 | 4924.1182 | 0 | 60158.3132
2004 | 5 | 8 | 12 | 0.026602 | 0.018216 | 0 | 0.01121 | 4.8595e-05 | 0.0070944 | 0 | 0.063171 | 25072.173 | 19239.8683 | 0 | 9515.4937 | 39.886 | 4889.9306 | 0 | 58757.3515
2004 | 5 | 8 | 13 | 0.024716 | 0.018329 | 0 | 0.011253 | 4.8595e-05 | 0.0069984 | 0 | 0.061345 | 23294.8893 | 19359.5069 | 0 | 9552.1538 | 39.886 | 4823.761 | 0 | 57070.197
2004 | 5 | 8 | 14 | 0.021916 | 0.019317 | 0 | 0.012099 | 4.8595e-05 | 0.007036 | 0 | 0.060418 | 20656.1384 | 20403.2997 | 0 | 10270.3 | 39.886 | 4849.6775 | 0 | 56219.3015
2004 | 5 | 8 | 15 | 0.022596 | 0.018825 | 0 | 0.011611 | 4.8595e-05 | 0.0069184 | 0 | 0.059998 | 21296.5273 | 19883.2932 | 0 | 9855.4172 | 39.886 | 4768.6197 | 0 | 55843.7433
2004 | 5 | 8 | 16 | 0.022206 | 0.018786 | 0 | 0.012229 | 4.8595e-05 | 0.0061752 | 0 | 0.059445 | 20929.3935 | 19841.5783 | 0 | 10380.3928 | 39.886 | 4256.357 | 0 | 55447.6076
2004 | 5 | 8 | 17 | 0.025146 | 0.016887 | 0 | 0.010621 | 4.8595e-05 | 0.0062304 | 0 | 0.058933 | 23700.3152 | 17835.9227 | 0 | 9015.657 | 39.886 | 4294.4045 | 0 | 54886.1854
2004 | 5 | 8 | 18 | 0.024322 | 0.0158 | 0 | 0.010056 | 4.8595e-05 | 0.006416 | 0 | 0.056642 | 22923.8376 | 16687.9508 | 0 | 8535.6314 | 39.886 | 4422.3324 | 0 | 52609.6381
2004 | 5 | 8 | 19 | 0.022557 | 0.015654 | 0 | 0.010319 | 4.8595e-05 | 0.0065656 | 0 | 0.055144 | 21259.816 | 16533.5973 | 0 | 8759.5377 | 39.886 | 4525.4466 | 0 | 51118.2836
2004 | 5 | 8 | 20 | 0.023573 | 0.018021 | 0.00039373 | 0.0077882 | 4.8595e-05 | 0.0066184 | 8.5087e-05 | 0.056528 | 22217.6586 | 19033.4553 | 295.3851 | 6610.8833 | 39.886 | 4561.8399 | 62.5522 | 52821.6603
2004 | 5 | 8 | 21 | 0.024564 | 0.019268 | 0.00084372 | 0.0076637 | 4.8595e-05 | 0.0067432 | 0.00018233 | 0.059314 | 23151.8265 | 20351.3348 | 632.9676 | 6505.2389 | 39.886 | 4647.8603 | 134.0403 | 55463.1544
2004 | 5 | 8 | 22 | 0.023848 | 0.01887 | 0.00084372 | 0.0062343 | 4.8595e-05 | 0.0068424 | 0.00018233 | 0.056869 | 22476.9057 | 19930.5116 | 632.9676 | 5291.8615 | 39.886 | 4716.2355 | 134.0403 | 53222.4082
2004 | 5 | 8 | 23 | 0.022275 | 0.018027 | 0.00084372 | 0.0052087 | 4.8595e-05 | 0.0068088 | 0.00018233 | 0.053394 | 20994.6383 | 19040.2625 | 632.9676 | 4421.3192 | 39.886 | 4693.0762 | 134.0403 | 49956.1901
2004 | 5 | 8 | 24 | 0.018298 | 0.018269 | 0.00084372 | 0.0058321 | 4.8595e-05 | 0.00674 | 0.00018233 | 0.050213 | 17245.8269 | 19295.5528 | 632.9676 | 4950.5079 | 39.886 | 4645.6546 | 134.0403 | 46944.4362
2004 | 5 | 9 | 1 | 0.016144 | 0.018222 | 0.00084372 | 0.0062501 | 4.8595e-05 | 0.0068216 | 0.00018233 | 0.048512 | 15215.4927 | 19246.0262 | 632.9676 | 5305.2785 | 39.886 | 4701.8988 | 134.0403 | 45275.5901
2004 | 5 | 9 | 2 | 0.01336 | 0.019136 | 0.00084372 | 0.0073984 | 4.8595e-05 | 0.006748 | 0.00018233 | 0.047717 | 12591.89 | 20212.0435 | 632.9676 | 6280.0226 | 39.886 | 4651.1688 | 134.0403 | 44542.0187
2004 | 5 | 9 | 3 | 0.011896 | 0.019449 | 0.00084372 | 0.0080723 | 4.8595e-05 | 0.0066856 | 0.00018233 | 0.047177 | 11211.8826 | 20542.3227 | 632.9676 | 6852.0322 | 39.886 | 4608.1586 | 134.0403 | 44021.2899
2004 | 5 | 9 | 4 | 0.011535 | 0.019659 | 0.00084372 | 0.0081881 | 4.8595e-05 | 0.006456 | 0.00018233 | 0.046912 | 10871.5425 | 20763.9231 | 632.9676 | 6950.3251 | 39.886 | 4449.903 | 134.0403 | 43842.5876
2004 | 5 | 9 | 5 | 0.011955 | 0.019811 | 0.00071716 | 0.0079557 | 4.8595e-05 | 0.0066376 | 0.00015498 | 0.04728 | 11267.5043 | 20924.276 | 538.0224 | 6753.0389 | 39.886 | 4575.0738 | 113.9343 | 44211.7356
2004 | 5 | 9 | 6 | 0.012742 | 0.01892 | 0 | 0.0084884 | 4.8595e-05 | 0.0066648 | 0 | 0.046863 | 12009.1382 | 19983.1811 | 0 | 7205.276 | 39.886 | 4593.8218 | 0 | 43831.3031
2004 | 5 | 9 | 7 | 0.014337 | 0.019371 | 0 | 0.0097199 | 4.8595e-05 | 0.0063888 | 0 | 0.049866 | 13512.9103 | 20460.0465 | 0 | 8250.595 | 39.886 | 4403.5843 | 0 | 46667.022
2004 | 5 | 9 | 8 | 0.017737 | 0.017319 | 0 | 0.01163 | 4.8595e-05 | 0.0066768 | 0 | 0.053411 | 16717.4826 | 18292.2201 | 0 | 9871.7201 | 39.886 | 4602.093 | 0 | 49523.4018
2004 | 5 | 9 | 9 | 0.020343 | 0.017644 | 0 | 0.011945 | 4.8595e-05 | 0.0066616 | 0 | 0.056643 | 19173.8307 | 18636.2911 | 0 | 10139.5005 | 39.886 | 4591.6162 | 0 | 52581.1244
2004 | 5 | 9 | 10 | 0.020993 | 0.018422 | 0 | 0.012367 | 4.8595e-05 | 0.0060376 | 0 | 0.057869 | 19786.0165 | 19457.5784 | 0 | 10497.9014 | 39.886 | 4161.514 | 0 | 53942.8963
2004 | 5 | 9 | 11 | 0.022609 | 0.018376 | 0 | 0.011102 | 4.8595e-05 | 0.0065376 | 0 | 0.058673 | 21308.7872 | 19408.696 | 0 | 9423.9097 | 39.886 | 4506.1471 | 0 | 54687.426
2004 | 5 | 9 | 12 | 0.022614 | 0.018476 | 0 | 0.010423 | 4.8595e-05 | 0.0066976 | 0 | 0.058259 | 21313.7278 | 19514.2055 | 0 | 8847.1496 | 39.886 | 4616.4297 | 0 | 54331.3986
2004 | 5 | 9 | 13 | 0.022129 | 0.018795 | 0 | 0.0092946 | 4.8595e-05 | 0.0068208 | 0 | 0.057088 | 20856.7548 | 19851.5343 | 0 | 7889.5955 | 39.886 | 4701.3474 | 0 | 53339.118
2004 | 5 | 9 | 14 | 0.021021 | 0.018241 | 0 | 0.0098581 | 4.8595e-05 | 0.0068648 | 0 | 0.056034 | 19812.8284 | 19265.9819 | 0 | 8367.9149 | 39.886 | 4731.6751 | 0 | 52218.2863
2004 | 5 | 9 | 15 | 0.02134 | 0.017543 | 0 | 0.010066 | 4.8595e-05 | 0.0068232 | 0 | 0.055821 | 20112.8313 | 18528.7811 | 0 | 8544.6462 | 39.886 | 4703.0016 | 0 | 51929.1461
2004 | 5 | 9 | 16 | 0.021587 | 0.017665 | 0 | 0.010742 | 4.8595e-05 | 0.006908 | 0 | 0.056952 | 20346.2863 | 18658.3495 | 0 | 9118.3828 | 39.886 | 4761.4514 | 0 | 52924.356
2004 | 5 | 9 | 17 | 0.023185 | 0.016602 | 0 | 0.0099713 | 4.8595e-05 | 0.0068752 | 0 | 0.056683 | 21852.308 | 17535.3925 | 0 | 8463.9975 | 39.886 | 4738.8434 | 0 | 52630.4274
2004 | 5 | 9 | 18 | 0.022748 | 0.015521 | 0 | 0.0090651 | 4.8595e-05 | 0.0066568 | 0 | 0.05404 | 21439.7594 | 16393.8514 | 0 | 7694.775 | 39.886 | 4588.3077 | 0 | 50156.5794
2004 | 5 | 9 | 19 | 0.022544 | 0.01531 | 0 | 0.0096349 | 4.8595e-05 | 0.006424 | 0 | 0.053961 | 21247.6847 | 16170.2494 | 0 | 8178.3955 | 39.886 | 4427.8465 | 0 | 50064.062
2004 | 5 | 9 | 20 | 0.022196 | 0.018351 | 0.00037967 | 0.0082878 | 4.8595e-05 | 0.0063984 | 8.2048e-05 | 0.055744 | 20920.1404 | 19382.7286 | 284.8354 | 7034.9413 | 39.886 | 4410.2013 | 60.3182 | 52133.051
2004 | 5 | 9 | 21 | 0.023262 | 0.019587 | 0.00084372 | 0.0077881 | 4.8595e-05 | 0.0062456 | 0.00018233 | 0.057957 | 21924.2759 | 20688.0333 | 632.9676 | 6610.7918 | 39.886 | 4304.8814 | 134.0403 | 54334.8763
2004 | 5 | 9 | 22 | 0.023049 | 0.018689 | 0.00084372 | 0.0055331 | 4.8595e-05 | 0.0063776 | 0.00018233 | 0.054723 | 21723.372 | 19739.5634 | 632.9676 | 4696.6448 | 39.886 | 4395.8645 | 134.0403 | 51362.3387
2004 | 5 | 9 | 23 | 0.018933 | 0.017968 | 0.00084372 | 0.0049868 | 4.8595e-05 | 0.0066696 | 0.00018233 | 0.049632 | 17844.1472 | 18978.3186 | 632.9676 | 4232.9734 | 39.886 | 4597.1303 | 134.0403 | 46459.4634
2004 | 5 | 9 | 24 | 0.014828 | 0.017545 | 0.00084372 | 0.0050531 | 4.8595e-05 | 0.0069032 | 0.00018233 | 0.045404 | 13975.7227 | 18531.2775 | 632.9676 | 4289.2101 | 39.886 | 4758.1429 | 134.0403 | 42361.2471
2004 | 5 | 10 | 1 | 0.013067 | 0.017905 | 0.00084372 | 0.0048179 | 4.8595e-05 | 0.007012 | 0.00018233 | 0.043876 | 12316.0303 | 18911.0555 | 632.9676 | 4089.5871 | 39.886 | 4833.1351 | 134.0403 | 40956.7018
2004 | 5 | 10 | 2 | 0.010489 | 0.018618 | 0.00084372 | 0.0058385 | 4.8595e-05 | 0.0071048 | 0.00018233 | 0.043125 | 9886.0296 | 19664.9406 | 632.9676 | 4955.8769 | 39.886 | 4897.099 | 134.0403 | 40210.84
2004 | 5 | 10 | 3 | 0.0098809 | 0.018797 | 0.00084372 | 0.0059831 | 4.8595e-05 | 0.007076 | 0.00018233 | 0.042811 | 9312.8195 | 19853.0553 | 632.9676 | 5078.6903 | 39.886 | 4877.2481 | 134.0403 | 39928.7071
2004 | 5 | 10 | 4 | 0.0096425 | 0.019451 | 0.00084372 | 0.0058718 | 4.8595e-05 | 0.0070688 | 0.00018233 | 0.043109 | 9088.0573 | 20544.3188 | 632.9676 | 4984.2114 | 39.886 | 4872.2854 | 134.0403 | 40295.7667
2004 | 5 | 10 | 5 | 0.010583 | 0.019932 | 0.0007031 | 0.0055401 | 4.8595e-05 | 0.007056 | 0.00015194 | 0.044014 | 9974.1633 | 21051.9513 | 527.4727 | 4702.6426 | 39.886 | 4863.4628 | 111.7002 | 41271.2789
2004 | 5 | 10 | 6 | 0.01358 | 0.020535 | 0 | 0.007115 | 4.8595e-05 | 0.0070712 | 0 | 0.04835 | 12799.4844 | 21688.9781 | 0 | 6039.4285 | 39.886 | 4873.9396 | 0 | 45441.7166
2004 | 5 | 10 | 7 | 0.017904 | 0.023375 | 0 | 0.010121 | 4.8595e-05 | 0.0073632 | 0 | 0.058811 | 16874.4304 | 24688.8672 | 0 | 8590.8092 | 39.886 | 5075.2054 | 0 | 55269.1981
2004 | 5 | 10 | 8 | 0.02336 | 0.021814 | 0 | 0.012185 | 4.8595e-05 | 0.0073872 | 0 | 0.064795 | 22016.5238 | 23040.2462 | 0 | 10343.1828 | 39.886 | 5091.7478 | 0 | 60531.5865
2004 | 5 | 10 | 9 | 0.025076 | 0.023449 | 0 | 0.011966 | 4.8595e-05 | 0.0073928 | 0 | 0.067933 | 23634.7236 | 24766.6961 | 0 | 10157.1851 | 39.886 | 5095.6077 | 0 | 63694.0984
2004 | 5 | 10 | 10 | 0.02382 | 0.025193 | 0 | 0.012436 | 4.8595e-05 | 0.0073648 | 0 | 0.068862 | 22450.2269 | 26609.1279 | 0 | 10556.2876 | 39.886 | 5076.3082 | 0 | 64731.8365
2004 | 5 | 10 | 11 | 0.023954 | 0.025498 | 0 | 0.012211 | 4.8595e-05 | 0.0074392 | 0 | 0.069151 | 22576.7505 | 26931.6771 | 0 | 10364.9907 | 39.886 | 5127.5896 | 0 | 65040.8938
2004 | 5 | 10 | 12 | 0.023528 | 0.025673 | 0 | 0.012308 | 4.8595e-05 | 0.0067064 | 0 | 0.068264 | 22175.462 | 27116.5631 | 0 | 10447.2591 | 39.886 | 4622.4953 | 0 | 64401.6654
2004 | 5 | 10 | 13 | 0.024053 | 0.024712 | 0 | 0.012244 | 4.8595e-05 | 0.0063848 | 0 | 0.067443 | 22670.3953 | 26100.7279 | 0 | 10393.3137 | 39.886 | 4400.8273 | 0 | 63605.1501
2004 | 5 | 10 | 14 | 0.022404 | 0.024167 | 0 | 0.013144 | 4.8595e-05 | 0.0064184 | 0 | 0.066182 | 21116.3005 | 25525.1387 | 0 | 11156.9012 | 39.886 | 4423.9866 | 0 | 62262.2129
2004 | 5 | 10 | 15 | 0.022439 | 0.023288 | 0 | 0.013978 | 4.8595e-05 | 0.0068408 | 0 | 0.066594 | 21148.4767 | 24597.2308 | 0 | 11865.1344 | 39.886 | 4715.1327 | 0 | 62365.8605
2004 | 5 | 10 | 16 | 0.024121 | 0.022636 | 0 | 0.013969 | 4.8595e-05 | 0.0070712 | 0 | 0.067845 | 22733.7066 | 23908.0899 | 0 | 11857.4932 | 39.886 | 4873.9396 | 0 | 63413.1152
2004 | 5 | 10 | 17 | 0.024697 | 0.022054 | 0 | 0.012985 | 4.8595e-05 | 0.0073384 | 0 | 0.067124 | 23276.9746 | 23294.0929 | 0 | 11022.2905 | 39.886 | 5058.1116 | 0 | 62691.3556
2004 | 5 | 10 | 18 | 0.024049 | 0.021136 | 0 | 0.011332 | 4.8595e-05 | 0.006776 | 0 | 0.063341 | 22666.2525 | 22323.8393 | 0 | 9619.1208 | 39.886 | 4670.4682 | 0 | 59319.5669
2004 | 5 | 10 | 19 | 0.023113 | 0.020288 | 0 | 0.011291 | 4.8595e-05 | 0.0065192 | 0 | 0.06126 | 21783.8269 | 21428.8946 | 0 | 9584.2086 | 39.886 | 4493.4646 | 0 | 57330.2806
2004 | 5 | 10 | 20 | 0.023519 | 0.022496 | 0.00036561 | 0.0088295 | 4.8595e-05 | 0.0065616 | 7.9009e-05 | 0.061899 | 22166.6993 | 23760.4377 | 274.2857 | 7494.7766 | 39.886 | 4522.6895 | 58.0841 | 58316.8589
2004 | 5 | 10 | 21 | 0.024761 | 0.022315 | 0.00084372 | 0.0076148 | 4.8595e-05 | 0.0064024 | 0.00018233 | 0.062168 | 23337.5378 | 23569.5517 | 632.9676 | 6463.6659 | 39.886 | 4412.9583 | 134.0403 | 58590.6076
2004 | 5 | 10 | 22 | 0.02382 | 0.020126 | 0.00084372 | 0.004956 | 4.8595e-05 | 0.0063768 | 0.00018233 | 0.056354 | 22450.5445 | 21257.4873 | 632.9676 | 4206.8367 | 39.886 | 4395.3131 | 134.0403 | 53117.0755
2004 | 5 | 10 | 23 | 0.01798 | 0.021216 | 0.00084372 | 0.0049109 | 4.8595e-05 | 0.0062768 | 0.00018233 | 0.051458 | 16946.1726 | 22408.5946 | 632.9676 | 4168.5095 | 39.886 | 4326.3865 | 134.0403 | 48656.5571
2004 | 5 | 10 | 24 | 0.013884 | 0.020965 | 0.00084372 | 0.004236 | 4.8595e-05 | 0.0064568 | 0.00018233 | 0.046616 | 13085.3705 | 22143.2152 | 632.9676 | 3595.6636 | 39.886 | 4450.4544 | 134.0403 | 44081.5977
2004 | 5 | 11 | 1 | 0.014003 | 0.018668 | 0.00084372 | 0.0043171 | 4.8595e-05 | 0.0065712 | 0.00018233 | 0.044633 | 13197.4419 | 19717.3434 | 632.9676 | 3664.5257 | 39.886 | 4529.3065 | 134.0403 | 41915.5114
2004 | 5 | 11 | 2 | 0.011761 | 0.018977 | 0.00084372 | 0.004223 | 4.8595e-05 | 0.0065824 | 0.00018233 | 0.042618 | 11084.3373 | 20043.9127 | 632.9676 | 3584.6508 | 39.886 | 4537.0263 | 134.0403 | 40056.8209
2004 | 5 | 11 | 3 | 0.0099754 | 0.019307 | 0.00084372 | 0.0053732 | 4.8595e-05 | 0.0064448 | 0.00018233 | 0.042175 | 9401.8187 | 20392.1895 | 632.9676 | 4560.9835 | 39.886 | 4442.1832 | 134.0403 | 39604.0688
2004 | 5 | 11 | 4 | 0.010483 | 0.018796 | 0.00084372 | 0.0051821 | 4.8595e-05 | 0.0063024 | 0.00018233 | 0.041838 | 9880.2301 | 19852.6514 | 632.9676 | 4398.7352 | 39.886 | 4344.0317 | 134.0403 | 39282.5423
2004 | 5 | 11 | 5 | 0.011059 | 0.019672 | 0.00067497 | 0.0052513 | 4.8595e-05 | 0.0062096 | 0.00014586 | 0.043062 | 10423.2551 | 20777.9418 | 506.3741 | 4457.4613 | 39.886 | 4280.0678 | 107.2323 | 40592.2182
2004 | 5 | 11 | 6 | 0.013061 | 0.022131 | 0 | 0.0060251 | 4.8595e-05 | 0.006288 | 0 | 0.047554 | 12310.4356 | 23375.3588 | 0 | 5114.3328 | 39.886 | 4334.1063 | 0 | 45174.1193
2004 | 5 | 11 | 7 | 0.018687 | 0.022756 | 0 | 0.009329 | 4.8595e-05 | 0.0062976 | 0 | 0.057118 | 17612.4077 | 24034.7229 | 0 | 7918.7536 | 39.886 | 4340.7232 | 0 | 53946.4935
2004 | 5 | 11 | 8 | 0.023321 | 0.022732 | 0 | 0.010665 | 4.8595e-05 | 0.0071208 | 0 | 0.063888 | 21980.3147 | 24010.2605 | 0 | 9053.1139 | 39.886 | 4908.1272 | 0 | 59991.7023
2004 | 5 | 11 | 9 | 0.027077 | 0.021854 | 0 | 0.0096353 | 4.8595e-05 | 0.007428 | 0 | 0.066044 | 25520.4577 | 23082.8416 | 0 | 8178.7323 | 39.886 | 5119.8698 | 0 | 61941.7873
2004 | 5 | 11 | 10 | 0.027 | 0.022022 | 0 | 0.0098732 | 4.8595e-05 | 0.0073328 | 0 | 0.066276 | 25447.2169 | 23259.9159 | 0 | 8380.716 | 39.886 | 5054.2517 | 0 | 62181.9865
2004 | 5 | 11 | 11 | 0.026527 | 0.02254 | 0 | 0.010691 | 4.8595e-05 | 0.006852 | 0 | 0.066658 | 25001.7648 | 23806.6337 | 0 | 9074.8415 | 39.886 | 4722.8525 | 0 | 62645.9783
2004 | 5 | 11 | 12 | 0.02418 | 0.023094 | 0 | 0.011766 | 4.8595e-05 | 0.0066992 | 0 | 0.065788 | 22790.0189 | 24392.169 | 0 | 9987.4936 | 39.886 | 4617.5326 | 0 | 61827.1001
2004 | 5 | 11 | 13 | 0.023251 | 0.023283 | 0 | 0.012327 | 4.8595e-05 | 0.0066352 | 0 | 0.065544 | 21913.8297 | 24591.2527 | 0 | 10463.411 | 39.886 | 4573.4195 | 0 | 61581.799
2004 | 5 | 11 | 14 | 0.02155 | 0.023844 | 0 | 0.012831 | 4.8595e-05 | 0.0066992 | 0 | 0.064973 | 20311.2805 | 25184.5975 | 0 | 10891.3011 | 39.886 | 4617.5326 | 0 | 61044.5976
2004 | 5 | 11 | 15 | 0.021611 | 0.023515 | 0 | 0.013072 | 4.8595e-05 | 0.0066768 | 0 | 0.064923 | 20368.1717 | 24836.4301 | 0 | 11096.3818 | 39.886 | 4602.093 | 0 | 60942.9626
2004 | 5 | 11 | 16 | 0.023495 | 0.02233 | 0 | 0.012552 | 4.8595e-05 | 0.0067456 | 0 | 0.065172 | 22144.5922 | 23585.4909 | 0 | 10654.2962 | 39.886 | 4649.5145 | 0 | 61073.7798
2004 | 5 | 11 | 17 | 0.025106 | 0.021006 | 0 | 0.011196 | 4.8595e-05 | 0.0073368 | 0 | 0.064693 | 23662.3041 | 22186.8605 | 0 | 9503.7393 | 39.886 | 5057.0087 | 0 | 60449.7986
2004 | 5 | 11 | 18 | 0.024308 | 0.019568 | 0 | 0.010385 | 4.8595e-05 | 0.006848 | 0 | 0.061157 | 22910.1677 | 20667.5702 | 0 | 8815.0493 | 39.886 | 4720.0954 | 0 | 57152.7686
2004 | 5 | 11 | 19 | 0.023751 | 0.019045 | 0 | 0.010375 | 4.8595e-05 | 0.0066712 | 0 | 0.059891 | 22385.8788 | 20115.7829 | 0 | 8806.4769 | 39.886 | 4598.2331 | 0 | 55946.2577
2004 | 5 | 11 | 20 | 0.023811 | 0.021555 | 0.00035155 | 0.0078521 | 4.8595e-05 | 0.0067744 | 7.5971e-05 | 0.060469 | 22441.8988 | 22766.7629 | 263.7368 | 6665.0949 | 39.886 | 4669.3654 | 55.8502 | 56902.5949
2004 | 5 | 11 | 21 | 0.024827 | 0.022469 | 0.00084372 | 0.0067823 | 4.8595e-05 | 0.006788 | 0.00018233 | 0.061941 | 23399.7443 | 23732.2114 | 632.9676 | 5757.0881 | 39.886 | 4678.7394 | 134.0403 | 58374.6771
2004 | 5 | 11 | 22 | 0.024083 | 0.020272 | 0.00084372 | 0.0046835 | 4.8595e-05 | 0.0068928 | 0.00018233 | 0.057006 | 22698.0538 | 21411.5763 | 632.9676 | 3975.4833 | 39.886 | 4750.9745 | 134.0403 | 53642.9818
2004 | 5 | 11 | 23 | 0.021523 | 0.018921 | 0.00084372 | 0.0040365 | 4.8595e-05 | 0.007364 | 0.00018233 | 0.052919 | 20285.9822 | 19984.1351 | 632.9676 | 3426.3446 | 39.886 | 5075.7568 | 134.0403 | 49579.1126
2004 | 5 | 11 | 24 | 0.017127 | 0.017808 | 0.00084372 | 0.0036611 | 4.8595e-05 | 0.007364 | 0.00018233 | 0.047035 | 16142.7467 | 18808.7765 | 632.9676 | 3107.7082 | 39.886 | 5075.7568 | 134.0403 | 43941.8822
2004 | 5 | 12 | 1 | 0.012631 | 0.019664 | 0.00084372 | 0.0042216 | 4.8595e-05 | 0.0073504 | 0.00018233 | 0.044942 | 11904.9267 | 20769.292 | 632.9676 | 3583.4574 | 39.886 | 5066.3828 | 134.0403 | 42130.9528
2004 | 5 | 12 | 2 | 0.011215 | 0.019272 | 0.00084372 | 0.0046709 | 4.8595e-05 | 0.007412 | 0.00018233 | 0.043644 | 10569.8265 | 20354.8802 | 632.9676 | 3964.8458 | 39.886 | 5108.8416 | 134.0403 | 40805.288
2004 | 5 | 12 | 3 | 0.0092037 | 0.019591 | 0.00084372 | 0.0054134 | 4.8595e-05 | 0.0073912 | 0.00018233 | 0.042674 | 8674.5664 | 20691.952 | 632.9676 | 4595.0914 | 39.886 | 5094.5048 | 134.0403 | 39863.0085
2004 | 5 | 12 | 4 | 0.0098021 | 0.019359 | 0.00084372 | 0.0054064 | 4.8595e-05 | 0.0073776 | 0.00018233 | 0.043019 | 9238.4824 | 20446.7643 | 632.9676 | 4589.1757 | 39.886 | 5085.1308 | 134.0403 | 40166.4471
2004 | 5 | 12 | 5 | 0.010458 | 0.019804 | 0.00066091 | 0.0057345 | 4.8595e-05 | 0.007352 | 0.00014282 | 0.044201 | 9857.1343 | 20917.4617 | 495.8243 | 4867.6001 | 39.886 | 5067.4856 | 104.9982 | 41350.3902
2004 | 5 | 12 | 6 | 0.013563 | 0.019401 | 0 | 0.00757 | 4.8595e-05 | 0.0072512 | 0 | 0.047833 | 12783.048 | 20491.2291 | 0 | 6425.6457 | 39.886 | 4998.0076 | 0 | 44737.8163
2004 | 5 | 12 | 7 | 0.019288 | 0.020516 | 0 | 0.011119 | 4.8595e-05 | 0.0072176 | 0 | 0.058189 | 18178.5844 | 21669.5804 | 0 | 9437.9514 | 39.886 | 4974.8482 | 0 | 54300.8503
2004 | 5 | 12 | 8 | 0.021658 | 0.023535 | 0 | 0.010683 | 4.8595e-05 | 0.0073808 | 0 | 0.063304 | 20412.3929 | 24857.556 | 0 | 9067.6885 | 39.886 | 5087.3365 | 0 | 59464.8598
2004 | 5 | 12 | 9 | 0.025024 | 0.023208 | 0 | 0.0099737 | 4.8595e-05 | 0.0073896 | 0 | 0.065644 | 23584.9873 | 24512.8457 | 0 | 8466.002 | 39.886 | 5093.402 | 0 | 61697.1229
2004 | 5 | 12 | 10 | 0.026067 | 0.022634 | 0 | 0.010989 | 4.8595e-05 | 0.00734 | 0 | 0.067078 | 24568.4995 | 23905.8886 | 0 | 9327.7523 | 39.886 | 5059.2144 | 0 | 62901.2406
2004 | 5 | 12 | 11 | 0.025683 | 0.023287 | 0 | 0.011816 | 4.8595e-05 | 0.006712 | 0 | 0.067547 | 24206.2283 | 24596.347 | 0 | 10029.7344 | 39.886 | 4626.3552 | 0 | 63498.5508
2004 | 5 | 12 | 12 | 0.022995 | 0.025054 | 0 | 0.0121 | 4.8595e-05 | 0.0061728 | 0 | 0.06637 | 21672.7605 | 26462.5248 | 0 | 10270.895 | 39.886 | 4254.7028 | 0 | 62700.7691
2004 | 5 | 12 | 13 | 0.022193 | 0.02529 | 0 | 0.012545 | 4.8595e-05 | 0.0066944 | 0 | 0.066771 | 20916.9298 | 26711.6622 | 0 | 10648.6692 | 39.886 | 4614.2241 | 0 | 62931.3713
2004 | 5 | 12 | 14 | 0.020999 | 0.025283 | 0 | 0.013318 | 4.8595e-05 | 0.0070256 | 0 | 0.066675 | 19792.0004 | 26703.9593 | 0 | 11305.1792 | 39.886 | 4842.5091 | 0 | 62683.534
2004 | 5 | 12 | 15 | 0.021719 | 0.024382 | 0 | 0.014054 | 4.8595e-05 | 0.0071024 | 0 | 0.067305 | 20470.0909 | 25752.0168 | 0 | 11929.3842 | 39.886 | 4895.4447 | 0 | 63086.8227
2004 | 5 | 12 | 16 | 0.023873 | 0.022839 | 0 | 0.013948 | 4.8595e-05 | 0.007088 | 0 | 0.067796 | 22500.3827 | 24122.4458 | 0 | 11839.4275 | 39.886 | 4885.5193 | 0 | 63387.6612
2004 | 5 | 12 | 17 | 0.02514 | 0.021389 | 0 | 0.012786 | 4.8595e-05 | 0.0072896 | 0 | 0.066653 | 23694.4915 | 22591.0458 | 0 | 10853.4944 | 39.886 | 5024.4754 | 0 | 62203.3931
2004 | 5 | 12 | 18 | 0.024746 | 0.019964 | 0 | 0.012123 | 4.8595e-05 | 0.0070072 | 0 | 0.063888 | 23323.328 | 21085.6765 | 0 | 10290.3756 | 39.886 | 4829.8266 | 0 | 59569.0926
2004 | 5 | 12 | 19 | 0.024132 | 0.019324 | 0 | 0.012014 | 4.8595e-05 | 0.006752 | 0 | 0.06227 | 22744.2295 | 20410.4525 | 0 | 10197.7175 | 39.886 | 4653.9258 | 0 | 58046.2113
2004 | 5 | 12 | 20 | 0.025118 | 0.018828 | 0.00032342 | 0.010718 | 4.8595e-05 | 0.0070784 | 6.9893e-05 | 0.062184 | 23673.3926 | 19886.8176 | 242.6373 | 9097.4621 | 39.886 | 4878.9023 | 51.3821 | 57870.48
2004 | 5 | 12 | 21 | 0.02517 | 0.02142 | 0.00084372 | 0.0088698 | 4.8595e-05 | 0.0071736 | 0.00018233 | 0.063708 | 23722.5914 | 22623.9491 | 632.9676 | 7529.0057 | 39.886 | 4944.5205 | 134.0403 | 59626.9606
2004 | 5 | 12 | 22 | 0.023602 | 0.021101 | 0.00084372 | 0.0058838 | 4.8595e-05 | 0.00712 | 0.00018233 | 0.058782 | 22245.452 | 22287.0344 | 632.9676 | 4994.3341 | 39.886 | 4907.5758 | 134.0403 | 55241.2902
2004 | 5 | 12 | 23 | 0.020987 | 0.019945 | 0.00084372 | 0.0050114 | 4.8595e-05 | 0.0072128 | 0.00018233 | 0.054231 | 19780.2456 | 21066.4186 | 632.9676 | 4253.8233 | 39.886 | 4971.5397 | 134.0403 | 50878.9211
2004 | 5 | 12 | 24 | 0.016581 | 0.019296 | 0.00084372 | 0.0043818 | 4.8595e-05 | 0.0071968 | 0.00018233 | 0.048529 | 15627.2733 | 20380.2857 | 632.9676 | 3719.3822 | 39.886 | 4960.5115 | 134.0403 | 45494.3466
2004 | 5 | 13 | 1 | 0.01284 | 0.020034 | 0.00084372 | 0.0046092 | 4.8595e-05 | 0.00726 | 0.00018233 | 0.045818 | 12101.8287 | 21159.7685 | 632.9676 | 3912.4593 | 39.886 | 5004.0731 | 134.0403 | 42985.0235
2004 | 5 | 13 | 2 | 0.011397 | 0.019266 | 0.00084372 | 0.0050003 | 4.8595e-05 | 0.0068968 | 0.00018233 | 0.043635 | 10741.8495 | 20349.088 | 632.9676 | 4244.3929 | 39.886 | 4753.7316 | 134.0403 | 40895.9558
2004 | 5 | 13 | 3 | 0.0094074 | 0.019917 | 0.00084372 | 0.0057252 | 4.8595e-05 | 0.0072576 | 0.00018233 | 0.043382 | 8866.5367 | 21036.2796 | 632.9676 | 4859.7776 | 39.886 | 5002.4189 | 134.0403 | 40571.9067
2004 | 5 | 13 | 4 | 0.0098358 | 0.019158 | 0.00084372 | 0.0055844 | 4.8595e-05 | 0.0070568 | 0.00018233 | 0.04271 | 9270.2628 | 20235.3715 | 632.9676 | 4740.2205 | 39.886 | 4864.0142 | 134.0403 | 39916.7629
2004 | 5 | 13 | 5 | 0.010514 | 0.019881 | 0.00064685 | 0.005965 | 4.8595e-05 | 0.0071912 | 0.00013979 | 0.044386 | 9909.3975 | 20998.2607 | 485.2754 | 5063.2866 | 39.886 | 4956.6516 | 102.7643 | 41555.5221
2004 | 5 | 13 | 6 | 0.013611 | 0.0195 | 0 | 0.0078072 | 4.8595e-05 | 0.0072016 | 0 | 0.048168 | 12828.3117 | 20595.9702 | 0 | 6627.0027 | 39.886 | 4963.8199 | 0 | 45054.9904
2004 | 5 | 13 | 7 | 0.019316 | 0.020572 | 0 | 0.011366 | 4.8595e-05 | 0.0070392 | 0 | 0.058343 | 18205.7358 | 21728.8037 | 0 | 9648.1819 | 39.886 | 4851.8831 | 0 | 54474.4905
2004 | 5 | 13 | 8 | 0.022419 | 0.024298 | 0 | 0.011631 | 4.8595e-05 | 0.0072904 | 0 | 0.065688 | 21130.3639 | 25664.2746 | 0 | 9873.0237 | 39.886 | 5025.0268 | 0 | 61732.5749
2004 | 5 | 13 | 9 | 0.026024 | 0.024207 | 0 | 0.011255 | 4.8595e-05 | 0.0074496 | 0 | 0.068984 | 24527.9077 | 25567.5877 | 0 | 9553.5041 | 39.886 | 5134.758 | 0 | 64823.6435
2004 | 5 | 13 | 10 | 0.027151 | 0.02362 | 0 | 0.012304 | 4.8595e-05 | 0.0075784 | 0 | 0.070702 | 25589.7308 | 24947.9552 | 0 | 10444.3394 | 39.886 | 5223.5355 | 0 | 66245.4469
2004 | 5 | 13 | 11 | 0.026929 | 0.024436 | 0 | 0.013264 | 4.8595e-05 | 0.0075528 | 0 | 0.07223 | 25380.4776 | 25809.1982 | 0 | 11259.1809 | 39.886 | 5205.8903 | 0 | 67694.6329
2004 | 5 | 13 | 12 | 0.024514 | 0.026291 | 0 | 0.013707 | 4.8595e-05 | 0.0072616 | 0 | 0.071823 | 23104.7364 | 27768.9807 | 0 | 11635.0597 | 39.886 | 5005.1759 | 0 | 67553.8387
2004 | 5 | 13 | 13 | 0.023872 | 0.026579 | 0 | 0.014255 | 4.8595e-05 | 0.0072152 | 0 | 0.07197 | 22499.6321 | 28073.431 | 0 | 12099.7501 | 39.886 | 4973.194 | 0 | 67685.8932
2004 | 5 | 13 | 14 | 0.022908 | 0.02663 | 0 | 0.015201 | 4.8595e-05 | 0.007136 | 0 | 0.071924 | 21590.9652 | 28127.2968 | 0 | 12902.8765 | 39.886 | 4918.6041 | 0 | 67579.6285
2004 | 5 | 13 | 15 | 0.023399 | 0.025608 | 0 | 0.015714 | 4.8595e-05 | 0.0068184 | 0 | 0.071588 | 22053.426 | 27047.4183 | 0 | 13338.7929 | 39.886 | 4699.6931 | 0 | 67179.2163
2004 | 5 | 13 | 16 | 0.025239 | 0.02429 | 0 | 0.015358 | 4.8595e-05 | 0.0067112 | 0 | 0.071646 | 23787.589 | 25654.8993 | 0 | 13036.2584 | 39.886 | 4625.8038 | 0 | 67144.4365
2004 | 5 | 13 | 17 | 0.026411 | 0.022833 | 0 | 0.0142 | 4.8595e-05 | 0.0071088 | 0 | 0.070601 | 24892.4013 | 24116 | 0 | 12053.7447 | 39.886 | 4899.856 | 0 | 66001.888
2004 | 5 | 13 | 18 | 0.026095 | 0.021432 | 0 | 0.013569 | 4.8595e-05 | 0.0072008 | 0 | 0.068346 | 24594.9376 | 22636.9191 | 0 | 11517.8651 | 39.886 | 4963.2685 | 0 | 63752.8763
2004 | 5 | 13 | 19 | 0.025497 | 0.020834 | 0 | 0.013466 | 4.8595e-05 | 0.0071744 | 0 | 0.067019 | 24030.9118 | 22004.8213 | 0 | 11430.286 | 39.886 | 4945.0719 | 0 | 62450.977
2004 | 5 | 13 | 20 | 0.026366 | 0.020272 | 0.00030936 | 0.012135 | 4.8595e-05 | 0.007148 | 6.6854e-05 | 0.066346 | 24849.7143 | 21411.7342 | 232.0884 | 10300.8375 | 39.886 | 4926.8753 | 49.1482 | 61810.2838
2004 | 5 | 13 | 21 | 0.026366 | 0.022592 | 0.00084372 | 0.010256 | 4.8595e-05 | 0.0072784 | 0.00018233 | 0.067567 | 24850.0771 | 23862.0517 | 632.9676 | 8705.7773 | 39.886 | 5016.7556 | 134.0403 | 63241.5556
2004 | 5 | 13 | 22 | 0.024658 | 0.022106 | 0.00084372 | 0.0071178 | 4.8595e-05 | 0.007196 | 0.00018233 | 0.062152 | 23240.6814 | 23348.2047 | 632.9676 | 6041.8145 | 39.886 | 4959.9601 | 134.0403 | 58397.5545
2004 | 5 | 13 | 23 | 0.022046 | 0.020387 | 0.00084372 | 0.0062172 | 4.8595e-05 | 0.00712 | 0.00018233 | 0.056845 | 20778.4039 | 21532.8614 | 632.9676 | 5277.3412 | 39.886 | 4907.5758 | 134.0403 | 53303.0761
2004 | 5 | 13 | 24 | 0.017637 | 0.019706 | 0.00084372 | 0.0055421 | 4.8595e-05 | 0.0070968 | 0.00018233 | 0.051057 | 16623.3255 | 20813.4035 | 632.9676 | 4704.3495 | 39.886 | 4891.5848 | 134.0403 | 47839.5572
2004 | 5 | 14 | 1 | 0.01441 | 0.019764 | 0.00084372 | 0.0053731 | 4.8595e-05 | 0.0071504 | 0.00018233 | 0.047772 | 13581.8262 | 20874.8805 | 632.9676 | 4560.8758 | 39.886 | 4928.5295 | 134.0403 | 44753.0059
2004 | 5 | 14 | 2 | 0.012582 | 0.019497 | 0.00084372 | 0.0057837 | 4.8595e-05 | 0.0070504 | 0.00018233 | 0.045987 | 11858.5515 | 20592.6872 | 632.9676 | 4909.3965 | 39.886 | 4859.6029 | 134.0403 | 43027.132
2004 | 5 | 14 | 3 | 0.010685 | 0.019929 | 0.00084372 | 0.00626 | 4.8595e-05 | 0.0072216 | 0.00018233 | 0.045171 | 10071.1053 | 21049.0217 | 632.9676 | 5313.7339 | 39.886 | 4977.6053 | 134.0403 | 42218.3601
2004 | 5 | 14 | 4 | 0.01054 | 0.02007 | 0.00084372 | 0.0060484 | 4.8595e-05 | 0.0069848 | 0.00018233 | 0.044718 | 9933.9744 | 21198.2359 | 632.9676 | 5134.1159 | 39.886 | 4814.387 | 134.0403 | 41887.607
2004 | 5 | 14 | 5 | 0.011801 | 0.020546 | 0.00063279 | 0.0060391 | 4.8595e-05 | 0.0070128 | 0.00013675 | 0.046217 | 11122.5185 | 21701.0877 | 474.7257 | 5126.1738 | 39.886 | 4833.6865 | 100.5303 | 43398.6083
2004 | 5 | 14 | 6 | 0.014604 | 0.020669 | 0 | 0.0075565 | 4.8595e-05 | 0.0070664 | 0 | 0.049944 | 13763.8848 | 21831.0728 | 0 | 6414.2275 | 39.886 | 4870.6311 | 0 | 46919.7022
2004 | 5 | 14 | 7 | 0.019703 | 0.022294 | 0 | 0.010861 | 4.8595e-05 | 0.0069456 | 0 | 0.059852 | 18570.1864 | 23546.7326 | 0 | 9219.3723 | 39.886 | 4787.3678 | 0 | 56163.545
2004 | 5 | 14 | 8 | 0.024119 | 0.022575 | 0 | 0.012763 | 4.8595e-05 | 0.006956 | 0 | 0.066461 | 22732.0455 | 23843.4777 | 0 | 10833.5788 | 39.886 | 4794.5362 | 0 | 62243.5242
2004 | 5 | 14 | 9 | 0.026758 | 0.023517 | 0 | 0.012415 | 4.8595e-05 | 0.00728 | 0 | 0.070018 | 25219.2496 | 24838.8321 | 0 | 10538.0967 | 39.886 | 5017.8584 | 0 | 65653.9228
2004 | 5 | 14 | 10 | 0.028405 | 0.023796 | 0 | 0.011824 | 4.8595e-05 | 0.007136 | 0 | 0.071209 | 26771.7838 | 25133.1338 | 0 | 10036.5128 | 39.886 | 4918.6041 | 0 | 66899.9205
2004 | 5 | 14 | 11 | 0.028317 | 0.023969 | 0 | 0.012556 | 4.8595e-05 | 0.007032 | 0 | 0.071923 | 26688.956 | 25316.2344 | 0 | 10658.1333 | 39.886 | 4846.9204 | 0 | 67550.13
2004 | 5 | 14 | 12 | 0.025594 | 0.024649 | 0 | 0.014258 | 4.8595e-05 | 0.0069712 | 0 | 0.071521 | 24122.3924 | 26034.7098 | 0 | 12102.9495 | 39.886 | 4805.013 | 0 | 67104.9507
2004 | 5 | 14 | 13 | 0.025412 | 0.024089 | 0 | 0.014448 | 4.8595e-05 | 0.0070168 | 0 | 0.071014 | 23950.8045 | 25442.747 | 0 | 12263.6363 | 39.886 | 4836.4435 | 0 | 66533.5173
2004 | 5 | 14 | 14 | 0.025122 | 0.023793 | 0 | 0.014126 | 4.8595e-05 | 0.0070904 | 0 | 0.070179 | 23677.3288 | 25129.9862 | 0 | 11990.4049 | 39.886 | 4887.1735 | 0 | 65724.7794
2004 | 5 | 14 | 15 | 0.023966 | 0.024158 | 0 | 0.014713 | 4.8595e-05 | 0.0070544 | 0 | 0.069939 | 22587.7374 | 25516.0396 | 0 | 12488.6552 | 39.886 | 4862.36 | 0 | 65494.6781
2004 | 5 | 14 | 16 | 0.024903 | 0.022839 | 0 | 0.014657 | 4.8595e-05 | 0.00684 | 0 | 0.069288 | 23471.0729 | 24123.1292 | 0 | 12441.1359 | 39.886 | 4714.5813 | 0 | 64789.8052
2004 | 5 | 14 | 17 | 0.026511 | 0.021033 | 0 | 0.013171 | 4.8595e-05 | 0.0068664 | 0 | 0.06763 | 24987.1731 | 22214.9349 | 0 | 11180.0309 | 39.886 | 4732.7779 | 0 | 63154.8027
2004 | 5 | 14 | 18 | 0.024595 | 0.020499 | 0 | 0.013345 | 4.8595e-05 | 0.006924 | 0 | 0.065411 | 23181.1909 | 21650.9508 | 0 | 11327.3553 | 39.886 | 4772.4796 | 0 | 60971.8626
2004 | 5 | 14 | 19 | 0.025743 | 0.019114 | 0 | 0.012133 | 4.8595e-05 | 0.0066848 | 0 | 0.063723 | 24262.6789 | 20188.9154 | 0 | 10298.7228 | 39.886 | 4607.6071 | 0 | 59397.8102
2004 | 5 | 14 | 20 | 0.025918 | 0.021077 | 0.0002953 | 0.010093 | 4.8595e-05 | 0.0065504 | 6.3815e-05 | 0.064046 | 24428.1722 | 22261.5693 | 221.5387 | 8567.4157 | 39.886 | 4514.9698 | 46.9141 | 60080.4657
2004 | 5 | 14 | 21 | 0.025235 | 0.021501 | 0.00084372 | 0.0085049 | 4.8595e-05 | 0.0064192 | 0.00018233 | 0.062735 | 23783.9423 | 22709.6932 | 632.9676 | 7219.2844 | 39.886 | 4424.538 | 134.0403 | 58944.3518
2004 | 5 | 14 | 22 | 0.024774 | 0.019846 | 0.00084372 | 0.0060506 | 4.8595e-05 | 0.0069912 | 0.00018233 | 0.058737 | 23349.7338 | 20961.6873 | 632.9676 | 5135.9225 | 39.886 | 4818.7983 | 134.0403 | 55073.0359
2004 | 5 | 14 | 23 | 0.022116 | 0.018996 | 0.00084372 | 0.005312 | 4.8595e-05 | 0.0067664 | 0.00018233 | 0.054264 | 20844.0578 | 20063.4695 | 632.9676 | 4509.0241 | 39.886 | 4663.8513 | 134.0403 | 50887.2966
2004 | 5 | 14 | 24 | 0.018414 | 0.017902 | 0.00084372 | 0.004609 | 4.8595e-05 | 0.006924 | 0.00018233 | 0.048923 | 17355.1434 | 18907.8755 | 632.9676 | 3912.3172 | 39.886 | 4772.4796 | 134.0403 | 45754.7097
2004 | 5 | 15 | 1 | 0.014535 | 0.018008 | 0.00084372 | 0.0050531 | 4.8595e-05 | 0.0068512 | 0.00018233 | 0.045521 | 13698.9393 | 19019.7204 | 632.9676 | 4289.2597 | 39.886 | 4722.301 | 134.0403 | 42537.1143
2004 | 5 | 15 | 2 | 0.012061 | 0.018037 | 0.00084372 | 0.0052051 | 4.8595e-05 | 0.0066416 | 0.00018233 | 0.043019 | 11367.6157 | 19050.7788 | 632.9676 | 4418.2862 | 39.886 | 4577.8308 | 134.0403 | 40221.4053
2004 | 5 | 15 | 3 | 0.0094828 | 0.019455 | 0.00084372 | 0.0054355 | 4.8595e-05 | 0.0062072 | 0.00018233 | 0.041656 | 8937.6107 | 20548.9714 | 632.9676 | 4613.8607 | 39.886 | 4278.4136 | 134.0403 | 39185.7502
2004 | 5 | 15 | 4 | 0.0096297 | 0.01921 | 0.00084372 | 0.0049066 | 4.8595e-05 | 0.0061744 | 0.00018233 | 0.040996 | 9075.9939 | 20290.2857 | 632.9676 | 4164.9096 | 39.886 | 4255.8056 | 134.0403 | 38593.8887
2004 | 5 | 15 | 5 | 0.0098583 | 0.019474 | 0.00060466 | 0.0048417 | 4.8595e-05 | 0.0060952 | 0.00013067 | 0.041053 | 9291.4898 | 20568.1951 | 453.627 | 4109.8189 | 39.886 | 4201.2157 | 96.0623 | 38760.2948
2004 | 5 | 15 | 6 | 0.011854 | 0.018167 | 0 | 0.0058968 | 4.8595e-05 | 0.0059784 | 0 | 0.041945 | 11172.8989 | 19188.0789 | 0 | 5005.4368 | 39.886 | 4120.7094 | 0 | 39527.01
2004 | 5 | 15 | 7 | 0.014431 | 0.018593 | 0 | 0.0070673 | 4.8595e-05 | 0.0060768 | 0 | 0.046217 | 13601.4653 | 19638.4337 | 0 | 5998.9861 | 39.886 | 4188.5332 | 0 | 43467.3042
2004 | 5 | 15 | 8 | 0.018509 | 0.018097 | 0 | 0.0089965 | 4.8595e-05 | 0.0061248 | 0 | 0.051775 | 17444.6547 | 19113.938 | 0 | 7636.5144 | 39.886 | 4221.618 | 0 | 48456.6111
2004 | 5 | 15 | 9 | 0.022952 | 0.017889 | 0 | 0.0090417 | 4.8595e-05 | 0.0061248 | 0 | 0.056056 | 21632.1759 | 18894.9246 | 0 | 7674.893 | 39.886 | 4221.618 | 0 | 52463.4975
2004 | 5 | 15 | 10 | 0.024139 | 0.018214 | 0 | 0.0096574 | 4.8595e-05 | 0.00596 | 0 | 0.058019 | 22751.5348 | 19237.3258 | 0 | 8197.5016 | 39.886 | 4108.0269 | 0 | 54334.2751
2004 | 5 | 15 | 11 | 0.024447 | 0.018257 | 0 | 0.010685 | 4.8595e-05 | 0.0062648 | 0 | 0.059703 | 23041.4838 | 19283.0811 | 0 | 9070.1882 | 39.886 | 4318.1153 | 0 | 55752.7543
2004 | 5 | 15 | 12 | 0.023534 | 0.018109 | 0 | 0.011035 | 4.8595e-05 | 0.0064272 | 0 | 0.059154 | 22180.4703 | 19127.1742 | 0 | 9367.1937 | 39.886 | 4430.0521 | 0 | 55144.7763
2004 | 5 | 15 | 13 | 0.022538 | 0.018044 | 0 | 0.010859 | 4.8595e-05 | 0.0064232 | 0 | 0.057913 | 21242.122 | 19058.0361 | 0 | 9217.8004 | 39.886 | 4427.2951 | 0 | 53985.1395
2004 | 5 | 15 | 14 | 0.019719 | 0.018949 | 0 | 0.011614 | 4.8595e-05 | 0.0067848 | 0 | 0.057116 | 18585.0268 | 20014.6115 | 0 | 9858.3834 | 39.886 | 4676.5338 | 0 | 53174.4414
2004 | 5 | 15 | 15 | 0.019606 | 0.018675 | 0 | 0.011323 | 4.8595e-05 | 0.006708 | 0 | 0.056361 | 18479.0463 | 19724.8365 | 0 | 9611.0021 | 39.886 | 4623.5981 | 0 | 52478.3691
2004 | 5 | 15 | 16 | 0.020704 | 0.018126 | 0 | 0.011322 | 4.8595e-05 | 0.0066704 | 0 | 0.056871 | 19513.5612 | 19145.2376 | 0 | 9610.3977 | 39.886 | 4597.6817 | 0 | 52906.7641
2004 | 5 | 15 | 17 | 0.025031 | 0.016109 | 0 | 0.0095944 | 4.8595e-05 | 0.0067632 | 0 | 0.057547 | 23592.0616 | 17014.7516 | 0 | 8144.0465 | 39.886 | 4661.6456 | 0 | 53452.3913
2004 | 5 | 15 | 18 | 0.024031 | 0.015491 | 0 | 0.0095512 | 4.8595e-05 | 0.0068248 | 0 | 0.055946 | 22649.2373 | 16361.5369 | 0 | 8107.3683 | 39.886 | 4704.1044 | 0 | 51862.1328
2004 | 5 | 15 | 19 | 0.022432 | 0.015448 | 0 | 0.0099394 | 4.8595e-05 | 0.006604 | 0 | 0.054473 | 21142.539 | 16316.5503 | 0 | 8436.9367 | 39.886 | 4551.9144 | 0 | 50487.8264
2004 | 5 | 15 | 20 | 0.023053 | 0.017781 | 0.00028124 | 0.0072831 | 4.8595e-05 | 0.0066136 | 6.0776e-05 | 0.055122 | 21727.9013 | 18780.271 | 210.9889 | 6182.1837 | 39.886 | 4558.5314 | 44.6801 | 51544.4423
2004 | 5 | 15 | 21 | 0.024229 | 0.018347 | 0.00084372 | 0.0063149 | 4.8595e-05 | 0.0066904 | 0.00018233 | 0.056656 | 22835.7579 | 19378.7521 | 632.9676 | 5360.2716 | 39.886 | 4611.467 | 134.0403 | 52993.1425
2004 | 5 | 15 | 22 | 0.02409 | 0.01765 | 0.00084372 | 0.0045276 | 4.8595e-05 | 0.006764 | 0.00018233 | 0.054106 | 22705.0818 | 18642.0309 | 632.9676 | 3843.1681 | 39.886 | 4662.197 | 134.0403 | 50659.3717
2004 | 5 | 15 | 23 | 0.021808 | 0.016893 | 0.00084372 | 0.0036392 | 4.8595e-05 | 0.0066488 | 0.00018233 | 0.050063 | 20554.0013 | 17842.1104 | 632.9676 | 3089.0902 | 39.886 | 4582.7936 | 134.0403 | 46874.8894
2004 | 5 | 15 | 24 | 0.016671 | 0.017573 | 0.00084372 | 0.0047895 | 4.8595e-05 | 0.006628 | 0.00018233 | 0.046736 | 15712.2849 | 18560.4797 | 632.9676 | 4065.4839 | 39.886 | 4568.4568 | 134.0403 | 43713.5992
2004 | 5 | 16 | 1 | 0.014969 | 0.017199 | 0.00084372 | 0.0045181 | 4.8595e-05 | 0.0067016 | 0.00018233 | 0.044462 | 14108.0805 | 18165.3899 | 632.9676 | 3835.0978 | 39.886 | 4619.1868 | 134.0403 | 41534.6489
2004 | 5 | 16 | 2 | 0.011941 | 0.017997 | 0.00084372 | 0.0056162 | 4.8595e-05 | 0.0065704 | 0.00018233 | 0.0432 | 11254.8205 | 19009.0519 | 632.9676 | 4767.1916 | 39.886 | 4528.7551 | 134.0403 | 40366.7131
2004 | 5 | 16 | 3 | 0.010199 | 0.018424 | 0.00084372 | 0.006189 | 4.8595e-05 | 0.0065352 | 0.00018233 | 0.042421 | 9612.393 | 19459.3988 | 632.9676 | 5253.4378 | 39.886 | 4504.4929 | 134.0403 | 39636.6164
2004 | 5 | 16 | 4 | 0.010184 | 0.018325 | 0.00084372 | 0.0059484 | 4.8595e-05 | 0.0064544 | 0.00018233 | 0.041986 | 9598.3013 | 19355.2442 | 632.9676 | 5049.2147 | 39.886 | 4448.8002 | 134.0403 | 39258.4542
2004 | 5 | 16 | 5 | 0.010759 | 0.018668 | 0.0005906 | 0.0057556 | 4.8595e-05 | 0.0065576 | 0.00012763 | 0.042508 | 10140.7994 | 19717.7594 | 443.0773 | 4885.5228 | 39.886 | 4519.9325 | 93.8282 | 39840.8056
2004 | 5 | 16 | 6 | 0.011606 | 0.0178 | 0 | 0.0062614 | 4.8595e-05 | 0.0066664 | 0 | 0.042382 | 10938.4676 | 18800.5218 | 0 | 5314.9074 | 39.886 | 4594.9246 | 0 | 39688.7074
2004 | 5 | 16 | 7 | 0.013254 | 0.017962 | 0 | 0.0073616 | 4.8595e-05 | 0.0065712 | 0 | 0.045197 | 12491.9188 | 18971.3288 | 0 | 6248.7992 | 39.886 | 4529.3065 | 0 | 42281.2392
2004 | 5 | 16 | 8 | 0.017327 | 0.01601 | 0 | 0.0096089 | 4.8595e-05 | 0.00658 | 0 | 0.049575 | 16331.0649 | 16910.2203 | 0 | 8156.3873 | 39.886 | 4535.372 | 0 | 45972.9304
2004 | 5 | 16 | 9 | 0.02149 | 0.016305 | 0 | 0.009915 | 4.8595e-05 | 0.00668 | 0 | 0.054439 | 20254.879 | 17221.6054 | 0 | 8416.1722 | 39.886 | 4604.2987 | 0 | 50536.8413
2004 | 5 | 16 | 10 | 0.021914 | 0.017233 | 0 | 0.010487 | 4.8595e-05 | 0.0068328 | 0 | 0.056516 | 20654.3087 | 18201.9075 | 0 | 8901.5913 | 39.886 | 4709.6185 | 0 | 52507.3121
2004 | 5 | 16 | 11 | 0.023045 | 0.017975 | 0 | 0.010131 | 4.8595e-05 | 0.0066992 | 0 | 0.057899 | 21720.3765 | 18985.5229 | 0 | 8599.4069 | 39.886 | 4617.5326 | 0 | 53962.7249
2004 | 5 | 16 | 12 | 0.023088 | 0.018507 | 0 | 0.010086 | 4.8595e-05 | 0.0064168 | 0 | 0.058146 | 21760.2231 | 19547.2255 | 0 | 8561.0015 | 39.886 | 4422.8838 | 0 | 54331.2199
2004 | 5 | 16 | 13 | 0.02266 | 0.019101 | 0 | 0.0091581 | 4.8595e-05 | 0.0065952 | 0 | 0.057562 | 21356.7771 | 20174.5601 | 0 | 7773.7037 | 39.886 | 4545.8489 | 0 | 53890.7757
2004 | 5 | 16 | 14 | 0.020863 | 0.018771 | 0 | 0.010036 | 4.8595e-05 | 0.0065552 | 0 | 0.056273 | 19663.0334 | 19826.0572 | 0 | 8518.8658 | 39.886 | 4518.2782 | 0 | 52566.1206
2004 | 5 | 16 | 15 | 0.021068 | 0.018118 | 0 | 0.010392 | 4.8595e-05 | 0.0068664 | 0 | 0.056493 | 19857.075 | 19136.6723 | 0 | 8820.6692 | 39.886 | 4732.7779 | 0 | 52587.0804
2004 | 5 | 16 | 16 | 0.022248 | 0.018044 | 0 | 0.010787 | 4.8595e-05 | 0.0068088 | 0 | 0.057937 | 20969.1864 | 19058.7163 | 0 | 9156.5886 | 39.886 | 4693.0762 | 0 | 53917.4535
2004 | 5 | 16 | 17 | 0.024243 | 0.017291 | 0 | 0.010134 | 4.8595e-05 | 0.0065768 | 0 | 0.058293 | 22848.8366 | 18262.4867 | 0 | 8602.2729 | 39.886 | 4533.1664 | 0 | 54286.6485
2004 | 5 | 16 | 18 | 0.023729 | 0.016196 | 0 | 0.0094739 | 4.8595e-05 | 0.0066136 | 0 | 0.056061 | 22364.7235 | 17106.381 | 0 | 8041.788 | 39.886 | 4558.5314 | 0 | 52111.3098
2004 | 5 | 16 | 19 | 0.022908 | 0.015746 | 0 | 0.0098775 | 4.8595e-05 | 0.0065992 | 0 | 0.055178 | 21590.5681 | 16630.5871 | 0 | 8384.3594 | 39.886 | 4548.6059 | 0 | 51194.0065
2004 | 5 | 16 | 20 | 0.022065 | 0.019011 | 0.00025312 | 0.0085893 | 4.8595e-05 | 0.0066256 | 5.4699e-05 | 0.056647 | 20796.4683 | 20079.4658 | 189.8903 | 7290.9149 | 39.886 | 4566.8026 | 40.2121 | 53003.6399
2004 | 5 | 16 | 21 | 0.023848 | 0.019808 | 0.00084372 | 0.0074887 | 4.8595e-05 | 0.0067984 | 0.00018233 | 0.059017 | 22476.3949 | 20921.6476 | 632.9676 | 6356.6565 | 39.886 | 4685.9078 | 134.0403 | 55247.5007
2004 | 5 | 16 | 22 | 0.022917 | 0.019296 | 0.00084372 | 0.0054557 | 4.8595e-05 | 0.0067888 | 0.00018233 | 0.055532 | 21599.4455 | 20380.3398 | 632.9676 | 4630.9859 | 39.886 | 4679.2908 | 134.0403 | 52096.9558
2004 | 5 | 16 | 23 | 0.018708 | 0.018425 | 0.00084372 | 0.004564 | 4.8595e-05 | 0.006748 | 0.00018233 | 0.049519 | 17631.9169 | 19460.6142 | 632.9676 | 3874.1175 | 39.886 | 4651.1688 | 134.0403 | 46424.7112
2004 | 5 | 16 | 24 | 0.014943 | 0.017764 | 0.00084372 | 0.0045782 | 4.8595e-05 | 0.0068408 | 0.00018233 | 0.0452 | 14083.6266 | 18762.132 | 632.9676 | 3886.1175 | 39.886 | 4715.1327 | 134.0403 | 42253.9027
2004 | 5 | 17 | 1 | 0.012545 | 0.018035 | 0.00084372 | 0.0049222 | 4.8595e-05 | 0.0068784 | 0.00018233 | 0.043455 | 11823.4772 | 19049.1191 | 632.9676 | 4178.0987 | 39.886 | 4741.0491 | 134.0403 | 40598.638
2004 | 5 | 17 | 2 | 0.01003 | 0.018645 | 0.00084372 | 0.0058572 | 4.8595e-05 | 0.0068216 | 0.00018233 | 0.042428 | 9453.4989 | 19692.6339 | 632.9676 | 4971.8262 | 39.886 | 4701.8988 | 134.0403 | 39626.7517
2004 | 5 | 17 | 3 | 0.0093825 | 0.018925 | 0.00084372 | 0.0061209 | 4.8595e-05 | 0.00682 | 0.00018233 | 0.042323 | 8843.0864 | 19988.9862 | 632.9676 | 5195.5886 | 39.886 | 4700.7959 | 134.0403 | 39535.3511
2004 | 5 | 17 | 4 | 0.009151 | 0.019533 | 0.00084372 | 0.0059784 | 4.8595e-05 | 0.0068968 | 0.00018233 | 0.042633 | 8624.8481 | 20630.6472 | 632.9676 | 5074.6301 | 39.886 | 4753.7316 | 134.0403 | 39890.7509
2004 | 5 | 17 | 5 | 0.010111 | 0.020144 | 0.00057654 | 0.0057743 | 4.8595e-05 | 0.0070136 | 0.00012459 | 0.043793 | 9530.1104 | 21276.2413 | 432.5276 | 4901.423 | 39.886 | 4834.2379 | 91.5942 | 41106.0203
2004 | 5 | 17 | 6 | 0.012533 | 0.020713 | 0 | 0.0075968 | 4.8595e-05 | 0.0069544 | 0 | 0.047846 | 11812.6762 | 21877.3279 | 0 | 6448.3931 | 39.886 | 4793.4333 | 0 | 44971.7164
2004 | 5 | 17 | 7 | 0.017028 | 0.023594 | 0 | 0.010479 | 4.8595e-05 | 0.0065888 | 0 | 0.057738 | 16048.7181 | 24919.9788 | 0 | 8895.1322 | 39.886 | 4541.4376 | 0 | 54445.1526
2004 | 5 | 17 | 8 | 0.021987 | 0.022113 | 0 | 0.01247 | 4.8595e-05 | 0.0066504 | 0 | 0.063269 | 20722.4669 | 23356.1851 | 0 | 10585.0089 | 39.886 | 4583.8964 | 0 | 59287.4432
2004 | 5 | 17 | 9 | 0.023888 | 0.023381 | 0 | 0.011771 | 4.8595e-05 | 0.0066664 | 0 | 0.065756 | 22514.9328 | 24695.1937 | 0 | 9992.0503 | 39.886 | 4594.9246 | 0 | 61836.9874
2004 | 5 | 17 | 10 | 0.023244 | 0.024872 | 0 | 0.011783 | 4.8595e-05 | 0.00656 | 0 | 0.066508 | 21907.7301 | 26269.7566 | 0 | 10002.2082 | 39.886 | 4521.5867 | 0 | 62741.1676
2004 | 5 | 17 | 11 | 0.023825 | 0.025605 | 0 | 0.011888 | 4.8595e-05 | 0.0066008 | 0 | 0.067967 | 22455.3295 | 27043.7584 | 0 | 10090.8271 | 39.886 | 4549.7088 | 0 | 64179.5097
2004 | 5 | 17 | 12 | 0.023006 | 0.025829 | 0 | 0.012073 | 4.8595e-05 | 0.0065776 | 0 | 0.067534 | 21683.498 | 27280.5285 | 0 | 10247.8222 | 39.886 | 4533.7178 | 0 | 63785.4524
2004 | 5 | 17 | 13 | 0.023123 | 0.025286 | 0 | 0.012538 | 4.8595e-05 | 0.0064192 | 0 | 0.067415 | 21793.9281 | 26707.5763 | 0 | 10642.4377 | 39.886 | 4424.538 | 0 | 63608.366
2004 | 5 | 17 | 14 | 0.021938 | 0.024613 | 0 | 0.013172 | 4.8595e-05 | 0.0062656 | 0 | 0.066037 | 20676.2964 | 25996.2885 | 0 | 11180.8868 | 39.886 | 4318.6667 | 0 | 62212.0244
2004 | 5 | 17 | 15 | 0.022494 | 0.023439 | 0 | 0.013905 | 4.8595e-05 | 0.0062136 | 0 | 0.0661 | 21200.6382 | 24756.6031 | 0 | 11803.2543 | 39.886 | 4282.8249 | 0 | 62083.2064
2004 | 5 | 17 | 16 | 0.023481 | 0.022595 | 0 | 0.013757 | 4.8595e-05 | 0.0062224 | 0 | 0.066103 | 22131.0145 | 23864.7352 | 0 | 11677.1327 | 39.886 | 4288.8904 | 0 | 62001.6587
2004 | 5 | 17 | 17 | 0.024615 | 0.021833 | 0 | 0.012849 | 4.8595e-05 | 0.0064456 | 0 | 0.065791 | 23199.6674 | 23060.0329 | 0 | 10906.9076 | 39.886 | 4442.7346 | 0 | 61649.2285
2004 | 5 | 17 | 18 | 0.024469 | 0.02123 | 0 | 0.011817 | 4.8595e-05 | 0.0064088 | 0 | 0.063973 | 23061.7578 | 22423.1953 | 0 | 10030.6554 | 39.886 | 4417.3696 | 0 | 59972.8641
2004 | 5 | 17 | 19 | 0.023173 | 0.020925 | 0 | 0.012496 | 4.8595e-05 | 0.0063248 | 0 | 0.062966 | 21840.5624 | 22100.7195 | 0 | 10606.6901 | 39.886 | 4359.4713 | 0 | 58947.3292
2004 | 5 | 17 | 20 | 0.022938 | 0.023096 | 0.00023905 | 0.010032 | 4.8595e-05 | 0.0062552 | 5.166e-05 | 0.06266 | 21618.7269 | 24393.9988 | 179.3406 | 8515.7457 | 39.886 | 4311.4984 | 37.978 | 59097.1744
2004 | 5 | 17 | 21 | 0.023244 | 0.020985 | 0.00084372 | 0.0068509 | 4.8595e-05 | 0.0051496 | 0.00018233 | 0.057304 | 21907.6906 | 22164.4623 | 632.9676 | 5815.2793 | 39.886 | 3549.4456 | 134.0403 | 54243.7717
2004 | 5 | 17 | 22 | 0.019093 | 0.016875 | 0.00084372 | 0.0021345 | 4.8595e-05 | 0.0025104 | 0.00018233 | 0.041688 | 17995.5354 | 17823.6343 | 632.9676 | 1811.8748 | 39.886 | 1730.334 | 134.0403 | 40168.2724
2004 | 5 | 17 | 23 | 0.016946 | 0.020371 | 0.00084372 | 0.0039392 | 4.8595e-05 | 0.0048136 | 0.00018233 | 0.047144 | 15971.4548 | 21515.8977 | 632.9676 | 3343.7468 | 39.886 | 3317.8521 | 134.0403 | 44955.8454
2004 | 5 | 17 | 24 | 0.012813 | 0.020371 | 0.00084372 | 0.0035262 | 4.8595e-05 | 0.005608 | 0.00018233 | 0.043393 | 12076.7335 | 21516.208 | 632.9676 | 2993.1643 | 39.886 | 3865.4052 | 134.0403 | 41258.4048
2004 | 5 | 18 | 1 | 0.011504 | 0.019558 | 0.00084372 | 0.0036101 | 4.8595e-05 | 0.0057728 | 0.00018233 | 0.041519 | 10842.2822 | 20657.2448 | 632.9676 | 3064.3577 | 39.886 | 3978.9963 | 134.0403 | 39349.775
2004 | 5 | 18 | 2 | 0.010276 | 0.018571 | 0.00084372 | 0.0041595 | 4.8595e-05 | 0.0058888 | 0.00018233 | 0.03997 | 9684.9397 | 19614.9032 | 632.9676 | 3530.765 | 39.886 | 4058.9512 | 134.0403 | 37696.453
2004 | 5 | 18 | 3 | 0.0083415 | 0.019354 | 0.00084372 | 0.0048983 | 4.8595e-05 | 0.006044 | 0.00018233 | 0.039713 | 7861.872 | 20441.963 | 632.9676 | 4157.8772 | 39.886 | 4165.9253 | 134.0403 | 37434.5314
2004 | 5 | 18 | 4 | 0.0088133 | 0.01896 | 0.00084372 | 0.0048144 | 4.8595e-05 | 0.0060024 | 0.00018233 | 0.039664 | 8306.6167 | 20025.3797 | 632.9676 | 4086.5988 | 39.886 | 4137.2518 | 134.0403 | 37362.7409
2004 | 5 | 18 | 5 | 0.0095682 | 0.019307 | 0.00056248 | 0.0052962 | 4.8595e-05 | 0.0061056 | 0.00012155 | 0.04101 | 9018.0303 | 20392.2399 | 421.9787 | 4495.5577 | 39.886 | 4208.3841 | 89.3603 | 38665.4369
2004 | 5 | 18 | 6 | 0.012811 | 0.018855 | 0 | 0.0072824 | 4.8595e-05 | 0.0061528 | 0 | 0.04515 | 12074.8119 | 19914.6111 | 0 | 6181.5215 | 39.886 | 4240.9175 | 0 | 42451.7479
2004 | 5 | 18 | 7 | 0.018495 | 0.02011 | 0 | 0.010849 | 4.8595e-05 | 0.00566 | 0 | 0.055162 | 17431.1874 | 21240.2827 | 0 | 9208.7882 | 39.886 | 3901.2471 | 0 | 51821.3914
2004 | 5 | 18 | 8 | 0.021773 | 0.023816 | 0 | 0.011314 | 4.8595e-05 | 0.005404 | 0 | 0.062356 | 20520.7435 | 25154.789 | 0 | 9604.1238 | 39.886 | 3724.7949 | 0 | 59044.3371
2004 | 5 | 18 | 9 | 0.024906 | 0.023435 | 0 | 0.010633 | 4.8595e-05 | 0.0053232 | 0 | 0.064347 | 23474.4808 | 24752.663 | 0 | 9025.8774 | 39.886 | 3669.1022 | 0 | 60962.0093
2004 | 5 | 18 | 10 | 0.026123 | 0.023005 | 0 | 0.011724 | 4.8595e-05 | 0.0052784 | 0 | 0.06618 | 24621.4466 | 24298.5069 | 0 | 9951.9129 | 39.886 | 3638.2231 | 0 | 62549.9753
2004 | 5 | 18 | 11 | 0.025788 | 0.02365 | 0 | 0.012571 | 4.8595e-05 | 0.0057432 | 0 | 0.0678 | 24305.3014 | 24979.0915 | 0 | 10670.284 | 39.886 | 3958.594 | 0 | 63953.1569
2004 | 5 | 18 | 12 | 0.023011 | 0.025289 | 0 | 0.012605 | 4.8595e-05 | 0.0057536 | 0 | 0.066707 | 21688.1408 | 26710.804 | 0 | 10699.2055 | 39.886 | 3965.7624 | 0 | 63103.7987
2004 | 5 | 18 | 13 | 0.022042 | 0.025337 | 0 | 0.012819 | 4.8595e-05 | 0.0059384 | 0 | 0.066186 | 20774.8772 | 26761.5446 | 0 | 10881.5159 | 39.886 | 4093.1388 | 0 | 62550.9624
2004 | 5 | 18 | 14 | 0.020519 | 0.025172 | 0 | 0.013233 | 4.8595e-05 | 0.0062584 | 0 | 0.065231 | 19339.1425 | 26586.683 | 0 | 11232.545 | 39.886 | 4313.704 | 0 | 61511.9605
2004 | 5 | 18 | 15 | 0.021345 | 0.024231 | 0 | 0.01403 | 4.8595e-05 | 0.0067904 | 0 | 0.066445 | 20118.0601 | 25592.5409 | 0 | 11909.3533 | 39.886 | 4680.3937 | 0 | 62340.234
2004 | 5 | 18 | 16 | 0.023468 | 0.022783 | 0 | 0.013957 | 4.8595e-05 | 0.0068088 | 0 | 0.067066 | 22118.503 | 24064.1433 | 0 | 11847.1395 | 39.886 | 4693.0762 | 0 | 62762.748
2004 | 5 | 18 | 17 | 0.024579 | 0.021248 | 0 | 0.012832 | 4.8595e-05 | 0.0064504 | 0 | 0.065159 | 23166.0818 | 22442.6246 | 0 | 10892.5449 | 39.886 | 4446.0431 | 0 | 60987.1804
2004 | 5 | 18 | 18 | 0.023963 | 0.019763 | 0 | 0.011895 | 4.8595e-05 | 0.0060832 | 0 | 0.061752 | 22585.0247 | 20873.7002 | 0 | 10096.4605 | 39.886 | 4192.9446 | 0 | 57788.0159
2004 | 5 | 18 | 19 | 0.023088 | 0.018918 | 0 | 0.011535 | 4.8595e-05 | 0.0061712 | 0 | 0.059761 | 21760.1314 | 19981.3473 | 0 | 9791.6474 | 39.886 | 4253.6 | 0 | 55826.612
2004 | 5 | 18 | 20 | 0.023986 | 0.018298 | 0.00022499 | 0.0103 | 4.8595e-05 | 0.0063728 | 4.8621e-05 | 0.05928 | 22606.7671 | 19326.9207 | 168.7916 | 8743.3384 | 39.886 | 4392.5561 | 35.7441 | 55314.004
2004 | 5 | 18 | 21 | 0.024345 | 0.020598 | 0.00084372 | 0.0087568 | 4.8595e-05 | 0.0064808 | 0.00018233 | 0.061255 | 22944.9124 | 21756.0197 | 632.9676 | 7433.1048 | 39.886 | 4466.9968 | 134.0403 | 57407.9276
2004 | 5 | 18 | 22 | 0.023009 | 0.020385 | 0.00084372 | 0.0059247 | 4.8595e-05 | 0.0063768 | 0.00018233 | 0.05677 | 21685.6335 | 21531.2274 | 632.9676 | 5029.1032 | 39.886 | 4395.3131 | 134.0403 | 53448.1711
2004 | 5 | 18 | 23 | 0.020411 | 0.019365 | 0.00084372 | 0.0050069 | 4.8595e-05 | 0.0065456 | 0.00018233 | 0.052403 | 19237.3081 | 20453.3384 | 632.9676 | 4250.0234 | 39.886 | 4511.6613 | 134.0403 | 49259.225
2004 | 5 | 18 | 24 | 0.01618 | 0.018922 | 0.00084372 | 0.004448 | 4.8595e-05 | 0.0064632 | 0.00018233 | 0.047087 | 15249.4701 | 19985.0897 | 632.9676 | 3775.6517 | 39.886 | 4454.8657 | 134.0403 | 44271.9711
2004 | 5 | 19 | 1 | 0.012479 | 0.020115 | 0.00084372 | 0.0046336 | 4.8595e-05 | 0.0065072 | 0.00018233 | 0.044809 | 11761.6352 | 21245.3207 | 632.9676 | 3933.1678 | 39.886 | 4485.1934 | 134.0403 | 42232.2111
2004 | 5 | 19 | 2 | 0.011187 | 0.019582 | 0.00084372 | 0.0050994 | 4.8595e-05 | 0.0065264 | 0.00018233 | 0.043469 | 10543.5194 | 20682.6079 | 632.9676 | 4328.5355 | 39.886 | 4498.4274 | 134.0403 | 40859.984
2004 | 5 | 19 | 3 | 0.0092983 | 0.020275 | 0.00084372 | 0.0058519 | 4.8595e-05 | 0.0064072 | 0.00018233 | 0.042907 | 8763.6705 | 21415.1037 | 632.9676 | 4967.2814 | 39.886 | 4416.2668 | 134.0403 | 40369.2163
2004 | 5 | 19 | 4 | 0.0098074 | 0.019592 | 0.00084372 | 0.0058149 | 4.8595e-05 | 0.00642 | 0.00018233 | 0.042709 | 9243.5261 | 20693.3766 | 632.9676 | 4935.9237 | 39.886 | 4425.0894 | 134.0403 | 40104.8097
2004 | 5 | 19 | 5 | 0.010478 | 0.019956 | 0.00054842 | 0.0062463 | 4.8595e-05 | 0.0066 | 0.00011851 | 0.043996 | 9875.6387 | 21078.1565 | 411.4289 | 5302.0547 | 39.886 | 4549.1574 | 87.1262 | 41343.4484
2004 | 5 | 19 | 6 | 0.013727 | 0.019648 | 0 | 0.0082472 | 4.8595e-05 | 0.0065376 | 0 | 0.048208 | 12937.3805 | 20752.8377 | 0 | 7000.5016 | 39.886 | 4506.1471 | 0 | 45236.7529
2004 | 5 | 19 | 7 | 0.018964 | 0.020552 | 0 | 0.011436 | 4.8595e-05 | 0.0061592 | 0 | 0.05716 | 17874.12 | 21706.958 | 0 | 9707.0997 | 39.886 | 4245.3288 | 0 | 53573.3924
2004 | 5 | 19 | 8 | 0.021525 | 0.023695 | 0 | 0.011293 | 4.8595e-05 | 0.0057288 | 0 | 0.06229 | 20287.1445 | 25026.9025 | 0 | 9585.7433 | 39.886 | 3948.6686 | 0 | 58888.3449
2004 | 5 | 19 | 9 | 0.024582 | 0.023371 | 0 | 0.010632 | 4.8595e-05 | 0.0060608 | 0 | 0.064694 | 23168.7805 | 24684.3843 | 0 | 9024.9992 | 39.886 | 4177.505 | 0 | 61095.5549
2004 | 5 | 19 | 10 | 0.025521 | 0.022803 | 0 | 0.011444 | 4.8595e-05 | 0.006028 | 0 | 0.065844 | 24053.2064 | 24085.1044 | 0 | 9713.8659 | 39.886 | 4154.8971 | 0 | 62046.9597
2004 | 5 | 19 | 11 | 0.024995 | 0.023363 | 0 | 0.01211 | 4.8595e-05 | 0.0060584 | 0 | 0.066575 | 23557.5683 | 24675.9356 | 0 | 10279.6775 | 39.886 | 4175.8507 | 0 | 62728.918
2004 | 5 | 19 | 12 | 0.022285 | 0.024978 | 0 | 0.01214 | 4.8595e-05 | 0.006096 | 0 | 0.065548 | 21003.5892 | 26382.384 | 0 | 10304.7514 | 39.886 | 4201.7672 | 0 | 61932.3777
2004 | 5 | 19 | 13 | 0.021533 | 0.025137 | 0 | 0.012518 | 4.8595e-05 | 0.0060944 | 0 | 0.065331 | 20294.6213 | 26549.8967 | 0 | 10625.8076 | 39.886 | 4200.6643 | 0 | 61710.8759
2004 | 5 | 19 | 14 | 0.020344 | 0.025117 | 0 | 0.013207 | 4.8595e-05 | 0.0061736 | 0 | 0.064891 | 19174.7056 | 26528.9737 | 0 | 11210.6359 | 39.886 | 4255.2542 | 0 | 61209.4553
2004 | 5 | 19 | 15 | 0.020996 | 0.023999 | 0 | 0.013835 | 4.8595e-05 | 0.0061528 | 0 | 0.065032 | 19788.9492 | 25348.4486 | 0 | 11743.8482 | 39.886 | 4240.9175 | 0 | 61162.0495
2004 | 5 | 19 | 16 | 0.022981 | 0.02242 | 0 | 0.013662 | 4.8595e-05 | 0.006144 | 0 | 0.065255 | 21659.4257 | 23680.4009 | 0 | 11596.4686 | 39.886 | 4234.8519 | 0 | 61211.0331
2004 | 5 | 19 | 17 | 0.0241 | 0.02101 | 0 | 0.012611 | 4.8595e-05 | 0.006156 | 0 | 0.063926 | 22714.5431 | 22191.0582 | 0 | 10704.5027 | 39.886 | 4243.1231 | 0 | 59893.1131
2004 | 5 | 19 | 18 | 0.023635 | 0.019542 | 0 | 0.01178 | 4.8595e-05 | 0.006184 | 0 | 0.061189 | 22275.9559 | 20640.4717 | 0 | 9999.1369 | 39.886 | 4262.4226 | 0 | 57217.8731
2004 | 5 | 19 | 19 | 0.022972 | 0.018899 | 0 | 0.011605 | 4.8595e-05 | 0.0061856 | 0 | 0.05971 | 21651.2683 | 19961.0916 | 0 | 9850.4088 | 39.886 | 4263.5254 | 0 | 55766.1801
2004 | 5 | 19 | 20 | 0.023968 | 0.01841 | 0.00021093 | 0.01051 | 4.8595e-05 | 0.0058688 | 4.5582e-05 | 0.059062 | 22590.0554 | 19444.4911 | 158.2419 | 8921.2119 | 39.886 | 4045.1659 | 33.5101 | 55232.5622
2004 | 5 | 19 | 21 | 0.024128 | 0.020514 | 0.00084372 | 0.0087996 | 4.8595e-05 | 0.0063032 | 0.00018233 | 0.060819 | 22740.6724 | 21666.9013 | 632.9676 | 7469.3819 | 39.886 | 4344.5831 | 134.0403 | 57028.4326
2004 | 5 | 19 | 22 | 0.022863 | 0.020392 | 0.00084372 | 0.0060111 | 4.8595e-05 | 0.0062688 | 0.00018233 | 0.056609 | 21548.4123 | 21537.8013 | 632.9676 | 5102.3967 | 39.886 | 4320.8724 | 134.0403 | 53316.3766
2004 | 5 | 19 | 23 | 0.02034 | 0.019424 | 0.00084372 | 0.0051371 | 4.8595e-05 | 0.0062064 | 0.00018233 | 0.052182 | 19170.7157 | 20515.4211 | 632.9676 | 4360.5092 | 39.886 | 4277.8622 | 134.0403 | 49131.402
2004 | 5 | 19 | 24 | 0.015837 | 0.018738 | 0.00084372 | 0.0043026 | 4.8595e-05 | 0.0061544 | 0.00018233 | 0.046107 | 14926.9173 | 19791.413 | 632.9676 | 3652.1647 | 39.886 | 4242.0203 | 134.0403 | 43419.4092
2004 | 5 | 20 | 1 | 0.011937 | 0.019886 | 0.00084372 | 0.0044636 | 4.8595e-05 | 0.0060504 | 0.00018233 | 0.043412 | 11250.7292 | 21004.1633 | 632.9676 | 3788.8969 | 39.886 | 4170.3366 | 134.0403 | 41021.02
2004 | 5 | 20 | 2 | 0.010664 | 0.019289 | 0.00084372 | 0.0048922 | 4.8595e-05 | 0.0061392 | 0.00018233 | 0.042059 | 10050.7526 | 20373.4205 | 632.9676 | 4152.6878 | 39.886 | 4231.5435 | 134.0403 | 39615.2983
2004 | 5 | 20 | 3 | 0.0087385 | 0.019717 | 0.00084372 | 0.0055544 | 4.8595e-05 | 0.0061336 | 0.00018233 | 0.041218 | 8236.0911 | 20824.808 | 632.9676 | 4714.7499 | 39.886 | 4227.6836 | 134.0403 | 38810.2264
2004 | 5 | 20 | 4 | 0.0091979 | 0.019347 | 0.00084372 | 0.0055016 | 4.8595e-05 | 0.006056 | 0.00018233 | 0.041177 | 8669.0292 | 20434.875 | 632.9676 | 4669.9122 | 39.886 | 4174.1965 | 134.0403 | 38754.9068
2004 | 5 | 20 | 5 | 0.0097793 | 0.019628 | 0.00053435 | 0.0059051 | 4.8595e-05 | 0.0062256 | 0.00011548 | 0.042237 | 9217.0424 | 20731.7084 | 400.8792 | 5012.4541 | 39.886 | 4291.0961 | 84.8922 | 39777.9582
2004 | 5 | 20 | 6 | 0.013158 | 0.019297 | 0 | 0.0080437 | 4.8595e-05 | 0.0066504 | 0 | 0.047198 | 12401.7514 | 20381.7301 | 0 | 6827.804 | 39.886 | 4583.8964 | 0 | 44235.0679
2004 | 5 | 20 | 7 | 0.018587 | 0.020439 | 0 | 0.011447 | 4.8595e-05 | 0.0067 | 0 | 0.057221 | 17518.3353 | 21587.3579 | 0 | 9716.2652 | 39.886 | 4618.084 | 0 | 53479.9283
2004 | 5 | 20 | 8 | 0.021165 | 0.023635 | 0 | 0.011391 | 4.8595e-05 | 0.0067888 | 0 | 0.063028 | 19948.3418 | 24963.6601 | 0 | 9668.6671 | 39.886 | 4679.2908 | 0 | 59299.8459
2004 | 5 | 20 | 9 | 0.024265 | 0.023602 | 0 | 0.010954 | 4.8595e-05 | 0.0068208 | 0 | 0.065691 | 22869.8671 | 24928.8702 | 0 | 9298.5288 | 39.886 | 4701.3474 | 0 | 61838.4994
2004 | 5 | 20 | 10 | 0.025615 | 0.023176 | 0 | 0.012071 | 4.8595e-05 | 0.0067112 | 0 | 0.067621 | 24141.8879 | 24478.5778 | 0 | 10246.3458 | 39.886 | 4625.8038 | 0 | 63532.5012
2004 | 5 | 20 | 11 | 0.025346 | 0.023883 | 0 | 0.012948 | 4.8595e-05 | 0.006788 | 0 | 0.069014 | 23888.4696 | 25225.4708 | 0 | 10990.9289 | 39.886 | 4678.7394 | 0 | 64823.4947
2004 | 5 | 20 | 12 | 0.022675 | 0.025424 | 0 | 0.012877 | 4.8595e-05 | 0.0068664 | 0 | 0.067891 | 21371.0894 | 26853.3247 | 0 | 10930.7305 | 39.886 | 4732.7779 | 0 | 63927.8084
2004 | 5 | 20 | 13 | 0.022061 | 0.025659 | 0 | 0.013316 | 4.8595e-05 | 0.0068456 | 0 | 0.067931 | 20792.9236 | 27101.6261 | 0 | 11302.878 | 39.886 | 4718.4412 | 0 | 63955.7547
2004 | 5 | 20 | 14 | 0.020614 | 0.025058 | 0 | 0.013721 | 4.8595e-05 | 0.0068656 | 0 | 0.066308 | 19428.753 | 26466.5256 | 0 | 11647.2558 | 39.886 | 4732.2265 | 0 | 62314.6468
2004 | 5 | 20 | 15 | 0.02111 | 0.024162 | 0 | 0.014183 | 4.8595e-05 | 0.0068104 | 0 | 0.066315 | 19896.0332 | 25520.6532 | 0 | 12039.2659 | 39.886 | 4694.179 | 0 | 62190.0172
2004 | 5 | 20 | 16 | 0.023074 | 0.022681 | 0 | 0.01404 | 4.8595e-05 | 0.0067352 | 0 | 0.066579 | 21747.3722 | 23955.8313 | 0 | 11917.5295 | 39.886 | 4642.3462 | 0 | 62302.9651
2004 | 5 | 20 | 17 | 0.024231 | 0.021367 | 0 | 0.013163 | 4.8595e-05 | 0.0067096 | 0 | 0.065519 | 22838.1999 | 22568.1105 | 0 | 11172.8396 | 39.886 | 4624.7009 | 0 | 61243.7369
2004 | 5 | 20 | 18 | 0.023875 | 0.019952 | 0 | 0.012369 | 4.8595e-05 | 0.0065976 | 0 | 0.062843 | 22502.2187 | 21073.6536 | 0 | 10499.6316 | 39.886 | 4547.5031 | 0 | 58662.893
2004 | 5 | 20 | 19 | 0.023637 | 0.019555 | 0 | 0.012562 | 4.8595e-05 | 0.0065656 | 0 | 0.062368 | 22278.1217 | 20653.7392 | 0 | 10662.7127 | 39.886 | 4525.4466 | 0 | 58159.9062
2004 | 5 | 20 | 20 | 0.024716 | 0.019192 | 0.00019687 | 0.011652 | 4.8595e-05 | 0.0065472 | 4.2543e-05 | 0.062395 | 23294.8418 | 20271.1282 | 147.6922 | 9890.2631 | 39.886 | 4512.7641 | 31.276 | 58187.8513
2004 | 5 | 20 | 21 | 0.024514 | 0.021046 | 0.00084372 | 0.0096408 | 4.8595e-05 | 0.0067936 | 0.00018233 | 0.063069 | 23104.2214 | 22228.889 | 632.9676 | 8183.4139 | 39.886 | 4682.5993 | 134.0403 | 59006.0175
2004 | 5 | 20 | 22 | 0.023023 | 0.020723 | 0.00084372 | 0.006608 | 4.8595e-05 | 0.0067408 | 0.00018233 | 0.058169 | 21698.9507 | 21887.94 | 632.9676 | 5609.0817 | 39.886 | 4646.206 | 134.0403 | 54649.0723
2004 | 5 | 20 | 23 | 0.020348 | 0.019564 | 0.00084372 | 0.0055488 | 4.8595e-05 | 0.0065136 | 0.00018233 | 0.053049 | 19177.6191 | 20663.9879 | 632.9676 | 4710.0426 | 39.886 | 4489.6048 | 134.0403 | 49848.1483
2004 | 5 | 20 | 24 | 0.016039 | 0.018995 | 0.00084372 | 0.0048195 | 4.8595e-05 | 0.0065672 | 0.00018233 | 0.047495 | 15116.3953 | 20062.3975 | 632.9676 | 4090.9622 | 39.886 | 4526.5494 | 134.0403 | 44603.1983
2004 | 5 | 21 | 1 | 0.011368 | 0.020057 | 0.00084372 | 0.0059775 | 4.8595e-05 | 0.0064888 | 0.00018233 | 0.044965 | 10714.0464 | 21184.2128 | 632.9676 | 5073.8846 | 39.886 | 4472.511 | 134.0403 | 42251.5486
2004 | 5 | 21 | 2 | 0.01003 | 0.019546 | 0.00084372 | 0.0062526 | 4.8595e-05 | 0.0066336 | 0.00018233 | 0.043537 | 9453.1562 | 20644.8053 | 632.9676 | 5307.4246 | 39.886 | 4572.3167 | 134.0403 | 40784.5966
2004 | 5 | 21 | 3 | 0.0086206 | 0.019883 | 0.00084372 | 0.0065604 | 4.8595e-05 | 0.006756 | 0.00018233 | 0.042895 | 8124.9962 | 21000.5715 | 632.9676 | 5568.7164 | 39.886 | 4656.6829 | 134.0403 | 40157.8609
2004 | 5 | 21 | 4 | 0.0084483 | 0.020269 | 0.00084372 | 0.0066275 | 4.8595e-05 | 0.0067248 | 0.00018233 | 0.043144 | 7962.5464 | 21408.1339 | 632.9676 | 5625.6518 | 39.886 | 4635.1778 | 134.0403 | 40438.4037
2004 | 5 | 21 | 5 | 0.0092044 | 0.020824 | 0.00052029 | 0.006716 | 4.8595e-05 | 0.0067832 | 0.00011244 | 0.044209 | 8675.2222 | 21994.9363 | 390.3303 | 5700.7653 | 39.886 | 4675.4309 | 82.6583 | 41559.2292
2004 | 5 | 21 | 6 | 0.011962 | 0.021136 | 0 | 0.0084141 | 4.8595e-05 | 0.0068 | 0 | 0.048361 | 11274.0007 | 22324.2118 | 0 | 7142.1616 | 39.886 | 4687.0106 | 0 | 45467.2707
2004 | 5 | 21 | 7 | 0.016519 | 0.022942 | 0 | 0.011692 | 4.8595e-05 | 0.0068024 | 0 | 0.058004 | 15569.3254 | 24231.3862 | 0 | 9924.821 | 39.886 | 4688.6649 | 0 | 54454.0833
2004 | 5 | 21 | 8 | 0.020141 | 0.023443 | 0 | 0.013631 | 4.8595e-05 | 0.0068832 | 0 | 0.064147 | 18983.0196 | 24760.9968 | 0 | 11570.0589 | 39.886 | 4744.3576 | 0 | 60098.3189
2004 | 5 | 21 | 9 | 0.021184 | 0.02464 | 0 | 0.013825 | 4.8595e-05 | 0.006676 | 0 | 0.066373 | 19966.3489 | 26024.6112 | 0 | 11735.0159 | 39.886 | 4601.5416 | 0 | 62367.4036
2004 | 5 | 21 | 10 | 0.022745 | 0.02429 | 0 | 0.012492 | 4.8595e-05 | 0.0064576 | 0 | 0.066033 | 21437.6855 | 25654.8755 | 0 | 10603.2385 | 39.886 | 4451.0058 | 0 | 62186.6912
2004 | 5 | 21 | 11 | 0.022713 | 0.024309 | 0 | 0.013068 | 4.8595e-05 | 0.0065192 | 0 | 0.066657 | 21406.6847 | 25675.1805 | 0 | 11092.6069 | 39.886 | 4493.4646 | 0 | 62707.8226
2004 | 5 | 21 | 12 | 0.02032 | 0.024224 | 0 | 0.013638 | 4.8595e-05 | 0.0064424 | 0 | 0.064673 | 19151.3301 | 25585.6273 | 0 | 11576.6325 | 39.886 | 4440.529 | 0 | 60794.0048
2004 | 5 | 21 | 13 | 0.020505 | 0.023417 | 0 | 0.013481 | 4.8595e-05 | 0.0064672 | 0 | 0.063919 | 19326.1336 | 24733.6464 | 0 | 11442.7873 | 39.886 | 4457.6228 | 0 | 60000.0761
2004 | 5 | 21 | 14 | 0.020562 | 0.022945 | 0 | 0.012928 | 4.8595e-05 | 0.0066608 | 0 | 0.063144 | 19379.5913 | 24235.2054 | 0 | 10973.3171 | 39.886 | 4591.0647 | 0 | 59219.0644
2004 | 5 | 21 | 15 | 0.019385 | 0.022976 | 0 | 0.013213 | 4.8595e-05 | 0.00656 | 0 | 0.062183 | 18270.3906 | 24267.7493 | 0 | 11215.7701 | 39.886 | 4521.5867 | 0 | 58315.3827
2004 | 5 | 21 | 16 | 0.01985 | 0.021678 | 0 | 0.013245 | 4.8595e-05 | 0.0066448 | 0 | 0.061466 | 18708.65 | 22896.0858 | 0 | 11243.0408 | 39.886 | 4580.0365 | 0 | 57467.6991
2004 | 5 | 21 | 17 | 0.020416 | 0.020318 | 0 | 0.012301 | 4.8595e-05 | 0.0069304 | 0 | 0.060014 | 19242.6426 | 21460.0897 | 0 | 10441.1168 | 39.886 | 4776.8909 | 0 | 55960.626
2004 | 5 | 21 | 18 | 0.01882 | 0.019529 | 0 | 0.012132 | 4.8595e-05 | 0.0066128 | 0 | 0.057142 | 17738.0396 | 20626.8121 | 0 | 10297.6935 | 39.886 | 4557.98 | 0 | 53260.4111
2004 | 5 | 21 | 19 | 0.02016 | 0.018142 | 0 | 0.010954 | 4.8595e-05 | 0.0067024 | 0 | 0.056007 | 19000.9635 | 19161.9978 | 0 | 9298.0091 | 39.886 | 4619.7382 | 0 | 52120.5945
2004 | 5 | 21 | 20 | 0.020004 | 0.020588 | 0.00018281 | 0.0097857 | 4.8595e-05 | 0.0065128 | 3.9505e-05 | 0.057162 | 18854.0459 | 21745.4956 | 137.1432 | 8306.4067 | 39.886 | 4489.0533 | 29.0421 | 53601.0729
2004 | 5 | 21 | 21 | 0.019942 | 0.021504 | 0.00084372 | 0.0090028 | 4.8595e-05 | 0.0064336 | 0.00018233 | 0.057957 | 18795.1566 | 22713.1165 | 632.9676 | 7641.8643 | 39.886 | 4434.4635 | 134.0403 | 54391.4947
2004 | 5 | 21 | 22 | 0.020211 | 0.019989 | 0.00084372 | 0.0067589 | 4.8595e-05 | 0.0064712 | 0.00018233 | 0.054505 | 19049.3026 | 21112.4003 | 632.9676 | 5737.1877 | 39.886 | 4460.3799 | 134.0403 | 51166.1643
2004 | 5 | 21 | 23 | 0.01776 | 0.018841 | 0.00084372 | 0.0056912 | 4.8595e-05 | 0.0063096 | 0.00018233 | 0.049676 | 16738.7745 | 19899.9266 | 632.9676 | 4830.9132 | 39.886 | 4348.9944 | 134.0403 | 46625.5027
2004 | 5 | 21 | 24 | 0.015157 | 0.017805 | 0.00084372 | 0.0052519 | 4.8595e-05 | 0.0065792 | 0.00018233 | 0.045868 | 14285.8447 | 18805.4504 | 632.9676 | 4457.9642 | 39.886 | 4534.8206 | 134.0403 | 42890.9738
2004 | 5 | 22 | 1 | 0.01202 | 0.017807 | 0.00084372 | 0.0060124 | 4.8595e-05 | 0.0064392 | 0.00018233 | 0.043353 | 11329.3291 | 18807.4251 | 632.9676 | 5103.5082 | 39.886 | 4438.3233 | 134.0403 | 40485.4796
2004 | 5 | 22 | 2 | 0.01029 | 0.017986 | 0.00084372 | 0.0062754 | 4.8595e-05 | 0.0064712 | 0.00018233 | 0.042097 | 9698.4465 | 18997.0818 | 632.9676 | 5326.7793 | 39.886 | 4460.3799 | 134.0403 | 39289.5814
2004 | 5 | 22 | 3 | 0.0083852 | 0.019308 | 0.00084372 | 0.0065253 | 4.8595e-05 | 0.0064664 | 0.00018233 | 0.04176 | 7903.0788 | 20393.4412 | 632.9676 | 5538.894 | 39.886 | 4457.0714 | 134.0403 | 39099.3793
2004 | 5 | 22 | 4 | 0.0085176 | 0.019231 | 0.00084372 | 0.0062755 | 4.8595e-05 | 0.0064 | 0.00018233 | 0.041498 | 8027.9205 | 20311.6533 | 632.9676 | 5326.8623 | 39.886 | 4411.3041 | 134.0403 | 38884.634
2004 | 5 | 22 | 5 | 0.0083163 | 0.019629 | 0.00050623 | 0.006356 | 4.8595e-05 | 0.0064784 | 0.0001094 | 0.041443 | 7838.1421 | 20731.9545 | 379.7806 | 5395.1572 | 39.886 | 4465.3426 | 80.4242 | 38930.6871
2004 | 5 | 22 | 6 | 0.010068 | 0.018385 | 0 | 0.0074051 | 4.8595e-05 | 0.0064752 | 0 | 0.042381 | 9488.7295 | 19418.0887 | 0 | 6285.7133 | 39.886 | 4463.1369 | 0 | 39695.5543
2004 | 5 | 22 | 7 | 0.012136 | 0.018871 | 0 | 0.0085632 | 4.8595e-05 | 0.0062584 | 0 | 0.045877 | 11438.342 | 19931.9131 | 0 | 7268.7583 | 39.886 | 4313.704 | 0 | 42992.6034
2004 | 5 | 22 | 8 | 0.015563 | 0.018668 | 0 | 0.01063 | 4.8595e-05 | 0.0064136 | 0 | 0.051324 | 14668.1734 | 19717.523 | 0 | 9023.4618 | 39.886 | 4420.6781 | 0 | 47869.7223
2004 | 5 | 22 | 9 | 0.018786 | 0.019134 | 0 | 0.011484 | 4.8595e-05 | 0.0065176 | 0 | 0.055971 | 17705.9937 | 20209.6314 | 0 | 9748.3649 | 39.886 | 4492.3618 | 0 | 52196.2379
2004 | 5 | 22 | 10 | 0.0203 | 0.01932 | 0 | 0.01175 | 4.8595e-05 | 0.0062704 | 0 | 0.057689 | 19132.4878 | 20406.3297 | 0 | 9973.881 | 39.886 | 4321.9752 | 0 | 53874.5596
2004 | 5 | 22 | 11 | 0.020603 | 0.019196 | 0 | 0.012577 | 4.8595e-05 | 0.0059248 | 0 | 0.05835 | 19418.5842 | 20275.4954 | 0 | 10675.6134 | 39.886 | 4083.7648 | 0 | 54493.3437
2004 | 5 | 22 | 12 | 0.020644 | 0.018647 | 0 | 0.012405 | 4.8595e-05 | 0.0060448 | 0 | 0.057789 | 19457.4276 | 19695.0281 | 0 | 10529.386 | 39.886 | 4166.4767 | 0 | 53888.2044
2004 | 5 | 22 | 13 | 0.020067 | 0.018398 | 0 | 0.011951 | 4.8595e-05 | 0.0060224 | 0 | 0.056487 | 18913.4352 | 19432.1136 | 0 | 10144.5067 | 39.886 | 4151.0372 | 0 | 52680.9786
2004 | 5 | 22 | 14 | 0.017722 | 0.019264 | 0 | 0.012608 | 4.8595e-05 | 0.006696 | 0 | 0.056338 | 16703.1649 | 20346.462 | 0 | 10701.8296 | 39.886 | 4615.3269 | 0 | 52406.6693
2004 | 5 | 22 | 15 | 0.01807 | 0.019063 | 0 | 0.012455 | 4.8595e-05 | 0.006744 | 0 | 0.05638 | 17030.8277 | 20134.0284 | 0 | 10572.5489 | 39.886 | 4648.4117 | 0 | 52425.7027
2004 | 5 | 22 | 16 | 0.019103 | 0.018897 | 0 | 0.01289 | 4.8595e-05 | 0.006292 | 0 | 0.057231 | 18004.6213 | 19959.5563 | 0 | 10941.1668 | 39.886 | 4336.8633 | 0 | 53282.0937
2004 | 5 | 22 | 17 | 0.022396 | 0.017329 | 0 | 0.011658 | 4.8595e-05 | 0.0061352 | 0 | 0.057567 | 21108.6666 | 18303.1909 | 0 | 9895.7319 | 39.886 | 4228.7864 | 0 | 53576.2618
2004 | 5 | 22 | 18 | 0.021659 | 0.016438 | 0 | 0.011244 | 4.8595e-05 | 0.0063544 | 0 | 0.055744 | 20413.6629 | 17362.3057 | 0 | 9544.0894 | 39.886 | 4379.8736 | 0 | 51739.8176
2004 | 5 | 22 | 19 | 0.020272 | 0.016456 | 0 | 0.011688 | 4.8595e-05 | 0.0066176 | 0 | 0.055082 | 19106.2228 | 17381.358 | 0 | 9921.14 | 39.886 | 4561.2884 | 0 | 51009.8952
2004 | 5 | 22 | 20 | 0.020121 | 0.018832 | 0.00016874 | 0.009467 | 4.8595e-05 | 0.0065936 | 3.6466e-05 | 0.055267 | 18963.6826 | 19890.4323 | 126.5935 | 8035.9367 | 39.886 | 4544.7461 | 26.8081 | 51628.0852
2004 | 5 | 22 | 21 | 0.020803 | 0.019145 | 0.00084372 | 0.0082983 | 4.8595e-05 | 0.0064376 | 0.00018233 | 0.055759 | 19607.1322 | 20221.1281 | 632.9676 | 7043.8763 | 39.886 | 4437.2205 | 134.0403 | 52116.2509
2004 | 5 | 22 | 22 | 0.020866 | 0.018183 | 0.00084372 | 0.0062638 | 4.8595e-05 | 0.006508 | 0.00018233 | 0.052896 | 19666.243 | 19205.4124 | 632.9676 | 5316.9198 | 39.886 | 4485.7449 | 134.0403 | 49481.2139
2004 | 5 | 22 | 23 | 0.01898 | 0.017283 | 0.00084372 | 0.005234 | 4.8595e-05 | 0.0065488 | 0.00018233 | 0.049121 | 17888.7005 | 18254.6236 | 632.9676 | 4442.7804 | 39.886 | 4513.8669 | 134.0403 | 45906.8652
2004 | 5 | 22 | 24 | 0.014355 | 0.017746 | 0.00084372 | 0.0061479 | 4.8595e-05 | 0.006736 | 0.00018233 | 0.046059 | 13529.5554 | 18743.2033 | 632.9676 | 5218.535 | 39.886 | 4642.8976 | 134.0403 | 42941.0852
2004 | 5 | 23 | 1 | 0.014224 | 0.017124 | 0.00084372 | 0.0048147 | 4.8595e-05 | 0.0067824 | 0.00018233 | 0.04402 | 13405.7985 | 18087.0544 | 632.9676 | 4086.914 | 39.886 | 4674.8795 | 134.0403 | 41061.5402
2004 | 5 | 23 | 2 | 0.011209 | 0.017785 | 0.00084372 | 0.0057576 | 4.8595e-05 | 0.0067264 | 0.00018233 | 0.042552 | 10564.2748 | 18784.3126 | 632.9676 | 4887.2464 | 39.886 | 4636.2806 | 134.0403 | 39679.0083
2004 | 5 | 23 | 3 | 0.0096655 | 0.018223 | 0.00084372 | 0.0063338 | 4.8595e-05 | 0.0065688 | 0.00018233 | 0.041866 | 9109.7849 | 19247.234 | 632.9676 | 5376.3662 | 39.886 | 4527.6523 | 134.0403 | 39067.9312
2004 | 5 | 23 | 4 | 0.00964 | 0.018126 | 0.00084372 | 0.0061714 | 4.8595e-05 | 0.0066784 | 0.00018233 | 0.04169 | 9085.7018 | 19144.3876 | 632.9676 | 5238.4949 | 39.886 | 4603.1958 | 134.0403 | 38878.674
2004 | 5 | 23 | 5 | 0.0099736 | 0.018432 | 0.00049217 | 0.0059212 | 4.8595e-05 | 0.0066368 | 0.00010636 | 0.04161 | 9400.1416 | 19467.803 | 369.2308 | 5026.0874 | 39.886 | 4574.5224 | 78.1901 | 38955.8612
2004 | 5 | 23 | 6 | 0.010781 | 0.017607 | 0 | 0.0064562 | 4.8595e-05 | 0.0067168 | 0 | 0.041609 | 10161.1772 | 18596.4303 | 0 | 5480.2844 | 39.886 | 4629.6637 | 0 | 38907.4415
2004 | 5 | 23 | 7 | 0.012251 | 0.017711 | 0 | 0.0075299 | 4.8595e-05 | 0.006752 | 0 | 0.044293 | 11546.7619 | 18706.7345 | 0 | 6391.6167 | 39.886 | 4653.9258 | 0 | 41338.9249
2004 | 5 | 23 | 8 | 0.015977 | 0.015798 | 0 | 0.0096828 | 4.8595e-05 | 0.0068208 | 0 | 0.048327 | 15058.7276 | 16685.6445 | 0 | 8219.0801 | 39.886 | 4701.3474 | 0 | 44704.6855
2004 | 5 | 23 | 9 | 0.019411 | 0.016043 | 0 | 0.0099066 | 4.8595e-05 | 0.0068 | 0 | 0.052209 | 18295.1015 | 16944.8169 | 0 | 8409.0645 | 39.886 | 4687.0106 | 0 | 48375.8795
2004 | 5 | 23 | 10 | 0.020052 | 0.016936 | 0 | 0.01048 | 4.8595e-05 | 0.0067344 | 0 | 0.054252 | 18899.4115 | 17887.8716 | 0 | 8896.1154 | 39.886 | 4641.7947 | 0 | 50365.0791
2004 | 5 | 23 | 11 | 0.021392 | 0.017682 | 0 | 0.010251 | 4.8595e-05 | 0.0066128 | 0 | 0.055987 | 20161.6827 | 18676.0965 | 0 | 8701.7011 | 39.886 | 4557.98 | 0 | 52137.3462
2004 | 5 | 23 | 12 | 0.021494 | 0.018 | 0 | 0.0098469 | 4.8595e-05 | 0.0065824 | 0 | 0.055972 | 20258.5102 | 19011.3351 | 0 | 8358.382 | 39.886 | 4537.0263 | 0 | 52205.1395
2004 | 5 | 23 | 13 | 0.021205 | 0.01847 | 0 | 0.008848 | 4.8595e-05 | 0.0068488 | 0 | 0.055421 | 19986.0202 | 19508.5612 | 0 | 7510.5116 | 39.886 | 4720.6468 | 0 | 51765.6258
2004 | 5 | 23 | 14 | 0.019713 | 0.018215 | 0 | 0.0098418 | 4.8595e-05 | 0.0067408 | 0 | 0.054559 | 18579.4764 | 19238.7241 | 0 | 8354.055 | 39.886 | 4646.206 | 0 | 50858.3476
2004 | 5 | 23 | 15 | 0.020157 | 0.017706 | 0 | 0.010329 | 4.8595e-05 | 0.0067312 | 0 | 0.054972 | 18998.2659 | 18701.6391 | 0 | 8767.5394 | 39.886 | 4639.5891 | 0 | 51146.9195
2004 | 5 | 23 | 16 | 0.021609 | 0.017926 | 0 | 0.011116 | 4.8595e-05 | 0.0068336 | 0 | 0.057533 | 20366.3087 | 18934.057 | 0 | 9435.3131 | 39.886 | 4710.17 | 0 | 53485.7347
2004 | 5 | 23 | 17 | 0.023289 | 0.016705 | 0 | 0.010608 | 4.8595e-05 | 0.0069416 | 0 | 0.057592 | 21949.8271 | 17643.7374 | 0 | 9004.4822 | 39.886 | 4784.6107 | 0 | 53422.5433
2004 | 5 | 23 | 18 | 0.022715 | 0.015973 | 0 | 0.0097117 | 4.8595e-05 | 0.0069528 | 0 | 0.055401 | 21408.8963 | 16871.179 | 0 | 8243.6602 | 39.886 | 4792.3305 | 0 | 51355.9519
2004 | 5 | 23 | 19 | 0.021548 | 0.015409 | 0 | 0.0097663 | 4.8595e-05 | 0.0067032 | 0 | 0.053475 | 20309.3442 | 16274.7525 | 0 | 8289.9568 | 39.886 | 4620.2896 | 0 | 49534.229
2004 | 5 | 23 | 20 | 0.020146 | 0.01846 | 0.00015468 | 0.0083154 | 4.8595e-05 | 0.0065736 | 3.3427e-05 | 0.053732 | 18987.7554 | 19498.1116 | 116.0438 | 7058.4063 | 39.886 | 4530.9607 | 24.574 | 50255.7377
2004 | 5 | 23 | 21 | 0.021516 | 0.019007 | 0.00084372 | 0.0069183 | 4.8595e-05 | 0.0066664 | 0.00018233 | 0.055182 | 20279.403 | 20074.9552 | 632.9676 | 5872.4615 | 39.886 | 4594.9246 | 134.0403 | 51628.6381
2004 | 5 | 23 | 22 | 0.020938 | 0.018134 | 0.00084372 | 0.0050718 | 4.8595e-05 | 0.0067056 | 0.00018233 | 0.051924 | 19733.9527 | 19153.2025 | 632.9676 | 4305.0829 | 39.886 | 4621.9439 | 134.0403 | 48621.0759
2004 | 5 | 23 | 23 | 0.017764 | 0.018108 | 0.00084372 | 0.0049585 | 4.8595e-05 | 0.006736 | 0.00018233 | 0.048641 | 16742.9699 | 19125.7096 | 632.9676 | 4208.9746 | 39.886 | 4642.8976 | 134.0403 | 45527.4457
2004 | 5 | 23 | 24 | 0.014321 | 0.017635 | 0.00084372 | 0.005052 | 4.8595e-05 | 0.0067672 | 0.00018233 | 0.04485 | 13497.8371 | 18626.6728 | 632.9676 | 4288.3284 | 39.886 | 4664.4027 | 134.0403 | 41884.1347
2004 | 5 | 24 | 1 | 0.011244 | 0.018137 | 0.00084372 | 0.0058108 | 4.8595e-05 | 0.0066608 | 0.00018233 | 0.042927 | 10597.8187 | 19156.005 | 632.9676 | 4932.3718 | 39.886 | 4591.0647 | 134.0403 | 40084.1541
2004 | 5 | 24 | 2 | 0.0089472 | 0.018609 | 0.00084372 | 0.0065861 | 4.8595e-05 | 0.0067456 | 0.00018233 | 0.041963 | 8432.7875 | 19655.3963 | 632.9676 | 5590.4912 | 39.886 | 4649.5145 | 134.0403 | 39135.0833
2004 | 5 | 24 | 3 | 0.0085105 | 0.018711 | 0.00084372 | 0.0066656 | 4.8595e-05 | 0.006872 | 0.00018233 | 0.041833 | 8021.224 | 19762.267 | 632.9676 | 5657.9597 | 39.886 | 4736.6378 | 134.0403 | 38984.9823
2004 | 5 | 24 | 4 | 0.0080941 | 0.019333 | 0.00084372 | 0.0065443 | 4.8595e-05 | 0.0068504 | 0.00018233 | 0.041896 | 7628.7193 | 20419.402 | 632.9676 | 5555.0158 | 39.886 | 4721.7496 | 134.0403 | 39131.7805
2004 | 5 | 24 | 5 | 0.0086263 | 0.020086 | 0.00047811 | 0.006296 | 4.8595e-05 | 0.006796 | 0.00010332 | 0.042434 | 8130.3027 | 21214.9515 | 358.6819 | 5344.2296 | 39.886 | 4684.2535 | 75.9562 | 39848.2614
2004 | 5 | 24 | 6 | 0.0093787 | 0.019569 | 0 | 0.0067606 | 4.8595e-05 | 0.0068472 | 0 | 0.042604 | 8839.4739 | 20668.9183 | 0 | 5738.6206 | 39.886 | 4719.544 | 0 | 40006.4427
2004 | 5 | 24 | 7 | 0.010848 | 0.020122 | 0 | 0.0072184 | 4.8595e-05 | 0.0066776 | 0 | 0.044914 | 10224.3857 | 21252.6615 | 0 | 6127.2163 | 39.886 | 4602.6444 | 0 | 42246.7939
2004 | 5 | 24 | 8 | 0.015178 | 0.018421 | 0 | 0.0091073 | 4.8595e-05 | 0.0069568 | 0 | 0.049712 | 14305.6373 | 19455.9706 | 0 | 7730.6041 | 39.886 | 4795.0876 | 0 | 46327.1856
2004 | 5 | 24 | 9 | 0.017177 | 0.020565 | 0 | 0.0097114 | 4.8595e-05 | 0.007024 | 0 | 0.054527 | 16189.8558 | 21721.0585 | 0 | 8243.3372 | 39.886 | 4841.4063 | 0 | 51035.5437
2004 | 5 | 24 | 10 | 0.018272 | 0.02281 | 0 | 0.010869 | 4.8595e-05 | 0.0072624 | 0 | 0.059262 | 17221.1046 | 24092.5273 | 0 | 9225.9462 | 39.886 | 5005.7273 | 0 | 55585.1914
2004 | 5 | 24 | 11 | 0.019614 | 0.023829 | 0 | 0.011529 | 4.8595e-05 | 0.0073672 | 0 | 0.062388 | 18486.5309 | 25168.9289 | 0 | 9785.8743 | 39.886 | 5077.9624 | 0 | 58559.1825
2004 | 5 | 24 | 12 | 0.020068 | 0.024427 | 0 | 0.011973 | 4.8595e-05 | 0.0073696 | 0 | 0.063886 | 18914.5537 | 25800.2985 | 0 | 10162.7455 | 39.886 | 5079.6167 | 0 | 59997.1004
2004 | 5 | 24 | 13 | 0.020397 | 0.023779 | 0 | 0.01221 | 4.8595e-05 | 0.0074552 | 0 | 0.06389 | 19224.4941 | 25115.9119 | 0 | 10364.2964 | 39.886 | 5138.6179 | 0 | 59883.2061
2004 | 5 | 24 | 14 | 0.019227 | 0.023468 | 0 | 0.012525 | 4.8595e-05 | 0.0073344 | 0 | 0.062603 | 18121.88 | 24787.4059 | 0 | 10631.2601 | 39.886 | 5055.3545 | 0 | 58635.7865
2004 | 5 | 24 | 15 | 0.019891 | 0.022445 | 0 | 0.01318 | 4.8595e-05 | 0.0073224 | 0 | 0.062887 | 18747.5169 | 23706.8343 | 0 | 11187.259 | 39.886 | 5047.0833 | 0 | 58728.5794
2004 | 5 | 24 | 16 | 0.021549 | 0.022341 | 0 | 0.013947 | 4.8595e-05 | 0.0072016 | 0 | 0.065087 | 20310.3845 | 23596.7496 | 0 | 11838.4209 | 39.886 | 4963.8199 | 0 | 60749.2609
2004 | 5 | 24 | 17 | 0.022427 | 0.021848 | 0 | 0.013719 | 4.8595e-05 | 0.0072672 | 0 | 0.06531 | 21137.878 | 23075.8193 | 0 | 11645.3215 | 39.886 | 5009.0358 | 0 | 60907.9406
2004 | 5 | 24 | 18 | 0.022264 | 0.020739 | 0 | 0.012284 | 4.8595e-05 | 0.0071024 | 0 | 0.062438 | 20984.1621 | 21904.6095 | 0 | 10427.1496 | 39.886 | 4895.4447 | 0 | 58251.2518
2004 | 5 | 24 | 19 | 0.021011 | 0.020506 | 0 | 0.012915 | 4.8595e-05 | 0.00708 | 0 | 0.06156 | 19802.8771 | 21658.1972 | 0 | 10963.0009 | 39.886 | 4880.0052 | 0 | 57343.9663
2004 | 5 | 24 | 20 | 0.020094 | 0.022789 | 0.00012656 | 0.010563 | 4.8595e-05 | 0.0069968 | 2.7349e-05 | 0.060645 | 18939.1624 | 24069.5446 | 94.9451 | 8966.2053 | 39.886 | 4822.6582 | 20.1061 | 56952.5076
2004 | 5 | 24 | 21 | 0.021724 | 0.021999 | 0.00084372 | 0.0087197 | 4.8595e-05 | 0.0071048 | 0.00018233 | 0.060623 | 20475.1459 | 23236.0508 | 632.9676 | 7401.5767 | 39.886 | 4897.099 | 134.0403 | 56816.7662
2004 | 5 | 24 | 22 | 0.02081 | 0.020314 | 0.00084372 | 0.0066272 | 4.8595e-05 | 0.0070232 | 0.00018233 | 0.055849 | 19613.7894 | 21455.5515 | 632.9676 | 5625.4208 | 39.886 | 4840.8548 | 134.0403 | 52342.5104
2004 | 5 | 24 | 23 | 0.016515 | 0.021181 | 0.00084372 | 0.0061925 | 4.8595e-05 | 0.0069216 | 0.00018233 | 0.051885 | 15565.7434 | 22371.9534 | 632.9676 | 5256.4015 | 39.886 | 4770.8254 | 134.0403 | 48771.8176
2004 | 5 | 24 | 24 | 0.012734 | 0.021112 | 0.00084372 | 0.0056494 | 4.8595e-05 | 0.0067928 | 0.00018233 | 0.047363 | 12001.8765 | 22298.8258 | 632.9676 | 4795.4411 | 39.886 | 4682.0479 | 134.0403 | 44585.0852
2004 | 5 | 25 | 1 | 0.010424 | 0.020471 | 0.00084372 | 0.0062258 | 4.8595e-05 | 0.0066408 | 0.00018233 | 0.044837 | 9824.6634 | 21622.188 | 632.9676 | 5284.6923 | 39.886 | 4577.2794 | 134.0403 | 42115.717
2004 | 5 | 25 | 2 | 0.0095874 | 0.020024 | 0.00084372 | 0.0065071 | 4.8595e-05 | 0.0066176 | 0.00018233 | 0.043811 | 9036.132 | 21149.6136 | 632.9676 | 5523.4141 | 39.886 | 4561.2884 | 134.0403 | 41077.3419
2004 | 5 | 25 | 3 | 0.0082457 | 0.020633 | 0.00084372 | 0.0071253 | 4.8595e-05 | 0.0065976 | 0.00018233 | 0.043676 | 7771.57 | 21792.7477 | 632.9676 | 6048.2345 | 39.886 | 4547.5031 | 134.0403 | 40966.9492
2004 | 5 | 25 | 4 | 0.0085246 | 0.020412 | 0.00084372 | 0.0071945 | 4.8595e-05 | 0.0065864 | 0.00018233 | 0.043792 | 8034.4357 | 21559.3171 | 632.9676 | 6106.9431 | 39.886 | 4539.7833 | 134.0403 | 41047.3731
2004 | 5 | 25 | 5 | 0.0087118 | 0.020732 | 0.00046404 | 0.00776 | 4.8595e-05 | 0.0064656 | 0.00010028 | 0.044282 | 8210.8858 | 21897.0027 | 348.1322 | 6586.9851 | 39.886 | 4456.52 | 73.7222 | 41613.1339
2004 | 5 | 25 | 6 | 0.011984 | 0.020804 | 0 | 0.01001 | 4.8595e-05 | 0.0064088 | 0 | 0.049255 | 11294.5702 | 21973.683 | 0 | 8496.6521 | 39.886 | 4417.3696 | 0 | 46222.161
2004 | 5 | 25 | 7 | 0.016796 | 0.022251 | 0 | 0.013291 | 4.8595e-05 | 0.006308 | 0 | 0.058694 | 15830.4222 | 23501.682 | 0 | 11281.6655 | 39.886 | 4347.8916 | 0 | 55001.5472
2004 | 5 | 25 | 8 | 0.018871 | 0.025717 | 0 | 0.013484 | 4.8595e-05 | 0.006388 | 0 | 0.064508 | 17785.9839 | 27162.128 | 0 | 11445.4749 | 39.886 | 4403.0329 | 0 | 60836.5056
2004 | 5 | 25 | 9 | 0.020076 | 0.025847 | 0 | 0.013197 | 4.8595e-05 | 0.0064768 | 0 | 0.065646 | 18921.9232 | 27299.6704 | 0 | 11202.4506 | 39.886 | 4464.2398 | 0 | 61928.1699
2004 | 5 | 25 | 10 | 0.021296 | 0.025057 | 0 | 0.013574 | 4.8595e-05 | 0.0062568 | 0 | 0.066233 | 20071.2618 | 26465.9458 | 0 | 11522.4989 | 39.886 | 4312.6012 | 0 | 62412.1937
2004 | 5 | 25 | 11 | 0.021028 | 0.026058 | 0 | 0.014261 | 4.8595e-05 | 0.006332 | 0 | 0.067727 | 19819.1577 | 27522.3838 | 0 | 12105.1633 | 39.886 | 4364.434 | 0 | 63851.0248
2004 | 5 | 25 | 12 | 0.019596 | 0.027265 | 0 | 0.013962 | 4.8595e-05 | 0.0063032 | 0 | 0.067174 | 18468.9471 | 28797.1184 | 0 | 11851.1274 | 39.886 | 4344.5831 | 0 | 63501.662
2004 | 5 | 25 | 13 | 0.019321 | 0.026987 | 0 | 0.01407 | 4.8595e-05 | 0.0062128 | 0 | 0.066639 | 18209.9237 | 28504.1412 | 0 | 11943.2161 | 39.886 | 4282.2735 | 0 | 62979.4404
2004 | 5 | 25 | 14 | 0.018364 | 0.02615 | 0 | 0.014408 | 4.8595e-05 | 0.0061096 | 0 | 0.065081 | 17308.6235 | 27620.3928 | 0 | 12230.1364 | 39.886 | 4211.1412 | 0 | 61410.1798
2004 | 5 | 25 | 15 | 0.018943 | 0.024807 | 0 | 0.014679 | 4.8595e-05 | 0.0063592 | 0 | 0.064838 | 17854.0857 | 26201.7662 | 0 | 12460.4216 | 39.886 | 4383.182 | 0 | 60939.3415
2004 | 5 | 25 | 16 | 0.020894 | 0.023778 | 0 | 0.015002 | 4.8595e-05 | 0.0063288 | 0 | 0.066051 | 19692.3768 | 25114.9106 | 0 | 12734.2032 | 39.886 | 4362.2283 | 0 | 61943.6049
2004 | 5 | 25 | 17 | 0.02138 | 0.023328 | 0 | 0.014904 | 4.8595e-05 | 0.0062392 | 0 | 0.065901 | 20151.1654 | 24639.7173 | 0 | 12651.4475 | 39.886 | 4300.4701 | 0 | 61782.6863
2004 | 5 | 25 | 18 | 0.021538 | 0.022051 | 0 | 0.013983 | 4.8595e-05 | 0.0062272 | 0 | 0.063848 | 20299.8038 | 23290.8734 | 0 | 11869.0986 | 39.886 | 4292.1989 | 0 | 59791.8606
2004 | 5 | 25 | 19 | 0.021263 | 0.021706 | 0 | 0.014012 | 4.8595e-05 | 0.006116 | 0 | 0.063145 | 20040.2503 | 22926.0174 | 0 | 11893.7383 | 39.886 | 4215.5525 | 0 | 59115.4445
2004 | 5 | 25 | 20 | 0.021443 | 0.021354 | 0.0001125 | 0.013392 | 4.8595e-05 | 0.0061552 | 2.431e-05 | 0.06253 | 20210.5061 | 22553.8895 | 84.3954 | 11367.5137 | 39.886 | 4242.5717 | 17.872 | 58516.6345
2004 | 5 | 25 | 21 | 0.020801 | 0.022839 | 0.00084372 | 0.011221 | 4.8595e-05 | 0.0062168 | 0.00018233 | 0.062151 | 19604.8943 | 24122.3871 | 632.9676 | 9524.425 | 39.886 | 4285.0305 | 134.0403 | 58343.6308
2004 | 5 | 25 | 22 | 0.019628 | 0.022286 | 0.00084372 | 0.0080579 | 4.8595e-05 | 0.0064424 | 0.00018233 | 0.05749 | 18499.927 | 23538.9846 | 632.9676 | 6839.8574 | 39.886 | 4440.529 | 134.0403 | 54126.1919
2004 | 5 | 25 | 23 | 0.017347 | 0.020707 | 0.00084372 | 0.0068692 | 4.8595e-05 | 0.00648 | 0.00018233 | 0.052477 | 16349.4158 | 21870.7764 | 632.9676 | 5830.7878 | 39.886 | 4466.4454 | 134.0403 | 49324.3193
2004 | 5 | 25 | 24 | 0.013771 | 0.019908 | 0.00084372 | 0.0061214 | 4.8595e-05 | 0.0064808 | 0.00018233 | 0.047355 | 12979.0166 | 21026.5574 | 632.9676 | 5196.0544 | 39.886 | 4466.9968 | 134.0403 | 44475.5192
2004 | 5 | 26 | 1 | 0.010384 | 0.020948 | 0.00084372 | 0.0062102 | 4.8595e-05 | 0.0063576 | 0.00018233 | 0.044974 | 9786.5037 | 22125.7847 | 632.9676 | 5271.4075 | 39.886 | 4382.0792 | 134.0403 | 42372.669
2004 | 5 | 26 | 2 | 0.0094253 | 0.020227 | 0.00084372 | 0.0063849 | 4.8595e-05 | 0.0062904 | 0.00018233 | 0.043402 | 8883.3566 | 21364.0002 | 632.9676 | 5419.7477 | 39.886 | 4335.7605 | 134.0403 | 40809.7589
2004 | 5 | 26 | 3 | 0.0080757 | 0.020755 | 0.00084372 | 0.0069815 | 4.8595e-05 | 0.0061416 | 0.00018233 | 0.043028 | 7611.3844 | 21921.3339 | 632.9676 | 5926.1716 | 39.886 | 4233.1977 | 134.0403 | 40498.9816
2004 | 5 | 26 | 4 | 0.0082571 | 0.020515 | 0.00084372 | 0.0069833 | 4.8595e-05 | 0.006164 | 0.00018233 | 0.042994 | 7782.3821 | 21667.9318 | 632.9676 | 5927.6342 | 39.886 | 4248.6373 | 134.0403 | 40433.4792
2004 | 5 | 26 | 5 | 0.0087065 | 0.021124 | 0.00044998 | 0.0078618 | 4.8595e-05 | 0.0062368 | 9.7242e-05 | 0.044525 | 8205.9085 | 22310.9685 | 337.5824 | 6673.3639 | 39.886 | 4298.8159 | 71.4881 | 41938.0133
2004 | 5 | 26 | 6 | 0.011714 | 0.021029 | 0 | 0.0098847 | 4.8595e-05 | 0.0062632 | 0 | 0.048939 | 11040.3691 | 22210.5372 | 0 | 8390.4682 | 39.886 | 4317.0125 | 0 | 45998.2729
2004 | 5 | 26 | 7 | 0.016778 | 0.022619 | 0 | 0.013396 | 4.8595e-05 | 0.0062704 | 0 | 0.059112 | 15813.159 | 23889.8961 | 0 | 11371.3404 | 39.886 | 4321.9752 | 0 | 55436.2566
2004 | 5 | 26 | 8 | 0.019043 | 0.026194 | 0 | 0.013786 | 4.8595e-05 | 0.0060848 | 0 | 0.065156 | 17947.9394 | 27666.5533 | 0 | 11701.6524 | 39.886 | 4194.0474 | 0 | 61550.0785
2004 | 5 | 26 | 9 | 0.020341 | 0.026605 | 0 | 0.013644 | 4.8595e-05 | 0.0060768 | 0 | 0.066715 | 19171.5101 | 28100.2095 | 0 | 11581.4355 | 39.886 | 4188.5332 | 0 | 63081.5742
2004 | 5 | 26 | 10 | 0.02164 | 0.025786 | 0 | 0.014016 | 4.8595e-05 | 0.0059512 | 0 | 0.067442 | 20395.3995 | 27235.7754 | 0 | 11897.2378 | 39.886 | 4101.9614 | 0 | 63670.2602
2004 | 5 | 26 | 11 | 0.021259 | 0.026372 | 0 | 0.014538 | 4.8595e-05 | 0.0058952 | 0 | 0.068113 | 20037.1016 | 27854.823 | 0 | 12340.0164 | 39.886 | 4063.3625 | 0 | 64335.1895
2004 | 5 | 26 | 12 | 0.01976 | 0.027446 | 0 | 0.014093 | 4.8595e-05 | 0.0059656 | 0 | 0.067313 | 18624.1988 | 28988.2535 | 0 | 11962.6097 | 39.886 | 4111.8868 | 0 | 63726.8348
2004 | 5 | 26 | 13 | 0.019478 | 0.027171 | 0 | 0.014125 | 4.8595e-05 | 0.006032 | 0 | 0.066855 | 18358.4145 | 28698.174 | 0 | 11989.5348 | 39.886 | 4157.6541 | 0 | 63243.6633
2004 | 5 | 26 | 14 | 0.018422 | 0.026408 | 0 | 0.014259 | 4.8595e-05 | 0.006088 | 0 | 0.065227 | 17363.2259 | 27892.8266 | 0 | 12103.6974 | 39.886 | 4196.253 | 0 | 61595.8888
2004 | 5 | 26 | 15 | 0.01931 | 0.02541 | 0 | 0.014782 | 4.8595e-05 | 0.0062744 | 0 | 0.065826 | 18199.6885 | 26838.7206 | 0 | 12547.6732 | 39.886 | 4324.7323 | 0 | 61950.7005
2004 | 5 | 26 | 16 | 0.021039 | 0.023927 | 0 | 0.014871 | 4.8595e-05 | 0.0061288 | 0 | 0.066015 | 19829.1049 | 25272.3978 | 0 | 12623.4279 | 39.886 | 4224.3751 | 0 | 61989.1916
2004 | 5 | 26 | 17 | 0.020998 | 0.022725 | 0 | 0.014374 | 4.8595e-05 | 0.0062184 | 0 | 0.064365 | 19790.8493 | 24002.3213 | 0 | 12201.557 | 39.886 | 4286.1334 | 0 | 60320.7469
2004 | 5 | 26 | 18 | 0.020785 | 0.021543 | 0 | 0.013021 | 4.8595e-05 | 0.0061552 | 0 | 0.061554 | 19590.1903 | 22754.1571 | 0 | 11052.9383 | 39.886 | 4242.5717 | 0 | 57679.7434
2004 | 5 | 26 | 19 | 0.020098 | 0.020989 | 0 | 0.012739 | 4.8595e-05 | 0.0061208 | 0 | 0.059995 | 18942.4639 | 22168.4264 | 0 | 10813.5815 | 39.886 | 4218.861 | 0 | 56183.2186
2004 | 5 | 26 | 20 | 0.020331 | 0.020722 | 9.8434e-05 | 0.012283 | 4.8595e-05 | 0.0062016 | 2.1272e-05 | 0.059706 | 19162.0213 | 21887.0371 | 73.8465 | 10425.931 | 39.886 | 4274.5537 | 15.6381 | 55878.9136
2004 | 5 | 26 | 21 | 0.020139 | 0.022403 | 0.00084372 | 0.010649 | 4.8595e-05 | 0.006352 | 0.00018233 | 0.060618 | 18980.7541 | 23662.6858 | 632.9676 | 9039.4143 | 39.886 | 4378.2193 | 134.0403 | 56867.9675
2004 | 5 | 26 | 22 | 0.019837 | 0.02241 | 0.00084372 | 0.0081687 | 4.8595e-05 | 0.0062408 | 0.00018233 | 0.057731 | 18696.3206 | 23669.9862 | 632.9676 | 6933.8479 | 39.886 | 4301.5729 | 134.0403 | 54408.6215
2004 | 5 | 26 | 23 | 0.017354 | 0.020988 | 0.00084372 | 0.0068672 | 4.8595e-05 | 0.0060656 | 0.00018233 | 0.05235 | 16356.6189 | 22167.6996 | 632.9676 | 5829.0875 | 39.886 | 4180.8135 | 134.0403 | 49341.1133
2004 | 5 | 26 | 24 | 0.013847 | 0.020352 | 0.00084372 | 0.0061826 | 4.8595e-05 | 0.0061744 | 0.00018233 | 0.04763 | 13050.5976 | 21495.6696 | 632.9676 | 5248.0211 | 39.886 | 4255.8056 | 134.0403 | 44856.9878
2004 | 5 | 27 | 1 | 0.010598 | 0.020778 | 0.00084372 | 0.0062883 | 4.8595e-05 | 0.0064768 | 0.00018233 | 0.045216 | 9988.312 | 21946.2941 | 632.9676 | 5337.7456 | 39.886 | 4464.2398 | 134.0403 | 42543.4854
2004 | 5 | 27 | 2 | 0.0096832 | 0.01991 | 0.00084372 | 0.006526 | 4.8595e-05 | 0.0065904 | 0.00018233 | 0.043784 | 9126.5012 | 21029.0716 | 632.9676 | 5539.4869 | 39.886 | 4542.5404 | 134.0403 | 41044.494
2004 | 5 | 27 | 3 | 0.0082655 | 0.020621 | 0.00084372 | 0.0070747 | 4.8595e-05 | 0.0065456 | 0.00018233 | 0.043582 | 7790.2738 | 21780.5977 | 632.9676 | 6005.285 | 39.886 | 4511.6613 | 134.0403 | 40894.7118
2004 | 5 | 27 | 4 | 0.0085333 | 0.020433 | 0.00084372 | 0.0071558 | 4.8595e-05 | 0.005744 | 0.00018233 | 0.042941 | 8042.7068 | 21581.6159 | 632.9676 | 6074.0562 | 39.886 | 3959.1454 | 134.0403 | 40464.4182
2004 | 5 | 27 | 5 | 0.008631 | 0.020824 | 0.00044998 | 0.0077521 | 4.8595e-05 | 0.0060112 | 9.7242e-05 | 0.043815 | 8134.7726 | 21995.0404 | 337.5824 | 6580.2633 | 39.886 | 4143.3174 | 71.4881 | 41302.3501
2004 | 5 | 27 | 6 | 0.011596 | 0.020735 | 0 | 0.0097358 | 4.8595e-05 | 0.0063248 | 0 | 0.048441 | 10929.745 | 21900.9702 | 0 | 8264.0525 | 39.886 | 4359.4713 | 0 | 45494.125
2004 | 5 | 27 | 7 | 0.016406 | 0.022368 | 0 | 0.013006 | 4.8595e-05 | 0.0054424 | 0 | 0.057271 | 15462.3479 | 23625.7975 | 0 | 11039.704 | 39.886 | 3751.2627 | 0 | 53918.998
2004 | 5 | 27 | 8 | 0.018421 | 0.025659 | 0 | 0.013161 | 4.8595e-05 | 0.0054 | 0 | 0.06269 | 17361.8304 | 27101.794 | 0 | 11171.1163 | 39.886 | 3722.0378 | 0 | 59396.6645
2004 | 5 | 27 | 9 | 0.019836 | 0.026214 | 0 | 0.01309 | 4.8595e-05 | 0.0052184 | 0 | 0.064407 | 18695.2927 | 27687.7372 | 0 | 11111.0805 | 39.886 | 3596.8671 | 0 | 61130.8635
2004 | 5 | 27 | 10 | 0.021139 | 0.025375 | 0 | 0.013439 | 4.8595e-05 | 0.0053464 | 0 | 0.065347 | 19923.2339 | 26800.8167 | 0 | 11407.7265 | 39.886 | 3685.0932 | 0 | 61856.7562
2004 | 5 | 27 | 11 | 0.020648 | 0.025921 | 0 | 0.013826 | 4.8595e-05 | 0.005864 | 0 | 0.066308 | 19460.7823 | 27378.0656 | 0 | 11736.0335 | 39.886 | 4041.8574 | 0 | 62656.6248
2004 | 5 | 27 | 12 | 0.019182 | 0.027059 | 0 | 0.013407 | 4.8595e-05 | 0.00596 | 0 | 0.065656 | 18078.7655 | 28579.7283 | 0 | 11380.0912 | 39.886 | 4108.0269 | 0 | 62186.4979
2004 | 5 | 27 | 13 | 0.019006 | 0.026726 | 0 | 0.013511 | 4.8595e-05 | 0.0060104 | 0 | 0.065302 | 17913.1197 | 28228.3712 | 0 | 11468.8336 | 39.886 | 4142.766 | 0 | 61792.9765
2004 | 5 | 27 | 14 | 0.018322 | 0.026561 | 0 | 0.013922 | 4.8595e-05 | 0.0061576 | 0 | 0.065012 | 17268.951 | 28054.4811 | 0 | 11817.0896 | 39.886 | 4244.226 | 0 | 61424.6336
2004 | 5 | 27 | 15 | 0.019105 | 0.025479 | 0 | 0.014345 | 4.8595e-05 | 0.006052 | 0 | 0.065029 | 18006.7788 | 26910.692 | 0 | 12176.4471 | 39.886 | 4171.4394 | 0 | 61305.2433
2004 | 5 | 27 | 16 | 0.020823 | 0.024257 | 0 | 0.01438 | 4.8595e-05 | 0.0059248 | 0 | 0.065433 | 19625.3559 | 25619.9872 | 0 | 12206.5276 | 39.886 | 4083.7648 | 0 | 61575.5214
2004 | 5 | 27 | 17 | 0.021087 | 0.023422 | 0 | 0.014149 | 4.8595e-05 | 0.0060712 | 0 | 0.064778 | 19874.1802 | 24739.0063 | 0 | 12010.2816 | 39.886 | 4184.6734 | 0 | 60848.0274
2004 | 5 | 27 | 18 | 0.021715 | 0.021944 | 0 | 0.013504 | 4.8595e-05 | 0.006124 | 0 | 0.063336 | 20466.0767 | 23177.5276 | 0 | 11462.9966 | 39.886 | 4221.0666 | 0 | 59367.5535
2004 | 5 | 27 | 19 | 0.021447 | 0.021378 | 0 | 0.013643 | 4.8595e-05 | 0.0060536 | 0 | 0.062571 | 20214.2891 | 22579.5958 | 0 | 11580.8182 | 39.886 | 4172.5423 | 0 | 58587.1313
2004 | 5 | 27 | 20 | 0.021406 | 0.021246 | 8.4372e-05 | 0.012976 | 4.8595e-05 | 0.0060048 | 1.8233e-05 | 0.061783 | 20174.926 | 22440.3126 | 63.2968 | 11014.1316 | 39.886 | 4138.9061 | 13.404 | 57884.8629
2004 | 5 | 27 | 21 | 0.020991 | 0.02295 | 0.00084372 | 0.011226 | 4.8595e-05 | 0.005936 | 0.00018233 | 0.062177 | 19783.8226 | 24239.9971 | 632.9676 | 9528.7825 | 39.886 | 4091.4846 | 134.0403 | 58450.9807
2004 | 5 | 27 | 22 | 0.019816 | 0.021792 | 0.00084372 | 0.0079147 | 4.8595e-05 | 0.006016 | 0.00018233 | 0.056614 | 18677.042 | 23017.1435 | 632.9676 | 6718.2603 | 39.886 | 4146.6259 | 134.0403 | 53365.9654
2004 | 5 | 27 | 23 | 0.017499 | 0.020542 | 0.00084372 | 0.0068264 | 4.8595e-05 | 0.0062072 | 0.00018233 | 0.052149 | 16492.7678 | 21697.1001 | 632.9676 | 5794.4593 | 39.886 | 4278.4136 | 134.0403 | 49069.6346
2004 | 5 | 27 | 24 | 0.013849 | 0.019778 | 0.00084372 | 0.0060437 | 4.8595e-05 | 0.0062424 | 0.00018233 | 0.046988 | 13052.7851 | 20889.9571 | 632.9676 | 5130.0607 | 39.886 | 4302.6757 | 134.0403 | 44182.3725
2004 | 5 | 28 | 1 | 0.01074 | 0.020144 | 0.00084372 | 0.0062179 | 4.8595e-05 | 0.005976 | 0.00018233 | 0.044152 | 10122.2714 | 21276.4209 | 632.9676 | 5277.9526 | 39.886 | 4119.0552 | 134.0403 | 41602.594
2004 | 5 | 28 | 2 | 0.0095453 | 0.019782 | 0.00084372 | 0.0064828 | 4.8595e-05 | 0.0058472 | 0.00018233 | 0.042732 | 8996.5024 | 20893.6601 | 632.9676 | 5502.818 | 39.886 | 4030.2777 | 134.0403 | 40230.1521
2004 | 5 | 28 | 3 | 0.0083461 | 0.019795 | 0.00084372 | 0.0068328 | 4.8595e-05 | 0.0060632 | 0.00018233 | 0.042112 | 7866.2635 | 20908.0913 | 632.9676 | 5799.8943 | 39.886 | 4179.1592 | 134.0403 | 39560.3022
2004 | 5 | 28 | 4 | 0.0080414 | 0.020346 | 0.00084372 | 0.0068544 | 4.8595e-05 | 0.0059864 | 0.00018233 | 0.042303 | 7579.0603 | 21489.4372 | 632.9676 | 5818.2232 | 39.886 | 4126.2236 | 134.0403 | 39819.8381
2004 | 5 | 28 | 5 | 0.0088164 | 0.021125 | 0.00043592 | 0.0070922 | 4.8595e-05 | 0.006036 | 9.4204e-05 | 0.043649 | 8309.4591 | 22312.8485 | 327.0335 | 6020.144 | 39.886 | 4160.4112 | 69.2542 | 41239.0365
2004 | 5 | 28 | 6 | 0.011557 | 0.02151 | 0 | 0.0088292 | 4.8595e-05 | 0.0061232 | 0 | 0.048069 | 10893.0004 | 22719.5932 | 0 | 7494.5092 | 39.886 | 4220.5152 | 0 | 45367.504
2004 | 5 | 28 | 7 | 0.01609 | 0.023677 | 0 | 0.012196 | 4.8595e-05 | 0.0059648 | 0 | 0.057977 | 15165.1669 | 25007.9119 | 0 | 10352.3971 | 39.886 | 4111.3354 | 0 | 54676.6973
2004 | 5 | 28 | 8 | 0.019775 | 0.024547 | 0 | 0.014371 | 4.8595e-05 | 0.0055216 | 0 | 0.064263 | 18638.1262 | 25927.3011 | 0 | 12198.3123 | 39.886 | 3805.8526 | 0 | 60609.4783
2004 | 5 | 28 | 9 | 0.020222 | 0.02545 | 0 | 0.014507 | 4.8595e-05 | 0.005604 | 0 | 0.065831 | 19059.7019 | 26880.3182 | 0 | 12313.7606 | 39.886 | 3862.6482 | 0 | 62156.3149
2004 | 5 | 28 | 10 | 0.021978 | 0.024887 | 0 | 0.013187 | 4.8595e-05 | 0.0056392 | 0 | 0.06574 | 20714.6619 | 26285.6101 | 0 | 11193.8349 | 39.886 | 3886.9103 | 0 | 62120.9031
2004 | 5 | 28 | 11 | 0.021783 | 0.024644 | 0 | 0.013569 | 4.8595e-05 | 0.0056992 | 0 | 0.065744 | 20530.9311 | 26028.7676 | 0 | 11518.1234 | 39.886 | 3928.2663 | 0 | 62045.9743
2004 | 5 | 28 | 12 | 0.020006 | 0.024867 | 0 | 0.014346 | 4.8595e-05 | 0.0056984 | 0 | 0.064965 | 18855.4825 | 26264.4029 | 0 | 12177.4641 | 39.886 | 3927.7149 | 0 | 61264.9503
2004 | 5 | 28 | 13 | 0.020405 | 0.02419 | 0 | 0.014217 | 4.8595e-05 | 0.0062224 | 0 | 0.065083 | 19232.0586 | 25549.6855 | 0 | 12067.9252 | 39.886 | 4288.8904 | 0 | 61178.4457
2004 | 5 | 28 | 14 | 0.020397 | 0.023757 | 0 | 0.013475 | 4.8595e-05 | 0.006396 | 0 | 0.064074 | 19224.1005 | 25092.8944 | 0 | 11438.0839 | 39.886 | 4408.547 | 0 | 60203.5118
2004 | 5 | 28 | 15 | 0.019209 | 0.023773 | 0 | 0.013683 | 4.8595e-05 | 0.0064672 | 0 | 0.06318 | 18104.8082 | 25108.7601 | 0 | 11614.5357 | 39.886 | 4457.6228 | 0 | 59325.6127
2004 | 5 | 28 | 16 | 0.019566 | 0.021962 | 0 | 0.013741 | 4.8595e-05 | 0.0063488 | 0 | 0.061667 | 18441.1715 | 23197.0001 | 0 | 11664.2092 | 39.886 | 4376.0137 | 0 | 57718.2804
2004 | 5 | 28 | 17 | 0.02 | 0.02078 | 0 | 0.013034 | 4.8595e-05 | 0.0063608 | 0 | 0.060223 | 18850.4403 | 21947.8598 | 0 | 11063.3531 | 39.886 | 4384.2849 | 0 | 56285.8241
2004 | 5 | 28 | 18 | 0.018578 | 0.02039 | 0 | 0.012869 | 4.8595e-05 | 0.0063576 | 0 | 0.058244 | 17510.3216 | 21535.9782 | 0 | 10923.8388 | 39.886 | 4382.0792 | 0 | 54392.1037
2004 | 5 | 28 | 19 | 0.020011 | 0.019082 | 0 | 0.011741 | 4.8595e-05 | 0.006168 | 0 | 0.05705 | 18860.0237 | 20154.7416 | 0 | 9965.8219 | 39.886 | 4251.3943 | 0 | 53271.8674
2004 | 5 | 28 | 20 | 0.019111 | 0.021104 | 7.0309e-05 | 0.010189 | 4.8595e-05 | 0.0061392 | 1.5194e-05 | 0.056678 | 18012.5441 | 22290.6057 | 52.747 | 8648.5675 | 39.886 | 4231.5435 | 11.17 | 53287.0638
2004 | 5 | 28 | 21 | 0.018999 | 0.02202 | 0.00084372 | 0.009421 | 4.8595e-05 | 0.0064176 | 0.00018233 | 0.057932 | 17906.2903 | 23257.3829 | 632.9676 | 7996.8979 | 39.886 | 4423.4352 | 134.0403 | 54390.9002
2004 | 5 | 28 | 22 | 0.019733 | 0.020777 | 0.00084372 | 0.0074867 | 4.8595e-05 | 0.0061856 | 0.00018233 | 0.055257 | 18598.903 | 21944.4514 | 632.9676 | 6354.9646 | 39.886 | 4263.5254 | 134.0403 | 51968.7384
2004 | 5 | 28 | 23 | 0.018022 | 0.019959 | 0.00084372 | 0.0069577 | 4.8595e-05 | 0.0062232 | 0.00018233 | 0.052237 | 16986.1915 | 21080.8593 | 632.9676 | 5905.9157 | 39.886 | 4289.4418 | 134.0403 | 49069.3022
2004 | 5 | 28 | 24 | 0.015399 | 0.018811 | 0.00084372 | 0.0063258 | 4.8595e-05 | 0.00646 | 0.00018233 | 0.04807 | 14513.4639 | 19867.9806 | 632.9676 | 5369.5957 | 39.886 | 4452.6601 | 134.0403 | 45010.5942
2004 | 5 | 29 | 1 | 0.012388 | 0.018523 | 0.00084372 | 0.0071295 | 4.8595e-05 | 0.0062936 | 0.00018233 | 0.045409 | 11675.8968 | 19564.4687 | 632.9676 | 6051.7499 | 39.886 | 4337.9662 | 134.0403 | 42436.9755
2004 | 5 | 29 | 2 | 0.010808 | 0.018664 | 0.00084372 | 0.0073926 | 4.8595e-05 | 0.0057984 | 0.00018233 | 0.043737 | 10186.2254 | 19712.8999 | 632.9676 | 6275.1108 | 39.886 | 3996.6415 | 134.0403 | 40977.7715
2004 | 5 | 29 | 3 | 0.0089669 | 0.019895 | 0.00084372 | 0.007553 | 4.8595e-05 | 0.0059296 | 0.00018233 | 0.043419 | 8451.3523 | 21013.1015 | 632.9676 | 6411.2483 | 39.886 | 4087.0733 | 134.0403 | 40769.6692
2004 | 5 | 29 | 4 | 0.0090686 | 0.019879 | 0.00084372 | 0.0073536 | 4.8595e-05 | 0.0063728 | 0.00018233 | 0.043749 | 8547.2298 | 20996.5999 | 632.9676 | 6241.987 | 39.886 | 4392.5561 | 134.0403 | 40985.2666
2004 | 5 | 29 | 5 | 0.0087786 | 0.020182 | 0.00042186 | 0.0075108 | 4.8595e-05 | 0.0064824 | 9.1165e-05 | 0.043515 | 8273.8425 | 21316.2147 | 316.4838 | 6375.4274 | 39.886 | 4468.0996 | 67.0202 | 40856.9741
2004 | 5 | 29 | 6 | 0.010552 | 0.018994 | 0 | 0.0086355 | 4.8595e-05 | 0.0063736 | 0 | 0.044604 | 9945.7558 | 20061.5351 | 0 | 7330.1006 | 39.886 | 4393.1075 | 0 | 41770.3849
2004 | 5 | 29 | 7 | 0.012597 | 0.019767 | 0 | 0.0098815 | 4.8595e-05 | 0.0063536 | 0 | 0.048647 | 11872.4958 | 20877.9039 | 0 | 8387.7665 | 39.886 | 4379.3222 | 0 | 45557.3743
2004 | 5 | 29 | 8 | 0.015695 | 0.019687 | 0 | 0.011839 | 4.8595e-05 | 0.0062224 | 0 | 0.053491 | 14792.2433 | 20793.1527 | 0 | 10048.9368 | 39.886 | 4288.8904 | 0 | 49963.1092
2004 | 5 | 29 | 9 | 0.018067 | 0.020084 | 0 | 0.012415 | 4.8595e-05 | 0.0059832 | 0 | 0.056597 | 17028.262 | 21212.5583 | 0 | 10538.0669 | 39.886 | 4124.0179 | 0 | 52942.791
2004 | 5 | 29 | 10 | 0.019207 | 0.019744 | 0 | 0.012164 | 4.8595e-05 | 0.0059864 | 0 | 0.05715 | 18102.9879 | 20853.4988 | 0 | 10325.2135 | 39.886 | 4126.2236 | 0 | 53447.8097
2004 | 5 | 29 | 11 | 0.019587 | 0.019548 | 0 | 0.012989 | 4.8595e-05 | 0.00594 | 0 | 0.058113 | 18461.2102 | 20647.0908 | 0 | 11025.446 | 39.886 | 4094.2416 | 0 | 54267.8745
2004 | 5 | 29 | 12 | 0.019733 | 0.01879 | 0 | 0.012546 | 4.8595e-05 | 0.0061576 | 0 | 0.057275 | 18598.5487 | 19846.05 | 0 | 10649.0745 | 39.886 | 4244.226 | 0 | 53377.7851
2004 | 5 | 29 | 13 | 0.019463 | 0.018633 | 0 | 0.012184 | 4.8595e-05 | 0.0063472 | 0 | 0.056676 | 18344.0884 | 19680.1187 | 0 | 10342.2726 | 39.886 | 4374.9108 | 0 | 52781.2764
2004 | 5 | 29 | 14 | 0.017015 | 0.019213 | 0 | 0.012581 | 4.8595e-05 | 0.0065472 | 0 | 0.055404 | 16036.2516 | 20292.6547 | 0 | 10679.4287 | 39.886 | 4512.7641 | 0 | 51560.9851
2004 | 5 | 29 | 15 | 0.017164 | 0.018801 | 0 | 0.012176 | 4.8595e-05 | 0.0067448 | 0 | 0.054934 | 16176.794 | 19857.3435 | 0 | 10335.7586 | 39.886 | 4648.9631 | 0 | 51058.7452
2004 | 5 | 29 | 16 | 0.017795 | 0.018415 | 0 | 0.012359 | 4.8595e-05 | 0.0065168 | 0 | 0.055134 | 16771.8695 | 19450.2403 | 0 | 10490.5491 | 39.886 | 4491.8104 | 0 | 51244.3553
2004 | 5 | 29 | 17 | 0.020785 | 0.01694 | 0 | 0.011226 | 4.8595e-05 | 0.0063408 | 0 | 0.05534 | 19589.8219 | 17892.0493 | 0 | 9529.3277 | 39.886 | 4370.4995 | 0 | 51421.5845
2004 | 5 | 29 | 18 | 0.020347 | 0.016097 | 0 | 0.010898 | 4.8595e-05 | 0.00626 | 0 | 0.053652 | 19177.5282 | 17002.0453 | 0 | 9251.01 | 39.886 | 4314.8068 | 0 | 49785.2763
2004 | 5 | 29 | 19 | 0.018718 | 0.015928 | 0 | 0.011113 | 4.8595e-05 | 0.0063344 | 0 | 0.052142 | 17641.5925 | 16822.9346 | 0 | 9433.288 | 39.886 | 4366.0882 | 0 | 48303.7892
2004 | 5 | 29 | 20 | 0.018372 | 0.018278 | 5.6248e-05 | 0.0090327 | 4.8595e-05 | 0.0062432 | 1.2155e-05 | 0.052043 | 17315.8053 | 19305.8714 | 42.1981 | 7667.2674 | 39.886 | 4303.2272 | 8.9361 | 48683.1914
2004 | 5 | 29 | 21 | 0.0195 | 0.018991 | 0.00084372 | 0.0083674 | 4.8595e-05 | 0.006456 | 0.00018233 | 0.054389 | 18378.561 | 20058.7938 | 632.9676 | 7102.5683 | 39.886 | 4449.903 | 134.0403 | 50796.7199
2004 | 5 | 29 | 22 | 0.0203 | 0.018457 | 0.00084372 | 0.0068555 | 4.8595e-05 | 0.0059368 | 0.00018233 | 0.052624 | 19132.8191 | 19494.3206 | 632.9676 | 5819.1421 | 39.886 | 4092.036 | 134.0403 | 49345.2117
2004 | 5 | 29 | 23 | 0.01838 | 0.017572 | 0.00084372 | 0.0056977 | 4.8595e-05 | 0.0057816 | 0.00018233 | 0.048506 | 17323.2319 | 18559.6836 | 632.9676 | 4836.39 | 39.886 | 3985.0618 | 134.0403 | 45511.2613
2004 | 5 | 29 | 24 | 0.013893 | 0.018006 | 0.00084372 | 0.0065666 | 4.8595e-05 | 0.0063264 | 0.00018233 | 0.045867 | 13093.9282 | 19018.4779 | 632.9676 | 5573.9725 | 39.886 | 4360.5741 | 134.0403 | 42853.8466
2004 | 5 | 30 | 1 | 0.012576 | 0.017506 | 0.00084372 | 0.0060801 | 4.8595e-05 | 0.0065992 | 0.00018233 | 0.043835 | 11852.6179 | 18489.6914 | 632.9676 | 5160.9721 | 39.886 | 4548.6059 | 134.0403 | 40858.7812
2004 | 5 | 30 | 2 | 0.010053 | 0.01794 | 0.00084372 | 0.0069906 | 4.8595e-05 | 0.0065648 | 0.00018233 | 0.042624 | 9475.2952 | 18948.7138 | 632.9676 | 5933.8865 | 39.886 | 4524.8952 | 134.0403 | 39689.6846
2004 | 5 | 30 | 3 | 0.0087719 | 0.018189 | 0.00084372 | 0.0073032 | 4.8595e-05 | 0.0065896 | 0.00018233 | 0.041929 | 8267.5134 | 19211.6486 | 632.9676 | 6199.2103 | 39.886 | 4541.989 | 134.0403 | 39027.2553
2004 | 5 | 30 | 4 | 0.0086425 | 0.018286 | 0.00084372 | 0.0072972 | 4.8595e-05 | 0.0065544 | 0.00018233 | 0.041855 | 8145.6408 | 19313.9717 | 632.9676 | 6194.1101 | 39.886 | 4517.7268 | 134.0403 | 38978.3434
2004 | 5 | 30 | 5 | 0.0084512 | 0.018518 | 0.0004078 | 0.0070297 | 4.8595e-05 | 0.0067736 | 8.8126e-05 | 0.041317 | 7965.2506 | 19558.714 | 305.9341 | 5967.0916 | 39.886 | 4668.814 | 64.7861 | 38570.4763
2004 | 5 | 30 | 6 | 0.0093025 | 0.017859 | 0 | 0.0077862 | 4.8595e-05 | 0.0067312 | 0 | 0.041727 | 8767.6392 | 18862.6455 | 0 | 6609.1665 | 39.886 | 4639.5891 | 0 | 38918.9263
2004 | 5 | 30 | 7 | 0.010556 | 0.018265 | 0 | 0.0090436 | 4.8595e-05 | 0.0065192 | 0 | 0.044432 | 9948.9909 | 19291.5711 | 0 | 7676.5378 | 39.886 | 4493.4646 | 0 | 41450.4504
2004 | 5 | 30 | 8 | 0.013913 | 0.017027 | 0 | 0.011481 | 4.8595e-05 | 0.0066928 | 0 | 0.049162 | 13112.7837 | 17983.6549 | 0 | 9745.525 | 39.886 | 4613.1213 | 0 | 45494.9709
2004 | 5 | 30 | 9 | 0.016149 | 0.017843 | 0 | 0.012256 | 4.8595e-05 | 0.0065944 | 0 | 0.052892 | 15220.834 | 18846.3075 | 0 | 10403.3913 | 39.886 | 4545.2975 | 0 | 49055.7162
2004 | 5 | 30 | 10 | 0.017225 | 0.018616 | 0 | 0.012671 | 4.8595e-05 | 0.006524 | 0 | 0.055085 | 16234.9203 | 19662.5517 | 0 | 10755.7249 | 39.886 | 4496.7731 | 0 | 51189.856
2004 | 5 | 30 | 11 | 0.018467 | 0.018999 | 0 | 0.012186 | 4.8595e-05 | 0.006576 | 0 | 0.056277 | 17405.5947 | 20066.784 | 0 | 10344.1648 | 39.886 | 4532.615 | 0 | 52389.0444
2004 | 5 | 30 | 12 | 0.019357 | 0.018782 | 0 | 0.011311 | 4.8595e-05 | 0.0064936 | 0 | 0.055992 | 18244.526 | 19837.2817 | 0 | 9601.3045 | 39.886 | 4475.8194 | 0 | 52198.8176
2004 | 5 | 30 | 13 | 0.01953 | 0.019094 | 0 | 0.010169 | 4.8595e-05 | 0.006444 | 0 | 0.055285 | 18406.9245 | 20167.7153 | 0 | 8631.5294 | 39.886 | 4441.6318 | 0 | 51687.6869
2004 | 5 | 30 | 14 | 0.018341 | 0.018713 | 0 | 0.010988 | 4.8595e-05 | 0.0063288 | 0 | 0.05442 | 17286.6295 | 19764.5453 | 0 | 9327.2051 | 39.886 | 4362.2283 | 0 | 50780.4941
2004 | 5 | 30 | 15 | 0.018701 | 0.018134 | 0 | 0.011167 | 4.8595e-05 | 0.0065472 | 0 | 0.054597 | 17625.555 | 19153.2683 | 0 | 9478.6864 | 39.886 | 4512.7641 | 0 | 50810.1596
2004 | 5 | 30 | 16 | 0.019528 | 0.018424 | 0 | 0.011815 | 4.8595e-05 | 0.0065632 | 0 | 0.056378 | 18404.7649 | 19459.7846 | 0 | 10028.8256 | 39.886 | 4523.7924 | 0 | 52457.0535
2004 | 5 | 30 | 17 | 0.020238 | 0.017867 | 0 | 0.011652 | 4.8595e-05 | 0.0066096 | 0 | 0.056416 | 19074.0022 | 18871.668 | 0 | 9891.0304 | 39.886 | 4555.7743 | 0 | 52432.3609
2004 | 5 | 30 | 18 | 0.020239 | 0.016632 | 0 | 0.010754 | 4.8595e-05 | 0.0063752 | 0 | 0.054048 | 19075.5808 | 17566.5716 | 0 | 9128.054 | 39.886 | 4394.2103 | 0 | 50204.3026
2004 | 5 | 30 | 19 | 0.019662 | 0.016298 | 0 | 0.011222 | 4.8595e-05 | 0.0061 | 0 | 0.05333 | 18531.2282 | 17213.8579 | 0 | 9525.3039 | 39.886 | 4204.5242 | 0 | 49514.8002
2004 | 5 | 30 | 20 | 0.017984 | 0.019621 | 4.2186e-05 | 0.010486 | 4.8595e-05 | 0.0062648 | 9.1165e-06 | 0.054455 | 16949.6151 | 20723.7318 | 31.6484 | 8900.6466 | 39.886 | 4318.1153 | 6.702 | 50970.3451
2004 | 5 | 30 | 21 | 0.019791 | 0.020556 | 0.00084372 | 0.0096853 | 4.8595e-05 | 0.0065024 | 0.00018233 | 0.05761 | 18653.2676 | 21711.4965 | 632.9676 | 8221.1834 | 39.886 | 4481.885 | 134.0403 | 53874.7264
2004 | 5 | 30 | 22 | 0.019461 | 0.01994 | 0.00084372 | 0.0076964 | 4.8595e-05 | 0.0063416 | 0.00018233 | 0.054514 | 18342.1789 | 21060.8985 | 632.9676 | 6532.9337 | 39.886 | 4371.051 | 134.0403 | 51113.9559
2004 | 5 | 30 | 23 | 0.015632 | 0.018699 | 0.00084372 | 0.0065727 | 4.8595e-05 | 0.0064744 | 0.00018233 | 0.048453 | 14733.3468 | 19750.0266 | 632.9676 | 5579.1714 | 39.886 | 4462.5855 | 134.0403 | 45332.0242
2004 | 5 | 30 | 24 | 0.012499 | 0.018027 | 0.00084372 | 0.0063501 | 4.8595e-05 | 0.0064448 | 0.00018233 | 0.044395 | 11779.9025 | 19040.1078 | 632.9676 | 5390.2222 | 39.886 | 4442.1832 | 134.0403 | 41459.3097
2004 | 5 | 31 | 1 | 0.013494 | 0.017446 | 0.00084372 | 0.0067378 | 4.8595e-05 | 0.0037502 | 0.00018233 | 0.042503 | 12718.2832 | 18426.7839 | 632.9676 | 5719.2663 | 39.886 | 2584.8932 | 134.0403 | 40256.1206
2004 | 5 | 31 | 2 | 0.01091 | 0.017857 | 0.00084372 | 0.0076277 | 4.8595e-05 | 0.0036112 | 0.00018233 | 0.041081 | 10283.1221 | 18860.9655 | 632.9676 | 6474.6367 | 39.886 | 2489.1128 | 134.0403 | 38914.731
2004 | 5 | 31 | 3 | 0.0097516 | 0.018223 | 0.00084372 | 0.0080691 | 4.8595e-05 | 0.0036619 | 0.00018233 | 0.040781 | 9190.9503 | 19247.8104 | 632.9676 | 6849.3344 | 39.886 | 2524.0379 | 134.0403 | 38619.0268
2004 | 5 | 31 | 4 | 0.0095528 | 0.018252 | 0.00084372 | 0.0080037 | 4.8595e-05 | 0.0035132 | 0.00018233 | 0.040397 | 9003.5669 | 19278.4512 | 632.9676 | 6793.8328 | 39.886 | 2421.5371 | 134.0403 | 38304.2819
2004 | 5 | 31 | 5 | 0.009881 | 0.018934 | 0.0004078 | 0.0082486 | 4.8595e-05 | 0.0035464 | 8.8126e-05 | 0.041155 | 9312.89 | 19998.6801 | 305.9341 | 7001.6559 | 39.886 | 2444.407 | 64.7861 | 39168.2391
2004 | 5 | 31 | 6 | 0.012229 | 0.019384 | 0 | 0.010342 | 4.8595e-05 | 0.0035174 | 0 | 0.045521 | 11525.6661 | 20474.1045 | 0 | 8778.5153 | 39.886 | 2424.4114 | 0 | 43242.5834
2004 | 5 | 31 | 7 | 0.016253 | 0.021818 | 0 | 0.01406 | 4.8595e-05 | 0.0034418 | 0 | 0.055621 | 15318.6163 | 23044.5161 | 0 | 11934.3273 | 39.886 | 2372.3235 | 0 | 52709.6692
2004 | 5 | 31 | 8 | 0.020056 | 0.020998 | 0 | 0.016881 | 4.8595e-05 | 0.0034756 | 0 | 0.061459 | 18903.2428 | 22178.0167 | 0 | 14329.1968 | 39.886 | 2395.5863 | 0 | 57845.9285
2004 | 5 | 31 | 9 | 0.021847 | 0.021513 | 0 | 0.017208 | 4.8595e-05 | 0.0034029 | 0 | 0.064019 | 20590.4525 | 22722.2975 | 0 | 14606.681 | 39.886 | 2345.4835 | 0 | 60304.8005
2004 | 5 | 31 | 10 | 0.022348 | 0.021893 | 0 | 0.017071 | 4.8595e-05 | 0.0036848 | 0 | 0.065046 | 21063.4464 | 23123.927 | 0 | 14490.3589 | 39.886 | 2539.8152 | 0 | 61257.4334
2004 | 5 | 31 | 11 | 0.023467 | 0.022182 | 0 | 0.016423 | 4.8595e-05 | 0.0037669 | 0 | 0.065887 | 22117.3384 | 23429.1324 | 0 | 13940.4694 | 39.886 | 2596.4109 | 0 | 62123.2371
2004 | 5 | 31 | 12 | 0.024312 | 0.021952 | 0 | 0.015502 | 4.8595e-05 | 0.0037218 | 0 | 0.065536 | 22913.9022 | 23185.9314 | 0 | 13158.4835 | 39.886 | 2565.2905 | 0 | 61863.4935
2004 | 5 | 31 | 13 | 0.025069 | 0.022624 | 0 | 0.014851 | 4.8595e-05 | 0.0034951 | 0 | 0.066088 | 23627.7697 | 23895.7579 | 0 | 12605.8744 | 39.886 | 2409.0683 | 0 | 62578.3563
2004 | 5 | 31 | 14 | 0.023971 | 0.022303 | 0 | 0.015668 | 4.8595e-05 | 0.0035302 | 0 | 0.065521 | 22592.9276 | 23556.6921 | 0 | 13299.6598 | 39.886 | 2433.2822 | 0 | 61922.4477
2004 | 5 | 31 | 15 | 0.024336 | 0.021695 | 0 | 0.015842 | 4.8595e-05 | 0.0035889 | 0 | 0.06551 | 22936.5929 | 22914.1729 | 0 | 13447.5651 | 39.886 | 2473.7077 | 0 | 61811.9245
2004 | 5 | 31 | 16 | 0.024799 | 0.021666 | 0 | 0.016102 | 4.8595e-05 | 0.003713 | 0 | 0.066327 | 23372.7146 | 22883.3483 | 0 | 13667.6419 | 39.886 | 2559.2319 | 0 | 62522.8226
2004 | 5 | 31 | 17 | 0.025028 | 0.020761 | 0 | 0.015499 | 4.8595e-05 | 0.0037782 | 0 | 0.065115 | 23588.7189 | 21928.1838 | 0 | 13156.0983 | 39.886 | 2604.1858 | 0 | 61317.0727
2004 | 5 | 31 | 18 | 0.024654 | 0.019161 | 0 | 0.014201 | 4.8595e-05 | 0.0037846 | 0 | 0.061849 | 23236.9649 | 20237.8667 | 0 | 12053.904 | 39.886 | 2608.6316 | 0 | 58177.2532
2004 | 5 | 31 | 19 | 0.023957 | 0.018814 | 0 | 0.014626 | 4.8595e-05 | 0.0038277 | 0 | 0.061274 | 22579.574 | 19871.9874 | 0 | 12415.0765 | 39.886 | 2638.3045 | 0 | 57544.8283
2004 | 5 | 31 | 20 | 0.022336 | 0.022172 | 4.2186e-05 | 0.013992 | 4.8595e-05 | 0.0038509 | 9.1165e-06 | 0.062451 | 21051.892 | 23418.3368 | 31.6484 | 11876.8833 | 39.886 | 2654.3093 | 6.702 | 59079.6576
2004 | 5 | 31 | 21 | 0.022639 | 0.022057 | 0.00084372 | 0.011965 | 4.8595e-05 | 0.003923 | 0.00018233 | 0.061659 | 21337.4839 | 23296.8577 | 632.9676 | 10156.1444 | 39.886 | 2703.9985 | 134.0403 | 58301.3783
2004 | 5 | 31 | 22 | 0.021566 | 0.020816 | 0.00084372 | 0.009239 | 4.8595e-05 | 0.0037524 | 0.00018233 | 0.056448 | 20325.9294 | 21986.181 | 632.9676 | 7842.3386 | 39.886 | 2586.4234 | 134.0403 | 53547.7663
2004 | 5 | 31 | 23 | 0.017967 | 0.01981 | 0.00084372 | 0.0084161 | 4.8595e-05 | 0.0037817 | 0.00018233 | 0.051049 | 16933.7347 | 20923.2169 | 632.9676 | 7143.8321 | 39.886 | 2606.6051 | 134.0403 | 48414.2828
2004 | 5 | 31 | 24 | 0.014306 | 0.018638 | 0.00084372 | 0.0077638 | 4.8595e-05 | 0.0038038 | 0.00018233 | 0.045586 | 13483.5557 | 19685.1398 | 632.9676 | 6590.1669 | 39.886 | 2621.8655 | 134.0403 | 43187.6219
2004 | 6 | 1 | 1 | 0.015507 | 0.0178 | 0.00084599 | 0.0039611 | 4.4897e-05 | 0.0072248 | 0.00015332 | 0.045537 | 14615.4386 | 18800.8133 | 634.6745 | 3362.3283 | 36.851 | 4979.8109 | 112.711 | 42542.6276
2004 | 6 | 1 | 2 | 0.01196 | 0.018733 | 0.00084599 | 0.0050906 | 4.4897e-05 | 0.0072832 | 0.00015332 | 0.044111 | 11272.4059 | 19786.1618 | 634.6745 | 4321.0597 | 36.851 | 5020.0641 | 112.711 | 41183.928
2004 | 6 | 1 | 3 | 0.01052 | 0.018458 | 0.00084599 | 0.0060526 | 4.4897e-05 | 0.0073424 | 0.00015332 | 0.043417 | 9915.0498 | 19495.5247 | 634.6745 | 5137.6631 | 36.851 | 5060.8686 | 112.711 | 40393.3426
2004 | 6 | 1 | 4 | 0.010263 | 0.018322 | 0.00084599 | 0.0064098 | 4.4897e-05 | 0.007352 | 0.00015332 | 0.043391 | 9673.1549 | 19352.0827 | 634.6745 | 5440.858 | 36.851 | 5067.4856 | 112.711 | 40317.8178
2004 | 6 | 1 | 5 | 0.010422 | 0.01908 | 0.0003948 | 0.0071808 | 4.4897e-05 | 0.0072664 | 7.1547e-05 | 0.04446 | 9822.5129 | 20152.6381 | 296.1817 | 6095.3218 | 36.851 | 5008.4844 | 52.5985 | 41464.5884
2004 | 6 | 1 | 6 | 0.013707 | 0.01849 | 0 | 0.0098162 | 4.4897e-05 | 0.0072784 | 0 | 0.049336 | 12918.8133 | 19529.3819 | 0 | 8332.3355 | 36.851 | 5016.7556 | 0 | 45834.1373
2004 | 6 | 1 | 7 | 0.017345 | 0.023099 | 0 | 0.01256 | 4.4897e-05 | 0.007116 | 0 | 0.060165 | 16347.7579 | 24397.1016 | 0 | 10661.5077 | 36.851 | 4904.8188 | 0 | 56348.037
2004 | 6 | 1 | 8 | 0.019637 | 0.025924 | 0 | 0.014129 | 4.4897e-05 | 0.00696 | 0 | 0.066695 | 18507.8754 | 27381.239 | 0 | 11993.3817 | 36.851 | 4797.2932 | 0 | 62716.6402
2004 | 6 | 1 | 9 | 0.020742 | 0.028044 | 0 | 0.014215 | 4.4897e-05 | 0.0065336 | 0 | 0.069579 | 19549.5011 | 29620.3679 | 0 | 12065.9343 | 36.851 | 4503.3901 | 0 | 65776.0443
2004 | 6 | 1 | 10 | 0.020575 | 0.028327 | 0 | 0.01435 | 4.4897e-05 | 0.0069256 | 0 | 0.070222 | 19391.655 | 29919.4293 | 0 | 12180.6027 | 36.851 | 4773.5825 | 0 | 66302.1205
2004 | 6 | 1 | 11 | 0.023198 | 0.027429 | 0 | 0.013623 | 4.4897e-05 | 0.0071912 | 0 | 0.071486 | 21863.9835 | 28970.6896 | 0 | 11563.8909 | 36.851 | 4956.6516 | 0 | 67392.0666
2004 | 6 | 1 | 12 | 0.023375 | 0.027302 | 0 | 0.012956 | 4.4897e-05 | 0.0069008 | 0 | 0.070578 | 22030.7217 | 28836.62 | 0 | 10997.5126 | 36.851 | 4756.4887 | 0 | 66658.1939
2004 | 6 | 1 | 13 | 0.021619 | 0.02839 | 0 | 0.013504 | 4.4897e-05 | 0.0067888 | 0 | 0.070346 | 20376.1746 | 29985.5086 | 0 | 11462.4034 | 36.851 | 4679.2908 | 0 | 66540.2284
2004 | 6 | 1 | 14 | 0.020969 | 0.029066 | 0 | 0.013322 | 4.4897e-05 | 0.006944 | 0 | 0.070345 | 19763.4629 | 30699.4899 | 0 | 11307.8118 | 36.851 | 4786.265 | 0 | 66593.8805
2004 | 6 | 1 | 15 | 0.022942 | 0.026728 | 0 | 0.01368 | 4.4897e-05 | 0.007048 | 0 | 0.070444 | 21623.2848 | 28230.7422 | 0 | 11612.2537 | 36.851 | 4857.9486 | 0 | 66361.0802
2004 | 6 | 1 | 16 | 0.025288 | 0.024719 | 0 | 0.01482 | 4.4897e-05 | 0.0068392 | 0 | 0.071712 | 23834.3835 | 26108.6059 | 0 | 12579.9949 | 36.851 | 4714.0299 | 0 | 67273.8651
2004 | 6 | 1 | 17 | 0.023827 | 0.023708 | 0 | 0.015378 | 4.4897e-05 | 0.0071328 | 0 | 0.070091 | 22457.0771 | 25040.3189 | 0 | 13053.5465 | 36.851 | 4916.3984 | 0 | 65504.1919
2004 | 6 | 1 | 18 | 0.022123 | 0.022936 | 0 | 0.013825 | 4.4897e-05 | 0.007312 | 0 | 0.06624 | 20850.5821 | 24224.7217 | 0 | 11735.3813 | 36.851 | 5039.9149 | 0 | 61887.451
2004 | 6 | 1 | 19 | 0.020399 | 0.023015 | 0 | 0.013344 | 4.4897e-05 | 0.0071736 | 0 | 0.063976 | 19225.9495 | 24308.72 | 0 | 11326.7323 | 36.851 | 4944.5205 | 0 | 59842.7733
2004 | 6 | 1 | 20 | 0.021461 | 0.022646 | 2.8199e-05 | 0.01188 | 4.4897e-05 | 0.006776 | 5.1105e-06 | 0.062841 | 20226.9156 | 23918.5882 | 21.1556 | 10084.0568 | 36.851 | 4670.4682 | 3.757 | 58961.7923
2004 | 6 | 1 | 21 | 0.021943 | 0.023379 | 0.00084599 | 0.010552 | 4.4897e-05 | 0.0065232 | 0.00015332 | 0.063441 | 20681.3578 | 24693.2725 | 634.6745 | 8956.672 | 36.851 | 4496.2217 | 112.711 | 59611.7604
2004 | 6 | 1 | 22 | 0.020933 | 0.023428 | 0.00084599 | 0.0082723 | 4.4897e-05 | 0.0066592 | 0.00015332 | 0.060336 | 19729.5028 | 24744.4288 | 634.6745 | 7021.775 | 36.851 | 4589.9619 | 112.711 | 56869.905
2004 | 6 | 1 | 23 | 0.019993 | 0.021563 | 0.00084599 | 0.0060537 | 4.4897e-05 | 0.0068088 | 0.00015332 | 0.055463 | 18843.6485 | 22775.4019 | 634.6745 | 5138.607 | 36.851 | 4693.0762 | 112.711 | 52234.9701
2004 | 6 | 1 | 24 | 0.018803 | 0.019206 | 0.00084599 | 0.0037967 | 4.4897e-05 | 0.0069472 | 0.00015332 | 0.049796 | 17721.7706 | 20285.0515 | 634.6745 | 3222.7635 | 36.851 | 4788.4706 | 112.711 | 46802.2926
2004 | 6 | 2 | 1 | 0.016216 | 0.018276 | 0.00084599 | 0.0047133 | 4.4897e-05 | 0.0069592 | 0.00015332 | 0.047209 | 15283.7746 | 19303.4939 | 634.6745 | 4000.7808 | 36.851 | 4796.7418 | 112.711 | 44169.0275
2004 | 6 | 2 | 2 | 0.012376 | 0.018958 | 0.00084599 | 0.0055485 | 4.4897e-05 | 0.0068848 | 0.00015332 | 0.044811 | 11664.4673 | 20023.5553 | 634.6745 | 4709.7592 | 36.851 | 4745.4604 | 112.711 | 41927.4786
2004 | 6 | 2 | 3 | 0.011337 | 0.018992 | 0.00084599 | 0.0068805 | 4.4897e-05 | 0.0068544 | 0.00015332 | 0.045108 | 10685.2146 | 20059.5639 | 634.6745 | 5840.4359 | 36.851 | 4724.5067 | 112.711 | 42093.9575
2004 | 6 | 2 | 4 | 0.011146 | 0.018813 | 0.00084599 | 0.0072988 | 4.4897e-05 | 0.0066792 | 0.00015332 | 0.044982 | 10505.6152 | 19870.672 | 634.6745 | 6195.5046 | 36.851 | 4603.7472 | 112.711 | 41959.7755
2004 | 6 | 2 | 5 | 0.011033 | 0.019335 | 0.0003948 | 0.0077888 | 4.4897e-05 | 0.0067984 | 7.1547e-05 | 0.045467 | 10398.2551 | 20422.3498 | 296.1817 | 6611.4265 | 36.851 | 4685.9078 | 52.5985 | 42503.5704
2004 | 6 | 2 | 6 | 0.014237 | 0.018682 | 0 | 0.010349 | 4.4897e-05 | 0.006712 | 0 | 0.050025 | 13418.7071 | 19731.9894 | 0 | 8784.8925 | 36.851 | 4626.3552 | 0 | 46598.7952
2004 | 6 | 2 | 7 | 0.01772 | 0.023287 | 0 | 0.012956 | 4.4897e-05 | 0.0065424 | 0 | 0.060551 | 16701.3386 | 24596.0823 | 0 | 10997.7527 | 36.851 | 4509.4556 | 0 | 56841.4802
2004 | 6 | 2 | 8 | 0.019713 | 0.025916 | 0 | 0.01425 | 4.4897e-05 | 0.0062624 | 0 | 0.066187 | 18579.7755 | 27372.6011 | 0 | 12096.2937 | 36.851 | 4316.4611 | 0 | 62401.9823
2004 | 6 | 2 | 9 | 0.019868 | 0.027291 | 0 | 0.013461 | 4.4897e-05 | 0.0063144 | 0 | 0.066979 | 18725.7714 | 28824.9952 | 0 | 11426.2811 | 36.851 | 4352.3029 | 0 | 63366.2016
2004 | 6 | 2 | 10 | 0.019817 | 0.027667 | 0 | 0.013726 | 4.4897e-05 | 0.0064408 | 0 | 0.067695 | 18677.8628 | 29221.8351 | 0 | 11650.6887 | 36.851 | 4439.4262 | 0 | 64026.6637
2004 | 6 | 2 | 11 | 0.022224 | 0.026492 | 0 | 0.01282 | 4.4897e-05 | 0.0067016 | 0 | 0.068282 | 20946.1064 | 27981.275 | 0 | 10882.0195 | 36.851 | 4619.1868 | 0 | 64465.4387
2004 | 6 | 2 | 12 | 0.022734 | 0.026308 | 0 | 0.012471 | 4.4897e-05 | 0.006732 | 0 | 0.06829 | 21426.8677 | 27786.8252 | 0 | 10585.6065 | 36.851 | 4640.1405 | 0 | 64476.2909
2004 | 6 | 2 | 13 | 0.020802 | 0.027573 | 0 | 0.012868 | 4.4897e-05 | 0.0064368 | 0 | 0.067725 | 19606.2558 | 29123.0806 | 0 | 10922.5995 | 36.851 | 4436.6691 | 0 | 64125.456
2004 | 6 | 2 | 14 | 0.020188 | 0.028312 | 0 | 0.012761 | 4.4897e-05 | 0.0058816 | 0 | 0.067188 | 19027.5777 | 29903.4459 | 0 | 10832.0639 | 36.851 | 4053.9885 | 0 | 63853.9269
2004 | 6 | 2 | 15 | 0.022149 | 0.02601 | 0 | 0.013112 | 4.4897e-05 | 0.0056776 | 0 | 0.066994 | 20875.5272 | 27472.2606 | 0 | 11130.057 | 36.851 | 3913.3782 | 0 | 63428.074
2004 | 6 | 2 | 16 | 0.024178 | 0.023931 | 0 | 0.013984 | 4.4897e-05 | 0.0054096 | 0 | 0.067547 | 22788.0551 | 25275.9368 | 0 | 11869.9624 | 36.851 | 3728.6548 | 0 | 63699.46
2004 | 6 | 2 | 17 | 0.023101 | 0.023657 | 0 | 0.01491 | 4.4897e-05 | 0.0047128 | 0 | 0.066425 | 21772.4759 | 24986.8232 | 0 | 12655.8098 | 36.851 | 3248.3741 | 0 | 62700.334
2004 | 6 | 2 | 18 | 0.022115 | 0.022994 | 0 | 0.014068 | 4.4897e-05 | 0.0046432 | 0 | 0.063865 | 20843.3351 | 24286.6375 | 0 | 11941.5988 | 36.851 | 3200.4011 | 0 | 60308.8235
2004 | 6 | 2 | 19 | 0.020631 | 0.022772 | 0 | 0.013782 | 4.4897e-05 | 0.0052448 | 0 | 0.062475 | 19445.2029 | 24051.9639 | 0 | 11698.6244 | 36.851 | 3615.0637 | 0 | 58847.706
2004 | 6 | 2 | 20 | 0.021703 | 0.02236 | 1.41e-05 | 0.012302 | 4.4897e-05 | 0.0050024 | 2.5553e-06 | 0.061429 | 20454.91 | 23617.2903 | 10.5782 | 10442.0965 | 36.851 | 3447.9856 | 1.8786 | 58011.5901
2004 | 6 | 2 | 21 | 0.022359 | 0.023209 | 0.00084599 | 0.011079 | 4.4897e-05 | 0.0042464 | 0.00015332 | 0.061938 | 21073.6284 | 24513.9099 | 634.6745 | 9404.1952 | 36.851 | 2926.9003 | 112.711 | 58702.8703
2004 | 6 | 2 | 22 | 0.020798 | 0.022828 | 0.00084599 | 0.0083135 | 4.4897e-05 | 0.0045088 | 0.00015332 | 0.057492 | 19602.1471 | 24110.7778 | 634.6745 | 7056.8249 | 36.851 | 3107.7637 | 112.711 | 54661.75
2004 | 6 | 2 | 23 | 0.019759 | 0.020904 | 0.00084599 | 0.0059547 | 4.4897e-05 | 0.0044944 | 0.00015332 | 0.052157 | 18623.3603 | 22079.3 | 634.6745 | 5054.5495 | 36.851 | 3097.8383 | 112.711 | 49639.2845
2004 | 6 | 2 | 24 | 0.018607 | 0.019132 | 0.00084599 | 0.0037129 | 4.4897e-05 | 0.0044088 | 0.00015332 | 0.046905 | 17537.3813 | 20207.4056 | 634.6745 | 3151.5954 | 36.851 | 3038.8371 | 112.711 | 44719.4558
2004 | 6 | 3 | 1 | 0.016129 | 0.018221 | 0.00084599 | 0.0047378 | 4.4897e-05 | 0.0044168 | 0.00015332 | 0.044549 | 15201.6126 | 19245.0549 | 634.6745 | 4021.6058 | 36.851 | 3044.3512 | 112.711 | 42296.861
2004 | 6 | 3 | 2 | 0.012617 | 0.019122 | 0.00084599 | 0.005861 | 4.4897e-05 | 0.0042952 | 0.00015332 | 0.04294 | 11891.4595 | 20197.2633 | 634.6745 | 4975.0112 | 36.851 | 2960.5365 | 112.711 | 40808.5069
2004 | 6 | 3 | 3 | 0.011181 | 0.018644 | 0.00084599 | 0.0068048 | 4.4897e-05 | 0.004184 | 0.00015332 | 0.041857 | 10537.7641 | 19691.7622 | 634.6745 | 5776.1869 | 36.851 | 2883.8901 | 112.711 | 39673.8397
2004 | 6 | 3 | 4 | 0.010995 | 0.01855 | 0.00084599 | 0.007226 | 4.4897e-05 | 0.0041144 | 0.00015332 | 0.041929 | 10362.8235 | 19592.4315 | 634.6745 | 6133.6572 | 36.851 | 2835.9171 | 112.711 | 39709.0659
2004 | 6 | 3 | 5 | 0.010781 | 0.018978 | 0.0003807 | 0.0075904 | 4.4897e-05 | 0.004124 | 6.8992e-05 | 0.041967 | 10160.9563 | 20044.2498 | 285.6035 | 6442.9882 | 36.851 | 2842.5341 | 50.72 | 39863.9028
2004 | 6 | 3 | 6 | 0.014029 | 0.018373 | 0 | 0.010193 | 4.4897e-05 | 0.0038712 | 0 | 0.046511 | 13221.9412 | 19405.6578 | 0 | 8652.3802 | 36.851 | 2668.2876 | 0 | 43985.1178
2004 | 6 | 3 | 7 | 0.017438 | 0.022716 | 0 | 0.012743 | 4.4897e-05 | 0.0033992 | 0 | 0.056341 | 16435.1067 | 23992.8191 | 0 | 10817.0027 | 36.851 | 2342.9539 | 0 | 53624.7333
2004 | 6 | 3 | 8 | 0.019503 | 0.025578 | 0 | 0.014116 | 4.4897e-05 | 0.003252 | 0 | 0.062494 | 18381.4046 | 27015.7747 | 0 | 11982.0451 | 36.851 | 2241.4939 | 0 | 59657.5693
2004 | 6 | 3 | 9 | 0.01998 | 0.02741 | 0 | 0.013663 | 4.4897e-05 | 0.00384 | 0 | 0.064937 | 18830.8936 | 28950.782 | 0 | 11597.3387 | 36.851 | 2646.7825 | 0 | 62062.6478
2004 | 6 | 3 | 10 | 0.020094 | 0.028014 | 0 | 0.014108 | 4.4897e-05 | 0.0038064 | 0 | 0.066068 | 18938.7714 | 29588.7396 | 0 | 11975.5897 | 36.851 | 2623.6231 | 0 | 63163.5749
2004 | 6 | 3 | 11 | 0.022646 | 0.026976 | 0 | 0.013374 | 4.4897e-05 | 0.00382 | 0 | 0.066861 | 21344.2768 | 28492.1547 | 0 | 11352.6088 | 36.851 | 2632.9971 | 0 | 63858.8884
2004 | 6 | 3 | 12 | 0.022759 | 0.026596 | 0 | 0.012653 | 4.4897e-05 | 0.003792 | 0 | 0.065845 | 21450.4689 | 28090.9147 | 0 | 10740.354 | 36.851 | 2613.6977 | 0 | 62932.2862
2004 | 6 | 3 | 13 | 0.020833 | 0.027336 | 0 | 0.013077 | 4.4897e-05 | 0.0039144 | 0 | 0.065205 | 19635.4207 | 28872.622 | 0 | 11099.9074 | 36.851 | 2698.0639 | 0 | 62342.865
2004 | 6 | 3 | 14 | 0.020158 | 0.028234 | 0 | 0.012966 | 4.4897e-05 | 0.0038248 | 0 | 0.065228 | 18998.6762 | 29821.5631 | 0 | 11005.9727 | 36.851 | 2636.3056 | 0 | 62499.3686
2004 | 6 | 3 | 15 | 0.022128 | 0.026044 | 0 | 0.013332 | 4.4897e-05 | 0.0043 | 0 | 0.06585 | 20856.1786 | 27508.3467 | 0 | 11316.9177 | 36.851 | 2963.8449 | 0 | 62682.1389
2004 | 6 | 3 | 16 | 0.024119 | 0.023919 | 0 | 0.014208 | 4.4897e-05 | 0.0051608 | 0 | 0.067452 | 22732.0013 | 25263.751 | 0 | 12060.3733 | 36.851 | 3557.1653 | 0 | 63650.1419
2004 | 6 | 3 | 17 | 0.0226 | 0.023278 | 0 | 0.014723 | 4.4897e-05 | 0.005564 | 0 | 0.066209 | 21300.3118 | 24586.4995 | 0 | 12497.217 | 36.851 | 3835.0775 | 0 | 62255.9567
2004 | 6 | 3 | 18 | 0.021202 | 0.02263 | 0 | 0.013534 | 4.4897e-05 | 0.0057712 | 0 | 0.063181 | 19982.972 | 23901.8878 | 0 | 11487.7187 | 36.851 | 3977.8935 | 0 | 59387.323
2004 | 6 | 3 | 19 | 0.01993 | 0.022693 | 0 | 0.013405 | 4.4897e-05 | 0.0058424 | 0 | 0.061915 | 18784.0726 | 23968.7816 | 0 | 11378.6351 | 36.851 | 4026.9692 | 0 | 58195.3095
2004 | 6 | 3 | 20 | 0.021002 | 0.021685 | 0 | 0.011892 | 4.4897e-05 | 0.0057456 | 0 | 0.06037 | 19794.3592 | 22904.4063 | 0 | 10094.6207 | 36.851 | 3960.2483 | 0 | 56790.4855
2004 | 6 | 3 | 21 | 0.021817 | 0.022733 | 0.00084599 | 0.010741 | 4.4897e-05 | 0.0059536 | 0.00015332 | 0.062288 | 20562.2535 | 24010.3504 | 634.6745 | 9117.5103 | 36.851 | 4103.6156 | 112.711 | 58577.9663
2004 | 6 | 3 | 22 | 0.020745 | 0.022743 | 0.00084599 | 0.0084858 | 4.4897e-05 | 0.006116 | 0.00015332 | 0.059134 | 19552.4182 | 24021.1341 | 634.6745 | 7203.0331 | 36.851 | 4215.5525 | 112.711 | 55776.3743
2004 | 6 | 3 | 23 | 0.019925 | 0.020878 | 0.00084599 | 0.0062719 | 4.4897e-05 | 0.0062832 | 0.00015332 | 0.054403 | 18779.6349 | 22051.6076 | 634.6745 | 5323.769 | 36.851 | 4330.7978 | 112.711 | 51270.0458
2004 | 6 | 3 | 24 | 0.018609 | 0.01897 | 0.00084599 | 0.0038479 | 4.4897e-05 | 0.006264 | 0.00015332 | 0.048736 | 17539.5012 | 20036.5181 | 634.6745 | 3266.2564 | 36.851 | 4317.5639 | 112.711 | 45944.076
2004 | 6 | 4 | 1 | 0.015664 | 0.018842 | 0.00084599 | 0.0044822 | 4.4897e-05 | 0.0064584 | 0.00015332 | 0.04649 | 14762.9657 | 19901.0417 | 634.6745 | 3804.6077 | 36.851 | 4451.5573 | 112.711 | 43704.4088
2004 | 6 | 4 | 2 | 0.013461 | 0.018896 | 0.00084599 | 0.004929 | 4.4897e-05 | 0.0068152 | 0.00015332 | 0.045146 | 12687.517 | 19958.4719 | 634.6745 | 4183.8976 | 36.851 | 4697.4875 | 112.711 | 42311.6104
2004 | 6 | 4 | 3 | 0.01221 | 0.018502 | 0.00084599 | 0.0061319 | 4.4897e-05 | 0.00696 | 0.00015332 | 0.044848 | 11508.2318 | 19542.0883 | 634.6745 | 5204.9471 | 36.851 | 4797.2932 | 112.711 | 41836.7968
2004 | 6 | 4 | 4 | 0.011233 | 0.018813 | 0.00084599 | 0.0069091 | 4.4897e-05 | 0.0069904 | 0.00015332 | 0.04499 | 10587.5496 | 19870.4628 | 634.6745 | 5864.6967 | 36.851 | 4818.2469 | 112.711 | 41925.1924
2004 | 6 | 4 | 5 | 0.011493 | 0.019075 | 0.0003807 | 0.0072888 | 4.4897e-05 | 0.006948 | 6.8992e-05 | 0.045299 | 10831.9635 | 20147.3178 | 285.6035 | 6186.9423 | 36.851 | 4789.022 | 50.72 | 42328.4201
2004 | 6 | 4 | 6 | 0.014256 | 0.01865 | 0 | 0.010137 | 4.4897e-05 | 0.0069592 | 0 | 0.050047 | 13436.2859 | 19698.5483 | 0 | 8604.407 | 36.851 | 4796.7418 | 0 | 46572.8341
2004 | 6 | 4 | 7 | 0.017643 | 0.022747 | 0 | 0.012121 | 4.4897e-05 | 0.0069728 | 0 | 0.059529 | 16628.6014 | 24025.8524 | 0 | 10288.9914 | 36.851 | 4806.1158 | 0 | 55786.4119
2004 | 6 | 4 | 8 | 0.020766 | 0.024967 | 0 | 0.012235 | 4.4897e-05 | 0.0069768 | 0 | 0.06499 | 19572.232 | 26370.107 | 0 | 10385.4905 | 36.851 | 4808.8729 | 0 | 61173.5534
2004 | 6 | 4 | 9 | 0.02252 | 0.026191 | 0 | 0.011846 | 4.4897e-05 | 0.0069088 | 0 | 0.067511 | 21225.4004 | 27663.3194 | 0 | 10055.5912 | 36.851 | 4762.0028 | 0 | 63743.1647
2004 | 6 | 4 | 10 | 0.022829 | 0.026937 | 0 | 0.011334 | 4.4897e-05 | 0.0069816 | 0 | 0.068127 | 21516.9134 | 28451.1785 | 0 | 9621.02 | 36.851 | 4812.1814 | 0 | 64438.1443
2004 | 6 | 4 | 11 | 0.022504 | 0.026556 | 0 | 0.012607 | 4.4897e-05 | 0.0069416 | 0 | 0.068654 | 21210.1033 | 28048.9526 | 0 | 10701.6546 | 36.851 | 4784.6107 | 0 | 64782.1723
2004 | 6 | 4 | 12 | 0.021854 | 0.026281 | 0 | 0.012444 | 4.4897e-05 | 0.0067872 | 0 | 0.067412 | 20597.9183 | 27758.6113 | 0 | 10562.8056 | 36.851 | 4678.188 | 0 | 63634.3743
2004 | 6 | 4 | 13 | 0.021119 | 0.026897 | 0 | 0.0127 | 4.4897e-05 | 0.0062192 | 0 | 0.066981 | 19905.0882 | 28409.0398 | 0 | 10780.1379 | 36.851 | 4286.6848 | 0 | 63417.8017
2004 | 6 | 4 | 14 | 0.020289 | 0.027578 | 0 | 0.012787 | 4.4897e-05 | 0.0062072 | 0 | 0.066906 | 19122.2158 | 29128.1367 | 0 | 10853.8571 | 36.851 | 4278.4136 | 0 | 63419.4742
2004 | 6 | 4 | 15 | 0.020229 | 0.025925 | 0 | 0.014066 | 4.4897e-05 | 0.0064176 | 0 | 0.066683 | 19065.9591 | 27382.5143 | 0 | 11939.687 | 36.851 | 4423.4352 | 0 | 62848.4466
2004 | 6 | 4 | 16 | 0.020688 | 0.023979 | 0 | 0.014644 | 4.4897e-05 | 0.0071304 | 0 | 0.066487 | 19498.8874 | 25327.3425 | 0 | 12429.9283 | 36.851 | 4914.7442 | 0 | 62207.7533
2004 | 6 | 4 | 17 | 0.021074 | 0.022253 | 0 | 0.014175 | 4.4897e-05 | 0.0072864 | 0 | 0.064834 | 19862.6209 | 23503.5742 | 0 | 12032.4045 | 36.851 | 5022.2697 | 0 | 60457.7202
2004 | 6 | 4 | 18 | 0.020456 | 0.021611 | 0 | 0.013285 | 4.4897e-05 | 0.0072304 | 0 | 0.062628 | 19279.9831 | 22825.9587 | 0 | 11277.1329 | 36.851 | 4983.6708 | 0 | 58403.5965
2004 | 6 | 4 | 19 | 0.020296 | 0.020648 | 0 | 0.012328 | 4.4897e-05 | 0.0070304 | 0 | 0.060347 | 19128.9218 | 21808.255 | 0 | 10464.2291 | 36.851 | 4845.8176 | 0 | 56284.0744
2004 | 6 | 4 | 20 | 0.019797 | 0.020232 | 0 | 0.011861 | 4.4897e-05 | 0.0067552 | 0 | 0.05869 | 18658.4456 | 21369.3726 | 0 | 10068.4319 | 36.851 | 4656.1315 | 0 | 54789.2326
2004 | 6 | 4 | 21 | 0.019565 | 0.020758 | 0.00083189 | 0.011174 | 4.4897e-05 | 0.0070864 | 0.00015076 | 0.05961 | 18440.0526 | 21924.7541 | 624.0963 | 9484.4569 | 36.851 | 4884.4165 | 110.8324 | 55505.4598
2004 | 6 | 4 | 22 | 0.019596 | 0.021425 | 0.00084599 | 0.0081918 | 4.4897e-05 | 0.007328 | 0.00015332 | 0.057586 | 18469.6055 | 22629.5302 | 634.6745 | 6953.5075 | 36.851 | 5050.9432 | 112.711 | 53887.8229
2004 | 6 | 4 | 23 | 0.019275 | 0.01969 | 0.00084599 | 0.0060838 | 4.4897e-05 | 0.007452 | 0.00015332 | 0.053545 | 18166.4533 | 20797.2967 | 634.6745 | 5164.1794 | 36.851 | 5136.4122 | 112.711 | 50048.578
2004 | 6 | 4 | 24 | 0.018593 | 0.017595 | 0.00084599 | 0.0040207 | 4.4897e-05 | 0.0075552 | 0.00015332 | 0.048808 | 17523.9501 | 18583.6446 | 634.6745 | 3412.8731 | 36.851 | 5207.5445 | 112.711 | 45512.2488
2004 | 6 | 5 | 1 | 0.016145 | 0.018844 | 0.00084599 | 0.002348 | 4.4897e-05 | 0.007612 | 0.00015332 | 0.045993 | 15216.4873 | 19903.6005 | 634.6745 | 1993.0525 | 36.851 | 5246.6948 | 112.711 | 43144.0716
2004 | 6 | 5 | 2 | 0.013366 | 0.01942 | 0.00084599 | 0.0032173 | 4.4897e-05 | 0.0076184 | 0.00015332 | 0.044666 | 12597.4138 | 20511.5026 | 634.6745 | 2730.9231 | 36.851 | 5251.1061 | 112.711 | 41875.1821
2004 | 6 | 5 | 3 | 0.01033 | 0.020413 | 0.00084599 | 0.0045582 | 4.4897e-05 | 0.0074464 | 0.00015332 | 0.043792 | 9736.3559 | 21560.1726 | 634.6745 | 3869.1626 | 36.851 | 5132.5523 | 112.711 | 41082.4798
2004 | 6 | 5 | 4 | 0.0094558 | 0.020663 | 0.00084599 | 0.0049915 | 4.4897e-05 | 0.0075056 | 0.00015332 | 0.04366 | 8912.1373 | 21824.8389 | 634.6745 | 4236.9538 | 36.851 | 5173.3569 | 112.711 | 40931.5234
2004 | 6 | 5 | 5 | 0.009099 | 0.020351 | 0.0003666 | 0.0052902 | 4.4897e-05 | 0.0076144 | 6.6437e-05 | 0.042833 | 8575.8978 | 21495.277 | 275.0253 | 4490.4749 | 36.851 | 5248.3491 | 48.8414 | 40170.7165
2004 | 6 | 5 | 6 | 0.011198 | 0.018053 | 0 | 0.0075829 | 4.4897e-05 | 0.0075936 | 0 | 0.044473 | 10554.2467 | 19067.8717 | 0 | 6436.6639 | 36.851 | 5234.0123 | 0 | 41329.6457
2004 | 6 | 5 | 7 | 0.01448 | 0.01682 | 0 | 0.0098272 | 4.4897e-05 | 0.0072408 | 0 | 0.048412 | 13647.26 | 17765.0685 | 0 | 8341.7059 | 36.851 | 4990.8392 | 0 | 44781.7247
2004 | 6 | 5 | 8 | 0.016518 | 0.018956 | 0 | 0.011161 | 4.4897e-05 | 0.0073128 | 0 | 0.053993 | 15568.4265 | 20021.8286 | 0 | 9473.6196 | 36.851 | 5040.4664 | 0 | 50141.192
2004 | 6 | 5 | 9 | 0.018491 | 0.020042 | 0 | 0.012491 | 4.4897e-05 | 0.0077064 | 0 | 0.058776 | 17427.3912 | 21168.9132 | 0 | 10603.1679 | 36.851 | 5311.7616 | 0 | 54548.0848
2004 | 6 | 5 | 10 | 0.018904 | 0.021722 | 0 | 0.012116 | 4.4897e-05 | 0.0075528 | 0 | 0.060339 | 17817.2309 | 22942.786 | 0 | 10284.2483 | 36.851 | 5205.8903 | 0 | 56287.0064
2004 | 6 | 5 | 11 | 0.019319 | 0.022411 | 0 | 0.012089 | 4.4897e-05 | 0.0074872 | 0 | 0.061351 | 18207.9918 | 23670.6214 | 0 | 10261.5609 | 36.851 | 5160.6744 | 0 | 57337.6996
2004 | 6 | 5 | 12 | 0.022002 | 0.020533 | 0 | 0.011361 | 4.4897e-05 | 0.0072576 | 0 | 0.061198 | 20736.8075 | 21686.6421 | 0 | 9643.5465 | 36.851 | 5002.4189 | 0 | 57106.266
2004 | 6 | 5 | 13 | 0.02151 | 0.020058 | 0 | 0.011393 | 4.4897e-05 | 0.0074104 | 0 | 0.060416 | 20273.2158 | 21185.8118 | 0 | 9670.6025 | 36.851 | 5107.7387 | 0 | 56274.2198
2004 | 6 | 5 | 14 | 0.021125 | 0.019698 | 0 | 0.011119 | 4.4897e-05 | 0.0074368 | 0 | 0.059423 | 19910.0553 | 20805.2042 | 0 | 9438.3416 | 36.851 | 5125.9354 | 0 | 55316.3874
2004 | 6 | 5 | 15 | 0.020725 | 0.019176 | 0 | 0.011698 | 4.4897e-05 | 0.00748 | 0 | 0.059124 | 19533.1789 | 20254.376 | 0 | 9929.2757 | 36.851 | 5155.7117 | 0 | 54909.3933
2004 | 6 | 5 | 16 | 0.02147 | 0.019052 | 0 | 0.011815 | 4.4897e-05 | 0.0072312 | 0 | 0.059612 | 20235.2366 | 20122.6077 | 0 | 10028.9415 | 36.851 | 4984.2222 | 0 | 55407.859
2004 | 6 | 5 | 17 | 0.02141 | 0.018935 | 0 | 0.012149 | 4.4897e-05 | 0.0075624 | 0 | 0.060101 | 20178.5791 | 19999.2213 | 0 | 10312.8577 | 36.851 | 5212.5072 | 0 | 55740.0163
2004 | 6 | 5 | 18 | 0.020236 | 0.0179 | 0 | 0.011855 | 4.4897e-05 | 0.0073232 | 0 | 0.05736 | 19072.4418 | 18906.3645 | 0 | 10063.3227 | 36.851 | 5047.6347 | 0 | 53126.6147
2004 | 6 | 5 | 19 | 0.019773 | 0.017217 | 0 | 0.011349 | 4.4897e-05 | 0.0070992 | 0 | 0.055484 | 18636.4509 | 18185.1211 | 0 | 9633.4157 | 36.851 | 4893.2391 | 0 | 51385.0778
2004 | 6 | 5 | 20 | 0.02249 | 0.015632 | 0 | 0.0097901 | 4.4897e-05 | 0.0071792 | 0 | 0.055136 | 21196.7365 | 16510.3494 | 0 | 8310.1655 | 36.851 | 4948.3804 | 0 | 51002.4828
2004 | 6 | 5 | 21 | 0.02023 | 0.019184 | 0.00081779 | 0.0095806 | 4.4897e-05 | 0.0073544 | 0.00014821 | 0.05736 | 19066.6595 | 20262.3443 | 613.5189 | 8132.3272 | 36.851 | 5069.1398 | 108.954 | 53289.7947
2004 | 6 | 5 | 22 | 0.019914 | 0.020936 | 0.00084599 | 0.0069808 | 4.4897e-05 | 0.0074272 | 0.00015332 | 0.056302 | 18768.7656 | 22113.047 | 634.6745 | 5925.5017 | 36.851 | 5119.3184 | 112.711 | 52710.8692
2004 | 6 | 5 | 23 | 0.018481 | 0.020244 | 0.00084599 | 0.0052574 | 4.4897e-05 | 0.0071568 | 0.00015332 | 0.052184 | 17418.3739 | 21382.2932 | 634.6745 | 4462.6594 | 36.851 | 4932.9408 | 112.711 | 48980.5038
2004 | 6 | 5 | 24 | 0.019029 | 0.018067 | 0.00084599 | 0.0031739 | 4.4897e-05 | 0.0068 | 0.00015332 | 0.048115 | 17934.9268 | 19083.0558 | 634.6745 | 2694.1207 | 36.851 | 4687.0106 | 112.711 | 45183.3504
2004 | 6 | 6 | 1 | 0.01752 | 0.015447 | 0.00084599 | 0.0040166 | 4.4897e-05 | 0.0070616 | 0.00015332 | 0.045089 | 16512.3901 | 16314.8521 | 634.6745 | 3409.4313 | 36.851 | 4867.3227 | 112.711 | 41888.2327
2004 | 6 | 6 | 2 | 0.014329 | 0.016048 | 0.00084599 | 0.0052702 | 4.4897e-05 | 0.0073272 | 0.00015332 | 0.044019 | 13505.0232 | 16950.428 | 634.6745 | 4473.5084 | 36.851 | 5050.3918 | 112.711 | 40763.5878
2004 | 6 | 6 | 3 | 0.012199 | 0.017013 | 0.00084599 | 0.0058803 | 4.4897e-05 | 0.0072672 | 0.00015332 | 0.043404 | 11497.4261 | 17969.5603 | 634.6745 | 4991.41 | 36.851 | 5009.0358 | 112.711 | 40251.6687
2004 | 6 | 6 | 4 | 0.011103 | 0.01757 | 0.00084599 | 0.0060048 | 4.4897e-05 | 0.0071456 | 0.00015332 | 0.042868 | 10465.0308 | 18557.3013 | 634.6745 | 5097.1207 | 36.851 | 4925.221 | 112.711 | 39828.9102
2004 | 6 | 6 | 5 | 0.010458 | 0.018317 | 0.0003666 | 0.0058151 | 4.4897e-05 | 0.0072928 | 6.6437e-05 | 0.042361 | 9856.4277 | 19346.6537 | 275.0253 | 4936.0409 | 36.851 | 5026.681 | 48.8414 | 39526.5211
2004 | 6 | 6 | 6 | 0.01119 | 0.016103 | 0 | 0.0075055 | 4.4897e-05 | 0.0073392 | 0 | 0.042183 | 10546.5826 | 17008.5109 | 0 | 6370.9571 | 36.851 | 5058.663 | 0 | 39021.5646
2004 | 6 | 6 | 7 | 0.014238 | 0.014634 | 0 | 0.0098361 | 4.4897e-05 | 0.0065592 | 0 | 0.045313 | 13419.6084 | 15456.6407 | 0 | 8349.2494 | 36.851 | 4521.0353 | 0 | 41783.3848
2004 | 6 | 6 | 8 | 0.016696 | 0.01566 | 0 | 0.01072 | 4.4897e-05 | 0.0064168 | 0 | 0.049539 | 15736.2459 | 16540.7717 | 0 | 9099.7934 | 36.851 | 4422.8838 | 0 | 45836.5457
2004 | 6 | 6 | 9 | 0.018783 | 0.017173 | 0 | 0.011984 | 4.4897e-05 | 0.006756 | 0 | 0.05474 | 17702.8871 | 18138.2114 | 0 | 10172.2072 | 36.851 | 4656.6829 | 0 | 50706.8396
2004 | 6 | 6 | 10 | 0.019989 | 0.018302 | 0 | 0.012157 | 4.4897e-05 | 0.0073224 | 0 | 0.057815 | 18839.2877 | 19330.8577 | 0 | 10318.9367 | 36.851 | 5047.0833 | 0 | 53573.0164
2004 | 6 | 6 | 11 | 0.023407 | 0.018501 | 0 | 0.010969 | 4.4897e-05 | 0.007356 | 0 | 0.060278 | 22061.3166 | 19540.9673 | 0 | 9310.624 | 36.851 | 5070.2427 | 0 | 56020.0015
2004 | 6 | 6 | 12 | 0.023043 | 0.019897 | 0 | 0.01139 | 4.4897e-05 | 0.007424 | 0 | 0.061799 | 21717.9851 | 21015.8492 | 0 | 9668.461 | 36.851 | 5117.1128 | 0 | 57556.2591
2004 | 6 | 6 | 13 | 0.022139 | 0.020511 | 0 | 0.011506 | 4.4897e-05 | 0.0071984 | 0 | 0.0614 | 20866.0364 | 21664.2926 | 0 | 9767.0708 | 36.851 | 4961.6143 | 0 | 57295.865
2004 | 6 | 6 | 14 | 0.025174 | 0.018157 | 0 | 0.010919 | 4.4897e-05 | 0.0071952 | 0 | 0.061489 | 23726.2578 | 19177.2814 | 0 | 9268.3663 | 36.851 | 4959.4086 | 0 | 57168.1651
2004 | 6 | 6 | 15 | 0.023982 | 0.018669 | 0 | 0.012303 | 4.4897e-05 | 0.0072272 | 0 | 0.062226 | 22602.9777 | 19718.0257 | 0 | 10443.1806 | 36.851 | 4981.4652 | 0 | 57782.5002
2004 | 6 | 6 | 16 | 0.023585 | 0.020171 | 0 | 0.014034 | 4.4897e-05 | 0.0072272 | 0 | 0.065061 | 22228.9384 | 21304.3549 | 0 | 11912.4257 | 36.851 | 4981.4652 | 0 | 60464.0351
2004 | 6 | 6 | 17 | 0.023605 | 0.020793 | 0 | 0.014186 | 4.4897e-05 | 0.0073672 | 0 | 0.065996 | 22247.4697 | 21962.1726 | 0 | 12041.3571 | 36.851 | 5077.9624 | 0 | 61365.8129
2004 | 6 | 6 | 18 | 0.023601 | 0.019817 | 0 | 0.012747 | 4.4897e-05 | 0.0072088 | 0 | 0.063419 | 22244.3293 | 20930.8378 | 0 | 10819.8674 | 36.851 | 4968.7827 | 0 | 59000.6682
2004 | 6 | 6 | 19 | 0.022996 | 0.019063 | 0 | 0.012552 | 4.4897e-05 | 0.0068992 | 0 | 0.061555 | 21673.813 | 20134.7809 | 0 | 10654.3596 | 36.851 | 4755.3858 | 0 | 57255.1903
2004 | 6 | 6 | 20 | 0.025198 | 0.016244 | 0 | 0.011131 | 4.4897e-05 | 0.007028 | 0 | 0.059646 | 23749.596 | 17157.0863 | 0 | 9448.3727 | 36.851 | 4844.1633 | 0 | 55236.0692
2004 | 6 | 6 | 21 | 0.025035 | 0.017423 | 0.00081779 | 0.0090127 | 4.4897e-05 | 0.0070984 | 0.00014821 | 0.05958 | 23595.587 | 18401.8954 | 613.5189 | 7650.2901 | 36.851 | 4892.6877 | 108.954 | 55299.7841
2004 | 6 | 6 | 22 | 0.024626 | 0.017592 | 0.00084599 | 0.0065245 | 4.4897e-05 | 0.007184 | 0.00015332 | 0.056971 | 23210.1163 | 18580.652 | 634.6745 | 5538.2219 | 36.851 | 4951.6889 | 112.711 | 53064.9155
2004 | 6 | 6 | 23 | 0.023664 | 0.01591 | 0.00084599 | 0.0038025 | 4.4897e-05 | 0.007216 | 0.00015332 | 0.051637 | 22303.8948 | 16804.5823 | 634.6745 | 3227.6888 | 36.851 | 4973.7454 | 112.711 | 48094.1478
2004 | 6 | 6 | 24 | 0.020509 | 0.015923 | 0.00084599 | 0.0026748 | 4.4897e-05 | 0.006856 | 0.00015332 | 0.047007 | 19329.933 | 16817.6151 | 634.6745 | 2270.4535 | 36.851 | 4725.6095 | 112.711 | 43927.8477
2004 | 6 | 7 | 1 | 0.017724 | 0.015917 | 0.00084599 | 0.0036828 | 4.4897e-05 | 0.0069968 | 0.00015332 | 0.045365 | 16705.0235 | 16811.6802 | 634.6745 | 3126.1159 | 36.851 | 4822.6582 | 112.711 | 42249.7143
2004 | 6 | 7 | 2 | 0.014554 | 0.017101 | 0.00084599 | 0.004371 | 4.4897e-05 | 0.0071528 | 0.00015332 | 0.044223 | 13717.6684 | 18061.9196 | 634.6745 | 3710.2123 | 36.851 | 4930.1838 | 112.711 | 41204.2205
2004 | 6 | 7 | 3 | 0.011396 | 0.018083 | 0.00084599 | 0.0059789 | 4.4897e-05 | 0.0070776 | 0.00015332 | 0.04358 | 10741.0229 | 19099.8305 | 634.6745 | 5075.1322 | 36.851 | 4878.3509 | 112.711 | 40578.5731
2004 | 6 | 7 | 4 | 0.011008 | 0.018306 | 0.00084599 | 0.0063181 | 4.4897e-05 | 0.006948 | 0.00015332 | 0.043625 | 10375.1081 | 19335.1572 | 634.6745 | 5363.0439 | 36.851 | 4789.022 | 112.711 | 40646.5677
2004 | 6 | 7 | 5 | 0.011088 | 0.018837 | 0.0003525 | 0.0069741 | 4.4897e-05 | 0.007184 | 6.3882e-05 | 0.044545 | 10450.7912 | 19895.65 | 264.448 | 5919.8402 | 36.851 | 4951.6889 | 46.963 | 41566.2321
2004 | 6 | 7 | 6 | 0.013815 | 0.01809 | 0 | 0.010055 | 4.4897e-05 | 0.0067664 | 0 | 0.048772 | 13020.9295 | 19107.1393 | 0 | 8534.9527 | 36.851 | 4663.8513 | 0 | 45363.7238
2004 | 6 | 7 | 7 | 0.017997 | 0.022278 | 0 | 0.012471 | 4.4897e-05 | 0.0068136 | 0 | 0.059604 | 16962.4111 | 23530.1264 | 0 | 10585.5108 | 36.851 | 4696.3846 | 0 | 55811.284
2004 | 6 | 7 | 8 | 0.019936 | 0.02555 | 0 | 0.013154 | 4.4897e-05 | 0.0066632 | 0 | 0.065349 | 18790.2075 | 26986.4463 | 0 | 11165.7067 | 36.851 | 4592.719 | 0 | 61571.9305
2004 | 6 | 7 | 9 | 0.023094 | 0.02581 | 0 | 0.012357 | 4.4897e-05 | 0.0065808 | 0 | 0.067886 | 21766.4183 | 27260.3514 | 0 | 10488.7288 | 36.851 | 4535.9234 | 0 | 64088.2729
2004 | 6 | 7 | 10 | 0.022024 | 0.026829 | 0 | 0.013922 | 4.4897e-05 | 0.0065624 | 0 | 0.069382 | 20757.3084 | 28337.0988 | 0 | 11817.6912 | 36.851 | 4523.2409 | 0 | 65472.1903
2004 | 6 | 7 | 11 | 0.022303 | 0.027687 | 0 | 0.014218 | 4.4897e-05 | 0.0065552 | 0 | 0.070808 | 21020.8023 | 29243.6662 | 0 | 12068.521 | 36.851 | 4518.2782 | 0 | 66888.1188
2004 | 6 | 7 | 12 | 0.024798 | 0.026812 | 0 | 0.012092 | 4.4897e-05 | 0.0066736 | 0 | 0.070421 | 23372.5817 | 28319.2057 | 0 | 10264.3448 | 36.851 | 4599.8874 | 0 | 66592.8706
2004 | 6 | 7 | 13 | 0.021845 | 0.029214 | 0 | 0.013684 | 4.4897e-05 | 0.0068904 | 0 | 0.071678 | 20589.0665 | 30856.2746 | 0 | 11615.0418 | 36.851 | 4749.3203 | 0 | 67846.5541
2004 | 6 | 7 | 14 | 0.022127 | 0.029004 | 0 | 0.013257 | 4.4897e-05 | 0.0069936 | 0 | 0.071426 | 20854.8324 | 30633.956 | 0 | 11253.2256 | 36.851 | 4820.4526 | 0 | 67599.3176
2004 | 6 | 7 | 15 | 0.024137 | 0.027212 | 0 | 0.014223 | 4.4897e-05 | 0.0070328 | 0 | 0.07265 | 22749.6037 | 28741.7955 | 0 | 12073.0458 | 36.851 | 4847.4718 | 0 | 68448.7677
2004 | 6 | 7 | 16 | 0.025704 | 0.025205 | 0 | 0.01552 | 4.4897e-05 | 0.0068896 | 0 | 0.073364 | 24226.5761 | 26621.7866 | 0 | 13173.9165 | 36.851 | 4748.7689 | 0 | 68807.899
2004 | 6 | 7 | 17 | 0.02577 | 0.024112 | 0 | 0.01526 | 4.4897e-05 | 0.006752 | 0 | 0.071939 | 24288.5549 | 25467.4809 | 0 | 12952.8411 | 36.851 | 4653.9258 | 0 | 67399.6537
2004 | 6 | 7 | 18 | 0.022978 | 0.023385 | 0 | 0.015429 | 4.4897e-05 | 0.0068048 | 0 | 0.068642 | 21656.9388 | 24699.7597 | 0 | 13096.5032 | 36.851 | 4690.3191 | 0 | 64180.3718
2004 | 6 | 7 | 19 | 0.023783 | 0.022741 | 0 | 0.013567 | 4.4897e-05 | 0.0066112 | 0 | 0.066746 | 22415.3783 | 24018.9618 | 0 | 11516.0054 | 36.851 | 4556.8771 | 0 | 62544.0736
2004 | 6 | 7 | 20 | 0.024179 | 0.022428 | 0 | 0.012617 | 4.4897e-05 | 0.0064336 | 0 | 0.065702 | 22788.8888 | 23688.4528 | 0 | 10709.6093 | 36.851 | 4434.4635 | 0 | 61658.2654
2004 | 6 | 7 | 21 | 0.024688 | 0.022538 | 0.00080369 | 0.01078 | 4.4897e-05 | 0.0065456 | 0.00014565 | 0.065545 | 23268.2425 | 23804.9069 | 602.9407 | 9150.0538 | 36.851 | 4511.6613 | 107.0755 | 61481.7318
2004 | 6 | 7 | 22 | 0.023417 | 0.023488 | 0.00084599 | 0.007844 | 4.4897e-05 | 0.0067064 | 0.00015332 | 0.0625 | 22070.2758 | 24808.7912 | 634.6745 | 6658.2262 | 36.851 | 4622.4953 | 112.711 | 58944.025
2004 | 6 | 7 | 23 | 0.023026 | 0.021358 | 0.00084599 | 0.0049778 | 4.4897e-05 | 0.0067768 | 0.00015332 | 0.057183 | 21701.92 | 22559.0149 | 634.6745 | 4225.332 | 36.851 | 4671.0196 | 112.711 | 53941.5231
2004 | 6 | 7 | 24 | 0.019619 | 0.020023 | 0.00084599 | 0.0034791 | 4.4897e-05 | 0.0066192 | 0.00015332 | 0.050784 | 18491.0834 | 21148.0583 | 634.6745 | 2953.2029 | 36.851 | 4562.3913 | 112.711 | 47938.9724
2004 | 6 | 8 | 1 | 0.016558 | 0.01905 | 0.00084599 | 0.0044685 | 4.4897e-05 | 0.0068168 | 0.00015332 | 0.047938 | 15606.3331 | 20120.9382 | 634.6745 | 3793.0138 | 36.851 | 4698.5903 | 112.711 | 45003.112
2004 | 6 | 8 | 2 | 0.012884 | 0.02007 | 0.00084599 | 0.0055786 | 4.4897e-05 | 0.0066968 | 0.00015332 | 0.046274 | 12142.8449 | 21198.5682 | 634.6745 | 4735.2964 | 36.851 | 4615.8783 | 112.711 | 43476.8243
2004 | 6 | 8 | 3 | 0.011448 | 0.019848 | 0.00084599 | 0.006601 | 4.4897e-05 | 0.006728 | 0.00015332 | 0.045669 | 10789.3406 | 20963.8083 | 634.6745 | 5603.1176 | 36.851 | 4637.3834 | 112.711 | 42777.8864
2004 | 6 | 8 | 4 | 0.011138 | 0.019465 | 0.00084599 | 0.0069161 | 4.4897e-05 | 0.006608 | 0.00015332 | 0.045171 | 10497.1996 | 20559.0772 | 634.6745 | 5870.6439 | 36.851 | 4554.6715 | 112.711 | 42265.8287
2004 | 6 | 8 | 5 | 0.011089 | 0.020106 | 0.0003525 | 0.0076314 | 4.4897e-05 | 0.0065664 | 6.3882e-05 | 0.045855 | 10451.6307 | 21236.5558 | 264.448 | 6477.8022 | 36.851 | 4525.998 | 46.963 | 43040.2486
2004 | 6 | 8 | 6 | 0.014432 | 0.019327 | 0 | 0.010314 | 4.4897e-05 | 0.0065848 | 0 | 0.050702 | 13602.2133 | 20412.9504 | 0 | 8754.6927 | 36.851 | 4538.6805 | 0 | 47345.3879
2004 | 6 | 8 | 7 | 0.018034 | 0.023875 | 0 | 0.012965 | 4.4897e-05 | 0.0065992 | 0 | 0.061518 | 16996.9507 | 25217.4629 | 0 | 11004.937 | 36.851 | 4548.6059 | 0 | 57804.8075
2004 | 6 | 8 | 8 | 0.020382 | 0.026844 | 0 | 0.014541 | 4.4897e-05 | 0.0067096 | 0 | 0.068522 | 19210.5495 | 28352.798 | 0 | 12342.793 | 36.851 | 4624.7009 | 0 | 64567.6924
2004 | 6 | 8 | 9 | 0.021717 | 0.029349 | 0 | 0.0147 | 4.4897e-05 | 0.0066968 | 0 | 0.072508 | 20468.577 | 30998.5073 | 0 | 12477.8047 | 36.851 | 4615.8783 | 0 | 68597.6183
2004 | 6 | 8 | 10 | 0.022226 | 0.0299 | 0 | 0.015361 | 4.4897e-05 | 0.006656 | 0 | 0.074188 | 20948.2724 | 31580.6081 | 0 | 13039.3489 | 36.851 | 4587.7563 | 0 | 70192.8367
2004 | 6 | 8 | 11 | 0.02529 | 0.028603 | 0 | 0.014897 | 4.4897e-05 | 0.0066968 | 0 | 0.075531 | 23835.5295 | 30210.9284 | 0 | 12645.167 | 36.851 | 4615.8783 | 0 | 71344.3542
2004 | 6 | 8 | 12 | 0.026019 | 0.029283 | 0 | 0.014735 | 4.4897e-05 | 0.0064752 | 0 | 0.076557 | 24522.8428 | 30929.4444 | 0 | 12507.5097 | 36.851 | 4463.1369 | 0 | 72459.7848
2004 | 6 | 8 | 13 | 0.024556 | 0.030613 | 0 | 0.015464 | 4.4897e-05 | 0.0064208 | 0 | 0.077098 | 23143.8248 | 32334.2385 | 0 | 13125.9858 | 36.851 | 4425.6408 | 0 | 73066.5409
2004 | 6 | 8 | 14 | 0.024096 | 0.031208 | 0 | 0.015215 | 4.4897e-05 | 0.0065288 | 0 | 0.077092 | 22710.7999 | 32961.7533 | 0 | 12914.7624 | 36.851 | 4500.0816 | 0 | 73124.2481
2004 | 6 | 8 | 15 | 0.026239 | 0.028809 | 0 | 0.015708 | 4.4897e-05 | 0.00656 | 0 | 0.077361 | 24730.6223 | 30428.2943 | 0 | 13333.5854 | 36.851 | 4521.5867 | 0 | 73050.9396
2004 | 6 | 8 | 16 | 0.028373 | 0.02638 | 0 | 0.01646 | 4.4897e-05 | 0.0061272 | 0 | 0.077385 | 26741.2449 | 27862.729 | 0 | 13972.0526 | 36.851 | 4223.2723 | 0 | 72836.1497
2004 | 6 | 8 | 17 | 0.026886 | 0.025816 | 0 | 0.016965 | 4.4897e-05 | 0.0054704 | 0 | 0.075182 | 25340.2859 | 27266.9567 | 0 | 14400.5937 | 36.851 | 3770.5622 | 0 | 70815.2495
2004 | 6 | 8 | 18 | 0.025205 | 0.024744 | 0 | 0.015244 | 4.4897e-05 | 0.0061216 | 0 | 0.071359 | 23755.4432 | 26134.3376 | 0 | 12939.7169 | 36.851 | 4219.4124 | 0 | 67085.761
2004 | 6 | 8 | 19 | 0.023414 | 0.024713 | 0 | 0.014892 | 4.4897e-05 | 0.0063648 | 0 | 0.069428 | 22067.7602 | 26102.2989 | 0 | 12640.4483 | 36.851 | 4387.0419 | 0 | 65234.4003
2004 | 6 | 8 | 20 | 0.024054 | 0.024129 | 0 | 0.013178 | 4.4897e-05 | 0.0064992 | 0 | 0.067906 | 22670.8085 | 25485.806 | 0 | 11186.1776 | 36.851 | 4479.6793 | 0 | 63859.3223
2004 | 6 | 8 | 21 | 0.024115 | 0.024979 | 0.00078959 | 0.011808 | 4.4897e-05 | 0.0065904 | 0.00014309 | 0.068469 | 22728.5796 | 26382.8157 | 592.3626 | 10022.6331 | 36.851 | 4542.5404 | 105.1969 | 64410.9792
2004 | 6 | 8 | 22 | 0.022976 | 0.024983 | 0.00084599 | 0.0091935 | 4.4897e-05 | 0.0066328 | 0.00015332 | 0.064829 | 21655.1781 | 26387.0211 | 634.6745 | 7803.7532 | 36.851 | 4571.7653 | 112.711 | 61201.9541
2004 | 6 | 8 | 23 | 0.021567 | 0.023029 | 0.00084599 | 0.0068122 | 4.4897e-05 | 0.006632 | 0.00015332 | 0.059084 | 20326.7082 | 24322.9743 | 634.6745 | 5782.4137 | 36.851 | 4571.2139 | 112.711 | 55787.5466
2004 | 6 | 8 | 24 | 0.019908 | 0.020398 | 0.00084599 | 0.0042365 | 4.4897e-05 | 0.0067072 | 0.00015332 | 0.052294 | 18763.116 | 21544.505 | 634.6745 | 3596.0939 | 36.851 | 4623.0467 | 112.711 | 49310.9981
2004 | 6 | 9 | 1 | 0.017221 | 0.019441 | 0.00084599 | 0.00516 | 4.4897e-05 | 0.00686 | 0.00015332 | 0.049726 | 16230.6278 | 20533.3974 | 634.6745 | 4380.0042 | 36.851 | 4728.3666 | 112.711 | 46656.6325
2004 | 6 | 9 | 2 | 0.013495 | 0.020358 | 0.00084599 | 0.0062141 | 4.4897e-05 | 0.0066816 | 0.00015332 | 0.047792 | 12718.6694 | 21502.016 | 634.6745 | 5274.771 | 36.851 | 4605.4015 | 112.711 | 44885.0944
2004 | 6 | 9 | 3 | 0.012032 | 0.020154 | 0.00084599 | 0.0072076 | 4.4897e-05 | 0.006612 | 0.00015332 | 0.04705 | 11340.27 | 21286.8434 | 634.6745 | 6118.045 | 36.851 | 4557.4286 | 112.711 | 44086.8234
2004 | 6 | 9 | 4 | 0.011711 | 0.019858 | 0.00084599 | 0.0075073 | 4.4897e-05 | 0.0066576 | 0.00015332 | 0.046779 | 11038.0252 | 20974.474 | 634.6745 | 6372.4914 | 36.851 | 4588.8591 | 112.711 | 43758.0862
2004 | 6 | 9 | 5 | 0.011515 | 0.020406 | 0.0003525 | 0.0080759 | 4.4897e-05 | 0.0069616 | 6.3882e-05 | 0.04742 | 10853.2793 | 21553.43 | 264.448 | 6855.0822 | 36.851 | 4798.396 | 46.963 | 44408.4495
2004 | 6 | 9 | 6 | 0.014815 | 0.019695 | 0 | 0.010721 | 4.4897e-05 | 0.0067312 | 0 | 0.052007 | 13963.0898 | 20802.564 | 0 | 9100.0486 | 36.851 | 4639.5891 | 0 | 48542.1424
2004 | 6 | 9 | 7 | 0.018551 | 0.024336 | 0 | 0.013501 | 4.4897e-05 | 0.006676 | 0 | 0.06311 | 17484.6442 | 25704.4262 | 0 | 11460.0876 | 36.851 | 4601.5416 | 0 | 59287.5506
2004 | 6 | 9 | 8 | 0.020374 | 0.026874 | 0 | 0.014585 | 4.4897e-05 | 0.006672 | 0 | 0.068549 | 19202.9985 | 28384.1143 | 0 | 12379.8741 | 36.851 | 4598.7845 | 0 | 64602.6225
2004 | 6 | 9 | 9 | 0.021514 | 0.029242 | 0 | 0.014569 | 4.4897e-05 | 0.0068928 | 0 | 0.072263 | 20277.3084 | 30885.8972 | 0 | 12366.7614 | 36.851 | 4750.9745 | 0 | 68317.7926
2004 | 6 | 9 | 10 | 0.021654 | 0.029741 | 0 | 0.014891 | 4.4897e-05 | 0.0068712 | 0 | 0.073202 | 20408.9543 | 31412.5867 | 0 | 12639.8606 | 36.851 | 4736.0864 | 0 | 69234.3389
2004 | 6 | 9 | 11 | 0.024245 | 0.028543 | 0 | 0.013991 | 4.4897e-05 | 0.0067568 | 0 | 0.073581 | 22850.6875 | 30147.8045 | 0 | 11875.9663 | 36.851 | 4657.2343 | 0 | 69568.5435
2004 | 6 | 9 | 12 | 0.024565 | 0.02827 | 0 | 0.013445 | 4.4897e-05 | 0.0066872 | 0 | 0.073012 | 23152.2853 | 29859.009 | 0 | 11412.6707 | 36.851 | 4609.2614 | 0 | 69070.0773
2004 | 6 | 9 | 13 | 0.022904 | 0.02922 | 0 | 0.013994 | 4.4897e-05 | 0.006904 | 0 | 0.073066 | 21586.8459 | 30862.0849 | 0 | 11878.5623 | 36.851 | 4758.6943 | 0 | 69123.0384
2004 | 6 | 9 | 14 | 0.022079 | 0.029275 | 0 | 0.013407 | 4.4897e-05 | 0.0070952 | 0 | 0.071902 | 20809.8108 | 30920.5695 | 0 | 11380.7237 | 36.851 | 4890.482 | 0 | 68038.437
2004 | 6 | 9 | 15 | 0.024044 | 0.026863 | 0 | 0.013737 | 4.4897e-05 | 0.0070632 | 0 | 0.071752 | 22661.7431 | 28372.6081 | 0 | 11660.4559 | 36.851 | 4868.4255 | 0 | 67600.0834
2004 | 6 | 9 | 16 | 0.026227 | 0.024488 | 0 | 0.01455 | 4.4897e-05 | 0.0066704 | 0 | 0.07198 | 24719.3248 | 25864.2242 | 0 | 12350.1636 | 36.851 | 4597.6817 | 0 | 67568.2453
2004 | 6 | 9 | 17 | 0.024988 | 0.024102 | 0 | 0.015298 | 4.4897e-05 | 0.0062032 | 0 | 0.070636 | 23551.1898 | 25456.7101 | 0 | 12985.4097 | 36.851 | 4275.6565 | 0 | 66305.8171
2004 | 6 | 9 | 18 | 0.023862 | 0.02349 | 0 | 0.014109 | 4.4897e-05 | 0.0063192 | 0 | 0.067825 | 22489.7489 | 24809.9022 | 0 | 11976.3766 | 36.851 | 4355.6114 | 0 | 63668.49
2004 | 6 | 9 | 19 | 0.022372 | 0.023651 | 0 | 0.014029 | 4.4897e-05 | 0.0062208 | 0 | 0.066318 | 21085.8952 | 24980.3895 | 0 | 11908.6411 | 36.851 | 4287.7876 | 0 | 62299.5643
2004 | 6 | 9 | 20 | 0.02331 | 0.023251 | 0 | 0.012584 | 4.4897e-05 | 0.006216 | 0 | 0.065405 | 21969.5151 | 24558.2022 | 0 | 10681.392 | 36.851 | 4284.4791 | 0 | 61530.4394
2004 | 6 | 9 | 21 | 0.022601 | 0.023458 | 0.00077549 | 0.010472 | 4.4897e-05 | 0.0068336 | 0.00014054 | 0.064325 | 21301.19 | 24776.7727 | 581.7852 | 8888.9579 | 36.851 | 4710.17 | 103.3185 | 60399.0452
2004 | 6 | 9 | 22 | 0.020929 | 0.023182 | 0.00084599 | 0.0073717 | 4.4897e-05 | 0.0070064 | 0.00015332 | 0.059533 | 19726.0276 | 24484.6783 | 634.6745 | 6257.3807 | 36.851 | 4829.2752 | 112.711 | 56081.5981
2004 | 6 | 9 | 23 | 0.019701 | 0.021553 | 0.00084599 | 0.0051369 | 4.4897e-05 | 0.0069992 | 0.00015332 | 0.054434 | 18568.2014 | 22764.7261 | 634.6745 | 4360.3372 | 36.851 | 4824.3125 | 112.711 | 51301.8136
2004 | 6 | 9 | 24 | 0.018415 | 0.019782 | 0.00084599 | 0.0028998 | 4.4897e-05 | 0.006868 | 0.00015332 | 0.049009 | 17355.8823 | 20894.2514 | 634.6745 | 2461.4392 | 36.851 | 4733.8807 | 112.711 | 46229.69
2004 | 6 | 10 | 1 | 0.015907 | 0.017983 | 0.00084599 | 0.0042797 | 4.4897e-05 | 0.0067984 | 0.00015332 | 0.046013 | 14992.4755 | 18994.3193 | 634.6745 | 3632.7254 | 36.851 | 4685.9078 | 112.711 | 43089.6644
2004 | 6 | 10 | 2 | 0.012453 | 0.018949 | 0.00084599 | 0.0055501 | 4.4897e-05 | 0.0070328 | 0.00015332 | 0.045029 | 11736.7884 | 20014.4217 | 634.6745 | 4711.1093 | 36.851 | 4847.4718 | 112.711 | 42094.0277
2004 | 6 | 10 | 3 | 0.011002 | 0.018692 | 0.00084599 | 0.006533 | 4.4897e-05 | 0.0070808 | 0.00015332 | 0.044352 | 10369.749 | 19742.8312 | 634.6745 | 5545.4501 | 36.851 | 4880.5566 | 112.711 | 41322.8233
2004 | 6 | 10 | 4 | 0.01073 | 0.018455 | 0.00084599 | 0.0068496 | 4.4897e-05 | 0.0068536 | 0.00015332 | 0.043933 | 10113.5431 | 19491.9611 | 634.6745 | 5814.1943 | 36.851 | 4723.9553 | 112.711 | 40927.8903
2004 | 6 | 10 | 5 | 0.010368 | 0.018913 | 0.0003525 | 0.0071996 | 4.4897e-05 | 0.0067944 | 6.3882e-05 | 0.043735 | 9771.5021 | 19975.6646 | 264.448 | 6111.2301 | 36.851 | 4683.1507 | 46.963 | 40889.8094
2004 | 6 | 10 | 6 | 0.013746 | 0.018397 | 0 | 0.009926 | 4.4897e-05 | 0.006808 | 0 | 0.048922 | 12955.6678 | 19430.7965 | 0 | 8425.5542 | 36.851 | 4692.5247 | 0 | 45541.3942
2004 | 6 | 10 | 7 | 0.017393 | 0.022878 | 0 | 0.012666 | 4.4897e-05 | 0.0064728 | 0 | 0.059454 | 16392.9729 | 24163.5062 | 0 | 10751.3682 | 36.851 | 4461.4827 | 0 | 55806.1811
2004 | 6 | 10 | 8 | 0.01922 | 0.025476 | 0 | 0.013779 | 4.4897e-05 | 0.0067376 | 0 | 0.065258 | 18115.2139 | 26908.3293 | 0 | 11695.6737 | 36.851 | 4644.0004 | 0 | 61400.0682
2004 | 6 | 10 | 9 | 0.02017 | 0.027599 | 0 | 0.013638 | 4.4897e-05 | 0.006744 | 0 | 0.068196 | 19010.4739 | 29150.1443 | 0 | 11576.7039 | 36.851 | 4648.4117 | 0 | 64422.5849
2004 | 6 | 10 | 10 | 0.020161 | 0.028041 | 0 | 0.013873 | 4.4897e-05 | 0.006988 | 0 | 0.069108 | 19002.2836 | 29617.2833 | 0 | 11775.4892 | 36.851 | 4816.5927 | 0 | 65248.4997
2004 | 6 | 10 | 11 | 0.022898 | 0.027051 | 0 | 0.013175 | 4.4897e-05 | 0.0069048 | 0 | 0.070074 | 21581.6976 | 28571.6455 | 0 | 11183.5286 | 36.851 | 4759.2457 | 0 | 66132.9684
2004 | 6 | 10 | 12 | 0.023205 | 0.02682 | 0 | 0.012636 | 4.4897e-05 | 0.006688 | 0 | 0.069394 | 21871.099 | 28327.4477 | 0 | 10726.1958 | 36.851 | 4609.8128 | 0 | 65571.4062
2004 | 6 | 10 | 13 | 0.021771 | 0.028098 | 0 | 0.01344 | 4.4897e-05 | 0.0063768 | 0 | 0.06973 | 20518.9619 | 29677.1071 | 0 | 11408.4407 | 36.851 | 4395.3131 | 0 | 66036.6737
2004 | 6 | 10 | 14 | 0.021193 | 0.028651 | 0 | 0.013129 | 4.4897e-05 | 0.0063504 | 0 | 0.069369 | 19974.3969 | 30261.9808 | 0 | 11144.4643 | 36.851 | 4377.1165 | 0 | 65794.8095
2004 | 6 | 10 | 15 | 0.023223 | 0.026406 | 0 | 0.013546 | 4.4897e-05 | 0.0068928 | 0 | 0.070112 | 21887.5267 | 27890.1651 | 0 | 11498.2067 | 36.851 | 4750.9745 | 0 | 66063.7241
2004 | 6 | 10 | 16 | 0.025019 | 0.023995 | 0 | 0.014067 | 4.4897e-05 | 0.0067904 | 0 | 0.069916 | 23580.9734 | 25343.2902 | 0 | 11940.3379 | 36.851 | 4680.3937 | 0 | 65581.8462
2004 | 6 | 10 | 17 | 0.023641 | 0.023066 | 0 | 0.014738 | 4.4897e-05 | 0.0068896 | 0 | 0.06838 | 22281.6958 | 24362.6655 | 0 | 12510.5178 | 36.851 | 4748.7689 | 0 | 63940.4989
2004 | 6 | 10 | 18 | 0.022185 | 0.022167 | 0 | 0.013277 | 4.4897e-05 | 0.0067536 | 0 | 0.064427 | 20909.3542 | 23412.5538 | 0 | 11269.9711 | 36.851 | 4655.0287 | 0 | 60283.7587
2004 | 6 | 10 | 19 | 0.02059 | 0.022214 | 0 | 0.01303 | 4.4897e-05 | 0.0067992 | 0 | 0.062677 | 19405.7792 | 23462.4216 | 0 | 11060.1912 | 36.851 | 4686.4592 | 0 | 58651.7022
2004 | 6 | 10 | 20 | 0.021469 | 0.021749 | 0 | 0.011451 | 4.4897e-05 | 0.006784 | 0 | 0.061499 | 20235.0651 | 22971.9 | 0 | 9719.8877 | 36.851 | 4675.9824 | 0 | 57639.686
2004 | 6 | 10 | 21 | 0.021689 | 0.022637 | 0.00077549 | 0.010149 | 4.4897e-05 | 0.0070832 | 0.00014054 | 0.062519 | 20441.5232 | 23909.9036 | 581.7852 | 8614.9117 | 36.851 | 4882.2108 | 103.3185 | 58570.504
2004 | 6 | 10 | 22 | 0.020891 | 0.022853 | 0.00084599 | 0.0079716 | 4.4897e-05 | 0.0070144 | 0.00015332 | 0.059774 | 19689.4922 | 24137.3339 | 634.6745 | 6766.5863 | 36.851 | 4834.7893 | 112.711 | 56212.4382
2004 | 6 | 10 | 23 | 0.01957 | 0.02085 | 0.00084599 | 0.0055118 | 4.4897e-05 | 0.0069176 | 0.00015332 | 0.053894 | 18445.2859 | 22022.2208 | 634.6745 | 4678.583 | 36.851 | 4768.0683 | 112.711 | 50698.3945
2004 | 6 | 10 | 24 | 0.018562 | 0.01918 | 0.00084599 | 0.0034602 | 4.4897e-05 | 0.007084 | 0.00015332 | 0.04933 | 17495.0133 | 20257.7658 | 634.6745 | 2937.1041 | 36.851 | 4882.7622 | 112.711 | 46356.8819
2004 | 6 | 11 | 1 | 0.015929 | 0.017961 | 0.00084599 | 0.0046696 | 4.4897e-05 | 0.0071008 | 0.00015332 | 0.046705 | 15013.0698 | 18970.9707 | 634.6745 | 3963.6863 | 36.851 | 4894.3419 | 112.711 | 43626.3052
2004 | 6 | 11 | 2 | 0.013606 | 0.018004 | 0.00084599 | 0.0050238 | 4.4897e-05 | 0.0069848 | 0.00015332 | 0.044663 | 12823.4406 | 19016.1184 | 634.6745 | 4264.3477 | 36.851 | 4814.387 | 112.711 | 41702.5301
2004 | 6 | 11 | 3 | 0.012375 | 0.017729 | 0.00084599 | 0.0062761 | 4.4897e-05 | 0.0069632 | 0.00015332 | 0.044387 | 11663.0317 | 18726.017 | 634.6745 | 5327.3292 | 36.851 | 4799.4989 | 112.711 | 41300.1133
2004 | 6 | 11 | 4 | 0.011346 | 0.018015 | 0.00084599 | 0.007017 | 4.4897e-05 | 0.0068752 | 0.00015332 | 0.044298 | 10693.999 | 19027.958 | 634.6745 | 5956.2685 | 36.851 | 4738.8434 | 112.711 | 41201.3054
2004 | 6 | 11 | 5 | 0.011465 | 0.018184 | 0.0003384 | 0.0072631 | 4.4897e-05 | 0.0068648 | 6.1326e-05 | 0.044221 | 10805.8063 | 19205.6685 | 253.8698 | 6165.1632 | 36.851 | 4731.6751 | 45.0844 | 41244.1182
2004 | 6 | 11 | 6 | 0.013901 | 0.017703 | 0 | 0.0098015 | 4.4897e-05 | 0.0069744 | 0 | 0.048425 | 13101.5923 | 18698.1863 | 0 | 8319.8209 | 36.851 | 4807.2186 | 0 | 44963.6692
2004 | 6 | 11 | 7 | 0.017748 | 0.022109 | 0 | 0.012222 | 4.4897e-05 | 0.0069496 | 0 | 0.059073 | 16727.9098 | 23351.4357 | 0 | 10374.2748 | 36.851 | 4790.1248 | 0 | 55280.5962
2004 | 6 | 11 | 8 | 0.021252 | 0.02466 | 0 | 0.012669 | 4.4897e-05 | 0.0068808 | 0 | 0.065507 | 20030.0091 | 26046.4108 | 0 | 10754.1058 | 36.851 | 4742.7033 | 0 | 61610.08
2004 | 6 | 11 | 9 | 0.02332 | 0.026069 | 0 | 0.012517 | 4.4897e-05 | 0.0062968 | 0 | 0.068248 | 21979.1009 | 27534.1907 | 0 | 10624.968 | 36.851 | 4340.1718 | 0 | 64515.2823
2004 | 6 | 11 | 10 | 0.023765 | 0.026707 | 0 | 0.012115 | 4.4897e-05 | 0.0067184 | 0 | 0.06935 | 22398.5491 | 28208.5813 | 0 | 10283.4127 | 36.851 | 4630.7665 | 0 | 65558.1606
2004 | 6 | 11 | 11 | 0.023415 | 0.026453 | 0 | 0.013341 | 4.4897e-05 | 0.006716 | 0 | 0.069969 | 22068.4396 | 27939.6507 | 0 | 11324.4313 | 36.851 | 4629.1122 | 0 | 65998.4848
2004 | 6 | 11 | 12 | 0.022916 | 0.026518 | 0 | 0.013278 | 4.4897e-05 | 0.0067544 | 0 | 0.06951 | 21597.974 | 28008.3111 | 0 | 11270.7774 | 36.851 | 4655.5801 | 0 | 65569.4936
2004 | 6 | 11 | 13 | 0.02213 | 0.027181 | 0 | 0.013419 | 4.4897e-05 | 0.007152 | 0 | 0.069927 | 20857.4338 | 28709.3347 | 0 | 11390.6913 | 36.851 | 4929.6323 | 0 | 65923.9431
2004 | 6 | 11 | 14 | 0.020963 | 0.027359 | 0 | 0.013122 | 4.4897e-05 | 0.0075344 | 0 | 0.069024 | 19757.9317 | 28896.879 | 0 | 11138.6304 | 36.851 | 5193.2078 | 0 | 65023.4998
2004 | 6 | 11 | 15 | 0.020931 | 0.025914 | 0 | 0.01447 | 4.4897e-05 | 0.0076824 | 0 | 0.069042 | 19727.6229 | 27370.8506 | 0 | 12282.3961 | 36.851 | 5295.2192 | 0 | 64712.9398
2004 | 6 | 11 | 16 | 0.021788 | 0.023955 | 0 | 0.0153 | 4.4897e-05 | 0.0076192 | 0 | 0.068707 | 20534.9023 | 25301.14 | 0 | 12987.3385 | 36.851 | 5251.6575 | 0 | 64111.8893
2004 | 6 | 11 | 17 | 0.02217 | 0.022149 | 0 | 0.014678 | 4.4897e-05 | 0.0076752 | 0 | 0.066718 | 20894.9658 | 23394.5184 | 0 | 12459.5892 | 36.851 | 5290.2564 | 0 | 62076.1807
2004 | 6 | 11 | 18 | 0.021451 | 0.02093 | 0 | 0.013615 | 4.4897e-05 | 0.007748 | 0 | 0.063789 | 20217.8649 | 22106.2927 | 0 | 11557.2074 | 36.851 | 5340.435 | 0 | 59258.651
2004 | 6 | 11 | 19 | 0.021035 | 0.020236 | 0 | 0.012561 | 4.4897e-05 | 0.0075016 | 0 | 0.061378 | 19825.3831 | 21373.2326 | 0 | 10662.543 | 36.851 | 5170.5998 | 0 | 57068.6095
2004 | 6 | 11 | 20 | 0.020307 | 0.019738 | 0 | 0.0119 | 4.4897e-05 | 0.0075328 | 0 | 0.059523 | 19139.5417 | 20847.5678 | 0 | 10101.2851 | 36.851 | 5192.1049 | 0 | 55317.3506
2004 | 6 | 11 | 21 | 0.019882 | 0.020043 | 0.00076139 | 0.011062 | 4.4897e-05 | 0.0075104 | 0.00013798 | 0.059442 | 18738.7192 | 21169.9014 | 571.207 | 9389.9638 | 36.851 | 5176.6654 | 101.4399 | 55184.7476
2004 | 6 | 11 | 22 | 0.020219 | 0.020433 | 0.00084599 | 0.0082972 | 4.4897e-05 | 0.0074608 | 0.00015332 | 0.057454 | 19056.2415 | 21581.79 | 634.6745 | 7042.9165 | 36.851 | 5142.4778 | 112.711 | 53607.6623
2004 | 6 | 11 | 23 | 0.020135 | 0.018904 | 0.00084599 | 0.0065488 | 4.4897e-05 | 0.0070848 | 0.00015332 | 0.053717 | 18977.6506 | 19966.1422 | 634.6745 | 5558.8112 | 36.851 | 4883.3136 | 112.711 | 50170.154
2004 | 6 | 11 | 24 | 0.018861 | 0.016805 | 0.00084599 | 0.0040692 | 4.4897e-05 | 0.0073384 | 0.00015332 | 0.048118 | 17776.7683 | 17749.2766 | 634.6745 | 3454.0685 | 36.851 | 5058.1116 | 112.711 | 44822.4614
2004 | 6 | 12 | 1 | 0.016192 | 0.018394 | 0.00084599 | 0.0026351 | 4.4897e-05 | 0.007412 | 0.00015332 | 0.045677 | 15260.7657 | 19427.904 | 634.6745 | 2236.7994 | 36.851 | 5108.8416 | 112.711 | 42818.5471
2004 | 6 | 12 | 2 | 0.013395 | 0.018873 | 0.00084599 | 0.0034366 | 4.4897e-05 | 0.0074232 | 0.00015332 | 0.044172 | 12624.5397 | 19933.9527 | 634.6745 | 2917.119 | 36.851 | 5116.5614 | 112.711 | 41376.4092
2004 | 6 | 12 | 3 | 0.010755 | 0.019113 | 0.00084599 | 0.0051237 | 4.4897e-05 | 0.007416 | 0.00015332 | 0.043452 | 10136.4279 | 20187.7091 | 634.6745 | 4349.1643 | 36.851 | 5111.5986 | 112.711 | 40569.1363
2004 | 6 | 12 | 4 | 0.010216 | 0.018748 | 0.00084599 | 0.0058705 | 4.4897e-05 | 0.0073784 | 0.00015332 | 0.043257 | 9628.8055 | 19801.4295 | 634.6745 | 4983.0941 | 36.851 | 5085.6822 | 112.711 | 40283.2477
2004 | 6 | 12 | 5 | 0.0099183 | 0.018505 | 0.0003384 | 0.0061552 | 4.4897e-05 | 0.0073376 | 6.1326e-05 | 0.042361 | 9348.082 | 19544.974 | 253.8698 | 5224.7294 | 36.851 | 5057.5602 | 45.0844 | 39511.1507
2004 | 6 | 12 | 6 | 0.011659 | 0.016687 | 0 | 0.0081128 | 4.4897e-05 | 0.0073944 | 0 | 0.043898 | 10988.6862 | 17624.5188 | 0 | 6886.3808 | 36.851 | 5096.7105 | 0 | 40633.1472
2004 | 6 | 12 | 7 | 0.014769 | 0.015785 | 0 | 0.010224 | 4.4897e-05 | 0.00748 | 0 | 0.048302 | 13919.654 | 16672.4295 | 0 | 8678.1963 | 36.851 | 5155.7117 | 0 | 44462.8425
2004 | 6 | 12 | 8 | 0.017042 | 0.017949 | 0 | 0.011803 | 4.4897e-05 | 0.0071472 | 0 | 0.053986 | 16062.3016 | 18957.6867 | 0 | 10018.5028 | 36.851 | 4926.3239 | 0 | 50001.666
2004 | 6 | 12 | 9 | 0.019109 | 0.01901 | 0 | 0.013294 | 4.4897e-05 | 0.0068144 | 0 | 0.058271 | 18009.9028 | 20078.247 | 0 | 11284.2984 | 36.851 | 4696.936 | 0 | 54106.2351
2004 | 6 | 12 | 10 | 0.019782 | 0.020546 | 0 | 0.013221 | 4.4897e-05 | 0.0068448 | 0 | 0.060439 | 18644.9072 | 21701.1828 | 0 | 11222.1737 | 36.851 | 4717.8897 | 0 | 56323.0044
2004 | 6 | 12 | 11 | 0.020266 | 0.021276 | 0 | 0.013336 | 4.4897e-05 | 0.0067224 | 0 | 0.061645 | 19100.7614 | 22471.9301 | 0 | 11320.1861 | 36.851 | 4633.5236 | 0 | 57563.2521
2004 | 6 | 12 | 12 | 0.022788 | 0.01942 | 0 | 0.012465 | 4.4897e-05 | 0.006696 | 0 | 0.061414 | 21478.2218 | 20511.8183 | 0 | 10580.5814 | 36.851 | 4615.3269 | 0 | 57222.7994
2004 | 6 | 12 | 13 | 0.022209 | 0.018957 | 0 | 0.012462 | 4.4897e-05 | 0.0069208 | 0 | 0.060594 | 20932.4456 | 20022.6359 | 0 | 10578.0577 | 36.851 | 4770.274 | 0 | 56340.2641
2004 | 6 | 12 | 14 | 0.021767 | 0.018925 | 0 | 0.012258 | 4.4897e-05 | 0.0074248 | 0 | 0.060419 | 20515.7483 | 19988.6252 | 0 | 10404.6969 | 36.851 | 5117.6642 | 0 | 56063.5856
2004 | 6 | 12 | 15 | 0.021355 | 0.01856 | 0 | 0.012837 | 4.4897e-05 | 0.0078056 | 0 | 0.060602 | 20127.0749 | 19603.0643 | 0 | 10896.5038 | 36.851 | 5380.1368 | 0 | 56043.6307
2004 | 6 | 12 | 16 | 0.022143 | 0.018583 | 0 | 0.013088 | 4.4897e-05 | 0.0075312 | 0 | 0.06139 | 20869.6855 | 19627.2043 | 0 | 11109.7038 | 36.851 | 5191.0021 | 0 | 56834.4467
2004 | 6 | 12 | 17 | 0.022 | 0.018464 | 0 | 0.013359 | 4.4897e-05 | 0.0076256 | 0 | 0.061493 | 20735.2095 | 19501.5199 | 0 | 11339.7201 | 36.851 | 5256.0688 | 0 | 56869.3694
2004 | 6 | 12 | 18 | 0.020794 | 0.017557 | 0 | 0.01313 | 4.4897e-05 | 0.0076288 | 0 | 0.059154 | 19598.8915 | 18543.6344 | 0 | 11144.7895 | 36.851 | 5258.2745 | 0 | 54582.4409
2004 | 6 | 12 | 19 | 0.020258 | 0.017119 | 0 | 0.012458 | 4.4897e-05 | 0.0074192 | 0 | 0.057299 | 19093.4426 | 18081.4664 | 0 | 10574.4367 | 36.851 | 5113.8043 | 0 | 52900.0011
2004 | 6 | 12 | 20 | 0.022996 | 0.015454 | 0 | 0.010844 | 4.4897e-05 | 0.0074168 | 0 | 0.056756 | 21673.7976 | 16322.8957 | 0 | 9204.8052 | 36.851 | 5112.15 | 0 | 52350.4996
2004 | 6 | 12 | 21 | 0.020803 | 0.018238 | 0.00076139 | 0.010521 | 4.4897e-05 | 0.007472 | 0.00013798 | 0.057978 | 19606.679 | 19263.3701 | 571.207 | 8930.2199 | 36.851 | 5150.1975 | 101.4399 | 53659.9644
2004 | 6 | 12 | 22 | 0.020768 | 0.019575 | 0.00084599 | 0.0082923 | 4.4897e-05 | 0.0073432 | 0.00015332 | 0.057022 | 19573.4897 | 20674.8912 | 634.6745 | 7038.8097 | 36.851 | 5061.42 | 112.711 | 53132.847
2004 | 6 | 12 | 23 | 0.019467 | 0.018681 | 0.00084599 | 0.0065534 | 4.4897e-05 | 0.0071408 | 0.00015332 | 0.052886 | 18347.3778 | 19731.001 | 634.6745 | 5562.7911 | 36.851 | 4921.9126 | 112.711 | 49347.3189
2004 | 6 | 12 | 24 | 0.019951 | 0.016497 | 0.00084599 | 0.0043473 | 4.4897e-05 | 0.0071192 | 0.00015332 | 0.048959 | 18803.6249 | 17424.4925 | 634.6745 | 3690.1542 | 36.851 | 4907.0244 | 112.711 | 45609.5325
2004 | 6 | 13 | 1 | 0.018055 | 0.01566 | 0.00084599 | 0.0048133 | 4.4897e-05 | 0.007188 | 0.00015332 | 0.046761 | 17017.2372 | 16540.7655 | 634.6745 | 4085.6798 | 36.851 | 4954.4459 | 112.711 | 43382.3648
2004 | 6 | 13 | 2 | 0.014735 | 0.015831 | 0.00084599 | 0.0059132 | 4.4897e-05 | 0.007152 | 0.00015332 | 0.044675 | 13887.5595 | 16720.6103 | 634.6745 | 5019.3285 | 36.851 | 4929.6323 | 112.711 | 41341.3671
2004 | 6 | 13 | 3 | 0.012555 | 0.016609 | 0.00084599 | 0.0064387 | 4.4897e-05 | 0.0071136 | 0.00015332 | 0.043761 | 11833.4896 | 17542.7727 | 634.6745 | 5465.4223 | 36.851 | 4903.1645 | 112.711 | 40529.0856
2004 | 6 | 13 | 4 | 0.011429 | 0.017114 | 0.00084599 | 0.0065284 | 4.4897e-05 | 0.006948 | 0.00015332 | 0.043064 | 10771.984 | 18076.1666 | 634.6745 | 5541.5404 | 36.851 | 4789.022 | 112.711 | 39962.9495
2004 | 6 | 13 | 5 | 0.010847 | 0.017754 | 0.0003384 | 0.0063049 | 4.4897e-05 | 0.0070592 | 6.1326e-05 | 0.04241 | 10223.4853 | 18751.8887 | 253.8698 | 5351.8495 | 36.851 | 4865.6684 | 45.0844 | 39528.6971
2004 | 6 | 13 | 6 | 0.011579 | 0.015789 | 0 | 0.008 | 4.4897e-05 | 0.0071544 | 0 | 0.042567 | 10913.2426 | 16676.1087 | 0 | 6790.7041 | 36.851 | 4931.2866 | 0 | 39348.193
2004 | 6 | 13 | 7 | 0.014328 | 0.014428 | 0 | 0.010087 | 4.4897e-05 | 0.0069808 | 0 | 0.045868 | 13504.0569 | 15238.615 | 0 | 8562.058 | 36.851 | 4811.63 | 0 | 42153.2108
2004 | 6 | 13 | 8 | 0.016945 | 0.015628 | 0 | 0.011153 | 4.4897e-05 | 0.0070168 | 0 | 0.050787 | 15970.3612 | 16506.8839 | 0 | 9466.6966 | 36.851 | 4836.4435 | 0 | 46817.2362
2004 | 6 | 13 | 9 | 0.019141 | 0.017146 | 0 | 0.012605 | 4.4897e-05 | 0.0070328 | 0 | 0.055969 | 18040.1897 | 18110.2987 | 0 | 10699.16 | 36.851 | 4847.4718 | 0 | 51733.9712
2004 | 6 | 13 | 10 | 0.020779 | 0.018661 | 0 | 0.01321 | 4.4897e-05 | 0.006972 | 0 | 0.059667 | 19584.3721 | 19709.4216 | 0 | 11213.3919 | 36.851 | 4805.5644 | 0 | 55349.6009
2004 | 6 | 13 | 11 | 0.024066 | 0.018886 | 0 | 0.011972 | 4.4897e-05 | 0.0068624 | 0 | 0.061831 | 22682.6376 | 19947.6532 | 0 | 10161.8707 | 36.851 | 4730.0208 | 0 | 57559.0334
2004 | 6 | 13 | 12 | 0.023781 | 0.020425 | 0 | 0.012419 | 4.4897e-05 | 0.0069416 | 0 | 0.063613 | 22414.136 | 21573.5131 | 0 | 10541.9777 | 36.851 | 4784.6107 | 0 | 59351.0884
2004 | 6 | 13 | 13 | 0.023068 | 0.0211 | 0 | 0.01268 | 4.4897e-05 | 0.0070704 | 0 | 0.063964 | 21742.068 | 22285.975 | 0 | 10763.4186 | 36.851 | 4873.3882 | 0 | 59701.7009
2004 | 6 | 13 | 14 | 0.025837 | 0.01883 | 0 | 0.012073 | 4.4897e-05 | 0.0072064 | 0 | 0.063992 | 24351.9271 | 19888.3047 | 0 | 10247.9432 | 36.851 | 4967.1284 | 0 | 59492.1543
2004 | 6 | 13 | 15 | 0.024794 | 0.019195 | 0 | 0.013585 | 4.4897e-05 | 0.0071696 | 0 | 0.064788 | 23368.7322 | 20273.9679 | 0 | 11531.0491 | 36.851 | 4941.7634 | 0 | 60152.3636
2004 | 6 | 13 | 16 | 0.023932 | 0.020372 | 0 | 0.014933 | 4.4897e-05 | 0.0071264 | 0 | 0.066409 | 22556.1767 | 21516.7805 | 0 | 12676.0414 | 36.851 | 4911.9871 | 0 | 61697.8367
2004 | 6 | 13 | 17 | 0.023794 | 0.02073 | 0 | 0.014843 | 4.4897e-05 | 0.0072152 | 0 | 0.066627 | 22425.555 | 21895.4542 | 0 | 12599.6221 | 36.851 | 4973.194 | 0 | 61930.6763
2004 | 6 | 13 | 18 | 0.023749 | 0.019745 | 0 | 0.01346 | 4.4897e-05 | 0.007252 | 0 | 0.064251 | 22383.6725 | 20855.0162 | 0 | 11425.4733 | 36.851 | 4998.559 | 0 | 59699.572
2004 | 6 | 13 | 19 | 0.023752 | 0.019436 | 0 | 0.013772 | 4.4897e-05 | 0.0069128 | 0 | 0.063918 | 22386.311 | 20528.6897 | 0 | 11690.0202 | 36.851 | 4764.7598 | 0 | 59406.6318
2004 | 6 | 13 | 20 | 0.026926 | 0.017779 | 0 | 0.013061 | 4.4897e-05 | 0.0069184 | 0 | 0.064729 | 25378.0679 | 18778.1103 | 0 | 11086.2489 | 36.851 | 4768.6197 | 0 | 60047.8978
2004 | 6 | 13 | 21 | 0.027354 | 0.01911 | 0.00074729 | 0.011407 | 4.4897e-05 | 0.007088 | 0.00013543 | 0.065887 | 25781.5637 | 20183.9066 | 560.6288 | 9682.9451 | 36.851 | 4885.5193 | 99.5613 | 61230.9758
2004 | 6 | 13 | 22 | 0.026581 | 0.018666 | 0.00084599 | 0.0085117 | 4.4897e-05 | 0.00702 | 0.00015332 | 0.061823 | 25052.7382 | 19715.3563 | 634.6745 | 7225.0144 | 36.851 | 4838.6492 | 112.711 | 57615.9945
2004 | 6 | 13 | 23 | 0.025473 | 0.016808 | 0.00084599 | 0.0056844 | 4.4897e-05 | 0.006964 | 0.00015332 | 0.055974 | 24008.5621 | 17752.5311 | 634.6745 | 4825.1159 | 36.851 | 4800.0503 | 112.711 | 52170.4959
2004 | 6 | 13 | 24 | 0.022115 | 0.016672 | 0.00084599 | 0.0044771 | 4.4897e-05 | 0.0072096 | 0.00015332 | 0.051518 | 20843.5676 | 17609.4729 | 634.6745 | 3800.3546 | 36.851 | 4969.3341 | 112.711 | 48006.9656
2004 | 6 | 14 | 1 | 0.019079 | 0.016527 | 0.00084599 | 0.0053346 | 4.4897e-05 | 0.0071704 | 0.00015332 | 0.049155 | 17982.0576 | 17455.4705 | 634.6745 | 4528.1822 | 36.851 | 4942.3148 | 112.711 | 45692.2616
2004 | 6 | 14 | 2 | 0.015964 | 0.017824 | 0.00084599 | 0.0060385 | 4.4897e-05 | 0.0071616 | 0.00015332 | 0.048032 | 15045.8853 | 18826.3227 | 634.6745 | 5125.6984 | 36.851 | 4936.2493 | 112.711 | 44718.3921
2004 | 6 | 14 | 3 | 0.012921 | 0.018309 | 0.00084599 | 0.0076318 | 4.4897e-05 | 0.0071696 | 0.00015332 | 0.047075 | 12178.4621 | 19337.6892 | 634.6745 | 6478.0934 | 36.851 | 4941.7634 | 112.711 | 43720.2447
2004 | 6 | 14 | 4 | 0.012348 | 0.018483 | 0.00084599 | 0.0078756 | 4.4897e-05 | 0.007276 | 0.00015332 | 0.047026 | 11637.7382 | 19521.611 | 634.6745 | 6685.1161 | 36.851 | 5015.1014 | 112.711 | 43643.8031
2004 | 6 | 14 | 5 | 0.01236 | 0.018958 | 0.0003384 | 0.008444 | 4.4897e-05 | 0.0071968 | 6.1326e-05 | 0.047403 | 11649.3744 | 20023.2129 | 253.8698 | 7167.5572 | 36.851 | 4960.5115 | 45.0844 | 44136.4611
2004 | 6 | 14 | 6 | 0.014819 | 0.018276 | 0 | 0.011304 | 4.4897e-05 | 0.0072296 | 0 | 0.051673 | 13967.0644 | 19303.4179 | 0 | 9594.9572 | 36.851 | 4983.1194 | 0 | 47885.4099
2004 | 6 | 14 | 7 | 0.018965 | 0.02227 | 0 | 0.013631 | 4.4897e-05 | 0.007144 | 0 | 0.062055 | 17874.874 | 23522.1482 | 0 | 11570.1042 | 36.851 | 4924.1182 | 0 | 57928.0956
2004 | 6 | 14 | 8 | 0.021288 | 0.025825 | 0 | 0.014744 | 4.4897e-05 | 0.0071616 | 0 | 0.069064 | 20064.071 | 27277.1397 | 0 | 12515.0732 | 36.851 | 4936.2493 | 0 | 64829.3842
2004 | 6 | 14 | 9 | 0.024729 | 0.026408 | 0 | 0.014254 | 4.4897e-05 | 0.0073016 | 0 | 0.072738 | 23307.2438 | 27892.1191 | 0 | 12099.5938 | 36.851 | 5032.7466 | 0 | 68368.5542
2004 | 6 | 14 | 10 | 0.023501 | 0.027319 | 0 | 0.015721 | 4.4897e-05 | 0.0072992 | 0 | 0.073886 | 22149.8978 | 28854.9069 | 0 | 13344.6044 | 36.851 | 5031.0923 | 0 | 69417.3524
2004 | 6 | 14 | 11 | 0.023914 | 0.02827 | 0 | 0.016192 | 4.4897e-05 | 0.00712 | 0 | 0.075542 | 22539.0948 | 29859.5152 | 0 | 13744.6616 | 36.851 | 4907.5758 | 0 | 71087.6984
2004 | 6 | 14 | 12 | 0.026542 | 0.027455 | 0 | 0.014228 | 4.4897e-05 | 0.0071304 | 0 | 0.075401 | 25016.3355 | 28998.4868 | 0 | 12077.3637 | 36.851 | 4914.7442 | 0 | 71043.7812
2004 | 6 | 14 | 13 | 0.023266 | 0.029569 | 0 | 0.015558 | 4.4897e-05 | 0.0070704 | 0 | 0.075508 | 21928.0146 | 31231.027 | 0 | 13206.1207 | 36.851 | 4873.3882 | 0 | 71275.4015
2004 | 6 | 14 | 14 | 0.02339 | 0.029279 | 0 | 0.015057 | 4.4897e-05 | 0.0070632 | 0 | 0.074834 | 22045.3291 | 30924.3471 | 0 | 12781.3 | 36.851 | 4868.4255 | 0 | 70656.2527
2004 | 6 | 14 | 15 | 0.025323 | 0.027571 | 0 | 0.015931 | 4.4897e-05 | 0.00718 | 0 | 0.076049 | 23866.9805 | 29120.255 | 0 | 13522.4823 | 36.851 | 4948.9318 | 0 | 71495.5007
2004 | 6 | 14 | 16 | 0.026875 | 0.02563 | 0 | 0.017267 | 4.4897e-05 | 0.0071792 | 0 | 0.076996 | 25329.8835 | 27070.6291 | 0 | 14656.4304 | 36.851 | 4948.3804 | 0 | 72042.1744
2004 | 6 | 14 | 17 | 0.026812 | 0.024682 | 0 | 0.017068 | 4.4897e-05 | 0.007168 | 0 | 0.075775 | 25270.0619 | 26069.4504 | 0 | 14488.1361 | 36.851 | 4940.6606 | 0 | 70805.16
2004 | 6 | 14 | 18 | 0.023662 | 0.023831 | 0 | 0.016973 | 4.4897e-05 | 0.0070048 | 0 | 0.071516 | 22301.7553 | 25170.5845 | 0 | 14407.1188 | 36.851 | 4828.1723 | 0 | 66744.4819
2004 | 6 | 14 | 19 | 0.024511 | 0.023047 | 0 | 0.014954 | 4.4897e-05 | 0.0067176 | 0 | 0.069274 | 23101.3485 | 24342.4437 | 0 | 12693.706 | 36.851 | 4630.2151 | 0 | 64804.5643
2004 | 6 | 14 | 20 | 0.024941 | 0.022736 | 0 | 0.014025 | 4.4897e-05 | 0.0067576 | 0 | 0.068504 | 23507.1951 | 24013.7323 | 0 | 11904.7432 | 36.851 | 4657.7857 | 0 | 64120.3073
2004 | 6 | 14 | 21 | 0.025526 | 0.022943 | 0.00074729 | 0.012302 | 4.4897e-05 | 0.0069472 | 0.00013543 | 0.068646 | 24058.6574 | 24232.6954 | 560.6288 | 10442.1679 | 36.851 | 4788.4706 | 99.5613 | 64219.0325
2004 | 6 | 14 | 22 | 0.023643 | 0.023339 | 0.00084599 | 0.00882 | 4.4897e-05 | 0.0071328 | 0.00015332 | 0.063979 | 22283.825 | 24650.9966 | 634.6745 | 7486.6893 | 36.851 | 4916.3984 | 112.711 | 60122.1457
2004 | 6 | 14 | 23 | 0.02286 | 0.020895 | 0.00084599 | 0.0054813 | 4.4897e-05 | 0.0071368 | 0.00015332 | 0.057417 | 21545.5601 | 22069.4426 | 634.6745 | 4652.7374 | 36.851 | 4919.1555 | 112.711 | 53971.1321
2004 | 6 | 14 | 24 | 0.019589 | 0.018904 | 0.00084599 | 0.0040047 | 4.4897e-05 | 0.0071944 | 0.00015332 | 0.050736 | 18462.4392 | 19966.5621 | 634.6745 | 3399.3092 | 36.851 | 4958.8572 | 112.711 | 47571.4042
2004 | 6 | 15 | 1 | 0.017161 | 0.016962 | 0.00084599 | 0.0056452 | 4.4897e-05 | 0.0073272 | 0.00015332 | 0.048139 | 16174.0831 | 17915.3188 | 634.6745 | 4791.8393 | 36.851 | 5050.3918 | 112.711 | 44715.8695
2004 | 6 | 15 | 2 | 0.013353 | 0.017625 | 0.00084599 | 0.0065436 | 4.4897e-05 | 0.0072816 | 0.00015332 | 0.045847 | 12585.6867 | 18615.3231 | 634.6745 | 5554.4222 | 36.851 | 5018.9612 | 112.711 | 42558.6298
2004 | 6 | 15 | 3 | 0.011425 | 0.018187 | 0.00084599 | 0.0070363 | 4.4897e-05 | 0.0072712 | 0.00015332 | 0.044964 | 10768.4069 | 19209.7499 | 634.6745 | 5972.6609 | 36.851 | 5011.7929 | 112.711 | 41746.847
2004 | 6 | 15 | 4 | 0.011433 | 0.018051 | 0.00084599 | 0.0075959 | 4.4897e-05 | 0.0071832 | 0.00015332 | 0.045307 | 10775.5771 | 19065.8128 | 634.6745 | 6447.6784 | 36.851 | 4951.1374 | 112.711 | 42024.4422
2004 | 6 | 15 | 5 | 0.010983 | 0.018364 | 0.0003384 | 0.007782 | 4.4897e-05 | 0.00664 | 6.1326e-05 | 0.044214 | 10351.9152 | 19396.0526 | 253.8698 | 6605.6573 | 36.851 | 4576.728 | 45.0844 | 41266.1582
2004 | 6 | 15 | 6 | 0.014215 | 0.017882 | 0 | 0.01037 | 4.4897e-05 | 0.0065016 | 0 | 0.049013 | 13397.6433 | 18887.163 | 0 | 8802.0528 | 36.851 | 4481.3336 | 0 | 45605.0436
2004 | 6 | 15 | 7 | 0.017585 | 0.022453 | 0 | 0.012815 | 4.4897e-05 | 0.0063728 | 0 | 0.05927 | 16573.5314 | 23715.0977 | 0 | 10877.9968 | 36.851 | 4392.5561 | 0 | 55596.033
2004 | 6 | 15 | 8 | 0.018893 | 0.025962 | 0 | 0.013456 | 4.4897e-05 | 0.0065352 | 0 | 0.064891 | 17806.4399 | 27421.4373 | 0 | 11422.0527 | 36.851 | 4504.4929 | 0 | 61191.2738
2004 | 6 | 15 | 9 | 0.020486 | 0.026446 | 0 | 0.013981 | 4.4897e-05 | 0.007388 | 0 | 0.068346 | 19308.0428 | 27932.4844 | 0 | 11867.8924 | 36.851 | 5092.2992 | 0 | 64237.5698
2004 | 6 | 15 | 10 | 0.020395 | 0.027907 | 0 | 0.014252 | 4.4897e-05 | 0.0076568 | 0 | 0.070256 | 19221.9704 | 29475.8697 | 0 | 12097.9884 | 36.851 | 5277.5739 | 0 | 66110.2534
2004 | 6 | 15 | 11 | 0.022686 | 0.027204 | 0 | 0.013277 | 4.4897e-05 | 0.0076464 | 0 | 0.070859 | 21381.93 | 28732.812 | 0 | 11270.2957 | 36.851 | 5270.4056 | 0 | 66692.2943
2004 | 6 | 15 | 12 | 0.023315 | 0.026582 | 0 | 0.01304 | 4.4897e-05 | 0.0073384 | 0 | 0.070321 | 21974.6017 | 28076.3404 | 0 | 11068.8502 | 36.851 | 5058.1116 | 0 | 66214.7548
2004 | 6 | 15 | 13 | 0.021952 | 0.027277 | 0 | 0.013891 | 4.4897e-05 | 0.0071104 | 0 | 0.070275 | 20689.6916 | 28810.3592 | 0 | 11791.3435 | 36.851 | 4900.9589 | 0 | 66229.2041
2004 | 6 | 15 | 14 | 0.021927 | 0.026859 | 0 | 0.014148 | 4.4897e-05 | 0.0066656 | 0 | 0.069645 | 20666.0114 | 28369.1361 | 0 | 12009.6872 | 36.851 | 4594.3732 | 0 | 65676.0589
2004 | 6 | 15 | 15 | 0.023576 | 0.02643 | 0 | 0.014209 | 4.4897e-05 | 0.0067704 | 0 | 0.07103 | 22220.2159 | 27915.7038 | 0 | 12061.1296 | 36.851 | 4666.6083 | 0 | 66900.5086
2004 | 6 | 15 | 16 | 0.025881 | 0.024337 | 0 | 0.015224 | 4.4897e-05 | 0.0067464 | 0 | 0.072233 | 24393.0791 | 25705.0303 | 0 | 12922.6873 | 36.851 | 4650.0659 | 0 | 67707.7136
2004 | 6 | 15 | 17 | 0.024712 | 0.023651 | 0 | 0.01564 | 4.4897e-05 | 0.0066832 | 0 | 0.070731 | 23291.1405 | 24980.8007 | 0 | 13275.6982 | 36.851 | 4606.5043 | 0 | 66190.9947
2004 | 6 | 15 | 18 | 0.023542 | 0.022137 | 0 | 0.014931 | 4.4897e-05 | 0.0066344 | 0 | 0.06729 | 22188.7526 | 23380.9311 | 0 | 12674.2303 | 36.851 | 4572.8681 | 0 | 62853.6332
2004 | 6 | 15 | 19 | 0.021647 | 0.022104 | 0 | 0.014305 | 4.4897e-05 | 0.0065624 | 0 | 0.064663 | 20402.4818 | 23346.2525 | 0 | 12142.5077 | 36.851 | 4523.2409 | 0 | 60451.334
2004 | 6 | 15 | 20 | 0.022807 | 0.021258 | 0 | 0.013023 | 4.4897e-05 | 0.006632 | 0 | 0.063766 | 21496.1497 | 22453.2939 | 0 | 11054.3467 | 36.851 | 4571.2139 | 0 | 59611.8551
2004 | 6 | 15 | 21 | 0.023514 | 0.020679 | 0.00073319 | 0.011911 | 4.4897e-05 | 0.0067344 | 0.00013287 | 0.063749 | 22161.6439 | 21841.7664 | 550.0515 | 10110.4397 | 36.851 | 4641.7947 | 97.6829 | 59440.2301
2004 | 6 | 15 | 22 | 0.022308 | 0.021321 | 0.00084599 | 0.0090783 | 4.4897e-05 | 0.0067216 | 0.00015332 | 0.060474 | 21025.7904 | 22519.7822 | 634.6745 | 7706.0008 | 36.851 | 4632.9721 | 112.711 | 56668.782
2004 | 6 | 15 | 23 | 0.020555 | 0.019959 | 0.00084599 | 0.0062066 | 4.4897e-05 | 0.0071592 | 0.00015332 | 0.054924 | 19372.9083 | 21081.354 | 634.6745 | 5268.3861 | 36.851 | 4934.5951 | 112.711 | 51441.48
2004 | 6 | 15 | 24 | 0.01917 | 0.016806 | 0.00084599 | 0.0040692 | 4.4897e-05 | 0.0072328 | 0.00015332 | 0.048322 | 18067.6818 | 17750.6104 | 634.6745 | 3454.0728 | 36.851 | 4985.3251 | 112.711 | 45041.9266
2004 | 6 | 16 | 1 | 0.016085 | 0.016666 | 0.00084599 | 0.004624 | 4.4897e-05 | 0.0072648 | 0.00015332 | 0.045684 | 15160.238 | 17602.9728 | 634.6745 | 3925.0103 | 36.851 | 5007.3816 | 112.711 | 42479.8392
2004 | 6 | 16 | 2 | 0.012425 | 0.017402 | 0.00084599 | 0.0056623 | 4.4897e-05 | 0.0073352 | 0.00015332 | 0.043869 | 11710.8926 | 18380.0698 | 634.6745 | 4806.3448 | 36.851 | 5055.9059 | 112.711 | 40737.4495
2004 | 6 | 16 | 3 | 0.010412 | 0.01791 | 0.00084599 | 0.0060775 | 4.4897e-05 | 0.007308 | 0.00015332 | 0.042752 | 9813.0293 | 18917.114 | 634.6745 | 5158.8188 | 36.851 | 5037.1579 | 112.711 | 39710.3565
2004 | 6 | 16 | 4 | 0.010282 | 0.017344 | 0.00084599 | 0.0065047 | 4.4897e-05 | 0.0074032 | 0.00015332 | 0.042578 | 9691.2444 | 18318.5458 | 634.6745 | 5521.443 | 36.851 | 5102.776 | 112.711 | 39418.2457
2004 | 6 | 16 | 5 | 0.010041 | 0.017783 | 0.0003384 | 0.0068908 | 4.4897e-05 | 0.0075392 | 6.1326e-05 | 0.042698 | 9463.8184 | 18782.1955 | 253.8698 | 5849.1286 | 36.851 | 5196.5162 | 45.0844 | 39627.464
2004 | 6 | 16 | 6 | 0.013195 | 0.01707 | 0 | 0.0094047 | 4.4897e-05 | 0.007416 | 0 | 0.04713 | 12436.1646 | 18029.022 | 0 | 7983.0134 | 36.851 | 5111.5986 | 0 | 43596.6496
2004 | 6 | 16 | 7 | 0.016332 | 0.021471 | 0 | 0.011627 | 4.4897e-05 | 0.007276 | 0 | 0.056752 | 15393.2881 | 22678.0333 | 0 | 9869.7849 | 36.851 | 5015.1014 | 0 | 52993.0587
2004 | 6 | 16 | 8 | 0.017588 | 0.025101 | 0 | 0.012219 | 4.4897e-05 | 0.0072568 | 0 | 0.06221 | 16577.1629 | 26511.9988 | 0 | 10371.8752 | 36.851 | 5001.8674 | 0 | 58499.7554
2004 | 6 | 16 | 9 | 0.019287 | 0.025927 | 0 | 0.012843 | 4.4897e-05 | 0.0072744 | 0 | 0.065376 | 18177.7188 | 27384.0695 | 0 | 10901.6224 | 36.851 | 5013.9985 | 0 | 61514.2603
2004 | 6 | 16 | 10 | 0.01967 | 0.027754 | 0 | 0.013563 | 4.4897e-05 | 0.0071576 | 0 | 0.068189 | 18539.0078 | 29313.7738 | 0 | 11512.6322 | 36.851 | 4933.4922 | 0 | 64335.757
2004 | 6 | 16 | 11 | 0.022803 | 0.027981 | 0 | 0.013384 | 4.4897e-05 | 0.0073192 | 0 | 0.071532 | 21492.167 | 29554.1394 | 0 | 11360.4285 | 36.851 | 5044.8777 | 0 | 67488.4635
2004 | 6 | 16 | 12 | 0.023507 | 0.02748 | 0 | 0.013216 | 4.4897e-05 | 0.0073912 | 0 | 0.071639 | 22155.0306 | 29024.5668 | 0 | 11218.5661 | 36.851 | 5094.5048 | 0 | 67529.5193
2004 | 6 | 16 | 13 | 0.022515 | 0.028329 | 0 | 0.014419 | 4.4897e-05 | 0.007516 | 0 | 0.072824 | 21220.5664 | 29921.5964 | 0 | 12239.0977 | 36.851 | 5180.5253 | 0 | 68598.6367
2004 | 6 | 16 | 14 | 0.02264 | 0.028334 | 0 | 0.014818 | 4.4897e-05 | 0.0075752 | 0 | 0.073412 | 21338.7472 | 29926.3491 | 0 | 12577.9958 | 36.851 | 5221.3298 | 0 | 69101.2729
2004 | 6 | 16 | 15 | 0.024159 | 0.027499 | 0 | 0.014755 | 4.4897e-05 | 0.007488 | 0 | 0.073946 | 22770.1126 | 29044.8495 | 0 | 12524.5423 | 36.851 | 5161.2258 | 0 | 69537.5812
2004 | 6 | 16 | 16 | 0.026506 | 0.025429 | 0 | 0.015808 | 4.4897e-05 | 0.0075032 | 0 | 0.07529 | 24981.5715 | 26858.0875 | 0 | 13418.2528 | 36.851 | 5171.7027 | 0 | 70466.4655
2004 | 6 | 16 | 17 | 0.025316 | 0.024737 | 0 | 0.016202 | 4.4897e-05 | 0.00738 | 0 | 0.07368 | 23860.441 | 26127.7696 | 0 | 13752.8575 | 36.851 | 5086.785 | 0 | 68864.7041
2004 | 6 | 16 | 18 | 0.024507 | 0.023482 | 0 | 0.015836 | 4.4897e-05 | 0.0073592 | 0 | 0.071228 | 23097.5162 | 24802.0819 | 0 | 13441.7316 | 36.851 | 5072.4483 | 0 | 66450.629
2004 | 6 | 16 | 19 | 0.022876 | 0.023692 | 0 | 0.01546 | 4.4897e-05 | 0.0072304 | 0 | 0.069304 | 21561.1262 | 25023.812 | 0 | 13123.258 | 36.851 | 4983.6708 | 0 | 64728.718
2004 | 6 | 16 | 20 | 0.023704 | 0.022412 | 0 | 0.013865 | 4.4897e-05 | 0.0072608 | 0 | 0.067287 | 22341.4177 | 23671.2838 | 0 | 11769.0684 | 36.851 | 5004.6245 | 0 | 62823.2454
2004 | 6 | 16 | 21 | 0.024461 | 0.021834 | 0.00073319 | 0.0128 | 4.4897e-05 | 0.0074512 | 0.00013287 | 0.067457 | 23054.1431 | 23061.4165 | 550.0515 | 10865.2166 | 36.851 | 5135.8608 | 97.6829 | 62801.2224
2004 | 6 | 16 | 22 | 0.023208 | 0.022846 | 0.00084599 | 0.0099204 | 4.4897e-05 | 0.0073112 | 0.00015332 | 0.064329 | 21873.547 | 24129.8659 | 634.6745 | 8420.774 | 36.851 | 5039.3635 | 112.711 | 60247.7869
2004 | 6 | 16 | 23 | 0.02161 | 0.021683 | 0.00084599 | 0.0071982 | 4.4897e-05 | 0.0071768 | 0.00015332 | 0.058713 | 20367.9868 | 22902.0633 | 634.6745 | 6110.0894 | 36.851 | 4946.7261 | 112.711 | 55111.102
2004 | 6 | 16 | 24 | 0.02005 | 0.019172 | 0.00084599 | 0.0048971 | 4.4897e-05 | 0.0070552 | 0.00015332 | 0.052219 | 18897.6827 | 20249.2278 | 634.6745 | 4156.8459 | 36.851 | 4862.9114 | 112.711 | 48950.9041
2004 | 6 | 17 | 1 | 0.016757 | 0.018559 | 0.00084599 | 0.0052585 | 4.4897e-05 | 0.0073176 | 0.00015332 | 0.048937 | 15793.9465 | 19602.5632 | 634.6745 | 4463.5758 | 36.851 | 5043.7748 | 112.711 | 45688.0968
2004 | 6 | 17 | 2 | 0.013143 | 0.01845 | 0.00084599 | 0.0063399 | 4.4897e-05 | 0.007184 | 0.00015332 | 0.046162 | 12387.4881 | 19487.4625 | 634.6745 | 5381.5628 | 36.851 | 4951.6889 | 112.711 | 42992.4387
2004 | 6 | 17 | 3 | 0.011152 | 0.019135 | 0.00084599 | 0.0067783 | 4.4897e-05 | 0.00718 | 0.00015332 | 0.04529 | 10511.2812 | 20210.5497 | 634.6745 | 5753.6274 | 36.851 | 4948.9318 | 112.711 | 42208.6265
2004 | 6 | 17 | 4 | 0.010992 | 0.018522 | 0.00084599 | 0.0071742 | 4.4897e-05 | 0.007028 | 0.00015332 | 0.04476 | 10359.5672 | 19563.2773 | 634.6745 | 6089.7482 | 36.851 | 4844.1633 | 112.711 | 41640.9925
2004 | 6 | 17 | 5 | 0.010768 | 0.018989 | 0.0003384 | 0.0075781 | 4.4897e-05 | 0.0072912 | 6.1326e-05 | 0.045071 | 10148.7377 | 20056.8469 | 253.8698 | 6432.5797 | 36.851 | 5025.5782 | 45.0844 | 41999.5478
2004 | 6 | 17 | 6 | 0.014057 | 0.018529 | 0 | 0.01022 | 4.4897e-05 | 0.0071056 | 0 | 0.049957 | 13248.9263 | 19570.1503 | 0 | 8675.3676 | 36.851 | 4897.6504 | 0 | 46428.9457
2004 | 6 | 17 | 7 | 0.017431 | 0.023381 | 0 | 0.012666 | 4.4897e-05 | 0.0068608 | 0 | 0.060384 | 16429.1444 | 24694.9994 | 0 | 10751.066 | 36.851 | 4728.918 | 0 | 56640.9788
2004 | 6 | 17 | 8 | 0.019366 | 0.02752 | 0 | 0.013899 | 4.4897e-05 | 0.007128 | 0 | 0.067957 | 18252.3927 | 29066.3852 | 0 | 11797.7313 | 36.851 | 4913.0899 | 0 | 64066.4503
2004 | 6 | 17 | 9 | 0.021223 | 0.028178 | 0 | 0.014673 | 4.4897e-05 | 0.0067616 | 0 | 0.070879 | 20002.3705 | 29761.3767 | 0 | 12454.611 | 36.851 | 4660.5428 | 0 | 66915.7521
2004 | 6 | 17 | 10 | 0.021538 | 0.029449 | 0 | 0.015328 | 4.4897e-05 | 0.0067488 | 0 | 0.073108 | 20299.2846 | 31104.6231 | 0 | 13010.7143 | 36.851 | 4651.7202 | 0 | 69103.1931
2004 | 6 | 17 | 11 | 0.024481 | 0.029127 | 0 | 0.014969 | 4.4897e-05 | 0.0068128 | 0 | 0.075435 | 23073.7828 | 30764.1205 | 0 | 12706.2377 | 36.851 | 4695.8332 | 0 | 71276.8251
2004 | 6 | 17 | 12 | 0.025039 | 0.028467 | 0 | 0.014664 | 4.4897e-05 | 0.006984 | 0 | 0.075198 | 23598.9466 | 30066.8412 | 0 | 12446.992 | 36.851 | 4813.8356 | 0 | 70963.4664
2004 | 6 | 17 | 13 | 0.023854 | 0.029262 | 0 | 0.015683 | 4.4897e-05 | 0.0071016 | 0 | 0.075945 | 22482.2631 | 30907.0746 | 0 | 13312.1048 | 36.851 | 4894.8933 | 0 | 71633.1868
2004 | 6 | 17 | 14 | 0.023571 | 0.02878 | 0 | 0.015696 | 4.4897e-05 | 0.0070288 | 0 | 0.07512 | 22215.5927 | 30397.2599 | 0 | 13323.0508 | 36.851 | 4844.7147 | 0 | 70817.4691
2004 | 6 | 17 | 15 | 0.02446 | 0.027083 | 0 | 0.015037 | 4.4897e-05 | 0.007132 | 0 | 0.073756 | 23053.4493 | 28604.8601 | 0 | 12763.9134 | 36.851 | 4915.847 | 0 | 69374.9207
2004 | 6 | 17 | 16 | 0.026372 | 0.024785 | 0 | 0.015678 | 4.4897e-05 | 0.0069736 | 0 | 0.073854 | 24855.2769 | 26178.491 | 0 | 13308.3903 | 36.851 | 4806.6672 | 0 | 69185.6764
2004 | 6 | 17 | 17 | 0.025062 | 0.023957 | 0 | 0.015958 | 4.4897e-05 | 0.0069096 | 0 | 0.071932 | 23620.8504 | 25304.03 | 0 | 13545.6677 | 36.851 | 4762.5542 | 0 | 67269.9533
2004 | 6 | 17 | 18 | 0.023885 | 0.02252 | 0 | 0.015245 | 4.4897e-05 | 0.0069072 | 0 | 0.068603 | 22512.1091 | 23786.2693 | 0 | 12940.4199 | 36.851 | 4760.9 | 0 | 64036.5493
2004 | 6 | 17 | 19 | 0.022261 | 0.022966 | 0 | 0.014876 | 4.4897e-05 | 0.006932 | 0 | 0.06708 | 20981.4436 | 24257.1263 | 0 | 12626.9764 | 36.851 | 4777.9938 | 0 | 62680.3911
2004 | 6 | 17 | 20 | 0.023566 | 0.022084 | 0 | 0.013731 | 4.4897e-05 | 0.0069016 | 0 | 0.066327 | 22210.7286 | 23325.3709 | 0 | 11655.6295 | 36.851 | 4757.0401 | 0 | 61985.62
2004 | 6 | 17 | 21 | 0.024442 | 0.021714 | 0.00071909 | 0.01278 | 4.4897e-05 | 0.0070928 | 0.00013032 | 0.066923 | 23036.7672 | 22934.2251 | 539.4733 | 10848.233 | 36.851 | 4888.8278 | 95.8044 | 62380.1817
2004 | 6 | 17 | 22 | 0.022483 | 0.021906 | 0.00084599 | 0.0092311 | 4.4897e-05 | 0.0070592 | 0.00015332 | 0.061723 | 21190.173 | 23137.4185 | 634.6745 | 7835.708 | 36.851 | 4865.6684 | 112.711 | 57813.2043
2004 | 6 | 17 | 23 | 0.020916 | 0.020561 | 0.00084599 | 0.0065384 | 4.4897e-05 | 0.0071312 | 0.00015332 | 0.05619 | 19713.2548 | 21716.2933 | 634.6745 | 5549.9906 | 36.851 | 4915.2956 | 112.711 | 52679.0707
2004 | 6 | 17 | 24 | 0.019636 | 0.018255 | 0.00084599 | 0.0045031 | 4.4897e-05 | 0.0070704 | 0.00015332 | 0.050509 | 18507.0504 | 19281.4218 | 634.6745 | 3822.3924 | 36.851 | 4873.3882 | 112.711 | 47268.4893
2004 | 6 | 18 | 1 | 0.016085 | 0.018863 | 0.00084599 | 0.0046783 | 4.4897e-05 | 0.0070064 | 0.00015332 | 0.047677 | 15160.5986 | 19923.1108 | 634.6745 | 3971.1199 | 36.851 | 4829.2752 | 112.711 | 44668.341
2004 | 6 | 18 | 2 | 0.013879 | 0.018907 | 0.00084599 | 0.0051506 | 4.4897e-05 | 0.006924 | 0.00015332 | 0.045905 | 13081.0694 | 19969.8748 | 634.6745 | 4372.0241 | 36.851 | 4772.4796 | 112.711 | 42979.6844
2004 | 6 | 18 | 3 | 0.012477 | 0.018554 | 0.00084599 | 0.0062514 | 4.4897e-05 | 0.0069856 | 0.00015332 | 0.045312 | 11759.2686 | 19596.5979 | 634.6745 | 5306.3957 | 36.851 | 4814.9384 | 112.711 | 42261.4372
2004 | 6 | 18 | 4 | 0.01133 | 0.018838 | 0.00084599 | 0.006926 | 4.4897e-05 | 0.0068408 | 0.00015332 | 0.044979 | 10678.1497 | 19897.1328 | 634.6745 | 5879.0656 | 36.851 | 4715.1327 | 112.711 | 41953.7172
2004 | 6 | 18 | 5 | 0.011809 | 0.019335 | 0.0003384 | 0.0074812 | 4.4897e-05 | 0.0068008 | 6.1326e-05 | 0.045871 | 11130.3924 | 20421.8987 | 253.8698 | 6350.3227 | 36.851 | 4687.562 | 45.0844 | 42925.981
2004 | 6 | 18 | 6 | 0.014311 | 0.018713 | 0 | 0.010135 | 4.4897e-05 | 0.006992 | 0 | 0.050196 | 13488.1687 | 19764.6061 | 0 | 8603.1271 | 36.851 | 4819.3497 | 0 | 46712.1026
2004 | 6 | 18 | 7 | 0.01787 | 0.022893 | 0 | 0.01231 | 4.4897e-05 | 0.0068176 | 0 | 0.059935 | 16842.2641 | 24179.7137 | 0 | 10448.9166 | 36.851 | 4699.1417 | 0 | 56206.8871
2004 | 6 | 18 | 8 | 0.021796 | 0.025595 | 0 | 0.013058 | 4.4897e-05 | 0.0066824 | 0 | 0.067177 | 20542.8878 | 27034.0002 | 0 | 11084.0787 | 36.851 | 4605.9529 | 0 | 63303.7706
2004 | 6 | 18 | 9 | 0.023769 | 0.026655 | 0 | 0.012795 | 4.4897e-05 | 0.0066184 | 0 | 0.069882 | 22402.0564 | 28153.7198 | 0 | 10860.6957 | 36.851 | 4561.8399 | 0 | 66015.1627
2004 | 6 | 18 | 10 | 0.024325 | 0.027734 | 0 | 0.012491 | 4.4897e-05 | 0.0066784 | 0 | 0.071273 | 22926.1714 | 29293.4506 | 0 | 10602.7474 | 36.851 | 4603.1958 | 0 | 67462.4162
2004 | 6 | 18 | 11 | 0.024283 | 0.027647 | 0 | 0.014001 | 4.4897e-05 | 0.006832 | 0 | 0.072808 | 22887.0155 | 29201.2321 | 0 | 11884.7258 | 36.851 | 4709.0671 | 0 | 68718.8915
2004 | 6 | 18 | 12 | 0.023791 | 0.02773 | 0 | 0.01393 | 4.4897e-05 | 0.0067432 | 0 | 0.072239 | 22422.8701 | 29288.437 | 0 | 11824.3196 | 36.851 | 4647.8603 | 0 | 68220.3379
2004 | 6 | 18 | 13 | 0.022893 | 0.027915 | 0 | 0.013943 | 4.4897e-05 | 0.0066424 | 0 | 0.071438 | 21576.8152 | 29483.9714 | 0 | 11834.8917 | 36.851 | 4578.3822 | 0 | 67510.9115
2004 | 6 | 18 | 14 | 0.021843 | 0.028136 | 0 | 0.013733 | 4.4897e-05 | 0.0065424 | 0 | 0.070299 | 20587.0167 | 29717.5495 | 0 | 11656.9249 | 36.851 | 4509.4556 | 0 | 66507.7977
2004 | 6 | 18 | 15 | 0.021687 | 0.026589 | 0 | 0.014978 | 4.4897e-05 | 0.0067696 | 0 | 0.070068 | 20440.0064 | 28083.6403 | 0 | 12713.4765 | 36.851 | 4666.0569 | 0 | 65940.0311
2004 | 6 | 18 | 16 | 0.022467 | 0.024411 | 0 | 0.015694 | 4.4897e-05 | 0.00664 | 0 | 0.069257 | 21175.275 | 25783.4171 | 0 | 13321.3569 | 36.851 | 4576.728 | 0 | 64893.628
2004 | 6 | 18 | 17 | 0.023053 | 0.02297 | 0 | 0.015214 | 4.4897e-05 | 0.0065776 | 0 | 0.06786 | 21727.9883 | 24261.4903 | 0 | 12914.3325 | 36.851 | 4533.7178 | 0 | 63474.3798
2004 | 6 | 18 | 18 | 0.022153 | 0.022148 | 0 | 0.013952 | 4.4897e-05 | 0.0065184 | 0 | 0.064816 | 20879.0806 | 23393.2919 | 0 | 11842.683 | 36.851 | 4492.9132 | 0 | 60644.8198
2004 | 6 | 18 | 19 | 0.021681 | 0.021486 | 0 | 0.012895 | 4.4897e-05 | 0.0065976 | 0 | 0.062705 | 20434.2861 | 22694.2583 | 0 | 10945.9018 | 36.851 | 4547.5031 | 0 | 58658.8003
2004 | 6 | 18 | 20 | 0.021237 | 0.021136 | 0 | 0.01251 | 4.4897e-05 | 0.0065856 | 0 | 0.061514 | 20016.276 | 22324.0333 | 0 | 10619.0793 | 36.851 | 4539.2319 | 0 | 57535.4715
2004 | 6 | 18 | 21 | 0.02076 | 0.021084 | 0.00071909 | 0.011635 | 4.4897e-05 | 0.006892 | 0.00013032 | 0.061266 | 19566.7788 | 22268.8984 | 539.4733 | 9876.2028 | 36.851 | 4750.4231 | 95.8044 | 57134.4318
2004 | 6 | 18 | 22 | 0.020603 | 0.021254 | 0.00084599 | 0.0083777 | 4.4897e-05 | 0.0067736 | 0.00015332 | 0.058053 | 19418.6059 | 22448.7011 | 634.6745 | 7111.3021 | 36.851 | 4668.814 | 112.711 | 54431.6596
2004 | 6 | 18 | 23 | 0.020448 | 0.019786 | 0.00084599 | 0.0066078 | 4.4897e-05 | 0.0064968 | 0.00015332 | 0.054383 | 19272.6106 | 20898.1444 | 634.6745 | 5608.9096 | 36.851 | 4478.0251 | 112.711 | 51041.9261
2004 | 6 | 18 | 24 | 0.019513 | 0.018298 | 0.00084599 | 0.0044984 | 4.4897e-05 | 0.0057744 | 0.00015332 | 0.049128 | 18391.5358 | 19326.0427 | 634.6745 | 3818.4072 | 36.851 | 3980.0991 | 112.711 | 46300.3213
2004 | 6 | 19 | 1 | 0.016884 | 0.019441 | 0.00084599 | 0.002925 | 4.4897e-05 | 0.0056152 | 0.00015332 | 0.045909 | 15913.0365 | 20533.6984 | 634.6745 | 2482.8293 | 36.851 | 3870.3679 | 112.711 | 43584.1686
2004 | 6 | 19 | 2 | 0.01405 | 0.01997 | 0.00084599 | 0.0037966 | 4.4897e-05 | 0.0055496 | 0.00015332 | 0.04441 | 13241.9151 | 21092.3842 | 634.6745 | 3222.6937 | 36.851 | 3825.1521 | 112.711 | 42166.3816
2004 | 6 | 19 | 3 | 0.011011 | 0.020981 | 0.00084599 | 0.0051304 | 4.4897e-05 | 0.005692 | 0.00015332 | 0.043859 | 10378.3572 | 22159.8766 | 634.6745 | 4354.8543 | 36.851 | 3923.3036 | 112.711 | 41600.6282
2004 | 6 | 19 | 4 | 0.0098088 | 0.021047 | 0.00084599 | 0.0053222 | 4.4897e-05 | 0.0056576 | 0.00015332 | 0.04288 | 9244.7976 | 22230.4236 | 634.6745 | 4517.6625 | 36.851 | 3899.5928 | 112.711 | 40676.7129
2004 | 6 | 19 | 5 | 0.0093954 | 0.020619 | 0.0003384 | 0.0054556 | 4.4897e-05 | 0.0057336 | 6.1326e-05 | 0.041648 | 8855.2183 | 21777.698 | 253.8698 | 4630.9256 | 36.851 | 3951.9771 | 45.0844 | 39551.624
2004 | 6 | 19 | 6 | 0.011245 | 0.018243 | 0 | 0.0076154 | 4.4897e-05 | 0.0058928 | 0 | 0.04304 | 10598.0026 | 19268.1384 | 0 | 6464.181 | 36.851 | 4061.7083 | 0 | 40428.8813
2004 | 6 | 19 | 7 | 0.014619 | 0.017061 | 0 | 0.0099372 | 4.4897e-05 | 0.0056704 | 0 | 0.047332 | 13778.2363 | 18019.938 | 0 | 8435.0461 | 36.851 | 3908.4154 | 0 | 44178.4869
2004 | 6 | 19 | 8 | 0.016718 | 0.019158 | 0 | 0.011197 | 4.4897e-05 | 0.0057608 | 0 | 0.052879 | 15756.4443 | 20234.988 | 0 | 9504.728 | 36.851 | 3970.7251 | 0 | 49503.7364
2004 | 6 | 19 | 9 | 0.01868 | 0.020226 | 0 | 0.01255 | 4.4897e-05 | 0.0057184 | 0 | 0.057219 | 17606.3956 | 21362.4854 | 0 | 10652.5846 | 36.851 | 3941.5002 | 0 | 53599.8168
2004 | 6 | 19 | 10 | 0.019291 | 0.022038 | 0 | 0.012354 | 4.4897e-05 | 0.005632 | 0 | 0.05936 | 18181.9142 | 23276.7412 | 0 | 10486.3947 | 36.851 | 3881.9476 | 0 | 55863.8487
2004 | 6 | 19 | 11 | 0.01977 | 0.022849 | 0 | 0.012418 | 4.4897e-05 | 0.0052888 | 0 | 0.06037 | 18633.3479 | 24133.2095 | 0 | 10540.4523 | 36.851 | 3645.3914 | 0 | 56989.2521
2004 | 6 | 19 | 12 | 0.022209 | 0.020726 | 0 | 0.011285 | 4.4897e-05 | 0.005532 | 0 | 0.059797 | 20932.0069 | 21891.1631 | 0 | 9579.3217 | 36.851 | 3813.021 | 0 | 56252.3637
2004 | 6 | 19 | 13 | 0.021634 | 0.019954 | 0 | 0.011377 | 4.4897e-05 | 0.0058584 | 0 | 0.058868 | 20389.7383 | 21075.4307 | 0 | 9657.4473 | 36.851 | 4037.9975 | 0 | 55197.4648
2004 | 6 | 19 | 14 | 0.021209 | 0.019423 | 0 | 0.011139 | 4.4897e-05 | 0.0058416 | 0 | 0.057657 | 19990.0317 | 20514.6427 | 0 | 9454.8031 | 36.851 | 4026.4178 | 0 | 54022.7463
2004 | 6 | 19 | 15 | 0.020691 | 0.019013 | 0 | 0.011466 | 4.4897e-05 | 0.0062864 | 0 | 0.057501 | 19501.8336 | 20081.6924 | 0 | 9732.3881 | 36.851 | 4333.0035 | 0 | 53685.7686
2004 | 6 | 19 | 16 | 0.021311 | 0.018994 | 0 | 0.011601 | 4.4897e-05 | 0.0063784 | 0 | 0.058329 | 20085.4177 | 20061.6852 | 0 | 9847.2672 | 36.851 | 4396.416 | 0 | 54427.6371
2004 | 6 | 19 | 17 | 0.021416 | 0.018812 | 0 | 0.011885 | 4.4897e-05 | 0.0062312 | 0 | 0.05839 | 20184.9588 | 19869.3918 | 0 | 10088.528 | 36.851 | 4294.956 | 0 | 54474.6856
2004 | 6 | 19 | 18 | 0.020225 | 0.017994 | 0 | 0.011726 | 4.4897e-05 | 0.0062832 | 0 | 0.056273 | 19061.9158 | 19005.5475 | 0 | 9953.7699 | 36.851 | 4330.7978 | 0 | 52388.8821
2004 | 6 | 19 | 19 | 0.019808 | 0.017415 | 0 | 0.010883 | 4.4897e-05 | 0.0062216 | 0 | 0.054372 | 18668.9634 | 18393.6454 | 0 | 9237.5889 | 36.851 | 4288.339 | 0 | 50625.3877
2004 | 6 | 19 | 20 | 0.022317 | 0.015779 | 0 | 0.0093852 | 4.4897e-05 | 0.0061824 | 0 | 0.053708 | 21033.6631 | 16666.162 | 0 | 7966.4606 | 36.851 | 4261.3198 | 0 | 49964.4566
2004 | 6 | 19 | 21 | 0.019979 | 0.018913 | 0.00071909 | 0.0087663 | 4.4897e-05 | 0.0060248 | 0.00013032 | 0.054577 | 18829.9105 | 19976.2477 | 539.4733 | 7441.1156 | 36.851 | 4152.6914 | 95.8044 | 51072.0938
2004 | 6 | 19 | 22 | 0.019946 | 0.020727 | 0.00084599 | 0.0064696 | 4.4897e-05 | 0.0064488 | 0.00015332 | 0.054636 | 18799.1955 | 21892.1106 | 634.6745 | 5491.6111 | 36.851 | 4444.9403 | 112.711 | 51412.0939
2004 | 6 | 19 | 23 | 0.018514 | 0.019713 | 0.00084599 | 0.0049932 | 4.4897e-05 | 0.0066368 | 0.00015332 | 0.050901 | 17449.4766 | 20821.2099 | 634.6745 | 4238.3834 | 36.851 | 4574.5224 | 112.711 | 47867.8286
2004 | 6 | 19 | 24 | 0.018953 | 0.017492 | 0.00084599 | 0.0029085 | 4.4897e-05 | 0.00666 | 0.00015332 | 0.047058 | 17863.4626 | 18475.3898 | 634.6745 | 2468.8408 | 36.851 | 4590.5133 | 112.711 | 44182.443
2004 | 6 | 20 | 1 | 0.017604 | 0.015305 | 0.00084599 | 0.0040919 | 4.4897e-05 | 0.0066504 | 0.00015332 | 0.044695 | 16592.1212 | 16164.9739 | 634.6745 | 3473.3086 | 36.851 | 4583.8964 | 112.711 | 41598.5365
2004 | 6 | 20 | 2 | 0.014391 | 0.015902 | 0.00084599 | 0.0053408 | 4.4897e-05 | 0.0065536 | 0.00015332 | 0.043232 | 13563.9869 | 16796.1103 | 634.6745 | 4533.4668 | 36.851 | 4517.1754 | 112.711 | 40194.9759
2004 | 6 | 20 | 3 | 0.012154 | 0.016834 | 0.00084599 | 0.0058876 | 4.4897e-05 | 0.006272 | 0.00015332 | 0.042192 | 11455.3816 | 17780.4308 | 634.6745 | 4997.5906 | 36.851 | 4323.078 | 112.711 | 39340.7175
2004 | 6 | 20 | 4 | 0.011061 | 0.017365 | 0.00084599 | 0.0060284 | 4.4897e-05 | 0.0061872 | 0.00015332 | 0.041685 | 10424.6044 | 18340.6527 | 634.6745 | 5117.1264 | 36.851 | 4264.6282 | 112.711 | 38931.2483
2004 | 6 | 20 | 5 | 0.010217 | 0.017885 | 0.0003384 | 0.005576 | 4.4897e-05 | 0.0063232 | 6.1326e-05 | 0.040446 | 9629.6749 | 18889.9484 | 253.8698 | 4733.1382 | 36.851 | 4358.3685 | 45.0844 | 37946.9352
2004 | 6 | 20 | 6 | 0.011265 | 0.015922 | 0 | 0.0075061 | 4.4897e-05 | 0.006416 | 0 | 0.041154 | 10617.1022 | 16817.3718 | 0 | 6371.3974 | 36.851 | 4422.3324 | 0 | 38265.0547
2004 | 6 | 20 | 7 | 0.013924 | 0.014514 | 0 | 0.0096058 | 4.4897e-05 | 0.00636 | 0 | 0.044449 | 13123.5071 | 15330.0454 | 0 | 8153.7679 | 36.851 | 4383.7335 | 0 | 41027.9049
2004 | 6 | 20 | 8 | 0.016528 | 0.015978 | 0 | 0.010545 | 4.4897e-05 | 0.0063064 | 0 | 0.049402 | 15577.7788 | 16875.6577 | 0 | 8951.1704 | 36.851 | 4346.7888 | 0 | 45788.2467
2004 | 6 | 20 | 9 | 0.018522 | 0.017301 | 0 | 0.011744 | 4.4897e-05 | 0.0063528 | 0 | 0.053964 | 17456.7533 | 18273.0154 | 0 | 9968.8928 | 36.851 | 4378.7707 | 0 | 50114.2832
2004 | 6 | 20 | 10 | 0.020015 | 0.018595 | 0 | 0.012173 | 4.4897e-05 | 0.0063104 | 0 | 0.057139 | 18864.6897 | 19640.7384 | 0 | 10332.5541 | 36.851 | 4349.5458 | 0 | 53224.379
2004 | 6 | 20 | 11 | 0.022991 | 0.018477 | 0 | 0.010615 | 4.4897e-05 | 0.0066704 | 0 | 0.058798 | 21668.8719 | 19515.5424 | 0 | 9010.5411 | 36.851 | 4597.6817 | 0 | 54829.488
2004 | 6 | 20 | 12 | 0.022311 | 0.019481 | 0 | 0.010643 | 4.4897e-05 | 0.0063824 | 0 | 0.058863 | 21028.6509 | 20576.0851 | 0 | 9034.1902 | 36.851 | 4399.173 | 0 | 55074.9503
2004 | 6 | 20 | 13 | 0.021303 | 0.019926 | 0 | 0.010547 | 4.4897e-05 | 0.0063648 | 0 | 0.058185 | 20077.8681 | 21046.1662 | 0 | 8952.4038 | 36.851 | 4387.0419 | 0 | 54500.3311
2004 | 6 | 20 | 14 | 0.024059 | 0.017649 | 0 | 0.0099784 | 4.4897e-05 | 0.00644 | 0 | 0.058172 | 22675.9785 | 18641.391 | 0 | 8469.966 | 36.851 | 4438.8748 | 0 | 54263.0613
2004 | 6 | 20 | 15 | 0.022733 | 0.017767 | 0 | 0.011199 | 4.4897e-05 | 0.0063592 | 0 | 0.058104 | 21426.3547 | 18766.2117 | 0 | 9506.1456 | 36.851 | 4383.182 | 0 | 54118.745
2004 | 6 | 20 | 16 | 0.021644 | 0.018707 | 0 | 0.012281 | 4.4897e-05 | 0.006144 | 0 | 0.058821 | 20399.6165 | 19758.5696 | 0 | 10424.3412 | 36.851 | 4234.8519 | 0 | 54854.2301
2004 | 6 | 20 | 17 | 0.021316 | 0.018867 | 0 | 0.011925 | 4.4897e-05 | 0.0061872 | 0 | 0.058339 | 20090.2975 | 19927.0485 | 0 | 10122.0873 | 36.851 | 4264.6282 | 0 | 54440.9125
2004 | 6 | 20 | 18 | 0.021328 | 0.01797 | 0 | 0.01057 | 4.4897e-05 | 0.0062544 | 0 | 0.056168 | 20101.9986 | 18980.4409 | 0 | 8971.9085 | 36.851 | 4310.9469 | 0 | 52402.1459
2004 | 6 | 20 | 19 | 0.020974 | 0.017445 | 0 | 0.01059 | 4.4897e-05 | 0.0064128 | 0 | 0.055466 | 19767.8719 | 18425.0682 | 0 | 8989.4281 | 36.851 | 4420.1267 | 0 | 51639.3459
2004 | 6 | 20 | 20 | 0.024074 | 0.015606 | 0 | 0.009725 | 4.4897e-05 | 0.0065488 | 0 | 0.055999 | 22690.2578 | 16483.264 | 0 | 8254.9323 | 36.851 | 4513.8669 | 0 | 51979.172
2004 | 6 | 20 | 21 | 0.024742 | 0.017305 | 0.00070499 | 0.0084105 | 4.4897e-05 | 0.0064896 | 0.00012776 | 0.057825 | 23319.6868 | 18277.4648 | 528.8951 | 7139.144 | 36.851 | 4473.0624 | 93.9258 | 53869.0299
2004 | 6 | 20 | 22 | 0.025058 | 0.017674 | 0.00084599 | 0.0063859 | 4.4897e-05 | 0.0063912 | 0.00015332 | 0.056554 | 23617.6533 | 18667.4123 | 634.6745 | 5420.5644 | 36.851 | 4405.2386 | 112.711 | 52895.105
2004 | 6 | 20 | 23 | 0.023837 | 0.015635 | 0.00084599 | 0.0036236 | 4.4897e-05 | 0.0066072 | 0.00015332 | 0.050747 | 22466.62 | 16513.9287 | 634.6745 | 3075.8503 | 36.851 | 4554.1201 | 112.711 | 47394.7556
2004 | 6 | 20 | 24 | 0.020413 | 0.01542 | 0.00084599 | 0.0025056 | 4.4897e-05 | 0.006556 | 0.00015332 | 0.045939 | 19239.3153 | 16286.8165 | 634.6745 | 2126.8746 | 36.851 | 4518.8296 | 112.711 | 42956.0726
2004 | 6 | 21 | 1 | 0.017422 | 0.014995 | 0.00084599 | 0.0037408 | 4.4897e-05 | 0.0065488 | 0.00015332 | 0.043751 | 16420.0329 | 15838.1424 | 634.6745 | 3175.3615 | 36.851 | 4513.8669 | 112.711 | 40731.6402
2004 | 6 | 21 | 2 | 0.014275 | 0.016266 | 0.00084599 | 0.0044173 | 4.4897e-05 | 0.0066424 | 0.00015332 | 0.042645 | 13453.937 | 17180.7887 | 634.6745 | 3749.5197 | 36.851 | 4578.3822 | 112.711 | 39746.8641
2004 | 6 | 21 | 3 | 0.011267 | 0.017412 | 0.00084599 | 0.0060668 | 4.4897e-05 | 0.0066736 | 0.00015332 | 0.042463 | 10619.0847 | 18390.4406 | 634.6745 | 5149.7317 | 36.851 | 4599.8874 | 112.711 | 39543.3808
2004 | 6 | 21 | 4 | 0.010849 | 0.01768 | 0.00084599 | 0.0064371 | 4.4897e-05 | 0.0064824 | 0.00015332 | 0.042492 | 10224.7875 | 18673.4859 | 634.6745 | 5464.0702 | 36.851 | 4468.0996 | 112.711 | 39614.6797
2004 | 6 | 21 | 5 | 0.010684 | 0.01801 | 0.0003525 | 0.0068502 | 4.4897e-05 | 0.0065672 | 6.3882e-05 | 0.042572 | 10069.3313 | 19022.1879 | 264.448 | 5814.6494 | 36.851 | 4526.5494 | 46.963 | 39780.9799
2004 | 6 | 21 | 6 | 0.013354 | 0.017352 | 0 | 0.0098967 | 4.4897e-05 | 0.0065664 | 0 | 0.047214 | 12586.1323 | 18327.5735 | 0 | 8400.6537 | 36.851 | 4525.998 | 0 | 43877.2085
2004 | 6 | 21 | 7 | 0.017364 | 0.021387 | 0 | 0.012116 | 4.4897e-05 | 0.0063944 | 0 | 0.057305 | 16365.2509 | 22588.9383 | 0 | 10284.1259 | 36.851 | 4407.4442 | 0 | 53682.6103
2004 | 6 | 21 | 8 | 0.019686 | 0.025011 | 0 | 0.013206 | 4.4897e-05 | 0.0064312 | 0 | 0.064379 | 18553.8859 | 26416.4312 | 0 | 11209.9452 | 36.851 | 4432.8092 | 0 | 60649.9225
2004 | 6 | 21 | 9 | 0.023265 | 0.025822 | 0 | 0.012845 | 4.4897e-05 | 0.0062776 | 0 | 0.068255 | 21927.4514 | 27273.8195 | 0 | 10903.1329 | 36.851 | 4326.9379 | 0 | 64468.1926
2004 | 6 | 21 | 10 | 0.022664 | 0.026754 | 0 | 0.014901 | 4.4897e-05 | 0.0063584 | 0 | 0.070722 | 21360.7917 | 28257.9636 | 0 | 12648.3311 | 36.851 | 4382.6306 | 0 | 66686.568
2004 | 6 | 21 | 11 | 0.022614 | 0.027692 | 0 | 0.014931 | 4.4897e-05 | 0.0066104 | 0 | 0.071893 | 21314.2397 | 29248.0753 | 0 | 12674.2155 | 36.851 | 4556.3257 | 0 | 67829.7072
2004 | 6 | 21 | 12 | 0.025151 | 0.027112 | 0 | 0.012878 | 4.4897e-05 | 0.0067072 | 0 | 0.071894 | 23705.3975 | 28635.801 | 0 | 10931.4674 | 36.851 | 4623.0467 | 0 | 67932.5636
2004 | 6 | 21 | 13 | 0.021632 | 0.028988 | 0 | 0.013975 | 4.4897e-05 | 0.006688 | 0 | 0.071328 | 20387.9917 | 30617.7683 | 0 | 11862.4128 | 36.851 | 4609.8128 | 0 | 67514.8366
2004 | 6 | 21 | 14 | 0.021645 | 0.028528 | 0 | 0.013364 | 4.4897e-05 | 0.0069264 | 0 | 0.070509 | 20400.7985 | 30131.1557 | 0 | 11344.0829 | 36.851 | 4774.1339 | 0 | 66687.0219
2004 | 6 | 21 | 15 | 0.023237 | 0.026517 | 0 | 0.013916 | 4.4897e-05 | 0.0067624 | 0 | 0.070477 | 21900.7416 | 28007.161 | 0 | 11812.3721 | 36.851 | 4661.0942 | 0 | 66418.2199
2004 | 6 | 21 | 16 | 0.02475 | 0.024197 | 0 | 0.015211 | 4.4897e-05 | 0.0064128 | 0 | 0.070616 | 23326.9693 | 25557.4701 | 0 | 12911.894 | 36.851 | 4420.1267 | 0 | 66253.311
2004 | 6 | 21 | 17 | 0.024847 | 0.023544 | 0 | 0.015152 | 4.4897e-05 | 0.006332 | 0 | 0.069919 | 23418.2659 | 24867.127 | 0 | 12861.2686 | 36.851 | 4364.434 | 0 | 65547.9465
2004 | 6 | 21 | 18 | 0.021878 | 0.022705 | 0 | 0.015221 | 4.4897e-05 | 0.006296 | 0 | 0.066145 | 20619.6996 | 23981.1154 | 0 | 12920.4549 | 36.851 | 4339.6204 | 0 | 61897.7412
2004 | 6 | 21 | 19 | 0.022924 | 0.022043 | 0 | 0.013404 | 4.4897e-05 | 0.0062712 | 0 | 0.064688 | 21606.1084 | 23282.2331 | 0 | 11378.0512 | 36.851 | 4322.5266 | 0 | 60625.7702
2004 | 6 | 21 | 20 | 0.022987 | 0.021452 | 0 | 0.012128 | 4.4897e-05 | 0.0069664 | 0 | 0.063579 | 21665.616 | 22657.9522 | 0 | 10294.7729 | 36.851 | 4801.7045 | 0 | 59456.8965
2004 | 6 | 21 | 21 | 0.023833 | 0.021752 | 0.00070499 | 0.010649 | 4.4897e-05 | 0.0071864 | 0.00012776 | 0.064299 | 22463.0663 | 22974.87 | 528.8951 | 9039.2309 | 36.851 | 4953.3431 | 93.9258 | 60090.1822
2004 | 6 | 21 | 22 | 0.022211 | 0.022015 | 0.00084599 | 0.0074119 | 4.4897e-05 | 0.0070792 | 0.00015332 | 0.059761 | 20934.396 | 23251.9582 | 634.6745 | 6291.4852 | 36.851 | 4879.4538 | 112.711 | 56141.5296
2004 | 6 | 21 | 23 | 0.021972 | 0.020249 | 0.00084599 | 0.0045948 | 4.4897e-05 | 0.007096 | 0.00015332 | 0.054956 | 20708.714 | 21387.1441 | 634.6745 | 3900.2525 | 36.851 | 4891.0334 | 112.711 | 51671.3805
2004 | 6 | 21 | 24 | 0.018853 | 0.019249 | 0.00084599 | 0.0032693 | 4.4897e-05 | 0.007032 | 0.00015332 | 0.049447 | 17768.6489 | 20331.3137 | 634.6745 | 2775.0534 | 36.851 | 4846.9204 | 112.711 | 46506.1729
2004 | 6 | 22 | 1 | 0.016045 | 0.017953 | 0.00084599 | 0.004582 | 4.4897e-05 | 0.0070912 | 0.00015332 | 0.046716 | 15122.883 | 18962.4304 | 634.6745 | 3889.3864 | 36.851 | 4887.7249 | 112.711 | 43646.6612
2004 | 6 | 22 | 2 | 0.012448 | 0.018668 | 0.00084599 | 0.0056796 | 4.4897e-05 | 0.0070168 | 0.00015332 | 0.044857 | 11732.1549 | 19717.565 | 634.6745 | 4821.0135 | 36.851 | 4836.4435 | 112.711 | 41891.4134
2004 | 6 | 22 | 3 | 0.010707 | 0.019387 | 0.00084599 | 0.0063567 | 4.4897e-05 | 0.0068528 | 0.00015332 | 0.044347 | 10091.2515 | 20476.5019 | 634.6745 | 5395.8235 | 36.851 | 4723.4039 | 112.711 | 41471.2172
2004 | 6 | 22 | 4 | 0.010688 | 0.01865 | 0.00084599 | 0.0068845 | 4.4897e-05 | 0.0067824 | 0.00015332 | 0.044049 | 10073.2274 | 19698.0543 | 634.6745 | 5843.7976 | 36.851 | 4674.8795 | 112.711 | 41074.1953
2004 | 6 | 22 | 5 | 0.010541 | 0.019282 | 0.0003525 | 0.0073635 | 4.4897e-05 | 0.0065688 | 6.3882e-05 | 0.044216 | 9934.8285 | 20365.335 | 264.448 | 6250.3604 | 36.851 | 4527.6523 | 46.963 | 41426.438
2004 | 6 | 22 | 6 | 0.013657 | 0.018186 | 0 | 0.009842 | 4.4897e-05 | 0.0064944 | 0 | 0.048224 | 12871.9733 | 19208.1614 | 0 | 8354.2588 | 36.851 | 4476.3708 | 0 | 44947.6153
2004 | 6 | 22 | 7 | 0.016757 | 0.022845 | 0 | 0.012025 | 4.4897e-05 | 0.0065104 | 0 | 0.058182 | 15793.5349 | 24128.7688 | 0 | 10207.369 | 36.851 | 4487.3991 | 0 | 54653.9228
2004 | 6 | 22 | 8 | 0.018491 | 0.026904 | 0 | 0.013068 | 4.4897e-05 | 0.0065008 | 0 | 0.065008 | 17427.4034 | 28416.1642 | 0 | 11092.5538 | 36.851 | 4480.7821 | 0 | 61453.7547
2004 | 6 | 22 | 9 | 0.020097 | 0.027611 | 0 | 0.013605 | 4.4897e-05 | 0.0064744 | 0 | 0.067832 | 18941.495 | 29162.6926 | 0 | 11548.1847 | 36.851 | 4462.5855 | 0 | 64151.8088
2004 | 6 | 22 | 10 | 0.020141 | 0.028588 | 0 | 0.014003 | 4.4897e-05 | 0.0065024 | 0 | 0.069279 | 18982.6842 | 30195.3578 | 0 | 11886.3096 | 36.851 | 4481.885 | 0 | 65583.0875
2004 | 6 | 22 | 11 | 0.022831 | 0.028088 | 0 | 0.013404 | 4.4897e-05 | 0.0063112 | 0 | 0.070679 | 21518.0393 | 29666.7846 | 0 | 11377.9573 | 36.851 | 4350.0973 | 0 | 66949.7295
2004 | 6 | 22 | 12 | 0.023681 | 0.027509 | 0 | 0.013376 | 4.4897e-05 | 0.0062888 | 0 | 0.0709 | 22319.423 | 29055.5506 | 0 | 11353.8429 | 36.851 | 4334.6577 | 0 | 67100.3251
2004 | 6 | 22 | 13 | 0.022471 | 0.028308 | 0 | 0.01437 | 4.4897e-05 | 0.006552 | 0 | 0.071746 | 21178.7733 | 29898.8593 | 0 | 12198.1481 | 36.851 | 4516.0726 | 0 | 67828.7042
2004 | 6 | 22 | 14 | 0.022336 | 0.027869 | 0 | 0.014523 | 4.4897e-05 | 0.0065664 | 0 | 0.071339 | 21051.7989 | 29435.0805 | 0 | 12327.8627 | 36.851 | 4525.998 | 0 | 67377.5911
2004 | 6 | 22 | 15 | 0.02339 | 0.026552 | 0 | 0.014021 | 4.4897e-05 | 0.0065728 | 0 | 0.07058 | 22045.5074 | 28044.0866 | 0 | 11901.2847 | 36.851 | 4530.4093 | 0 | 66558.1391
2004 | 6 | 22 | 16 | 0.025549 | 0.024468 | 0 | 0.014895 | 4.4897e-05 | 0.0066536 | 0 | 0.07161 | 24079.8614 | 25843.4593 | 0 | 12643.2607 | 36.851 | 4586.102 | 0 | 67189.5344
2004 | 6 | 22 | 17 | 0.024402 | 0.024057 | 0 | 0.015327 | 4.4897e-05 | 0.0065984 | 0 | 0.070429 | 22999.436 | 25408.9334 | 0 | 13010.0808 | 36.851 | 4548.0545 | 0 | 66003.3558
2004 | 6 | 22 | 18 | 0.022971 | 0.02238 | 0 | 0.014374 | 4.4897e-05 | 0.0065984 | 0 | 0.066369 | 21650.6513 | 23637.6766 | 0 | 12201.2849 | 36.851 | 4548.0545 | 0 | 62074.5183
2004 | 6 | 22 | 19 | 0.021233 | 0.022483 | 0 | 0.013897 | 4.4897e-05 | 0.0065584 | 0 | 0.064216 | 20012.313 | 23746.592 | 0 | 11796.4293 | 36.851 | 4520.4839 | 0 | 60112.6692
2004 | 6 | 22 | 20 | 0.022289 | 0.02131 | 0 | 0.012519 | 4.4897e-05 | 0.0068264 | 0 | 0.062989 | 21007.8765 | 22507.368 | 0 | 10626.7228 | 36.851 | 4705.2072 | 0 | 58884.0255
2004 | 6 | 22 | 21 | 0.022949 | 0.021054 | 0.00070499 | 0.011363 | 4.4897e-05 | 0.0069088 | 0.00012776 | 0.063153 | 21629.6289 | 22237.806 | 528.8951 | 9645.1615 | 36.851 | 4762.0028 | 93.9258 | 58934.2711
2004 | 6 | 22 | 22 | 0.021769 | 0.022286 | 0.00084599 | 0.0085488 | 4.4897e-05 | 0.0069656 | 0.00015332 | 0.060614 | 20517.2124 | 23538.7594 | 634.6745 | 7256.5389 | 36.851 | 4801.1531 | 112.711 | 56897.9003
2004 | 6 | 22 | 23 | 0.020247 | 0.021097 | 0.00084599 | 0.0059001 | 4.4897e-05 | 0.0069208 | 0.00015332 | 0.055209 | 19082.8054 | 22282.4354 | 634.6745 | 5008.18 | 36.851 | 4770.274 | 112.711 | 51927.9312
2004 | 6 | 22 | 24 | 0.018827 | 0.018606 | 0.00084599 | 0.0037338 | 4.4897e-05 | 0.0069704 | 0.00015332 | 0.049181 | 17744.4449 | 19651.985 | 634.6745 | 3169.3555 | 36.851 | 4804.4616 | 112.711 | 46154.4835
2004 | 6 | 23 | 1 | 0.015896 | 0.018492 | 0.00084599 | 0.0038934 | 4.4897e-05 | 0.0069624 | 0.00015332 | 0.046288 | 14982.3339 | 19531.1293 | 634.6745 | 3304.8155 | 36.851 | 4798.9475 | 112.711 | 43401.4626
2004 | 6 | 23 | 2 | 0.012204 | 0.019546 | 0.00084599 | 0.0049814 | 4.4897e-05 | 0.006712 | 0.00015332 | 0.044488 | 11502.6119 | 20644.8233 | 634.6745 | 4228.3772 | 36.851 | 4626.3552 | 112.711 | 41786.4041
2004 | 6 | 23 | 3 | 0.010659 | 0.019221 | 0.00084599 | 0.0058978 | 4.4897e-05 | 0.0068184 | 0.00015332 | 0.043641 | 10046.5799 | 20301.5357 | 634.6745 | 5006.2353 | 36.851 | 4699.6931 | 112.711 | 40838.2804
2004 | 6 | 23 | 4 | 0.010416 | 0.018941 | 0.00084599 | 0.0062718 | 4.4897e-05 | 0.006748 | 0.00015332 | 0.043421 | 9817.223 | 20005.7783 | 634.6745 | 5323.73 | 36.851 | 4651.1688 | 112.711 | 40582.1366
2004 | 6 | 23 | 5 | 0.0099698 | 0.019236 | 0.0003525 | 0.0066052 | 4.4897e-05 | 0.0066736 | 6.3882e-05 | 0.042946 | 9396.6299 | 20317.1695 | 264.448 | 5606.701 | 36.851 | 4599.8874 | 46.963 | 40268.6497
2004 | 6 | 23 | 6 | 0.013189 | 0.018397 | 0 | 0.0091736 | 4.4897e-05 | 0.0068512 | 0 | 0.047657 | 12431.1089 | 19431.6098 | 0 | 7786.8944 | 36.851 | 4722.301 | 0 | 44408.7652
2004 | 6 | 23 | 7 | 0.016174 | 0.022681 | 0 | 0.011242 | 4.4897e-05 | 0.0066576 | 0 | 0.056799 | 15243.8703 | 23955.4346 | 0 | 9542.767 | 36.851 | 4588.8591 | 0 | 53367.782
2004 | 6 | 23 | 8 | 0.018643 | 0.025867 | 0 | 0.012935 | 4.4897e-05 | 0.0067928 | 0 | 0.064283 | 17570.7094 | 27321.4618 | 0 | 10980.0781 | 36.851 | 4682.0479 | 0 | 60591.1482
2004 | 6 | 23 | 9 | 0.019965 | 0.028222 | 0 | 0.013091 | 4.4897e-05 | 0.0069992 | 0 | 0.068321 | 18817.1487 | 29808.0388 | 0 | 11111.7997 | 36.851 | 4824.3125 | 0 | 64598.1507
2004 | 6 | 23 | 10 | 0.020564 | 0.028966 | 0 | 0.013845 | 4.4897e-05 | 0.006984 | 0 | 0.070404 | 19381.7253 | 30594.1804 | 0 | 11751.9691 | 36.851 | 4813.8356 | 0 | 66578.5614
2004 | 6 | 23 | 11 | 0.023549 | 0.02808 | 0 | 0.013315 | 4.4897e-05 | 0.0070528 | 0 | 0.072041 | 22194.7674 | 29658.4191 | 0 | 11302.2738 | 36.851 | 4861.2571 | 0 | 68053.5683
2004 | 6 | 23 | 12 | 0.023954 | 0.027842 | 0 | 0.012849 | 4.4897e-05 | 0.0069824 | 0 | 0.071672 | 22576.3205 | 29407.2904 | 0 | 10906.4596 | 36.851 | 4812.7328 | 0 | 67739.6543
2004 | 6 | 23 | 13 | 0.022076 | 0.028786 | 0 | 0.013191 | 4.4897e-05 | 0.006732 | 0 | 0.070831 | 20807.0627 | 30404.2605 | 0 | 11197.395 | 36.851 | 4640.1405 | 0 | 67085.7097
2004 | 6 | 23 | 14 | 0.02143 | 0.029256 | 0 | 0.012772 | 4.4897e-05 | 0.0066272 | 0 | 0.070131 | 20198.3171 | 30900.3131 | 0 | 10841.5364 | 36.851 | 4567.9054 | 0 | 66544.923
2004 | 6 | 23 | 15 | 0.023606 | 0.026911 | 0 | 0.0133 | 4.4897e-05 | 0.0068464 | 0 | 0.070708 | 22248.6322 | 28423.301 | 0 | 11289.4203 | 36.851 | 4718.9926 | 0 | 66717.1971
2004 | 6 | 23 | 16 | 0.025698 | 0.024479 | 0 | 0.014023 | 4.4897e-05 | 0.0068232 | 0 | 0.071068 | 24220.1614 | 25855.0844 | 0 | 11903.4156 | 36.851 | 4703.0016 | 0 | 66718.514
2004 | 6 | 23 | 17 | 0.024312 | 0.023997 | 0 | 0.014631 | 4.4897e-05 | 0.0068472 | 0 | 0.069833 | 22914.3764 | 25346.1092 | 0 | 12419.6097 | 36.851 | 4719.544 | 0 | 65436.4902
2004 | 6 | 23 | 18 | 0.022908 | 0.022952 | 0 | 0.013179 | 4.4897e-05 | 0.0068784 | 0 | 0.065962 | 21591.3489 | 24241.6888 | 0 | 11186.4614 | 36.851 | 4741.0491 | 0 | 61797.3992
2004 | 6 | 23 | 19 | 0.021251 | 0.022947 | 0 | 0.012943 | 4.4897e-05 | 0.0068752 | 0 | 0.06406 | 20029.2766 | 24236.3774 | 0 | 10986.1426 | 36.851 | 4738.8434 | 0 | 60027.4911
2004 | 6 | 23 | 20 | 0.022079 | 0.022694 | 0 | 0.011396 | 4.4897e-05 | 0.0068352 | 0 | 0.063048 | 20809.1538 | 23969.2004 | 0 | 9673.0879 | 36.851 | 4711.2728 | 0 | 59199.5659
2004 | 6 | 23 | 21 | 0.022096 | 0.023498 | 0.00070499 | 0.0099736 | 4.4897e-05 | 0.006952 | 0.00012776 | 0.063397 | 20825.3316 | 24818.89 | 528.8951 | 8465.9708 | 36.851 | 4791.7791 | 93.9258 | 59561.6433
2004 | 6 | 23 | 22 | 0.021414 | 0.023845 | 0.00084599 | 0.0078055 | 4.4897e-05 | 0.0070776 | 0.00015332 | 0.061186 | 20182.7012 | 25185.5343 | 634.6745 | 6625.6183 | 36.851 | 4878.3509 | 112.711 | 57656.4412
2004 | 6 | 23 | 23 | 0.020218 | 0.02204 | 0.00084599 | 0.0056071 | 4.4897e-05 | 0.0069488 | 0.00015332 | 0.055859 | 19055.894 | 23278.9192 | 634.6745 | 4759.5126 | 36.851 | 4789.5734 | 112.711 | 52668.1356
2004 | 6 | 23 | 24 | 0.018579 | 0.019522 | 0.00084599 | 0.0030389 | 4.4897e-05 | 0.0071032 | 0.00015332 | 0.049287 | 17510.6457 | 20619.3407 | 634.6745 | 2579.5387 | 36.851 | 4895.9961 | 112.711 | 46389.7578
2004 | 6 | 24 | 1 | 0.015997 | 0.018027 | 0.00084599 | 0.0043381 | 4.4897e-05 | 0.0067864 | 0.00015332 | 0.046192 | 15077.2941 | 19040.0246 | 634.6745 | 3682.314 | 36.851 | 4677.6366 | 112.711 | 43261.5057
2004 | 6 | 24 | 2 | 0.012346 | 0.018931 | 0.00084599 | 0.0054251 | 4.4897e-05 | 0.0067592 | 0.00015332 | 0.044505 | 11635.7984 | 19995.5513 | 634.6745 | 4604.9733 | 36.851 | 4658.8885 | 112.711 | 41679.4479
2004 | 6 | 24 | 3 | 0.010907 | 0.018661 | 0.00084599 | 0.0064203 | 4.4897e-05 | 0.006892 | 0.00015332 | 0.043924 | 10279.4641 | 19710.2007 | 634.6745 | 5449.8052 | 36.851 | 4750.4231 | 112.711 | 40974.1295
2004 | 6 | 24 | 4 | 0.010625 | 0.018511 | 0.00084599 | 0.0067298 | 4.4897e-05 | 0.0067032 | 0.00015332 | 0.043613 | 10013.9536 | 19551.7315 | 634.6745 | 5712.4604 | 36.851 | 4620.2896 | 112.711 | 40682.6717
2004 | 6 | 24 | 5 | 0.010676 | 0.019367 | 0.0003525 | 0.0074913 | 4.4897e-05 | 0.0066744 | 6.3882e-05 | 0.04467 | 10062.1924 | 20455.4122 | 264.448 | 6358.8558 | 36.851 | 4600.4388 | 46.963 | 41825.161
2004 | 6 | 24 | 6 | 0.013534 | 0.018608 | 0 | 0.0097259 | 4.4897e-05 | 0.0066592 | 0 | 0.048573 | 12756.2767 | 19654.0285 | 0 | 8255.7022 | 36.851 | 4589.9619 | 0 | 45292.8203
2004 | 6 | 24 | 7 | 0.016411 | 0.022693 | 0 | 0.011718 | 4.4897e-05 | 0.006632 | 0 | 0.057499 | 15467.6042 | 23968.652 | 0 | 9946.7809 | 36.851 | 4571.2139 | 0 | 53991.1019
2004 | 6 | 24 | 8 | 0.019006 | 0.025519 | 0 | 0.013555 | 4.4897e-05 | 0.0066408 | 0 | 0.064766 | 17913.2533 | 26953.7356 | 0 | 11505.761 | 36.851 | 4577.2794 | 0 | 60986.8803
2004 | 6 | 24 | 9 | 0.020192 | 0.027348 | 0 | 0.013634 | 4.4897e-05 | 0.0066344 | 0 | 0.067852 | 19030.7447 | 28884.9174 | 0 | 11572.6597 | 36.851 | 4572.8681 | 0 | 64098.0409
2004 | 6 | 24 | 10 | 0.020586 | 0.027956 | 0 | 0.014245 | 4.4897e-05 | 0.006844 | 0 | 0.069676 | 19402.4629 | 29527.0937 | 0 | 12091.7684 | 36.851 | 4717.3383 | 0 | 65775.5143
2004 | 6 | 24 | 11 | 0.023501 | 0.027121 | 0 | 0.013711 | 4.4897e-05 | 0.0067672 | 0 | 0.071145 | 22149.6812 | 28645.1928 | 0 | 11638.7238 | 36.851 | 4664.4027 | 0 | 67134.8515
2004 | 6 | 24 | 12 | 0.023773 | 0.026962 | 0 | 0.013138 | 4.4897e-05 | 0.0068696 | 0 | 0.070788 | 22406.0551 | 28477.9019 | 0 | 11152.051 | 36.851 | 4734.9835 | 0 | 66807.8426
2004 | 6 | 24 | 13 | 0.021929 | 0.027993 | 0 | 0.013552 | 4.4897e-05 | 0.00662 | 0 | 0.07014 | 20668.6417 | 29566.8745 | 0 | 11503.5424 | 36.851 | 4562.9427 | 0 | 66338.8522
2004 | 6 | 24 | 14 | 0.020958 | 0.028223 | 0 | 0.012866 | 4.4897e-05 | 0.0068528 | 0 | 0.068945 | 19753.1669 | 29809.4701 | 0 | 10920.9636 | 36.851 | 4723.4039 | 0 | 65243.8555
2004 | 6 | 24 | 15 | 0.022748 | 0.025786 | 0 | 0.013054 | 4.4897e-05 | 0.0071032 | 0 | 0.068736 | 21440.1442 | 27235.9044 | 0 | 11080.4442 | 36.851 | 4895.9961 | 0 | 64689.3399
2004 | 6 | 24 | 16 | 0.02438 | 0.023231 | 0 | 0.013413 | 4.4897e-05 | 0.0071224 | 0 | 0.068191 | 22978.2374 | 24536.3771 | 0 | 11385.621 | 36.851 | 4909.2301 | 0 | 63846.3165
2004 | 6 | 24 | 17 | 0.02316 | 0.022868 | 0 | 0.014231 | 4.4897e-05 | 0.0066504 | 0 | 0.066954 | 21828.043 | 24153.8321 | 0 | 12079.3594 | 36.851 | 4583.8964 | 0 | 62681.9819
2004 | 6 | 24 | 18 | 0.021936 | 0.022148 | 0 | 0.012986 | 4.4897e-05 | 0.0063936 | 0 | 0.063508 | 20674.6321 | 23392.7028 | 0 | 11022.8527 | 36.851 | 4406.8928 | 0 | 59533.9314
2004 | 6 | 24 | 19 | 0.020649 | 0.022348 | 0 | 0.013035 | 4.4897e-05 | 0.0061776 | 0 | 0.062254 | 19461.4121 | 23604.2948 | 0 | 11064.622 | 36.851 | 4258.0113 | 0 | 58425.1912
2004 | 6 | 24 | 20 | 0.021457 | 0.022127 | 0 | 0.011394 | 4.4897e-05 | 0.0059832 | 0 | 0.061007 | 20223.2903 | 23371.2506 | 0 | 9671.819 | 36.851 | 4124.0179 | 0 | 57427.2288
2004 | 6 | 24 | 21 | 0.021673 | 0.022835 | 0.00070499 | 0.010095 | 4.4897e-05 | 0.0055856 | 0.00012776 | 0.061066 | 20427.344 | 24118.0456 | 528.8951 | 8569.0506 | 36.851 | 3849.9657 | 93.9258 | 57624.0777
2004 | 6 | 24 | 22 | 0.020887 | 0.022994 | 0.00084599 | 0.0079217 | 4.4897e-05 | 0.005604 | 0.00015332 | 0.058451 | 19686.5459 | 24286.18 | 634.6745 | 6724.2443 | 36.851 | 3862.6482 | 112.711 | 55343.8548
2004 | 6 | 24 | 23 | 0.020123 | 0.021358 | 0.00084599 | 0.0059976 | 4.4897e-05 | 0.0055376 | 0.00015332 | 0.054061 | 18965.9653 | 22558.8764 | 634.6745 | 5090.9464 | 36.851 | 3816.8809 | 112.711 | 51216.9055
2004 | 6 | 24 | 24 | 0.018903 | 0.018968 | 0.00084599 | 0.0037519 | 4.4897e-05 | 0.0055496 | 0.00015332 | 0.048217 | 17816.6038 | 20034.3265 | 634.6745 | 3184.724 | 36.851 | 3825.1521 | 112.711 | 45645.0429
2004 | 6 | 25 | 1 | 0.01568 | 0.018951 | 0.00084599 | 0.004192 | 4.4897e-05 | 0.0055512 | 0.00015332 | 0.045418 | 14778.4663 | 20016.0925 | 634.6745 | 3558.3394 | 36.851 | 3826.2549 | 112.711 | 42963.3896
2004 | 6 | 25 | 2 | 0.013435 | 0.018983 | 0.00084599 | 0.0046337 | 4.4897e-05 | 0.0056264 | 0.00015332 | 0.043723 | 12662.8588 | 20050.4807 | 634.6745 | 3933.2729 | 36.851 | 3878.0877 | 112.711 | 41308.9366
2004 | 6 | 25 | 3 | 0.012133 | 0.018509 | 0.00084599 | 0.0058368 | 4.4897e-05 | 0.0056144 | 0.00015332 | 0.043138 | 11435.3384 | 19549.8808 | 634.6745 | 4954.5054 | 36.851 | 3869.8165 | 112.711 | 40593.7776
2004 | 6 | 25 | 4 | 0.010969 | 0.018773 | 0.00084599 | 0.0065067 | 4.4897e-05 | 0.0057056 | 0.00015332 | 0.042999 | 10338.5227 | 19828.7587 | 634.6745 | 5523.1169 | 36.851 | 3932.6776 | 112.711 | 40407.3123
2004 | 6 | 25 | 5 | 0.010728 | 0.018614 | 0.0003666 | 0.006374 | 4.4897e-05 | 0.0070328 | 6.6437e-05 | 0.043227 | 10111.3684 | 19660.583 | 275.0253 | 5410.4387 | 36.851 | 4847.4718 | 48.8414 | 40390.5796
2004 | 6 | 25 | 6 | 0.0134 | 0.018015 | 0 | 0.009199 | 4.4897e-05 | 0.0069344 | 0 | 0.047593 | 12629.5481 | 19027.3631 | 0 | 7808.3944 | 36.851 | 4779.648 | 0 | 44281.8045
2004 | 6 | 25 | 7 | 0.016409 | 0.022082 | 0 | 0.010859 | 4.4897e-05 | 0.0069104 | 0 | 0.056305 | 15465.8406 | 23322.8284 | 0 | 9217.4519 | 36.851 | 4763.1056 | 0 | 52806.0775
2004 | 6 | 25 | 8 | 0.020122 | 0.024674 | 0 | 0.011381 | 4.4897e-05 | 0.006872 | 0 | 0.063094 | 18964.8011 | 26061.1952 | 0 | 9660.8698 | 36.851 | 4736.6378 | 0 | 59460.3549
2004 | 6 | 25 | 9 | 0.022227 | 0.025888 | 0 | 0.011228 | 4.4897e-05 | 0.007052 | 0 | 0.066439 | 20948.7844 | 27342.8655 | 0 | 9530.7898 | 36.851 | 4860.7057 | 0 | 62719.9964
2004 | 6 | 25 | 10 | 0.022829 | 0.026788 | 0 | 0.010963 | 4.4897e-05 | 0.007244 | 0 | 0.06787 | 21516.7716 | 28293.8191 | 0 | 9306.1154 | 36.851 | 4993.0448 | 0 | 64146.602
2004 | 6 | 25 | 11 | 0.022667 | 0.026786 | 0 | 0.012354 | 4.4897e-05 | 0.0071832 | 0 | 0.069035 | 21363.8676 | 28292.0035 | 0 | 10486.1123 | 36.851 | 4951.1374 | 0 | 65129.9719
2004 | 6 | 25 | 12 | 0.022176 | 0.026861 | 0 | 0.012274 | 4.4897e-05 | 0.007124 | 0 | 0.06848 | 20901.4036 | 28370.6055 | 0 | 10418.182 | 36.851 | 4910.3329 | 0 | 64637.375
2004 | 6 | 25 | 13 | 0.021201 | 0.027375 | 0 | 0.012196 | 4.4897e-05 | 0.0071728 | 0 | 0.06799 | 19982.2839 | 28913.9253 | 0 | 10352.1532 | 36.851 | 4943.9691 | 0 | 64229.1825
2004 | 6 | 25 | 14 | 0.020154 | 0.027692 | 0 | 0.011972 | 4.4897e-05 | 0.007084 | 0 | 0.066947 | 18995.2655 | 29248.2444 | 0 | 10162.2692 | 36.851 | 4882.7622 | 0 | 63325.3924
2004 | 6 | 25 | 15 | 0.020017 | 0.025933 | 0 | 0.013246 | 4.4897e-05 | 0.0071136 | 0 | 0.066354 | 18866.4612 | 27390.4003 | 0 | 11243.3322 | 36.851 | 4903.1645 | 0 | 62440.2093
2004 | 6 | 25 | 16 | 0.020988 | 0.023836 | 0 | 0.01411 | 4.4897e-05 | 0.007244 | 0 | 0.066223 | 19780.8553 | 25175.6922 | 0 | 11977.4404 | 36.851 | 4993.0448 | 0 | 61963.8838
2004 | 6 | 25 | 17 | 0.021433 | 0.021936 | 0 | 0.01346 | 4.4897e-05 | 0.0072312 | 0 | 0.064106 | 20200.9146 | 23169.1724 | 0 | 11425.3968 | 36.851 | 4984.2222 | 0 | 59816.5571
2004 | 6 | 25 | 18 | 0.020642 | 0.021149 | 0 | 0.012281 | 4.4897e-05 | 0.0071688 | 0 | 0.061285 | 19454.8289 | 22337.5989 | 0 | 10424.4269 | 36.851 | 4941.212 | 0 | 57194.9177
2004 | 6 | 25 | 19 | 0.020241 | 0.020575 | 0 | 0.011328 | 4.4897e-05 | 0.0071648 | 0 | 0.059354 | 19076.9416 | 21731.3516 | 0 | 9615.9653 | 36.851 | 4938.4549 | 0 | 55399.5644
2004 | 6 | 25 | 20 | 0.01974 | 0.020135 | 0 | 0.010895 | 4.4897e-05 | 0.0070232 | 0 | 0.057838 | 18604.9702 | 21267.2121 | 0 | 9247.8123 | 36.851 | 4840.8548 | 0 | 53997.7006
2004 | 6 | 25 | 21 | 0.019473 | 0.020599 | 0.00070499 | 0.010226 | 4.4897e-05 | 0.0070792 | 0.00012776 | 0.058255 | 18352.9648 | 21757.1415 | 528.8951 | 8680.4822 | 36.851 | 4879.4538 | 93.9258 | 54329.7142
2004 | 6 | 25 | 22 | 0.019871 | 0.021278 | 0.00084599 | 0.0074758 | 4.4897e-05 | 0.0068664 | 0.00015332 | 0.056535 | 18728.0896 | 22474.2176 | 634.6745 | 6345.7471 | 36.851 | 4732.7779 | 112.711 | 53065.0687
2004 | 6 | 25 | 23 | 0.019568 | 0.0197 | 0.00084599 | 0.0056006 | 4.4897e-05 | 0.0068624 | 0.00015332 | 0.052775 | 18443.2306 | 20806.9656 | 634.6745 | 4753.9415 | 36.851 | 4730.0208 | 112.711 | 49518.3949
2004 | 6 | 25 | 24 | 0.018468 | 0.017887 | 0.00084599 | 0.0033713 | 4.4897e-05 | 0.0067048 | 0.00015332 | 0.047476 | 17406.4408 | 18892.8422 | 634.6745 | 2861.6489 | 36.851 | 4621.3925 | 112.711 | 44566.5609
2004 | 6 | 26 | 1 | 0.015972 | 0.019178 | 0.00084599 | 0.0018681 | 4.4897e-05 | 0.0067704 | 0.00015332 | 0.044833 | 15053.6213 | 20256.41 | 634.6745 | 1585.7089 | 36.851 | 4666.6083 | 112.711 | 42346.585
2004 | 6 | 26 | 2 | 0.013031 | 0.019159 | 0.00084599 | 0.0026677 | 4.4897e-05 | 0.0066688 | 0.00015332 | 0.042571 | 12281.9541 | 20236.0898 | 634.6745 | 2264.4394 | 36.851 | 4596.5789 | 112.711 | 40163.2986
2004 | 6 | 26 | 3 | 0.010106 | 0.02036 | 0.00084599 | 0.0041149 | 4.4897e-05 | 0.0066672 | 0.00015332 | 0.042293 | 9524.9956 | 21504.8845 | 634.6745 | 3492.8833 | 36.851 | 4595.4761 | 112.711 | 39902.476
2004 | 6 | 26 | 4 | 0.0090707 | 0.020656 | 0.00084599 | 0.0044851 | 4.4897e-05 | 0.0066728 | 0.00015332 | 0.041928 | 8549.1579 | 21816.5611 | 634.6745 | 3807.0981 | 36.851 | 4599.3359 | 112.711 | 39556.3895
2004 | 6 | 26 | 5 | 0.0087199 | 0.020851 | 0.0003666 | 0.0046662 | 4.4897e-05 | 0.0067072 | 6.6437e-05 | 0.041422 | 8218.5819 | 22022.8417 | 275.0253 | 3960.8348 | 36.851 | 4623.0467 | 48.8414 | 39186.0228
2004 | 6 | 26 | 6 | 0.010612 | 0.018344 | 0 | 0.0068943 | 4.4897e-05 | 0.0067664 | 0 | 0.042662 | 10002.2272 | 19375.5828 | 0 | 5852.1209 | 36.851 | 4663.8513 | 0 | 39930.6331
2004 | 6 | 26 | 7 | 0.013863 | 0.016816 | 0 | 0.009088 | 4.4897e-05 | 0.0067664 | 0 | 0.046578 | 13065.513 | 17760.867 | 0 | 7714.2215 | 36.851 | 4663.8513 | 0 | 43241.3038
2004 | 6 | 26 | 8 | 0.015965 | 0.018857 | 0 | 0.010309 | 4.4897e-05 | 0.006864 | 0 | 0.052039 | 15046.6385 | 19916.5486 | 0 | 8750.5368 | 36.851 | 4731.1237 | 0 | 48481.6985
2004 | 6 | 26 | 9 | 0.017962 | 0.019839 | 0 | 0.011683 | 4.4897e-05 | 0.0071368 | 0 | 0.056666 | 16929.5691 | 20953.6628 | 0 | 9916.9419 | 36.851 | 4919.1555 | 0 | 52756.1802
2004 | 6 | 26 | 10 | 0.018571 | 0.021854 | 0 | 0.011468 | 4.4897e-05 | 0.0071696 | 0 | 0.059107 | 17502.8743 | 23082.8454 | 0 | 9734.2034 | 36.851 | 4941.7634 | 0 | 55298.5375
2004 | 6 | 26 | 11 | 0.01888 | 0.022645 | 0 | 0.011358 | 4.4897e-05 | 0.0069928 | 0 | 0.059921 | 17794.8773 | 23917.8124 | 0 | 9641.4124 | 36.851 | 4819.9011 | 0 | 56210.8542
2004 | 6 | 26 | 12 | 0.021704 | 0.02067 | 0 | 0.01054 | 4.4897e-05 | 0.0069648 | 0 | 0.059924 | 20455.781 | 21832.3713 | 0 | 8946.4588 | 36.851 | 4800.6017 | 0 | 56072.0638
2004 | 6 | 26 | 13 | 0.021105 | 0.020152 | 0 | 0.010635 | 4.4897e-05 | 0.007056 | 0 | 0.058992 | 19891.4368 | 21284.4903 | 0 | 9027.1072 | 36.851 | 4863.4628 | 0 | 55103.3481
2004 | 6 | 26 | 14 | 0.020711 | 0.019742 | 0 | 0.01041 | 4.4897e-05 | 0.0069488 | 0 | 0.057857 | 19519.8161 | 20852.0598 | 0 | 8836.3711 | 36.851 | 4789.5734 | 0 | 54034.6714
2004 | 6 | 26 | 15 | 0.020461 | 0.019155 | 0 | 0.010949 | 4.4897e-05 | 0.0069728 | 0 | 0.057583 | 19284.7524 | 20232.1769 | 0 | 9294.0413 | 36.851 | 4806.1158 | 0 | 53653.9374
2004 | 6 | 26 | 16 | 0.021075 | 0.019061 | 0 | 0.011091 | 4.4897e-05 | 0.0069368 | 0 | 0.058209 | 19862.9128 | 20132.8537 | 0 | 9414.5016 | 36.851 | 4781.3022 | 0 | 54228.4213
2004 | 6 | 26 | 17 | 0.021264 | 0.018938 | 0 | 0.011394 | 4.4897e-05 | 0.0066736 | 0 | 0.058315 | 20041.5658 | 20002.5658 | 0 | 9671.4951 | 36.851 | 4599.8874 | 0 | 54352.365
2004 | 6 | 26 | 18 | 0.01998 | 0.017967 | 0 | 0.011164 | 4.4897e-05 | 0.0068792 | 0 | 0.056035 | 18831.5412 | 18977.0287 | 0 | 9476.061 | 36.851 | 4741.6005 | 0 | 52063.0824
2004 | 6 | 26 | 19 | 0.019635 | 0.01739 | 0 | 0.01031 | 4.4897e-05 | 0.006904 | 0 | 0.054283 | 18506.1664 | 18367.4257 | 0 | 8751.0794 | 36.851 | 4758.6943 | 0 | 50420.2168
2004 | 6 | 26 | 20 | 0.02208 | 0.015754 | 0 | 0.0088431 | 4.4897e-05 | 0.0070088 | 0 | 0.053731 | 20810.8144 | 16639.4839 | 0 | 7506.2994 | 36.851 | 4830.9294 | 0 | 49824.3782
2004 | 6 | 26 | 21 | 0.019652 | 0.018987 | 0.00070499 | 0.0080955 | 4.4897e-05 | 0.0071936 | 0.00012776 | 0.054806 | 18522.1614 | 20054.5484 | 528.8951 | 6871.7301 | 36.851 | 4958.3058 | 93.9258 | 51066.4177
2004 | 6 | 26 | 22 | 0.019424 | 0.02084 | 0.00084599 | 0.0055941 | 4.4897e-05 | 0.0071216 | 0.00015332 | 0.054024 | 18306.8687 | 22011.5681 | 634.6745 | 4748.4593 | 36.851 | 4908.6786 | 112.711 | 50759.8111
2004 | 6 | 26 | 23 | 0.017846 | 0.020021 | 0.00084599 | 0.0040857 | 4.4897e-05 | 0.0070824 | 0.00015332 | 0.050079 | 16819.5215 | 21146.317 | 634.6745 | 3468.0945 | 36.851 | 4881.6594 | 112.711 | 47099.8288
2004 | 6 | 26 | 24 | 0.018536 | 0.017776 | 0.00084599 | 0.0022836 | 4.4897e-05 | 0.0070248 | 0.00015332 | 0.046665 | 17470.2156 | 18775.4548 | 634.6745 | 1938.3924 | 36.851 | 4841.9577 | 112.711 | 43810.2569
2004 | 6 | 27 | 1 | 0.017236 | 0.01556 | 0.00084599 | 0.0033505 | 4.4897e-05 | 0.007 | 0.00015332 | 0.044191 | 16245.3256 | 16434.9442 | 634.6745 | 2843.985 | 36.851 | 4824.8639 | 112.711 | 41133.3551
2004 | 6 | 27 | 2 | 0.014033 | 0.016207 | 0.00084599 | 0.0046573 | 4.4897e-05 | 0.0068672 | 0.00015332 | 0.042808 | 13225.8317 | 17117.893 | 634.6745 | 3953.2617 | 36.851 | 4733.3293 | 112.711 | 39814.5522
2004 | 6 | 27 | 3 | 0.011938 | 0.017295 | 0.00084599 | 0.0053835 | 4.4897e-05 | 0.0064368 | 0.00015332 | 0.042098 | 11251.9549 | 18266.9656 | 634.6745 | 4569.7196 | 36.851 | 4436.6691 | 112.711 | 39309.5457
2004 | 6 | 27 | 4 | 0.010869 | 0.017931 | 0.00084599 | 0.0055593 | 4.4897e-05 | 0.0064944 | 0.00015332 | 0.041899 | 10244.2275 | 18939.3696 | 634.6745 | 4718.9343 | 36.851 | 4476.3708 | 112.711 | 39163.1386
2004 | 6 | 27 | 5 | 0.010101 | 0.018558 | 0.0003807 | 0.0051887 | 4.4897e-05 | 0.006508 | 6.8992e-05 | 0.04085 | 9520.1146 | 19601.1366 | 285.6035 | 4404.3739 | 36.851 | 4485.7449 | 50.72 | 38384.5445
2004 | 6 | 27 | 6 | 0.011131 | 0.01636 | 0 | 0.0070653 | 4.4897e-05 | 0.0065368 | 0 | 0.041139 | 10491.3485 | 17279.95 | 0 | 5997.2848 | 36.851 | 4505.5957 | 0 | 38311.0299
2004 | 6 | 27 | 7 | 0.01375 | 0.014647 | 0 | 0.0091834 | 4.4897e-05 | 0.0063856 | 0 | 0.044011 | 12959.2325 | 15470.2593 | 0 | 7795.1454 | 36.851 | 4401.3787 | 0 | 40662.8668
2004 | 6 | 27 | 8 | 0.016269 | 0.01577 | 0 | 0.0099759 | 4.4897e-05 | 0.006416 | 0 | 0.048476 | 15333.4483 | 16656.889 | 0 | 8467.8543 | 36.851 | 4422.3324 | 0 | 44917.375
2004 | 6 | 27 | 9 | 0.018389 | 0.017174 | 0 | 0.011252 | 4.4897e-05 | 0.0063088 | 0 | 0.053169 | 17332.0022 | 18139.4318 | 0 | 9551.3625 | 36.851 | 4348.443 | 0 | 49408.0905
2004 | 6 | 27 | 10 | 0.019747 | 0.018347 | 0 | 0.011497 | 4.4897e-05 | 0.0064048 | 0 | 0.056041 | 18611.3303 | 19378.7924 | 0 | 9759.4211 | 36.851 | 4414.6126 | 0 | 52201.0074
2004 | 6 | 27 | 11 | 0.023121 | 0.018601 | 0 | 0.010286 | 4.4897e-05 | 0.00628 | 0 | 0.058332 | 21791.2969 | 19646.3357 | 0 | 8730.8664 | 36.851 | 4328.5922 | 0 | 54533.9421
2004 | 6 | 27 | 12 | 0.022559 | 0.019976 | 0 | 0.010362 | 4.4897e-05 | 0.0060352 | 0 | 0.058978 | 21262.0591 | 21099.1539 | 0 | 8795.9396 | 36.851 | 4159.8598 | 0 | 55353.8634
2004 | 6 | 27 | 13 | 0.021388 | 0.020277 | 0 | 0.010009 | 4.4897e-05 | 0.0069104 | 0 | 0.05863 | 20158.6248 | 21416.5016 | 0 | 8496.3109 | 36.851 | 4763.1056 | 0 | 54871.3939
2004 | 6 | 27 | 14 | 0.023868 | 0.017677 | 0 | 0.0092469 | 4.4897e-05 | 0.0072136 | 0 | 0.058051 | 22495.8457 | 18670.7839 | 0 | 7849.0722 | 36.851 | 4972.0911 | 0 | 54024.6439
2004 | 6 | 27 | 15 | 0.022681 | 0.017821 | 0 | 0.010567 | 4.4897e-05 | 0.0068336 | 0 | 0.057948 | 21377.0258 | 18822.6713 | 0 | 8970.0334 | 36.851 | 4710.17 | 0 | 53916.7515
2004 | 6 | 27 | 16 | 0.021919 | 0.019016 | 0 | 0.011889 | 4.4897e-05 | 0.0068008 | 0 | 0.059671 | 20659.1969 | 20085.1923 | 0 | 10092.2029 | 36.851 | 4687.562 | 0 | 55561.0051
2004 | 6 | 27 | 17 | 0.021709 | 0.019221 | 0 | 0.011529 | 4.4897e-05 | 0.006824 | 0 | 0.059328 | 20460.7136 | 20301.7322 | 0 | 9786.1413 | 36.851 | 4703.553 | 0 | 55288.9912
2004 | 6 | 27 | 18 | 0.021789 | 0.018323 | 0 | 0.010204 | 4.4897e-05 | 0.006676 | 0 | 0.057037 | 20536.327 | 19353.2414 | 0 | 8661.4838 | 36.851 | 4601.5416 | 0 | 53189.4447
2004 | 6 | 27 | 19 | 0.021388 | 0.017739 | 0 | 0.010244 | 4.4897e-05 | 0.0067592 | 0 | 0.056175 | 20158.6929 | 18735.7425 | 0 | 8695.1125 | 36.851 | 4658.8885 | 0 | 52285.2875
2004 | 6 | 27 | 20 | 0.024534 | 0.015683 | 0 | 0.0093081 | 4.4897e-05 | 0.006808 | 0 | 0.056378 | 23123.3006 | 16564.7827 | 0 | 7901.0019 | 36.851 | 4692.5247 | 0 | 52318.4609
2004 | 6 | 27 | 21 | 0.024835 | 0.017467 | 0.00070499 | 0.007796 | 4.4897e-05 | 0.0068984 | 0.00012776 | 0.057874 | 23406.9791 | 18448.9779 | 528.8951 | 6617.5205 | 36.851 | 4754.8344 | 93.9258 | 53887.9837
2004 | 6 | 27 | 22 | 0.024981 | 0.017693 | 0.00084599 | 0.0053982 | 4.4897e-05 | 0.0069088 | 0.00015332 | 0.056026 | 23545.1069 | 18687.762 | 634.6745 | 4582.2079 | 36.851 | 4762.0028 | 112.711 | 52361.3161
2004 | 6 | 27 | 23 | 0.023714 | 0.016163 | 0.00084599 | 0.0028219 | 4.4897e-05 | 0.0069528 | 0.00015332 | 0.050696 | 22350.313 | 17071.8105 | 634.6745 | 2395.3155 | 36.851 | 4792.3305 | 112.711 | 47394.006
2004 | 6 | 27 | 24 | 0.020184 | 0.016346 | 0.00084599 | 0.0018067 | 4.4897e-05 | 0.007156 | 0.00015332 | 0.046537 | 19023.6157 | 17265.2541 | 634.6745 | 1533.6246 | 36.851 | 4932.3894 | 112.711 | 43539.1202
2004 | 6 | 28 | 1 | 0.017036 | 0.016301 | 0.00084599 | 0.002759 | 4.4897e-05 | 0.0070776 | 0.00015332 | 0.044217 | 16056.1806 | 17216.7601 | 634.6745 | 2341.9368 | 36.851 | 4878.3509 | 112.711 | 41277.4649
2004 | 6 | 28 | 2 | 0.013877 | 0.017498 | 0.00084599 | 0.0034833 | 4.4897e-05 | 0.0071056 | 0.00015332 | 0.043007 | 13078.7373 | 18481.3416 | 634.6745 | 2956.7082 | 36.851 | 4897.6504 | 112.711 | 40198.6739
2004 | 6 | 28 | 3 | 0.010724 | 0.018198 | 0.00084599 | 0.0051572 | 4.4897e-05 | 0.007228 | 0.00015332 | 0.042351 | 10107.6252 | 19220.598 | 634.6745 | 4377.6016 | 36.851 | 4982.0166 | 112.711 | 39472.0777
2004 | 6 | 28 | 4 | 0.0103 | 0.018362 | 0.00084599 | 0.0054348 | 4.4897e-05 | 0.0071216 | 0.00015332 | 0.042263 | 9708.0485 | 19394.2964 | 634.6745 | 4613.2336 | 36.851 | 4908.6786 | 112.711 | 39408.4936
2004 | 6 | 28 | 5 | 0.010304 | 0.018734 | 0.0003807 | 0.0060274 | 4.4897e-05 | 0.00718 | 6.8992e-05 | 0.04274 | 9711.9004 | 19787.2187 | 285.6035 | 5116.2278 | 36.851 | 4948.9318 | 50.72 | 39937.4532
2004 | 6 | 28 | 6 | 0.012823 | 0.017553 | 0 | 0.0088959 | 4.4897e-05 | 0.0071 | 0 | 0.046416 | 12085.6498 | 18539.2943 | 0 | 7551.104 | 36.851 | 4893.7905 | 0 | 43106.6895
2004 | 6 | 28 | 7 | 0.016327 | 0.021728 | 0 | 0.010693 | 4.4897e-05 | 0.0070072 | 0 | 0.055801 | 15388.3078 | 22949.8301 | 0 | 9076.9399 | 36.851 | 4829.8266 | 0 | 52281.7553
2004 | 6 | 28 | 8 | 0.019164 | 0.025789 | 0 | 0.012195 | 4.4897e-05 | 0.0065488 | 0 | 0.063742 | 18062.5573 | 27238.9523 | 0 | 10351.2253 | 36.851 | 4513.8669 | 0 | 60203.4528
2004 | 6 | 28 | 9 | 0.022751 | 0.026336 | 0 | 0.011773 | 4.4897e-05 | 0.0064504 | 0 | 0.067355 | 21442.7312 | 27816.6572 | 0 | 9993.2567 | 36.851 | 4446.0431 | 0 | 63735.5392
2004 | 6 | 28 | 10 | 0.021668 | 0.027316 | 0 | 0.01329 | 4.4897e-05 | 0.006548 | 0 | 0.068867 | 20421.7508 | 28851.8293 | 0 | 11280.9308 | 36.851 | 4513.3155 | 0 | 65104.6775
2004 | 6 | 28 | 11 | 0.021714 | 0.028062 | 0 | 0.013329 | 4.4897e-05 | 0.0071016 | 0 | 0.070252 | 20465.9834 | 29639.4483 | 0 | 11313.9363 | 36.851 | 4894.8933 | 0 | 66351.1123
2004 | 6 | 28 | 12 | 0.024458 | 0.027394 | 0 | 0.011412 | 4.4897e-05 | 0.006828 | 0 | 0.070138 | 23052.0183 | 28934.177 | 0 | 9687.2104 | 36.851 | 4706.3101 | 0 | 66416.5668
2004 | 6 | 28 | 13 | 0.021123 | 0.029514 | 0 | 0.01261 | 4.4897e-05 | 0.0067032 | 0 | 0.069995 | 19908.6406 | 31173.1736 | 0 | 10703.579 | 36.851 | 4620.2896 | 0 | 66442.5338
2004 | 6 | 28 | 14 | 0.021493 | 0.029323 | 0 | 0.012212 | 4.4897e-05 | 0.0066728 | 0 | 0.069746 | 20257.4745 | 30971.1554 | 0 | 10365.7833 | 36.851 | 4599.3359 | 0 | 66230.6001
2004 | 6 | 28 | 15 | 0.023211 | 0.027171 | 0 | 0.012915 | 4.4897e-05 | 0.0066992 | 0 | 0.07004 | 21876.1012 | 28698.2295 | 0 | 10962.4125 | 36.851 | 4617.5326 | 0 | 66191.1268
2004 | 6 | 28 | 16 | 0.024702 | 0.024772 | 0 | 0.014101 | 4.4897e-05 | 0.0066456 | 0 | 0.070265 | 23281.7316 | 26164.2403 | 0 | 11969.3163 | 36.851 | 4580.5879 | 0 | 66032.7271
2004 | 6 | 28 | 17 | 0.02485 | 0.023479 | 0 | 0.013782 | 4.4897e-05 | 0.006604 | 0 | 0.06876 | 23421.0621 | 24798.753 | 0 | 11698.8253 | 36.851 | 4551.9144 | 0 | 64507.4058
2004 | 6 | 28 | 18 | 0.021839 | 0.022466 | 0 | 0.013691 | 4.4897e-05 | 0.0066216 | 0 | 0.064662 | 20583.478 | 23728.3938 | 0 | 11621.2655 | 36.851 | 4564.0455 | 0 | 60534.0337
2004 | 6 | 28 | 19 | 0.022711 | 0.021897 | 0 | 0.012039 | 4.4897e-05 | 0.0067312 | 0 | 0.063423 | 21405.6098 | 23127.4933 | 0 | 10218.7555 | 36.851 | 4639.5891 | 0 | 59428.2986
2004 | 6 | 28 | 20 | 0.022996 | 0.021882 | 0 | 0.010992 | 4.4897e-05 | 0.0066944 | 0 | 0.06261 | 21674.1663 | 23111.8746 | 0 | 9330.4028 | 36.851 | 4614.2241 | 0 | 58767.5189
2004 | 6 | 28 | 21 | 0.023294 | 0.022149 | 0.00070499 | 0.0089247 | 4.4897e-05 | 0.0067392 | 0.00012776 | 0.061985 | 21955.0212 | 23394.4406 | 528.8951 | 7575.5652 | 36.851 | 4645.1032 | 93.9258 | 58229.8021
2004 | 6 | 28 | 22 | 0.021952 | 0.023368 | 0.00084599 | 0.0058974 | 4.4897e-05 | 0.00676 | 0.00015332 | 0.059021 | 20689.6661 | 24681.1156 | 634.6745 | 5005.8885 | 36.851 | 4659.44 | 112.711 | 55820.3466
2004 | 6 | 28 | 23 | 0.021743 | 0.021738 | 0.00084599 | 0.0032784 | 4.4897e-05 | 0.006908 | 0.00015332 | 0.054712 | 20493.2603 | 22959.5257 | 634.6745 | 2782.7822 | 36.851 | 4761.4514 | 112.711 | 51781.2559
2004 | 6 | 28 | 24 | 0.018425 | 0.020495 | 0.00084599 | 0.0019411 | 4.4897e-05 | 0.0069696 | 0.00015332 | 0.048874 | 17365.3571 | 21646.8396 | 634.6745 | 1647.6648 | 36.851 | 4803.9102 | 112.711 | 46248.0081
2004 | 6 | 29 | 1 | 0.015766 | 0.019027 | 0.00084599 | 0.003937 | 4.4897e-05 | 0.0069456 | 0.00015332 | 0.046719 | 14859.2221 | 20096.2527 | 634.6745 | 3341.8402 | 36.851 | 4787.3678 | 112.711 | 43868.9193
2004 | 6 | 29 | 2 | 0.012311 | 0.019341 | 0.00084599 | 0.005231 | 4.4897e-05 | 0.0063224 | 0.00015332 | 0.04425 | 11603.5265 | 20428.0231 | 634.6745 | 4440.2296 | 36.851 | 4357.817 | 112.711 | 41613.8327
2004 | 6 | 29 | 3 | 0.010814 | 0.01875 | 0.00084599 | 0.0061818 | 4.4897e-05 | 0.00654 | 0.00015332 | 0.04333 | 10191.9166 | 19804.1068 | 634.6745 | 5247.3394 | 36.851 | 4507.8014 | 112.711 | 40535.4006
2004 | 6 | 29 | 4 | 0.010321 | 0.018565 | 0.00084599 | 0.0063068 | 4.4897e-05 | 0.0070016 | 0.00015332 | 0.043238 | 9727.8571 | 19608.1131 | 634.6745 | 5353.4 | 36.851 | 4825.9667 | 112.711 | 40299.5734
2004 | 6 | 29 | 5 | 0.010327 | 0.01929 | 0.0003948 | 0.0070498 | 4.4897e-05 | 0.0069672 | 7.1547e-05 | 0.044146 | 9733.6391 | 20374.7572 | 296.1817 | 5984.1283 | 36.851 | 4802.2559 | 52.5985 | 41280.4118
2004 | 6 | 29 | 6 | 0.013338 | 0.018519 | 0 | 0.0094288 | 4.4897e-05 | 0.0070048 | 0 | 0.048335 | 12570.8344 | 19560.1352 | 0 | 8003.4851 | 36.851 | 4828.1723 | 0 | 44999.4781
2004 | 6 | 29 | 7 | 0.016126 | 0.022294 | 0 | 0.011317 | 4.4897e-05 | 0.0069864 | 0 | 0.056768 | 15198.5575 | 23547.3793 | 0 | 9606.2708 | 36.851 | 4815.4898 | 0 | 53204.5484
2004 | 6 | 29 | 8 | 0.01855 | 0.025426 | 0 | 0.01298 | 4.4897e-05 | 0.0070736 | 0 | 0.064074 | 17483.2779 | 26855.0684 | 0 | 11017.4912 | 36.851 | 4875.5939 | 0 | 60268.2823
2004 | 6 | 29 | 9 | 0.019991 | 0.027876 | 0 | 0.013273 | 4.4897e-05 | 0.0074176 | 0 | 0.068603 | 18841.975 | 29443.1051 | 0 | 11266.3787 | 36.851 | 5112.7015 | 0 | 64701.0113
2004 | 6 | 29 | 10 | 0.020293 | 0.028405 | 0 | 0.01377 | 4.4897e-05 | 0.0072336 | 0 | 0.069747 | 19126.2433 | 30001.8235 | 0 | 11688.4463 | 36.851 | 4985.8765 | 0 | 65839.2405
2004 | 6 | 29 | 11 | 0.023348 | 0.027594 | 0 | 0.013337 | 4.4897e-05 | 0.0070408 | 0 | 0.071365 | 22006.0761 | 29144.7318 | 0 | 11320.8699 | 36.851 | 4852.9859 | 0 | 67361.5147
2004 | 6 | 29 | 12 | 0.023934 | 0.027035 | 0 | 0.01305 | 4.4897e-05 | 0.0071416 | 0 | 0.071206 | 22557.7514 | 28554.7391 | 0 | 11077.5221 | 36.851 | 4922.464 | 0 | 67149.3276
2004 | 6 | 29 | 13 | 0.022045 | 0.028164 | 0 | 0.013401 | 4.4897e-05 | 0.0072912 | 0 | 0.070947 | 20777.9569 | 29747.2066 | 0 | 11375.4744 | 36.851 | 5025.5782 | 0 | 66963.0672
2004 | 6 | 29 | 14 | 0.021278 | 0.028693 | 0 | 0.012887 | 4.4897e-05 | 0.0073808 | 0 | 0.070284 | 20054.73 | 30306.0346 | 0 | 10938.6322 | 36.851 | 5087.3365 | 0 | 66423.5843
2004 | 6 | 29 | 15 | 0.023045 | 0.02615 | 0 | 0.01304 | 4.4897e-05 | 0.0074016 | 0 | 0.069682 | 21720.1801 | 27620.2574 | 0 | 11068.7652 | 36.851 | 5101.6732 | 0 | 65547.7268
2004 | 6 | 29 | 16 | 0.02505 | 0.023784 | 0 | 0.013715 | 4.4897e-05 | 0.007264 | 0 | 0.069858 | 23609.5528 | 25120.8561 | 0 | 11641.6736 | 36.851 | 5006.8302 | 0 | 65415.7636
2004 | 6 | 29 | 17 | 0.023546 | 0.023119 | 0 | 0.014236 | 4.4897e-05 | 0.0073664 | 0 | 0.068312 | 22192.0444 | 24418.3935 | 0 | 12084.2257 | 36.851 | 5077.411 | 0 | 63808.9256
2004 | 6 | 29 | 18 | 0.022237 | 0.022328 | 0 | 0.012891 | 4.4897e-05 | 0.0074032 | 0 | 0.064904 | 20958.2709 | 23583.3942 | 0 | 10942.491 | 36.851 | 5102.776 | 0 | 60623.7832
2004 | 6 | 29 | 19 | 0.020531 | 0.022259 | 0 | 0.012578 | 4.4897e-05 | 0.0071624 | 0 | 0.062576 | 19350.5684 | 23510.1831 | 0 | 10676.9498 | 36.851 | 4936.8007 | 0 | 58511.353
2004 | 6 | 29 | 20 | 0.021292 | 0.021747 | 0 | 0.010932 | 4.4897e-05 | 0.0068096 | 0 | 0.060825 | 20067.4625 | 22969.3285 | 0 | 9279.4259 | 36.851 | 4693.6276 | 0 | 57046.6955
2004 | 6 | 29 | 21 | 0.021368 | 0.022578 | 0.00070499 | 0.0095345 | 4.4897e-05 | 0.0069224 | 0.00012776 | 0.061281 | 20139.4148 | 23847.5611 | 528.8951 | 8093.1762 | 36.851 | 4771.3768 | 93.9258 | 57511.2007
2004 | 6 | 29 | 22 | 0.020699 | 0.022979 | 0.00084599 | 0.0074236 | 4.4897e-05 | 0.0070344 | 0.00015332 | 0.05918 | 19509.3069 | 24270.1742 | 634.6745 | 6301.3668 | 36.851 | 4848.5746 | 112.711 | 55713.6591
2004 | 6 | 29 | 23 | 0.019732 | 0.021278 | 0.00084599 | 0.005377 | 4.4897e-05 | 0.006956 | 0.00015332 | 0.054387 | 18597.457 | 22474.0152 | 634.6745 | 4564.1998 | 36.851 | 4794.5362 | 112.711 | 51214.4447
2004 | 6 | 29 | 24 | 0.018269 | 0.019134 | 0.00084599 | 0.0029396 | 4.4897e-05 | 0.0070456 | 0.00015332 | 0.048432 | 17218.1996 | 20209.4035 | 634.6745 | 2495.2536 | 36.851 | 4856.2944 | 112.711 | 45563.3875
2004 | 6 | 30 | 1 | 0.015581 | 0.018097 | 0.00084599 | 0.0037322 | 4.4897e-05 | 0.0069784 | 0.00015332 | 0.045433 | 14685.2167 | 19114.0629 | 634.6745 | 3167.9925 | 36.851 | 4809.9757 | 112.711 | 42561.4842
2004 | 6 | 30 | 2 | 0.011937 | 0.019039 | 0.00084599 | 0.0048505 | 4.4897e-05 | 0.0069536 | 0.00015332 | 0.043825 | 11251.0907 | 20109.1727 | 634.6745 | 4117.276 | 36.851 | 4792.8819 | 112.711 | 41054.6577
2004 | 6 | 30 | 3 | 0.010552 | 0.018879 | 0.00084599 | 0.0059092 | 4.4897e-05 | 0.0068704 | 0.00015332 | 0.043255 | 9945.1048 | 19940.5204 | 634.6745 | 5015.9129 | 36.851 | 4735.535 | 112.711 | 40421.3095
2004 | 6 | 30 | 4 | 0.010357 | 0.018686 | 0.00084599 | 0.0063185 | 4.4897e-05 | 0.0067312 | 0.00015332 | 0.043138 | 9761.9748 | 19736.8042 | 634.6745 | 5363.3611 | 36.851 | 4639.5891 | 112.711 | 40285.9656
2004 | 6 | 30 | 5 | 0.0099732 | 0.019054 | 0.0003948 | 0.0066955 | 4.4897e-05 | 0.0066976 | 7.1547e-05 | 0.042931 | 9399.7545 | 20124.931 | 296.1817 | 5683.3952 | 36.851 | 4616.4297 | 52.5985 | 40210.1416
2004 | 6 | 30 | 6 | 0.013164 | 0.018275 | 0 | 0.0092438 | 4.4897e-05 | 0.0066624 | 0 | 0.04739 | 12407.1716 | 19301.7721 | 0 | 7846.4524 | 36.851 | 4592.1676 | 0 | 44184.4146
2004 | 6 | 30 | 7 | 0.015745 | 0.022076 | 0 | 0.010936 | 4.4897e-05 | 0.0064992 | 0 | 0.055301 | 14840.1699 | 23316.6735 | 0 | 9282.5416 | 36.851 | 4479.6793 | 0 | 51955.9153
2004 | 6 | 30 | 8 | 0.017827 | 0.024796 | 0 | 0.012272 | 4.4897e-05 | 0.0065528 | 0 | 0.061493 | 16802.1782 | 26190.1739 | 0 | 10417.0912 | 36.851 | 4516.624 | 0 | 57962.9183
2004 | 6 | 30 | 9 | 0.018999 | 0.02693 | 0 | 0.012306 | 4.4897e-05 | 0.0066064 | 0 | 0.064886 | 17906.515 | 28443.9051 | 0 | 10445.4119 | 36.851 | 4553.5687 | 0 | 61386.2516
2004 | 6 | 30 | 10 | 0.019733 | 0.02777 | 0 | 0.013207 | 4.4897e-05 | 0.0068368 | 0 | 0.067591 | 18598.0109 | 29331.0785 | 0 | 11210.644 | 36.851 | 4712.3756 | 0 | 63888.96
2004 | 6 | 30 | 11 | 0.022978 | 0.027124 | 0 | 0.012948 | 4.4897e-05 | 0.006836 | 0 | 0.069931 | 21656.9439 | 28648.7092 | 0 | 10991.0805 | 36.851 | 4711.8242 | 0 | 66045.4088
2004 | 6 | 30 | 12 | 0.023551 | 0.027325 | 0 | 0.012648 | 4.4897e-05 | 0.0068624 | 0 | 0.070432 | 22196.7046 | 28861.2166 | 0 | 10736.2206 | 36.851 | 4730.0208 | 0 | 66561.0137
2004 | 6 | 30 | 13 | 0.021874 | 0.02847 | 0 | 0.013196 | 4.4897e-05 | 0.0068904 | 0 | 0.070476 | 20616.3901 | 30070.6484 | 0 | 11201.2132 | 36.851 | 4749.3203 | 0 | 66674.423
2004 | 6 | 30 | 14 | 0.021357 | 0.029095 | 0 | 0.012914 | 4.4897e-05 | 0.0069448 | 0 | 0.070357 | 20128.9654 | 30730.9569 | 0 | 10962.254 | 36.851 | 4786.8164 | 0 | 66645.8436
2004 | 6 | 30 | 15 | 0.023331 | 0.02672 | 0 | 0.013262 | 4.4897e-05 | 0.0067544 | 0 | 0.070112 | 21989.8455 | 28221.7653 | 0 | 11257.0417 | 36.851 | 4655.5801 | 0 | 66161.0835
2004 | 6 | 30 | 16 | 0.025107 | 0.02413 | 0 | 0.013714 | 4.4897e-05 | 0.0063 | 0 | 0.069297 | 23663.7537 | 25486.7764 | 0 | 11641.1881 | 36.851 | 4342.3775 | 0 | 65170.9466
2004 | 6 | 30 | 17 | 0.023299 | 0.02326 | 0 | 0.013943 | 4.4897e-05 | 0.0066688 | 0 | 0.067216 | 21959.1639 | 24567.6859 | 0 | 11835.3014 | 36.851 | 4596.5789 | 0 | 62995.5811
2004 | 6 | 30 | 18 | 0.022136 | 0.02255 | 0 | 0.012733 | 4.4897e-05 | 0.0069272 | 0 | 0.064391 | 20863.1986 | 23817.5699 | 0 | 10808.1818 | 36.851 | 4774.6853 | 0 | 60300.4866
2004 | 6 | 30 | 19 | 0.020618 | 0.022649 | 0 | 0.012603 | 4.4897e-05 | 0.006912 | 0 | 0.062827 | 19432.5413 | 23922.0347 | 0 | 10698.2153 | 36.851 | 4764.2084 | 0 | 58853.8508
2004 | 6 | 30 | 20 | 0.021384 | 0.022154 | 0 | 0.010969 | 4.4897e-05 | 0.0068736 | 0 | 0.061426 | 20154.6574 | 23399.5231 | 0 | 9310.7039 | 36.851 | 4737.7406 | 0 | 57639.476
2004 | 6 | 30 | 21 | 0.021513 | 0.022853 | 0.00070499 | 0.009627 | 4.4897e-05 | 0.0070816 | 0.00012776 | 0.061952 | 20276.4626 | 24137.3385 | 528.8951 | 8171.7322 | 36.851 | 4881.108 | 93.9258 | 58126.3132
2004 | 6 | 30 | 22 | 0.020837 | 0.022984 | 0.00084599 | 0.0075008 | 4.4897e-05 | 0.0070424 | 0.00015332 | 0.059408 | 19639.1072 | 24275.4652 | 634.6745 | 6366.9104 | 36.851 | 4854.0888 | 112.711 | 55919.8079
2004 | 6 | 30 | 23 | 0.020105 | 0.021072 | 0.00084599 | 0.0056883 | 4.4897e-05 | 0.0070992 | 0.00015332 | 0.055008 | 18949.0427 | 22256.0673 | 634.6745 | 4828.4534 | 36.851 | 4893.2391 | 112.711 | 51711.039
2004 | 6 | 30 | 24 | 0.018832 | 0.019466 | 0.00084599 | 0.0034374 | 4.4897e-05 | 0.007096 | 0.00015332 | 0.049876 | 17749.1115 | 20560.2827 | 634.6745 | 2917.751 | 36.851 | 4891.0334 | 112.711 | 46902.4151
2004 | 7 | 1 | 1 | 0.015868 | 0.018197 | 0.00087145 | 0.0037739 | 4.9277e-05 | 0.0070992 | 0.00016389 | 0.046023 | 14955.6298 | 19219.9002 | 653.7722 | 3203.4185 | 40.4459 | 4893.2391 | 120.4877 | 43086.8934
2004 | 7 | 1 | 2 | 0.013418 | 0.020112 | 0.00087145 | 0.0062352 | 4.9277e-05 | 0.0035 | 0.00016389 | 0.04435 | 12646.6702 | 21242.0731 | 653.7722 | 5292.6273 | 40.4459 | 2412.4319 | 120.4877 | 42408.5085
2004 | 7 | 1 | 3 | 0.011337 | 0.020774 | 0.00087145 | 0.0067169 | 4.9277e-05 | 0.003508 | 0.00016389 | 0.04342 | 10685.2472 | 21941.5801 | 653.7722 | 5701.5045 | 40.4459 | 2417.9461 | 120.4877 | 41560.9837
2004 | 7 | 1 | 4 | 0.011167 | 0.01988 | 0.00087145 | 0.0071425 | 4.9277e-05 | 0.003504 | 0.00016389 | 0.042779 | 10525.2911 | 20997.8824 | 653.7722 | 6062.8246 | 40.4459 | 2415.189 | 120.4877 | 40815.893
2004 | 7 | 1 | 5 | 0.010908 | 0.020207 | 0.0004212 | 0.0075478 | 4.9277e-05 | 0.003464 | 7.9215e-05 | 0.042676 | 10280.4968 | 21343.1197 | 315.9896 | 6406.7956 | 40.4459 | 2387.6183 | 58.2357 | 40832.7016
2004 | 7 | 1 | 6 | 0.013296 | 0.018313 | 0 | 0.0093515 | 4.9277e-05 | 0.003492 | 0 | 0.044501 | 12531.34 | 19342.1792 | 0 | 7937.8717 | 40.4459 | 2406.9178 | 0 | 42258.7546
2004 | 7 | 1 | 7 | 0.01406 | 0.020478 | 0 | 0.0092791 | 4.9277e-05 | 0.003548 | 0 | 0.047414 | 13251.1732 | 21629.596 | 0 | 7876.3889 | 40.4459 | 2445.5167 | 0 | 45243.1207
2004 | 7 | 1 | 8 | 0.014968 | 0.023609 | 0 | 0.0095221 | 4.9277e-05 | 0.003368 | 0 | 0.051516 | 14107.3905 | 24935.5653 | 0 | 8082.6933 | 40.4459 | 2321.4488 | 0 | 49487.5437
2004 | 7 | 1 | 9 | 0.017349 | 0.024591 | 0 | 0.010769 | 4.9277e-05 | 0.003492 | 0 | 0.05625 | 16351.4779 | 25973.3266 | 0 | 9140.7487 | 40.4459 | 2406.9178 | 0 | 53912.9169
2004 | 7 | 1 | 10 | 0.018048 | 0.026203 | 0 | 0.011815 | 4.9277e-05 | 0.003492 | 0 | 0.059608 | 17010.7509 | 27676.3787 | 0 | 10029.0827 | 40.4459 | 2406.9178 | 0 | 57163.576
2004 | 7 | 1 | 11 | 0.020953 | 0.025492 | 0 | 0.01125 | 4.9277e-05 | 0.003456 | 0 | 0.061199 | 19747.8377 | 26924.621 | 0 | 9549.0071 | 40.4459 | 2382.1042 | 0 | 58644.0159
2004 | 7 | 1 | 12 | 0.021769 | 0.025095 | 0 | 0.011156 | 4.9277e-05 | 0.003432 | 0 | 0.061501 | 20517.2372 | 26505.3287 | 0 | 9469.4712 | 40.4459 | 2365.5618 | 0 | 58898.0448
2004 | 7 | 1 | 13 | 0.019931 | 0.025332 | 0 | 0.011683 | 4.9277e-05 | 0.003504 | 0 | 0.060499 | 18784.9271 | 26756.2968 | 0 | 9916.6998 | 40.4459 | 2415.189 | 0 | 57913.5585
2004 | 7 | 1 | 14 | 0.019332 | 0.024905 | 0 | 0.011406 | 4.9277e-05 | 0.003464 | 0 | 0.059157 | 18220.2493 | 26305.4395 | 0 | 9682.0959 | 40.4459 | 2387.6183 | 0 | 56635.8489
2004 | 7 | 1 | 15 | 0.020568 | 0.023802 | 0 | 0.010991 | 4.9277e-05 | 0.003436 | 0 | 0.058846 | 19385.0503 | 25140.0306 | 0 | 9329.6807 | 40.4459 | 2368.3189 | 0 | 56263.5263
2004 | 7 | 1 | 16 | 0.022522 | 0.021086 | 0 | 0.011627 | 4.9277e-05 | 0.003476 | 0 | 0.058761 | 21227.091 | 22271.5169 | 0 | 9869.5189 | 40.4459 | 2395.8895 | 0 | 55804.4622
2004 | 7 | 1 | 17 | 0.021833 | 0.020812 | 0 | 0.012566 | 4.9277e-05 | 0.003472 | 0 | 0.058732 | 20577.6204 | 21981.5433 | 0 | 10666.1255 | 40.4459 | 2393.1325 | 0 | 55658.8676
2004 | 7 | 1 | 18 | 0.021175 | 0.019831 | 0 | 0.012334 | 4.9277e-05 | 0.003484 | 0 | 0.056873 | 19957.601 | 20945.2644 | 0 | 10469.8475 | 40.4459 | 2401.4037 | 0 | 53814.5625
2004 | 7 | 1 | 19 | 0.019489 | 0.019907 | 0 | 0.011976 | 4.9277e-05 | 0.003504 | 0 | 0.054926 | 18368.7959 | 21026.0766 | 0 | 10165.5567 | 40.4459 | 2415.189 | 0 | 52016.0641
2004 | 7 | 1 | 20 | 0.020745 | 0.018852 | 0 | 0.010643 | 4.9277e-05 | 0.00342 | 0 | 0.053709 | 19552.0992 | 19911.3663 | 0 | 9034.2457 | 40.4459 | 2357.2906 | 0 | 50895.4477
2004 | 7 | 1 | 21 | 0.021402 | 0.018553 | 0.00072621 | 0.0093717 | 4.9277e-05 | 0.003456 | 0.00013658 | 0.053695 | 20171.4879 | 19595.9759 | 544.8099 | 7955.0126 | 40.4459 | 2382.1042 | 100.4064 | 50790.2429
2004 | 7 | 1 | 22 | 0.020468 | 0.020491 | 0.00087145 | 0.0066461 | 4.9277e-05 | 0.003468 | 0.00016389 | 0.052157 | 19291.2088 | 21642.4534 | 653.7722 | 5641.4398 | 40.4459 | 2390.3754 | 120.4877 | 49780.1833
2004 | 7 | 1 | 23 | 0.020242 | 0.020578 | 0.00087145 | 0.0051391 | 4.9277e-05 | 0.003464 | 0.00016389 | 0.050507 | 19078.1952 | 21734.2934 | 653.7722 | 4362.2421 | 40.4459 | 2387.6183 | 120.4877 | 48377.0548
2004 | 7 | 1 | 24 | 0.019329 | 0.018814 | 0.00087145 | 0.0033669 | 4.9277e-05 | 0.003464 | 0.00016389 | 0.046058 | 18217.5199 | 19871.0803 | 653.7722 | 2857.9386 | 40.4459 | 2387.6183 | 120.4877 | 44148.8629
2004 | 7 | 2 | 1 | 0.016348 | 0.018224 | 0.00087145 | 0.0044666 | 4.9277e-05 | 0.003432 | 0.00016389 | 0.043555 | 15408.5229 | 19247.8703 | 653.7722 | 3791.3616 | 40.4459 | 2365.5618 | 120.4877 | 41628.0225
2004 | 7 | 2 | 2 | 0.014151 | 0.01847 | 0.00087145 | 0.0050885 | 4.9277e-05 | 0.003468 | 0.00016389 | 0.042262 | 13337.0838 | 19508.4641 | 653.7722 | 4319.316 | 40.4459 | 2390.3754 | 120.4877 | 40369.9451
2004 | 7 | 2 | 3 | 0.012699 | 0.017981 | 0.00087145 | 0.0062667 | 4.9277e-05 | 0.003428 | 0.00016389 | 0.04146 | 11969.0952 | 18991.8738 | 653.7722 | 5319.3539 | 40.4459 | 2362.8048 | 120.4877 | 39457.8335
2004 | 7 | 2 | 4 | 0.011582 | 0.018054 | 0.00087145 | 0.0070135 | 4.9277e-05 | 0.003384 | 0.00016389 | 0.041118 | 10916.0367 | 19068.5345 | 653.7722 | 5953.2968 | 40.4459 | 2332.477 | 120.4877 | 39085.0508
2004 | 7 | 2 | 5 | 0.011654 | 0.018087 | 0.0004212 | 0.0072285 | 4.9277e-05 | 0.003412 | 7.9215e-05 | 0.040932 | 10984.0478 | 19104.1264 | 315.9896 | 6135.8371 | 40.4459 | 2351.7765 | 58.2357 | 38990.459
2004 | 7 | 2 | 6 | 0.013664 | 0.016946 | 0 | 0.0094157 | 4.9277e-05 | 0.00344 | 0 | 0.043515 | 12878.5006 | 17898.4352 | 0 | 7992.3286 | 40.4459 | 2371.076 | 0 | 41180.7862
2004 | 7 | 2 | 7 | 0.015925 | 0.020068 | 0 | 0.010296 | 4.9277e-05 | 0.00344 | 0 | 0.049778 | 15009.6582 | 21195.6706 | 0 | 8739.7017 | 40.4459 | 2371.076 | 0 | 47356.5523
2004 | 7 | 2 | 8 | 0.019871 | 0.022768 | 0 | 0.011054 | 4.9277e-05 | 0.002704 | 0 | 0.056446 | 18728.6696 | 24047.7301 | 0 | 9382.6573 | 40.4459 | 1863.776 | 0 | 54063.2789
2004 | 7 | 2 | 9 | 0.022686 | 0.024393 | 0 | 0.011505 | 4.9277e-05 | 0.002008 | 0 | 0.060642 | 21381.6419 | 25764.465 | 0 | 9766.2109 | 40.4459 | 1384.0467 | 0 | 58336.8103
2004 | 7 | 2 | 10 | 0.023746 | 0.025788 | 0 | 0.011621 | 4.9277e-05 | 0.002016 | 0 | 0.06322 | 22380.9763 | 27237.1171 | 0 | 9864.3206 | 40.4459 | 1389.5608 | 0 | 60912.4207
2004 | 7 | 2 | 11 | 0.023603 | 0.025598 | 0 | 0.01318 | 4.9277e-05 | 0.00266 | 0 | 0.06509 | 22245.6002 | 27037.1359 | 0 | 11187.8595 | 40.4459 | 1833.4483 | 0 | 62344.4898
2004 | 7 | 2 | 12 | 0.023162 | 0.025811 | 0 | 0.013197 | 4.9277e-05 | 0.00336 | 0 | 0.065579 | 21829.8832 | 27261.8252 | 0 | 11202.314 | 40.4459 | 2315.9347 | 0 | 62650.403
2004 | 7 | 2 | 13 | 0.021994 | 0.026163 | 0 | 0.013033 | 4.9277e-05 | 0.00364 | 0 | 0.064879 | 20729.0113 | 27633.8464 | 0 | 11063.073 | 40.4459 | 2508.9292 | 0 | 61975.3057
2004 | 7 | 2 | 14 | 0.020923 | 0.026561 | 0 | 0.01287 | 4.9277e-05 | 0.003644 | 0 | 0.064047 | 19719.7252 | 28053.8998 | 0 | 10924.3602 | 40.4459 | 2511.6863 | 0 | 61250.1174
2004 | 7 | 2 | 15 | 0.01955 | 0.024007 | 0 | 0.013017 | 4.9277e-05 | 0.006892 | 0 | 0.063515 | 18426.1208 | 25356.0194 | 0 | 11049.0532 | 40.4459 | 4750.4231 | 0 | 59622.0624
2004 | 7 | 2 | 16 | 0.020674 | 0.022272 | 0 | 0.01412 | 4.9277e-05 | 0.006744 | 0 | 0.06386 | 19485.1184 | 23524.2768 | 0 | 11985.788 | 40.4459 | 4648.4117 | 0 | 59684.0408
2004 | 7 | 2 | 17 | 0.021526 | 0.020894 | 0 | 0.013859 | 4.9277e-05 | 0.006516 | 0 | 0.062844 | 20288.1957 | 22068.3928 | 0 | 11764.0385 | 40.4459 | 4491.259 | 0 | 58652.3318
2004 | 7 | 2 | 18 | 0.020953 | 0.020337 | 0 | 0.012913 | 4.9277e-05 | 0.006504 | 0 | 0.060756 | 19747.8925 | 21479.9272 | 0 | 10960.9927 | 40.4459 | 4482.9878 | 0 | 56712.2461
2004 | 7 | 2 | 19 | 0.020835 | 0.019953 | 0 | 0.012095 | 4.9277e-05 | 0.006524 | 0 | 0.059456 | 19637.0937 | 21074.85 | 0 | 10266.5982 | 40.4459 | 4496.7731 | 0 | 55515.7609
2004 | 7 | 2 | 20 | 0.020409 | 0.019632 | 0 | 0.0117 | 4.9277e-05 | 0.006568 | 0 | 0.058358 | 19235.5168 | 20735.3945 | 0 | 9931.6775 | 40.4459 | 4527.1008 | 0 | 54470.1356
2004 | 7 | 2 | 21 | 0.019797 | 0.019838 | 0.00072621 | 0.010651 | 4.9277e-05 | 0.006604 | 0.00013658 | 0.057802 | 18658.8482 | 20953.2416 | 544.8099 | 9041.0421 | 40.4459 | 4551.9144 | 100.4064 | 53890.7085
2004 | 7 | 2 | 22 | 0.0199 | 0.020262 | 0.00087145 | 0.0074437 | 4.9277e-05 | 0.006616 | 0.00016389 | 0.055306 | 18755.4317 | 21400.7801 | 653.7722 | 6318.4367 | 40.4459 | 4560.1856 | 120.4877 | 51849.54
2004 | 7 | 2 | 23 | 0.019193 | 0.018455 | 0.00087145 | 0.004977 | 4.9277e-05 | 0.0066 | 0.00016389 | 0.05031 | 18089.9628 | 19492.4722 | 653.7722 | 4224.6877 | 40.4459 | 4549.1574 | 120.4877 | 47170.9858
2004 | 7 | 2 | 24 | 0.018508 | 0.01639 | 0.00087145 | 0.0029378 | 4.9277e-05 | 0.006472 | 0.00016389 | 0.045392 | 17443.8245 | 17311.2175 | 653.7722 | 2493.6762 | 40.4459 | 4460.9313 | 120.4877 | 42524.3553
2004 | 7 | 3 | 1 | 0.015587 | 0.018589 | 0.00087145 | 0.0011439 | 4.9277e-05 | 0.006532 | 0.00016389 | 0.042937 | 14690.6934 | 19634.3426 | 653.7722 | 970.9555 | 40.4459 | 4502.2873 | 120.4877 | 40612.9847
2004 | 7 | 3 | 2 | 0.0125 | 0.019019 | 0.00087145 | 0.0019315 | 4.9277e-05 | 0.006528 | 0.00016389 | 0.041062 | 11781.128 | 20087.6408 | 653.7722 | 1639.4885 | 40.4459 | 4499.5302 | 120.4877 | 38822.4933
2004 | 7 | 3 | 3 | 0.0092913 | 0.020003 | 0.00087145 | 0.0033312 | 4.9277e-05 | 0.006532 | 0.00016389 | 0.040242 | 8757.0986 | 21127.2713 | 653.7722 | 2827.5968 | 40.4459 | 4502.2873 | 120.4877 | 38028.9598
2004 | 7 | 3 | 4 | 0.0086034 | 0.019548 | 0.00087145 | 0.0040464 | 4.9277e-05 | 0.006512 | 0.00016389 | 0.039795 | 8108.747 | 20646.9281 | 653.7722 | 3434.7047 | 40.4459 | 4488.5019 | 120.4877 | 37493.5876
2004 | 7 | 3 | 5 | 0.0082251 | 0.019201 | 0.00043572 | 0.0042782 | 4.9277e-05 | 0.006448 | 8.1947e-05 | 0.03872 | 7752.1554 | 20280.7632 | 326.8861 | 3631.4572 | 40.4459 | 4444.3889 | 60.2439 | 36536.3405
2004 | 7 | 3 | 6 | 0.010109 | 0.016697 | 0 | 0.0064411 | 4.9277e-05 | 0.0065 | 0 | 0.039797 | 9528.1754 | 17635.3065 | 0 | 5467.3942 | 40.4459 | 4480.2307 | 0 | 37151.5528
2004 | 7 | 3 | 7 | 0.01324 | 0.015193 | 0 | 0.0085788 | 4.9277e-05 | 0.006364 | 0 | 0.043424 | 12478.37 | 16046.831 | 0 | 7281.9449 | 40.4459 | 4386.4905 | 0 | 40234.0823
2004 | 7 | 3 | 8 | 0.015543 | 0.017455 | 0 | 0.010115 | 4.9277e-05 | 0.005868 | 0 | 0.04903 | 14649.2078 | 18436.4272 | 0 | 8585.834 | 40.4459 | 4044.6145 | 0 | 45756.5293
2004 | 7 | 3 | 9 | 0.01787 | 0.018461 | 0 | 0.011831 | 4.9277e-05 | 0.00592 | 0 | 0.054131 | 16842.7974 | 19498.2206 | 0 | 10042.7062 | 40.4459 | 4080.4563 | 0 | 50504.6264
2004 | 7 | 3 | 10 | 0.018751 | 0.020368 | 0 | 0.011872 | 4.9277e-05 | 0.00582 | 0 | 0.05686 | 17673.3597 | 21512.5373 | 0 | 10077.2027 | 40.4459 | 4011.5297 | 0 | 53315.0751
2004 | 7 | 3 | 11 | 0.019057 | 0.021182 | 0 | 0.011783 | 4.9277e-05 | 0.006336 | 0 | 0.058408 | 17961.1329 | 22372.9779 | 0 | 10002.0983 | 40.4459 | 4367.1911 | 0 | 54743.846
2004 | 7 | 3 | 12 | 0.021829 | 0.019422 | 0 | 0.010837 | 4.9277e-05 | 0.006728 | 0 | 0.058864 | 20573.591 | 20513.3059 | 0 | 9198.5791 | 40.4459 | 4637.3834 | 0 | 54963.3053
2004 | 7 | 3 | 13 | 0.021321 | 0.01906 | 0 | 0.010982 | 4.9277e-05 | 0.006852 | 0 | 0.058263 | 20094.7373 | 20130.9286 | 0 | 9321.4824 | 40.4459 | 4722.8525 | 0 | 54310.4466
2004 | 7 | 3 | 14 | 0.021101 | 0.018865 | 0 | 0.010977 | 4.9277e-05 | 0.00684 | 0 | 0.057833 | 19887.5911 | 19925.5083 | 0 | 9318.0084 | 40.4459 | 4714.5813 | 0 | 53886.135
2004 | 7 | 3 | 15 | 0.021025 | 0.018623 | 0 | 0.01183 | 4.9277e-05 | 0.006472 | 0 | 0.057998 | 19816.2494 | 19669.299 | 0 | 10041.3672 | 40.4459 | 4460.9313 | 0 | 54028.2927
2004 | 7 | 3 | 16 | 0.021955 | 0.018755 | 0 | 0.012238 | 4.9277e-05 | 0.005828 | 0 | 0.058826 | 20692.8652 | 19809.7006 | 0 | 10388.1357 | 40.4459 | 4017.0438 | 0 | 54948.1911
2004 | 7 | 3 | 17 | 0.022222 | 0.018774 | 0 | 0.012753 | 4.9277e-05 | 0.00572 | 0 | 0.059518 | 20943.9114 | 19829.2571 | 0 | 10825.2195 | 40.4459 | 3942.603 | 0 | 55581.4369
2004 | 7 | 3 | 18 | 0.021145 | 0.0181 | 0 | 0.012731 | 4.9277e-05 | 0.005772 | 0 | 0.057797 | 19928.8354 | 19117.728 | 0 | 10806.7261 | 40.4459 | 3978.4449 | 0 | 53872.1802
2004 | 7 | 3 | 19 | 0.020586 | 0.017519 | 0 | 0.011807 | 4.9277e-05 | 0.006044 | 0 | 0.056006 | 19402.0999 | 18504.006 | 0 | 10022.4784 | 40.4459 | 4165.9253 | 0 | 52134.9555
2004 | 7 | 3 | 20 | 0.023074 | 0.015638 | 0 | 0.0099557 | 4.9277e-05 | 0.006476 | 0 | 0.055193 | 21747.2487 | 16517.2199 | 0 | 8450.7614 | 40.4459 | 4463.6883 | 0 | 51219.3643
2004 | 7 | 3 | 21 | 0.020558 | 0.018761 | 0.00072621 | 0.0092853 | 4.9277e-05 | 0.006568 | 0.00013658 | 0.056085 | 19376.3751 | 19815.781 | 544.8099 | 7881.7023 | 40.4459 | 4527.1008 | 100.4064 | 52286.6215
2004 | 7 | 3 | 22 | 0.020329 | 0.020401 | 0.00087145 | 0.0066288 | 4.9277e-05 | 0.006612 | 0.00016389 | 0.055055 | 19159.9166 | 21547.9718 | 653.7722 | 5626.7278 | 40.4459 | 4557.4286 | 120.4877 | 51706.7507
2004 | 7 | 3 | 23 | 0.018805 | 0.019659 | 0.00087145 | 0.0049032 | 4.9277e-05 | 0.006524 | 0.00016389 | 0.050976 | 17723.5148 | 20764.478 | 653.7722 | 4161.9981 | 40.4459 | 4496.7731 | 120.4877 | 47961.4698
2004 | 7 | 3 | 24 | 0.01922 | 0.017355 | 0.00087145 | 0.0025831 | 4.9277e-05 | 0.006292 | 0.00016389 | 0.046535 | 18114.6838 | 18330.6631 | 653.7722 | 2192.5923 | 40.4459 | 4336.8633 | 120.4877 | 43789.5084
2004 | 7 | 4 | 1 | 0.017576 | 0.015519 | 0.00087145 | 0.003457 | 4.9277e-05 | 0.006516 | 0.00016389 | 0.044153 | 16565.917 | 16391.732 | 653.7722 | 2934.4003 | 40.4459 | 4491.259 | 120.4877 | 41198.0141
2004 | 7 | 4 | 2 | 0.014092 | 0.015483 | 0.00087145 | 0.0046702 | 4.9277e-05 | 0.00664 | 0.00016389 | 0.04197 | 13281.9051 | 16353.8019 | 653.7722 | 3964.2643 | 40.4459 | 4576.728 | 120.4877 | 38991.4051
2004 | 7 | 4 | 3 | 0.01169 | 0.016526 | 0.00087145 | 0.0051953 | 4.9277e-05 | 0.006816 | 0.00016389 | 0.041312 | 11017.8048 | 17454.9193 | 653.7722 | 4409.9718 | 40.4459 | 4698.0389 | 120.4877 | 38395.4407
2004 | 7 | 4 | 4 | 0.010467 | 0.01712 | 0.00087145 | 0.0052659 | 4.9277e-05 | 0.006816 | 0.00016389 | 0.040754 | 9865.2609 | 18082.5308 | 653.7722 | 4469.8797 | 40.4459 | 4698.0389 | 120.4877 | 37930.4161
2004 | 7 | 4 | 5 | 0.009757 | 0.017884 | 0.00043572 | 0.0049422 | 4.9277e-05 | 0.006804 | 8.1947e-05 | 0.039954 | 9196.02 | 18889.5617 | 326.8861 | 4195.0832 | 40.4459 | 4689.7677 | 60.2439 | 37398.0085
2004 | 7 | 4 | 6 | 0.010566 | 0.015603 | 0 | 0.0067465 | 4.9277e-05 | 0.006656 | 0 | 0.039621 | 9958.1731 | 16480.148 | 0 | 5726.7026 | 40.4459 | 4587.7563 | 0 | 36793.2258
2004 | 7 | 4 | 7 | 0.013303 | 0.013797 | 0 | 0.0089268 | 4.9277e-05 | 0.006576 | 0 | 0.042652 | 12538.0567 | 14572.7904 | 0 | 7577.3609 | 40.4459 | 4532.615 | 0 | 39261.2689
2004 | 7 | 4 | 8 | 0.015953 | 0.014824 | 0 | 0.0098788 | 4.9277e-05 | 0.006372 | 0 | 0.047078 | 15035.8197 | 15657.6512 | 0 | 8385.487 | 40.4459 | 4392.0047 | 0 | 43511.4084
2004 | 7 | 4 | 9 | 0.018162 | 0.016176 | 0 | 0.011262 | 4.9277e-05 | 0.0058 | 0 | 0.05145 | 17118.0489 | 17085.436 | 0 | 9559.389 | 40.4459 | 3997.7443 | 0 | 47801.0641
2004 | 7 | 4 | 10 | 0.019657 | 0.017489 | 0 | 0.01169 | 4.9277e-05 | 0.00584 | 0 | 0.054725 | 18526.5207 | 18471.8896 | 0 | 9922.6253 | 40.4459 | 4025.315 | 0 | 50986.7963
2004 | 7 | 4 | 11 | 0.022973 | 0.017561 | 0 | 0.010216 | 4.9277e-05 | 0.006076 | 0 | 0.056875 | 21651.6993 | 18548.3276 | 0 | 8671.9686 | 40.4459 | 4187.9818 | 0 | 53100.4232
2004 | 7 | 4 | 12 | 0.022708 | 0.019256 | 0 | 0.010709 | 4.9277e-05 | 0.006104 | 0 | 0.058827 | 21402.7497 | 20338.2887 | 0 | 9090.5728 | 40.4459 | 4207.2813 | 0 | 55079.3384
2004 | 7 | 4 | 13 | 0.021977 | 0.020039 | 0 | 0.010952 | 4.9277e-05 | 0.006064 | 0 | 0.059081 | 20713.5101 | 21165.4648 | 0 | 9296.4381 | 40.4459 | 4179.7106 | 0 | 55395.5695
2004 | 7 | 4 | 14 | 0.024865 | 0.017628 | 0 | 0.010328 | 4.9277e-05 | 0.006028 | 0 | 0.058898 | 23434.9996 | 18619.3345 | 0 | 8766.8644 | 40.4459 | 4154.8971 | 0 | 55016.5415
2004 | 7 | 4 | 15 | 0.023792 | 0.017965 | 0 | 0.01195 | 4.9277e-05 | 0.005832 | 0 | 0.059588 | 22424.1323 | 18975.0932 | 0 | 10143.2448 | 40.4459 | 4019.8009 | 0 | 55602.717
2004 | 7 | 4 | 16 | 0.023028 | 0.019268 | 0 | 0.013499 | 4.9277e-05 | 0.006248 | 0 | 0.062093 | 21704.2397 | 20351.4676 | 0 | 11458.4597 | 40.4459 | 4306.5356 | 0 | 57861.1485
2004 | 7 | 4 | 17 | 0.023296 | 0.019951 | 0 | 0.013714 | 4.9277e-05 | 0.006496 | 0 | 0.063506 | 21956.3297 | 21072.1501 | 0 | 11640.926 | 40.4459 | 4477.4737 | 0 | 59187.3254
2004 | 7 | 4 | 18 | 0.023708 | 0.019338 | 0 | 0.012668 | 4.9277e-05 | 0.006472 | 0 | 0.062236 | 22345.1412 | 20424.8189 | 0 | 10753.3656 | 40.4459 | 4460.9313 | 0 | 58024.7029
2004 | 7 | 4 | 19 | 0.023257 | 0.018512 | 0 | 0.012593 | 4.9277e-05 | 0.006144 | 0 | 0.060556 | 21920.1296 | 19552.2051 | 0 | 10689.6064 | 40.4459 | 4234.8519 | 0 | 56437.2389
2004 | 7 | 4 | 20 | 0.025441 | 0.015376 | 0 | 0.010687 | 4.9277e-05 | 0.005552 | 0 | 0.057106 | 23977.8624 | 16240.6867 | 0 | 9071.7957 | 40.4459 | 3826.8063 | 0 | 53157.597
2004 | 7 | 4 | 21 | 0.025366 | 0.016815 | 0.00074073 | 0.008474 | 4.9277e-05 | 0.005576 | 0.00013931 | 0.057161 | 23907.8094 | 17760.4749 | 555.7064 | 7193.0554 | 40.4459 | 3843.3487 | 102.4146 | 53403.2553
2004 | 7 | 4 | 22 | 0.02541 | 0.017084 | 0.00087145 | 0.0060948 | 4.9277e-05 | 0.005644 | 0.00016389 | 0.055318 | 23949.5098 | 18044.1715 | 653.7722 | 5173.4534 | 40.4459 | 3890.2188 | 120.4877 | 51872.0594
2004 | 7 | 4 | 23 | 0.024488 | 0.015627 | 0.00087145 | 0.0034301 | 4.9277e-05 | 0.00588 | 0.00016389 | 0.05051 | 23080.5129 | 16505.5851 | 653.7722 | 2911.5765 | 40.4459 | 4052.8856 | 120.4877 | 47365.266
2004 | 7 | 4 | 24 | 0.021297 | 0.016012 | 0.00087145 | 0.0025312 | 4.9277e-05 | 0.00604 | 0.00016389 | 0.046965 | 20072.2403 | 16912.4376 | 653.7722 | 2148.5721 | 40.4459 | 4163.1683 | 120.4877 | 44111.1241
2004 | 7 | 5 | 1 | 0.018684 | 0.014462 | 0.00087145 | 0.0047414 | 4.9277e-05 | 0.006276 | 0.00016389 | 0.045247 | 17609.3701 | 15274.8112 | 653.7722 | 4024.6268 | 40.4459 | 4325.8351 | 120.4877 | 42049.349
2004 | 7 | 5 | 2 | 0.015423 | 0.015141 | 0.00087145 | 0.0061004 | 4.9277e-05 | 0.00618 | 0.00016389 | 0.043929 | 14536.6586 | 15991.8415 | 653.7722 | 5178.2305 | 40.4459 | 4259.6655 | 120.4877 | 40781.1019
2004 | 7 | 5 | 3 | 0.013258 | 0.016129 | 0.00087145 | 0.0067904 | 4.9277e-05 | 0.006104 | 0.00016389 | 0.043366 | 12495.5375 | 17035.9171 | 653.7722 | 5763.9526 | 40.4459 | 4207.2813 | 120.4877 | 40317.3943
2004 | 7 | 5 | 4 | 0.012257 | 0.016435 | 0.00087145 | 0.0070593 | 4.9277e-05 | 0.006168 | 0.00016389 | 0.043004 | 11552.6549 | 17358.6056 | 653.7722 | 5992.2019 | 40.4459 | 4251.3943 | 120.4877 | 39969.5626
2004 | 7 | 5 | 5 | 0.012254 | 0.017595 | 0.00045025 | 0.0074047 | 4.9277e-05 | 0.006672 | 8.4679e-05 | 0.04451 | 11549.5689 | 18584.411 | 337.7826 | 6285.3819 | 40.4459 | 4598.7845 | 62.252 | 41458.6269
2004 | 7 | 5 | 6 | 0.014131 | 0.01666 | 0 | 0.010298 | 4.9277e-05 | 0.006904 | 0 | 0.048042 | 13318.3797 | 17596.4371 | 0 | 8741.0611 | 40.4459 | 4758.6943 | 0 | 44455.0181
2004 | 7 | 5 | 7 | 0.018551 | 0.016669 | 0 | 0.014026 | 4.9277e-05 | 0.006848 | 0 | 0.056143 | 17484.5324 | 17606.0969 | 0 | 11905.5524 | 40.4459 | 4720.0954 | 0 | 51756.723
2004 | 7 | 5 | 8 | 0.021907 | 0.018478 | 0 | 0.015758 | 4.9277e-05 | 0.007036 | 0 | 0.063228 | 20647.1629 | 19517.1302 | 0 | 13375.7471 | 40.4459 | 4849.6775 | 0 | 58430.1635
2004 | 7 | 5 | 9 | 0.023558 | 0.019642 | 0 | 0.016662 | 4.9277e-05 | 0.007144 | 0 | 0.067056 | 22203.7982 | 20746.5538 | 0 | 14143.4597 | 40.4459 | 4924.1182 | 0 | 62058.3758
2004 | 7 | 5 | 10 | 0.024617 | 0.02052 | 0 | 0.016747 | 4.9277e-05 | 0.007276 | 0 | 0.06921 | 23201.9246 | 21673.8157 | 0 | 14215.5245 | 40.4459 | 5015.1014 | 0 | 64146.812
2004 | 7 | 5 | 11 | 0.027875 | 0.020471 | 0 | 0.015263 | 4.9277e-05 | 0.006872 | 0 | 0.07053 | 26272.2476 | 21621.8657 | 0 | 12955.6974 | 40.4459 | 4736.6378 | 0 | 65626.8944
2004 | 7 | 5 | 12 | 0.027129 | 0.021465 | 0 | 0.01538 | 4.9277e-05 | 0.006864 | 0 | 0.070887 | 25569.2042 | 22671.3584 | 0 | 13055.224 | 40.4459 | 4731.1237 | 0 | 66067.3562
2004 | 7 | 5 | 13 | 0.025966 | 0.02188 | 0 | 0.015355 | 4.9277e-05 | 0.006936 | 0 | 0.070186 | 24473.2919 | 23109.9354 | 0 | 13033.732 | 40.4459 | 4780.7508 | 0 | 65438.156
2004 | 7 | 5 | 14 | 0.028659 | 0.019464 | 0 | 0.014445 | 4.9277e-05 | 0.00682 | 0 | 0.069437 | 27011.6177 | 20558.2127 | 0 | 12260.9871 | 40.4459 | 4700.7959 | 0 | 64572.0593
2004 | 7 | 5 | 15 | 0.026967 | 0.019529 | 0 | 0.015511 | 4.9277e-05 | 0.006876 | 0 | 0.068934 | 25416.9009 | 20627.1534 | 0 | 13166.6595 | 40.4459 | 4739.3948 | 0 | 63990.5546
2004 | 7 | 5 | 16 | 0.025384 | 0.020275 | 0 | 0.016368 | 4.9277e-05 | 0.006832 | 0 | 0.068908 | 23924.7431 | 21414.2215 | 0 | 13893.9948 | 40.4459 | 4709.0671 | 0 | 63982.4724
2004 | 7 | 5 | 17 | 0.024683 | 0.020216 | 0 | 0.015813 | 4.9277e-05 | 0.006948 | 0 | 0.067709 | 23263.5526 | 21352.6573 | 0 | 13422.2342 | 40.4459 | 4789.022 | 0 | 62867.9119
2004 | 7 | 5 | 18 | 0.024287 | 0.018995 | 0 | 0.014034 | 4.9277e-05 | 0.006956 | 0 | 0.064321 | 22890.9156 | 20062.5688 | 0 | 11912.3262 | 40.4459 | 4794.5362 | 0 | 59700.7926
2004 | 7 | 5 | 19 | 0.023416 | 0.018122 | 0 | 0.013461 | 4.9277e-05 | 0.006976 | 0 | 0.062024 | 22069.7261 | 19140.393 | 0 | 11425.7454 | 40.4459 | 4808.3215 | 0 | 57484.6319
2004 | 7 | 5 | 20 | 0.025693 | 0.01574 | 0 | 0.011809 | 4.9277e-05 | 0.006948 | 0 | 0.06024 | 24216.2426 | 16624.4728 | 0 | 10024.1262 | 40.4459 | 4789.022 | 0 | 55694.3094
2004 | 7 | 5 | 21 | 0.025875 | 0.016649 | 0.00074073 | 0.0096265 | 4.9277e-05 | 0.006892 | 0.00013931 | 0.059971 | 24386.8851 | 17584.8202 | 555.7064 | 8171.2851 | 40.4459 | 4750.4231 | 102.4146 | 55591.9804
2004 | 7 | 5 | 22 | 0.025404 | 0.016452 | 0.00087145 | 0.0070573 | 4.9277e-05 | 0.006848 | 0.00016389 | 0.056846 | 23943.3585 | 17377.1102 | 653.7722 | 5990.4399 | 40.4459 | 4720.0954 | 120.4877 | 52845.7098
2004 | 7 | 5 | 23 | 0.025066 | 0.015046 | 0.00087145 | 0.0046251 | 4.9277e-05 | 0.006816 | 0.00016389 | 0.052638 | 23625.2093 | 15891.6226 | 653.7722 | 3925.974 | 40.4459 | 4698.0389 | 120.4877 | 48955.5505
2004 | 7 | 5 | 24 | 0.021465 | 0.014497 | 0.00087145 | 0.0030352 | 4.9277e-05 | 0.006916 | 0.00016389 | 0.046997 | 20230.6433 | 15311.3634 | 653.7722 | 2576.3657 | 40.4459 | 4766.9655 | 120.4877 | 43700.0437
2004 | 7 | 6 | 1 | 0.016458 | 0.015829 | 0.00087145 | 0.004363 | 4.9277e-05 | 0.006964 | 0.00016389 | 0.044698 | 15511.6147 | 16718.6684 | 653.7722 | 3703.506 | 40.4459 | 4800.0503 | 120.4877 | 41548.5451
2004 | 7 | 6 | 2 | 0.012764 | 0.016748 | 0.00087145 | 0.0056172 | 4.9277e-05 | 0.006976 | 0.00016389 | 0.043189 | 12029.8792 | 17688.9575 | 653.7722 | 4768.1055 | 40.4459 | 4808.3215 | 120.4877 | 40109.9696
2004 | 7 | 6 | 3 | 0.010851 | 0.01743 | 0.00087145 | 0.0062455 | 4.9277e-05 | 0.006996 | 0.00016389 | 0.042607 | 10226.6497 | 18410.1028 | 653.7722 | 5301.4001 | 40.4459 | 4822.1068 | 120.4877 | 39574.9653
2004 | 7 | 6 | 4 | 0.010721 | 0.016888 | 0.00087145 | 0.0067242 | 4.9277e-05 | 0.006948 | 0.00016389 | 0.042366 | 10104.5692 | 17837.0753 | 653.7722 | 5707.7662 | 40.4459 | 4789.022 | 120.4877 | 39253.1385
2004 | 7 | 6 | 5 | 0.010453 | 0.01703 | 0.00046477 | 0.0071072 | 4.9277e-05 | 0.00688 | 8.741e-05 | 0.042071 | 9851.8237 | 17986.835 | 348.6783 | 6032.7988 | 40.4459 | 4742.1519 | 64.2601 | 39066.9936
2004 | 7 | 6 | 6 | 0.01343 | 0.016395 | 0 | 0.0094811 | 4.9277e-05 | 0.00664 | 0 | 0.045995 | 12657.4648 | 17316.1007 | 0 | 8047.9096 | 40.4459 | 4576.728 | 0 | 42638.6489
2004 | 7 | 6 | 7 | 0.016161 | 0.020206 | 0 | 0.01133 | 4.9277e-05 | 0.006652 | 0 | 0.054398 | 15231.5115 | 21341.3538 | 0 | 9617.4381 | 40.4459 | 4584.9992 | 0 | 50815.7485
2004 | 7 | 6 | 8 | 0.017883 | 0.023892 | 0 | 0.012363 | 4.9277e-05 | 0.006724 | 0 | 0.060911 | 16855.264 | 25234.4787 | 0 | 10494.3059 | 40.4459 | 4634.6264 | 0 | 57259.1209
2004 | 7 | 6 | 9 | 0.01989 | 0.024794 | 0 | 0.013249 | 4.9277e-05 | 0.006856 | 0 | 0.064839 | 18746.8304 | 26187.5116 | 0 | 11246.6254 | 40.4459 | 4725.6095 | 0 | 60947.0227
2004 | 7 | 6 | 10 | 0.019938 | 0.025828 | 0 | 0.013666 | 4.9277e-05 | 0.006812 | 0 | 0.066293 | 18791.8958 | 27279.6032 | 0 | 11599.9084 | 40.4459 | 4695.2818 | 0 | 62407.1351
2004 | 7 | 6 | 11 | 0.022756 | 0.025279 | 0 | 0.013018 | 4.9277e-05 | 0.006812 | 0 | 0.067914 | 21447.7951 | 26699.6202 | 0 | 11049.9506 | 40.4459 | 4695.2818 | 0 | 63933.0936
2004 | 7 | 6 | 12 | 0.023514 | 0.024783 | 0 | 0.012869 | 4.9277e-05 | 0.006776 | 0 | 0.067991 | 22162.3766 | 26175.8755 | 0 | 10923.5797 | 40.4459 | 4670.4682 | 0 | 63972.7458
2004 | 7 | 6 | 13 | 0.022021 | 0.025364 | 0 | 0.013733 | 4.9277e-05 | 0.006844 | 0 | 0.068011 | 20755.2646 | 26789.7573 | 0 | 11656.8434 | 40.4459 | 4717.3383 | 0 | 63959.6494
2004 | 7 | 6 | 14 | 0.021815 | 0.0251 | 0 | 0.013838 | 4.9277e-05 | 0.006808 | 0 | 0.06761 | 20560.4338 | 26511.0692 | 0 | 11746.2845 | 40.4459 | 4692.5247 | 0 | 63550.7582
2004 | 7 | 6 | 15 | 0.023331 | 0.024293 | 0 | 0.013696 | 4.9277e-05 | 0.006664 | 0 | 0.068034 | 21989.7687 | 25658.3489 | 0 | 11625.8659 | 40.4459 | 4593.2704 | 0 | 63907.6998
2004 | 7 | 6 | 16 | 0.025181 | 0.022018 | 0 | 0.014235 | 4.9277e-05 | 0.006644 | 0 | 0.068127 | 23733.0004 | 23255.9883 | 0 | 12082.9211 | 40.4459 | 4579.4851 | 0 | 63691.8407
2004 | 7 | 6 | 17 | 0.023964 | 0.021602 | 0 | 0.014673 | 4.9277e-05 | 0.00676 | 0 | 0.067048 | 22585.9562 | 22816.1794 | 0 | 12455.1305 | 40.4459 | 4659.44 | 0 | 62557.1519
2004 | 7 | 6 | 18 | 0.022871 | 0.02029 | 0 | 0.014014 | 4.9277e-05 | 0.00682 | 0 | 0.064045 | 21556.1614 | 21430.4644 | 0 | 11895.8257 | 40.4459 | 4700.7959 | 0 | 59623.6933
2004 | 7 | 6 | 19 | 0.021255 | 0.020527 | 0 | 0.013721 | 4.9277e-05 | 0.006872 | 0 | 0.062425 | 20033.2987 | 21680.4933 | 0 | 11647.2387 | 40.4459 | 4736.6378 | 0 | 58138.1144
2004 | 7 | 6 | 20 | 0.022769 | 0.019723 | 0 | 0.012634 | 4.9277e-05 | 0.006924 | 0 | 0.062099 | 21460.0024 | 20831.5265 | 0 | 10723.9283 | 40.4459 | 4772.4796 | 0 | 57828.3828
2004 | 7 | 6 | 21 | 0.023359 | 0.01903 | 0.00074073 | 0.011298 | 4.9277e-05 | 0.007048 | 0.00013931 | 0.061665 | 22016.1647 | 20099.4719 | 555.7064 | 9590.3776 | 40.4459 | 4857.9486 | 102.4146 | 57262.5297
2004 | 7 | 6 | 22 | 0.022384 | 0.020027 | 0.00087145 | 0.0085429 | 4.9277e-05 | 0.006972 | 0.00016389 | 0.05901 | 21096.6316 | 21152.6973 | 653.7722 | 7251.4778 | 40.4459 | 4805.5644 | 120.4877 | 55121.077
2004 | 7 | 6 | 23 | 0.02133 | 0.019142 | 0.00087145 | 0.0062264 | 4.9277e-05 | 0.006876 | 0.00016389 | 0.054659 | 20103.7868 | 20217.9774 | 653.7722 | 5285.1483 | 40.4459 | 4739.3948 | 120.4877 | 51161.0131
2004 | 7 | 6 | 24 | 0.019957 | 0.01652 | 0.00087145 | 0.0039996 | 4.9277e-05 | 0.006952 | 0.00016389 | 0.048513 | 18809.9837 | 17448.3484 | 653.7722 | 3394.9751 | 40.4459 | 4791.7791 | 120.4877 | 45259.7921
2004 | 7 | 7 | 1 | 0.016318 | 0.017117 | 0.00087145 | 0.0042162 | 4.9277e-05 | 0.006856 | 0.00016389 | 0.045591 | 15379.5137 | 18079.014 | 653.7722 | 3578.8231 | 40.4459 | 4725.6095 | 120.4877 | 42577.6662
2004 | 7 | 7 | 2 | 0.012561 | 0.018032 | 0.00087145 | 0.0054111 | 4.9277e-05 | 0.006888 | 0.00016389 | 0.043977 | 11839.1457 | 19045.9759 | 653.7722 | 4593.1592 | 40.4459 | 4747.666 | 120.4877 | 41040.6527
2004 | 7 | 7 | 3 | 0.010572 | 0.018648 | 0.00087145 | 0.0059752 | 4.9277e-05 | 0.006936 | 0.00016389 | 0.043215 | 9963.6995 | 19696.1421 | 653.7722 | 5071.9886 | 40.4459 | 4780.7508 | 120.4877 | 40327.2869
2004 | 7 | 7 | 4 | 0.010516 | 0.018086 | 0.00087145 | 0.0065164 | 4.9277e-05 | 0.006832 | 0.00016389 | 0.043034 | 9910.9838 | 19102.3281 | 653.7722 | 5531.335 | 40.4459 | 4709.0671 | 120.4877 | 40068.4198
2004 | 7 | 7 | 5 | 0.010709 | 0.018749 | 0.0004793 | 0.0073549 | 4.9277e-05 | 0.00686 | 9.0142e-05 | 0.044291 | 10092.8518 | 19802.9564 | 359.5747 | 6243.0843 | 40.4459 | 4728.3666 | 66.2682 | 41333.5479
2004 | 7 | 7 | 6 | 0.013556 | 0.017557 | 0 | 0.0096035 | 4.9277e-05 | 0.006944 | 0 | 0.04771 | 12776.5182 | 18544.1963 | 0 | 8151.778 | 40.4459 | 4786.265 | 0 | 44299.2033
2004 | 7 | 7 | 7 | 0.016208 | 0.021542 | 0 | 0.011367 | 4.9277e-05 | 0.00684 | 0 | 0.056007 | 15276.5896 | 22752.9929 | 0 | 9648.4148 | 40.4459 | 4714.5813 | 0 | 52433.0244
2004 | 7 | 7 | 8 | 0.017887 | 0.025478 | 0 | 0.012356 | 4.9277e-05 | 0.006796 | 0 | 0.062567 | 16858.7682 | 26909.9374 | 0 | 10488.4301 | 40.4459 | 4684.2535 | 0 | 58981.8351
2004 | 7 | 7 | 9 | 0.019647 | 0.026107 | 0 | 0.013002 | 4.9277e-05 | 0.006712 | 0 | 0.065518 | 18517.4889 | 27575.0056 | 0 | 11036.4588 | 40.4459 | 4626.3552 | 0 | 61795.7544
2004 | 7 | 7 | 10 | 0.019983 | 0.027384 | 0 | 0.013696 | 4.9277e-05 | 0.006592 | 0 | 0.067705 | 18833.8526 | 28923.6866 | 0 | 11625.9241 | 40.4459 | 4543.6432 | 0 | 63967.5524
2004 | 7 | 7 | 11 | 0.022984 | 0.026854 | 0 | 0.013225 | 4.9277e-05 | 0.006688 | 0 | 0.069799 | 21662.0908 | 28363.0507 | 0 | 11225.7272 | 40.4459 | 4609.8128 | 0 | 65901.1273
2004 | 7 | 7 | 12 | 0.023783 | 0.0264 | 0 | 0.013115 | 4.9277e-05 | 0.006808 | 0 | 0.070155 | 22415.4726 | 27883.8945 | 0 | 11132.5853 | 40.4459 | 4692.5247 | 0 | 66164.923
2004 | 7 | 7 | 13 | 0.022518 | 0.027134 | 0 | 0.014198 | 4.9277e-05 | 0.006944 | 0 | 0.070843 | 21223.3207 | 28658.7058 | 0 | 12051.9373 | 40.4459 | 4786.265 | 0 | 66760.6746
2004 | 7 | 7 | 14 | 0.022204 | 0.026736 | 0 | 0.014199 | 4.9277e-05 | 0.007024 | 0 | 0.070212 | 20927.3705 | 28238.4548 | 0 | 12052.2955 | 40.4459 | 4841.4063 | 0 | 66099.973
2004 | 7 | 7 | 15 | 0.023753 | 0.025796 | 0 | 0.014087 | 4.9277e-05 | 0.007 | 0 | 0.070685 | 22387.2024 | 27245.7481 | 0 | 11957.7283 | 40.4459 | 4824.8639 | 0 | 66455.9885
2004 | 7 | 7 | 16 | 0.026147 | 0.023628 | 0 | 0.01515 | 4.9277e-05 | 0.006284 | 0 | 0.071258 | 24643.2265 | 24956.4358 | 0 | 12860.0207 | 40.4459 | 4331.3492 | 0 | 66831.4781
2004 | 7 | 7 | 17 | 0.025007 | 0.023074 | 0 | 0.015657 | 4.9277e-05 | 0.00626 | 0 | 0.070047 | 23569.158 | 24370.8946 | 0 | 13289.7984 | 40.4459 | 4314.8068 | 0 | 65585.1036
2004 | 7 | 7 | 18 | 0.023803 | 0.021508 | 0 | 0.014893 | 4.9277e-05 | 0.006652 | 0 | 0.066905 | 22434.0763 | 22716.9944 | 0 | 12642.1009 | 40.4459 | 4584.9992 | 0 | 62418.6168
2004 | 7 | 7 | 19 | 0.021838 | 0.021647 | 0 | 0.014264 | 4.9277e-05 | 0.006772 | 0 | 0.064571 | 20582.5508 | 22863.7698 | 0 | 12107.9192 | 40.4459 | 4667.7112 | 0 | 60262.3967
2004 | 7 | 7 | 20 | 0.022877 | 0.020504 | 0 | 0.01272 | 4.9277e-05 | 0.006904 | 0 | 0.063054 | 21561.822 | 21656.5887 | 0 | 10796.98 | 40.4459 | 4758.6943 | 0 | 58814.531
2004 | 7 | 7 | 21 | 0.023565 | 0.019953 | 0.00075526 | 0.011479 | 4.9277e-05 | 0.007112 | 0.00014204 | 0.063055 | 22210.2031 | 21074.6536 | 566.6029 | 9743.3556 | 40.4459 | 4902.0617 | 104.4227 | 58641.7455
2004 | 7 | 7 | 22 | 0.022404 | 0.021277 | 0.00087145 | 0.0085364 | 4.9277e-05 | 0.007132 | 0.00016389 | 0.060434 | 21115.4809 | 22473.2362 | 653.7722 | 7246.0096 | 40.4459 | 4915.847 | 120.4877 | 56565.2796
2004 | 7 | 7 | 23 | 0.020972 | 0.020301 | 0.00087145 | 0.0058589 | 4.9277e-05 | 0.007172 | 0.00016389 | 0.055389 | 19766.5376 | 21442.4139 | 653.7722 | 4973.2504 | 40.4459 | 4943.4177 | 120.4877 | 51940.3253
2004 | 7 | 7 | 24 | 0.019812 | 0.018097 | 0.00087145 | 0.0038435 | 4.9277e-05 | 0.007144 | 0.00016389 | 0.04998 | 18672.654 | 19113.7962 | 653.7722 | 3262.5132 | 40.4459 | 4924.1182 | 120.4877 | 46787.7874
2004 | 7 | 8 | 1 | 0.016289 | 0.01871 | 0.00087145 | 0.0039636 | 4.9277e-05 | 0.006912 | 0.00016389 | 0.04696 | 15352.9263 | 19761.8801 | 653.7722 | 3364.4229 | 40.4459 | 4764.2084 | 120.4877 | 44058.1436
2004 | 7 | 8 | 2 | 0.012554 | 0.01973 | 0.00087145 | 0.005223 | 4.9277e-05 | 0.007076 | 0.00016389 | 0.045668 | 11832.3121 | 20839.0691 | 653.7722 | 4433.4639 | 40.4459 | 4877.2481 | 120.4877 | 42796.7991
2004 | 7 | 8 | 3 | 0.010949 | 0.019418 | 0.00087145 | 0.0062008 | 4.9277e-05 | 0.007084 | 0.00016389 | 0.044737 | 10319.4409 | 20509.8475 | 653.7722 | 5263.4099 | 40.4459 | 4882.7622 | 120.4877 | 41790.1663
2004 | 7 | 8 | 4 | 0.01068 | 0.018892 | 0.00087145 | 0.0065627 | 4.9277e-05 | 0.006928 | 0.00016389 | 0.044147 | 10066.3542 | 19953.5526 | 653.7722 | 5570.6704 | 40.4459 | 4775.2367 | 120.4877 | 41180.5198
2004 | 7 | 8 | 5 | 0.010598 | 0.019522 | 0.0004793 | 0.0072458 | 4.9277e-05 | 0.007052 | 9.0142e-05 | 0.045037 | 9989.108 | 20619.6787 | 359.5747 | 6150.4867 | 40.4459 | 4860.7057 | 66.2682 | 42086.268
2004 | 7 | 8 | 6 | 0.013545 | 0.018321 | 0 | 0.0095926 | 4.9277e-05 | 0.007264 | 0 | 0.048772 | 12765.8874 | 19351.1798 | 0 | 8142.503 | 40.4459 | 5006.8302 | 0 | 45306.8462
2004 | 7 | 8 | 7 | 0.016523 | 0.022189 | 0 | 0.011678 | 4.9277e-05 | 0.007088 | 0 | 0.057528 | 15572.976 | 23436.6162 | 0 | 9912.9504 | 40.4459 | 4885.5193 | 0 | 53848.5077
2004 | 7 | 8 | 8 | 0.018834 | 0.024946 | 0 | 0.013258 | 4.9277e-05 | 0.007144 | 0 | 0.064232 | 17751.6018 | 26348.229 | 0 | 11253.79 | 40.4459 | 4924.1182 | 0 | 60318.185
2004 | 7 | 8 | 9 | 0.02017 | 0.027357 | 0 | 0.013428 | 4.9277e-05 | 0.00684 | 0 | 0.067845 | 19010.786 | 28894.8556 | 0 | 11397.874 | 40.4459 | 4714.5813 | 0 | 64058.5428
2004 | 7 | 8 | 10 | 0.020785 | 0.028042 | 0 | 0.014267 | 4.9277e-05 | 0.006164 | 0 | 0.069308 | 19590.2524 | 29618.6816 | 0 | 12109.9729 | 40.4459 | 4248.6373 | 0 | 65607.9899
2004 | 7 | 8 | 11 | 0.023592 | 0.026948 | 0 | 0.01345 | 4.9277e-05 | 0.006832 | 0 | 0.070872 | 22235.6241 | 28463.1253 | 0 | 11417.2433 | 40.4459 | 4709.0671 | 0 | 66865.5057
2004 | 7 | 8 | 12 | 0.024043 | 0.026801 | 0 | 0.013004 | 4.9277e-05 | 0.006908 | 0 | 0.070805 | 22660.4243 | 28307.1239 | 0 | 11038.3366 | 40.4459 | 4761.4514 | 0 | 66807.7821
2004 | 7 | 8 | 13 | 0.02215 | 0.027888 | 0 | 0.013496 | 4.9277e-05 | 0.0072 | 0 | 0.070784 | 20876.59 | 29456.0172 | 0 | 11455.7814 | 40.4459 | 4962.7171 | 0 | 66791.5515
2004 | 7 | 8 | 14 | 0.021293 | 0.028272 | 0 | 0.012918 | 4.9277e-05 | 0.007312 | 0 | 0.069845 | 20068.5403 | 29861.6796 | 0 | 10965.2502 | 40.4459 | 5039.9149 | 0 | 65975.8309
2004 | 7 | 8 | 15 | 0.023294 | 0.025788 | 0 | 0.013238 | 4.9277e-05 | 0.007212 | 0 | 0.069581 | 21954.4504 | 27238.012 | 0 | 11236.5694 | 40.4459 | 4970.9883 | 0 | 65440.466
2004 | 7 | 8 | 16 | 0.025072 | 0.023223 | 0 | 0.013683 | 4.9277e-05 | 0.007244 | 0 | 0.069271 | 23630.5818 | 24527.8887 | 0 | 11614.9915 | 40.4459 | 4993.0448 | 0 | 64806.9526
2004 | 7 | 8 | 17 | 0.023552 | 0.022688 | 0 | 0.014291 | 4.9277e-05 | 0.00718 | 0 | 0.067761 | 22198.0463 | 23963.5138 | 0 | 12131.0571 | 40.4459 | 4948.9318 | 0 | 63281.9948
2004 | 7 | 8 | 18 | 0.022146 | 0.021932 | 0 | 0.012824 | 4.9277e-05 | 0.00702 | 0 | 0.063971 | 20872.8243 | 23164.8718 | 0 | 10885.3011 | 40.4459 | 4838.6492 | 0 | 59802.0923
2004 | 7 | 8 | 19 | 0.020614 | 0.022099 | 0 | 0.01272 | 4.9277e-05 | 0.00682 | 0 | 0.062303 | 19428.8615 | 23341.5528 | 0 | 10797.5396 | 40.4459 | 4700.7959 | 0 | 58309.1958
2004 | 7 | 8 | 20 | 0.021817 | 0.021915 | 0 | 0.01131 | 4.9277e-05 | 0.006584 | 0 | 0.061676 | 20563.0267 | 23146.823 | 0 | 9600.3176 | 40.4459 | 4538.1291 | 0 | 57888.7422
2004 | 7 | 8 | 21 | 0.021699 | 0.02248 | 0.00075526 | 0.0095787 | 4.9277e-05 | 0.006876 | 0.00014204 | 0.06158 | 20451.6042 | 23743.309 | 566.6029 | 8130.6932 | 40.4459 | 4739.3948 | 104.4227 | 57776.4727
2004 | 7 | 8 | 22 | 0.020621 | 0.022591 | 0.00087145 | 0.0069901 | 4.9277e-05 | 0.006928 | 0.00016389 | 0.058215 | 19435.1904 | 23860.9789 | 653.7722 | 5933.4719 | 40.4459 | 4775.2367 | 120.4877 | 54819.5838
2004 | 7 | 8 | 23 | 0.019767 | 0.020946 | 0.00087145 | 0.004888 | 4.9277e-05 | 0.00694 | 0.00016389 | 0.053625 | 18630.5528 | 22123.1605 | 653.7722 | 4149.0998 | 40.4459 | 4783.5079 | 120.4877 | 50501.0269
2004 | 7 | 8 | 24 | 0.018401 | 0.018996 | 0.00087145 | 0.002398 | 4.9277e-05 | 0.006956 | 0.00016389 | 0.047836 | 17343.0124 | 20063.8028 | 653.7722 | 2035.5461 | 40.4459 | 4794.5362 | 120.4877 | 45051.6033
2004 | 7 | 9 | 1 | 0.015281 | 0.019188 | 0.00087145 | 0.0031519 | 4.9277e-05 | 0.00688 | 0.00016389 | 0.045585 | 14402.5863 | 20266.116 | 653.7722 | 2675.4785 | 40.4459 | 4742.1519 | 120.4877 | 42901.0385
2004 | 7 | 9 | 2 | 0.012979 | 0.019341 | 0.00087145 | 0.0036885 | 4.9277e-05 | 0.006896 | 0.00016389 | 0.04399 | 12233.1679 | 20428.1438 | 653.7722 | 3130.9549 | 40.4459 | 4753.1802 | 120.4877 | 41360.1525
2004 | 7 | 9 | 3 | 0.011519 | 0.018765 | 0.00087145 | 0.0048846 | 4.9277e-05 | 0.006976 | 0.00016389 | 0.043229 | 10856.7901 | 19819.9097 | 653.7722 | 4146.1865 | 40.4459 | 4808.3215 | 120.4877 | 40445.9136
2004 | 7 | 9 | 4 | 0.010275 | 0.018804 | 0.00087145 | 0.0055816 | 4.9277e-05 | 0.007 | 0.00016389 | 0.042745 | 9683.9027 | 19860.8737 | 653.7722 | 4737.8163 | 40.4459 | 4824.8639 | 120.4877 | 39922.1625
2004 | 7 | 9 | 5 | 0.010768 | 0.019079 | 0.00049382 | 0.0061637 | 4.9277e-05 | 0.006804 | 9.2873e-05 | 0.043451 | 10148.8294 | 20151.4073 | 370.4712 | 5231.9772 | 40.4459 | 4689.7677 | 68.2764 | 40701.1751
2004 | 7 | 9 | 6 | 0.013183 | 0.017937 | 0 | 0.00881 | 4.9277e-05 | 0.0068 | 0 | 0.046779 | 12424.8016 | 18945.1265 | 0 | 7478.1992 | 40.4459 | 4687.0106 | 0 | 43575.5837
2004 | 7 | 9 | 7 | 0.016049 | 0.02167 | 0 | 0.010311 | 4.9277e-05 | 0.006828 | 0 | 0.054908 | 15126.3172 | 22888.2736 | 0 | 8752.32 | 40.4459 | 4706.3101 | 0 | 51513.6667
2004 | 7 | 9 | 8 | 0.020159 | 0.024163 | 0 | 0.011079 | 4.9277e-05 | 0.006948 | 0 | 0.062398 | 18999.9326 | 25521.0197 | 0 | 9403.8686 | 40.4459 | 4789.022 | 0 | 58754.2888
2004 | 7 | 9 | 9 | 0.022749 | 0.025521 | 0 | 0.011271 | 4.9277e-05 | 0.007156 | 0 | 0.066747 | 21441.1374 | 26955.8184 | 0 | 9567.1132 | 40.4459 | 4932.3894 | 0 | 62936.9043
2004 | 7 | 9 | 10 | 0.023865 | 0.026668 | 0 | 0.011427 | 4.9277e-05 | 0.007148 | 0 | 0.069158 | 22492.9534 | 28167.2091 | 0 | 9699.8195 | 40.4459 | 4926.8753 | 0 | 65327.3031
2004 | 7 | 9 | 11 | 0.023898 | 0.026413 | 0 | 0.013141 | 4.9277e-05 | 0.007024 | 0 | 0.070525 | 22523.8715 | 27897.7664 | 0 | 11154.5589 | 40.4459 | 4841.4063 | 0 | 66458.0489
2004 | 7 | 9 | 12 | 0.023932 | 0.027431 | 0 | 0.01359 | 4.9277e-05 | 0.006288 | 0 | 0.071289 | 22555.9857 | 28972.5789 | 0 | 11535.2703 | 40.4459 | 4334.1063 | 0 | 67438.387
2004 | 7 | 9 | 13 | 0.023296 | 0.028291 | 0 | 0.013894 | 4.9277e-05 | 0.006024 | 0 | 0.071554 | 21956.2029 | 29880.942 | 0 | 11793.9967 | 40.4459 | 4152.14 | 0 | 67823.7274
2004 | 7 | 9 | 14 | 0.022364 | 0.028822 | 0 | 0.01382 | 4.9277e-05 | 0.006048 | 0 | 0.071103 | 21078.5365 | 30441.5968 | 0 | 11731.1108 | 40.4459 | 4168.6824 | 0 | 67460.3724
2004 | 7 | 9 | 15 | 0.021929 | 0.02677 | 0 | 0.014904 | 4.9277e-05 | 0.006524 | 0 | 0.070175 | 20667.9096 | 28274.441 | 0 | 12650.7397 | 40.4459 | 4496.7731 | 0 | 66130.3093
2004 | 7 | 9 | 16 | 0.022312 | 0.024118 | 0 | 0.015205 | 4.9277e-05 | 0.006744 | 0 | 0.068428 | 21028.9576 | 25473.3059 | 0 | 12906.5723 | 40.4459 | 4648.4117 | 0 | 64097.6933
2004 | 7 | 9 | 17 | 0.022844 | 0.022588 | 0 | 0.014531 | 4.9277e-05 | 0.006788 | 0 | 0.0668 | 21530.5811 | 23857.2051 | 0 | 12334.3992 | 40.4459 | 4678.7394 | 0 | 62441.3707
2004 | 7 | 9 | 18 | 0.022153 | 0.021988 | 0 | 0.013417 | 4.9277e-05 | 0.00638 | 0 | 0.063986 | 20879.343 | 23223.465 | 0 | 11388.398 | 40.4459 | 4397.5188 | 0 | 59929.1707
2004 | 7 | 9 | 19 | 0.021571 | 0.02136 | 0 | 0.012249 | 4.9277e-05 | 0.006112 | 0 | 0.061342 | 20330.8645 | 22560.7674 | 0 | 10397.6767 | 40.4459 | 4212.7954 | 0 | 57542.5499
2004 | 7 | 9 | 20 | 0.021057 | 0.020972 | 0 | 0.011784 | 4.9277e-05 | 0.006128 | 0 | 0.05999 | 19846.2464 | 22150.7083 | 0 | 10002.9656 | 40.4459 | 4223.8237 | 0 | 56264.1898
2004 | 7 | 9 | 21 | 0.02088 | 0.021547 | 0.00076978 | 0.01118 | 4.9277e-05 | 0.006024 | 0.00014477 | 0.060595 | 19679.373 | 22758.3948 | 577.4985 | 9489.8224 | 40.4459 | 4152.14 | 106.4308 | 56804.1054
2004 | 7 | 9 | 22 | 0.0209 | 0.022191 | 0.00087145 | 0.0078427 | 4.9277e-05 | 0.00578 | 0.00016389 | 0.057798 | 19698.6094 | 23438.1838 | 653.7722 | 6657.1204 | 40.4459 | 3983.959 | 120.4877 | 54592.5785
2004 | 7 | 9 | 23 | 0.020705 | 0.020663 | 0.00087145 | 0.0059635 | 4.9277e-05 | 0.005708 | 0.00016389 | 0.054124 | 19514.283 | 21824.9183 | 653.7722 | 5061.9947 | 40.4459 | 3934.3318 | 120.4877 | 51150.2337
2004 | 7 | 9 | 24 | 0.019571 | 0.018403 | 0.00087145 | 0.0035893 | 4.9277e-05 | 0.005672 | 0.00016389 | 0.04832 | 18445.7304 | 19437.9492 | 653.7722 | 3046.6957 | 40.4459 | 3909.5183 | 120.4877 | 45654.5993
2004 | 7 | 10 | 1 | 0.016735 | 0.019568 | 0.00087145 | 0.0019718 | 4.9277e-05 | 0.005672 | 0.00016389 | 0.045031 | 15772.4778 | 20668.1614 | 653.7722 | 1673.727 | 40.4459 | 3909.5183 | 120.4877 | 42838.5903
2004 | 7 | 10 | 2 | 0.01369 | 0.020139 | 0.00087145 | 0.0028431 | 4.9277e-05 | 0.005716 | 0.00016389 | 0.043473 | 12903.3322 | 21270.5102 | 653.7722 | 2413.3328 | 40.4459 | 3939.846 | 120.4877 | 41341.7269
2004 | 7 | 10 | 3 | 0.010593 | 0.021226 | 0.00087145 | 0.0043599 | 4.9277e-05 | 0.005752 | 0.00016389 | 0.043015 | 9984.0495 | 22418.6902 | 653.7722 | 3700.8262 | 40.4459 | 3964.6596 | 120.4877 | 40882.9313
2004 | 7 | 10 | 4 | 0.0096605 | 0.021538 | 0.00087145 | 0.0048851 | 4.9277e-05 | 0.005696 | 0.00016389 | 0.042864 | 9105.0819 | 22748.8085 | 653.7722 | 4146.6414 | 40.4459 | 3926.0607 | 120.4877 | 40741.2982
2004 | 7 | 10 | 5 | 0.0094625 | 0.021375 | 0.00050834 | 0.0052571 | 4.9277e-05 | 0.005684 | 9.5605e-05 | 0.042432 | 8918.4875 | 22576.6438 | 381.3669 | 4462.4063 | 40.4459 | 3917.7895 | 70.2845 | 40367.4242
2004 | 7 | 10 | 6 | 0.011298 | 0.018658 | 0 | 0.0074691 | 4.9277e-05 | 0.005608 | 0 | 0.043083 | 10648.3674 | 19707.0647 | 0 | 6340.0098 | 40.4459 | 3865.4052 | 0 | 40601.293
2004 | 7 | 10 | 7 | 0.014508 | 0.016894 | 0 | 0.0096422 | 4.9277e-05 | 0.005624 | 0 | 0.046718 | 13674.0687 | 17843.4485 | 0 | 8184.6294 | 40.4459 | 3876.4335 | 0 | 43619.026
2004 | 7 | 10 | 8 | 0.016438 | 0.018719 | 0 | 0.010725 | 4.9277e-05 | 0.006416 | 0 | 0.052347 | 15493.1172 | 19771.2138 | 0 | 9103.6865 | 40.4459 | 4422.3324 | 0 | 48830.7958
2004 | 7 | 10 | 9 | 0.018688 | 0.019792 | 0 | 0.012349 | 4.9277e-05 | 0.006736 | 0 | 0.057614 | 17613.0622 | 20905.0047 | 0 | 10482.366 | 40.4459 | 4642.8976 | 0 | 53683.7764
2004 | 7 | 10 | 10 | 0.019338 | 0.021617 | 0 | 0.012141 | 4.9277e-05 | 0.006744 | 0 | 0.059889 | 18225.8089 | 22832.4102 | 0 | 10305.4119 | 40.4459 | 4648.4117 | 0 | 56052.4885
2004 | 7 | 10 | 11 | 0.020291 | 0.022357 | 0 | 0.012661 | 4.9277e-05 | 0.0063 | 0 | 0.061659 | 19124.6352 | 23613.4537 | 0 | 10747.3013 | 40.4459 | 4342.3775 | 0 | 57868.2135
2004 | 7 | 10 | 12 | 0.023421 | 0.021062 | 0 | 0.011988 | 4.9277e-05 | 0.0061 | 0 | 0.062621 | 22074.3583 | 22246.2413 | 0 | 10176.0968 | 40.4459 | 4204.5242 | 0 | 58741.6665
2004 | 7 | 10 | 13 | 0.023015 | 0.020846 | 0 | 0.012268 | 4.9277e-05 | 0.006196 | 0 | 0.062375 | 21691.3056 | 22018.2164 | 0 | 10413.7336 | 40.4459 | 4270.6938 | 0 | 58434.3954
2004 | 7 | 10 | 14 | 0.022759 | 0.020531 | 0 | 0.012209 | 4.9277e-05 | 0.00628 | 0 | 0.061828 | 21450.1362 | 21685.1066 | 0 | 10363.0241 | 40.4459 | 4328.5922 | 0 | 57867.3049
2004 | 7 | 10 | 15 | 0.02282 | 0.020277 | 0 | 0.013133 | 4.9277e-05 | 0.006208 | 0 | 0.062487 | 21508.2458 | 21416.7279 | 0 | 11147.401 | 40.4459 | 4278.965 | 0 | 58391.7855
2004 | 7 | 10 | 16 | 0.023383 | 0.020145 | 0 | 0.013203 | 4.9277e-05 | 0.006156 | 0 | 0.062937 | 22038.9158 | 21277.2242 | 0 | 11207.2485 | 40.4459 | 4243.1231 | 0 | 58806.9575
2004 | 7 | 10 | 17 | 0.023298 | 0.019848 | 0 | 0.013288 | 4.9277e-05 | 0.006744 | 0 | 0.063227 | 21958.2736 | 20963.5744 | 0 | 11279.4971 | 40.4459 | 4648.4117 | 0 | 58890.2026
2004 | 7 | 10 | 18 | 0.022512 | 0.019371 | 0 | 0.013571 | 4.9277e-05 | 0.006152 | 0 | 0.061656 | 21217.4357 | 20460.0023 | 0 | 11519.864 | 40.4459 | 4240.3661 | 0 | 57478.1141
2004 | 7 | 10 | 19 | 0.022325 | 0.018984 | 0 | 0.012894 | 4.9277e-05 | 0.006164 | 0 | 0.060417 | 21041.5347 | 20051.6104 | 0 | 10944.7675 | 40.4459 | 4248.6373 | 0 | 56326.9957
2004 | 7 | 10 | 20 | 0.024877 | 0.017276 | 0 | 0.011237 | 4.9277e-05 | 0.006268 | 0 | 0.059708 | 23446.6722 | 18247.4452 | 0 | 9538.589 | 40.4459 | 4320.321 | 0 | 55593.4732
2004 | 7 | 10 | 21 | 0.022414 | 0.020644 | 0.00076978 | 0.010554 | 4.9277e-05 | 0.006276 | 0.00014477 | 0.060852 | 21125.1716 | 21804.7606 | 577.4985 | 8958.7074 | 40.4459 | 4325.8351 | 106.4308 | 56938.8499
2004 | 7 | 10 | 22 | 0.021961 | 0.022392 | 0.00087145 | 0.0076528 | 4.9277e-05 | 0.006468 | 0.00016389 | 0.059558 | 20698.2881 | 23650.2882 | 653.7722 | 6495.9987 | 40.4459 | 4458.1742 | 120.4877 | 56117.4551
2004 | 7 | 10 | 23 | 0.019784 | 0.021264 | 0.00087145 | 0.0054498 | 4.9277e-05 | 0.006952 | 0.00016389 | 0.054534 | 18646.5203 | 22459.2749 | 653.7722 | 4625.9946 | 40.4459 | 4791.7791 | 120.4877 | 51338.2747
2004 | 7 | 10 | 24 | 0.020247 | 0.018554 | 0.00087145 | 0.0032421 | 4.9277e-05 | 0.007 | 0.00016389 | 0.050128 | 19083.0585 | 19597.3723 | 653.7722 | 2751.9655 | 40.4459 | 4824.8639 | 120.4877 | 47071.9659
2004 | 7 | 11 | 1 | 0.018734 | 0.01657 | 0.00087145 | 0.0041563 | 4.9277e-05 | 0.007032 | 0.00016389 | 0.047577 | 17657.0077 | 17501.5978 | 653.7722 | 3528.0334 | 40.4459 | 4846.9204 | 120.4877 | 44348.2652
2004 | 7 | 11 | 2 | 0.015052 | 0.016964 | 0.00087145 | 0.0052305 | 4.9277e-05 | 0.006968 | 0.00016389 | 0.045299 | 14186.2918 | 17917.5002 | 653.7722 | 4439.8151 | 40.4459 | 4802.8073 | 120.4877 | 42161.1202
2004 | 7 | 11 | 3 | 0.012305 | 0.017714 | 0.00087145 | 0.005469 | 4.9277e-05 | 0.00688 | 0.00016389 | 0.043453 | 11597.1903 | 18710.0594 | 653.7722 | 4642.2833 | 40.4459 | 4742.1519 | 120.4877 | 40506.3908
2004 | 7 | 11 | 4 | 0.0111 | 0.018279 | 0.00087145 | 0.0055698 | 4.9277e-05 | 0.006932 | 0.00016389 | 0.042965 | 10461.6831 | 19306.0935 | 653.7722 | 4727.8322 | 40.4459 | 4777.9938 | 120.4877 | 40088.3084
2004 | 7 | 11 | 5 | 0.010358 | 0.018977 | 0.00052287 | 0.0052271 | 4.9277e-05 | 0.006972 | 9.8337e-05 | 0.042205 | 9762.7642 | 20043.5907 | 392.2633 | 4436.9103 | 40.4459 | 4805.5644 | 72.2926 | 39553.8315
2004 | 7 | 11 | 6 | 0.011398 | 0.016604 | 0 | 0.0072157 | 4.9277e-05 | 0.007 | 0 | 0.042267 | 10742.9973 | 17537.076 | 0 | 6124.9356 | 40.4459 | 4824.8639 | 0 | 39270.3186
2004 | 7 | 11 | 7 | 0.014288 | 0.014828 | 0 | 0.0096045 | 4.9277e-05 | 0.006852 | 0 | 0.045622 | 13466.426 | 15661.2663 | 0 | 8152.6624 | 40.4459 | 4722.8525 | 0 | 42043.653
2004 | 7 | 11 | 8 | 0.017114 | 0.016024 | 0 | 0.010656 | 4.9277e-05 | 0.006868 | 0 | 0.050711 | 16130.3247 | 16924.6701 | 0 | 9045.1101 | 40.4459 | 4733.8807 | 0 | 46874.4314
2004 | 7 | 11 | 9 | 0.019474 | 0.017482 | 0 | 0.012139 | 4.9277e-05 | 0.006996 | 0 | 0.056141 | 18354.7669 | 18464.7914 | 0 | 10304.3728 | 40.4459 | 4822.1068 | 0 | 51986.4837
2004 | 7 | 11 | 10 | 0.020832 | 0.018675 | 0 | 0.012377 | 4.9277e-05 | 0.007052 | 0 | 0.058986 | 19634.6768 | 19724.9117 | 0 | 10506.0344 | 40.4459 | 4860.7057 | 0 | 54766.7745
2004 | 7 | 11 | 11 | 0.024531 | 0.019126 | 0 | 0.011241 | 4.9277e-05 | 0.006564 | 0 | 0.061511 | 23120.4002 | 20201.2668 | 0 | 9541.334 | 40.4459 | 4524.3438 | 0 | 57427.7907
2004 | 7 | 11 | 12 | 0.024503 | 0.020752 | 0 | 0.011896 | 4.9277e-05 | 0.006016 | 0 | 0.063216 | 23094.4445 | 21918.3485 | 0 | 10097.4928 | 40.4459 | 4146.6259 | 0 | 59297.3575
2004 | 7 | 11 | 13 | 0.023825 | 0.021763 | 0 | 0.012079 | 4.9277e-05 | 0.006184 | 0 | 0.063901 | 22455.5579 | 22986.5325 | 0 | 10253.0703 | 40.4459 | 4262.4226 | 0 | 59998.0292
2004 | 7 | 11 | 14 | 0.02659 | 0.019137 | 0 | 0.011409 | 4.9277e-05 | 0.006656 | 0 | 0.063842 | 25061.552 | 20212.5979 | 0 | 9684.3662 | 40.4459 | 4587.7563 | 0 | 59586.7183
2004 | 7 | 11 | 15 | 0.02527 | 0.019214 | 0 | 0.012757 | 4.9277e-05 | 0.00678 | 0 | 0.06407 | 23816.9426 | 20294.1581 | 0 | 10828.2275 | 40.4459 | 4673.2253 | 0 | 59652.9994
2004 | 7 | 11 | 16 | 0.024067 | 0.020136 | 0 | 0.013806 | 4.9277e-05 | 0.006736 | 0 | 0.064794 | 22682.9619 | 21268.0951 | 0 | 11718.6772 | 40.4459 | 4642.8976 | 0 | 60353.0776
2004 | 7 | 11 | 17 | 0.023774 | 0.02032 | 0 | 0.013354 | 4.9277e-05 | 0.006944 | 0 | 0.064442 | 22407.432 | 21462.345 | 0 | 11335.4228 | 40.4459 | 4786.265 | 0 | 60031.9105
2004 | 7 | 11 | 18 | 0.023957 | 0.019594 | 0 | 0.012049 | 4.9277e-05 | 0.006668 | 0 | 0.062318 | 22579.7392 | 20695.7823 | 0 | 10227.9378 | 40.4459 | 4596.0275 | 0 | 58139.9327
2004 | 7 | 11 | 19 | 0.02368 | 0.019103 | 0 | 0.01221 | 4.9277e-05 | 0.00666 | 0 | 0.061702 | 22318.2152 | 20177.1359 | 0 | 10363.868 | 40.4459 | 4590.5133 | 0 | 57490.1784
2004 | 7 | 11 | 20 | 0.027179 | 0.0172 | 0 | 0.011458 | 4.9277e-05 | 0.00654 | 0 | 0.062426 | 25616.4489 | 18166.4 | 0 | 9725.7727 | 40.4459 | 4507.8014 | 0 | 58056.8689
2004 | 7 | 11 | 21 | 0.027686 | 0.019211 | 0.0007843 | 0.0099675 | 4.9277e-05 | 0.0066 | 0.0001475 | 0.064445 | 26093.8706 | 20290.4458 | 588.395 | 8460.7776 | 40.4459 | 4549.1574 | 108.439 | 60131.5312
2004 | 7 | 11 | 22 | 0.027463 | 0.01926 | 0.00087145 | 0.0071013 | 4.9277e-05 | 0.006596 | 0.00016389 | 0.061505 | 25883.8574 | 20342.6189 | 653.7722 | 6027.8052 | 40.4459 | 4546.4003 | 120.4877 | 57615.3876
2004 | 7 | 11 | 23 | 0.025987 | 0.017552 | 0.00087145 | 0.004147 | 4.9277e-05 | 0.006776 | 0.00016389 | 0.055547 | 24493.1518 | 18538.7245 | 653.7722 | 3520.111 | 40.4459 | 4670.4682 | 120.4877 | 52037.1614
2004 | 7 | 11 | 24 | 0.022326 | 0.017759 | 0.00087145 | 0.0030107 | 4.9277e-05 | 0.006844 | 0.00016389 | 0.051024 | 21042.4304 | 18757.0027 | 653.7722 | 2555.6026 | 40.4459 | 4717.3383 | 120.4877 | 47887.0798
2004 | 7 | 12 | 1 | 0.018895 | 0.017134 | 0.00087145 | 0.0038143 | 4.9277e-05 | 0.007004 | 0.00016389 | 0.047931 | 17808.3392 | 18096.6793 | 653.7722 | 3237.7054 | 40.4459 | 4827.6209 | 120.4877 | 44785.0507
2004 | 7 | 12 | 2 | 0.015608 | 0.018656 | 0.00087145 | 0.0046098 | 4.9277e-05 | 0.006568 | 0.00016389 | 0.046526 | 14710.6558 | 19704.6467 | 653.7722 | 3912.9891 | 40.4459 | 4527.1008 | 120.4877 | 43670.0983
2004 | 7 | 12 | 3 | 0.012179 | 0.019557 | 0.00087145 | 0.0062723 | 4.9277e-05 | 0.006776 | 0.00016389 | 0.045869 | 11478.8615 | 20656.1649 | 653.7722 | 5324.1343 | 40.4459 | 4670.4682 | 120.4877 | 42944.3348
2004 | 7 | 12 | 4 | 0.011761 | 0.019698 | 0.00087145 | 0.0066096 | 4.9277e-05 | 0.00668 | 0.00016389 | 0.045834 | 11085.2332 | 20805.2676 | 653.7722 | 5610.4289 | 40.4459 | 4604.2987 | 120.4877 | 42919.9342
2004 | 7 | 12 | 5 | 0.011876 | 0.020219 | 0.00053739 | 0.0073464 | 4.9277e-05 | 0.006704 | 0.00010107 | 0.046833 | 11193.433 | 21355.2822 | 403.1598 | 6235.8717 | 40.4459 | 4620.8411 | 74.3008 | 43923.3345
2004 | 7 | 12 | 6 | 0.014473 | 0.018903 | 0 | 0.010383 | 4.9277e-05 | 0.006648 | 0 | 0.050456 | 13640.4454 | 19965.4495 | 0 | 8813.7285 | 40.4459 | 4582.2421 | 0 | 47042.3114
2004 | 7 | 12 | 7 | 0.018002 | 0.022529 | 0 | 0.012158 | 4.9277e-05 | 0.0068 | 0 | 0.059538 | 16967.4168 | 23794.9311 | 0 | 10319.7854 | 40.4459 | 4687.0106 | 0 | 55809.5898
2004 | 7 | 12 | 8 | 0.020985 | 0.026567 | 0 | 0.013784 | 4.9277e-05 | 0.006868 | 0 | 0.068254 | 19778.8095 | 28060.7422 | 0 | 11700.14 | 40.4459 | 4733.8807 | 0 | 64314.0183
2004 | 7 | 12 | 9 | 0.025372 | 0.027612 | 0 | 0.013942 | 4.9277e-05 | 0.006968 | 0 | 0.073944 | 23913.6329 | 29164.4626 | 0 | 11834.4318 | 40.4459 | 4802.8073 | 0 | 69755.7806
2004 | 7 | 12 | 10 | 0.024805 | 0.028925 | 0 | 0.016126 | 4.9277e-05 | 0.007236 | 0 | 0.077141 | 23378.4226 | 30550.9397 | 0 | 13688.05 | 40.4459 | 4987.5307 | 0 | 72645.3889
2004 | 7 | 12 | 11 | 0.025365 | 0.030259 | 0 | 0.01665 | 4.9277e-05 | 0.007124 | 0 | 0.079447 | 23906.8322 | 31959.4872 | 0 | 14133.2095 | 40.4459 | 4910.3329 | 0 | 74950.3077
2004 | 7 | 12 | 12 | 0.028617 | 0.029741 | 0 | 0.014976 | 4.9277e-05 | 0.006788 | 0 | 0.080171 | 26971.7319 | 31413.0055 | 0 | 12711.8435 | 40.4459 | 4678.7394 | 0 | 75815.7662
2004 | 7 | 12 | 13 | 0.025414 | 0.032331 | 0 | 0.016562 | 4.9277e-05 | 0.006736 | 0 | 0.081092 | 23953.272 | 34148.1445 | 0 | 14058.1564 | 40.4459 | 4642.8976 | 0 | 76842.9163
2004 | 7 | 12 | 14 | 0.02573 | 0.031948 | 0 | 0.016096 | 4.9277e-05 | 0.006984 | 0 | 0.080807 | 24250.4456 | 33743.7413 | 0 | 13662.6092 | 40.4459 | 4813.8356 | 0 | 76511.0776
2004 | 7 | 12 | 15 | 0.027484 | 0.029671 | 0 | 0.016797 | 4.9277e-05 | 0.006984 | 0 | 0.080986 | 25903.4239 | 31339.2674 | 0 | 14258.2189 | 40.4459 | 4813.8356 | 0 | 76355.1917
2004 | 7 | 12 | 16 | 0.028929 | 0.027211 | 0 | 0.017954 | 4.9277e-05 | 0.006916 | 0 | 0.081059 | 27265.4064 | 28740.7489 | 0 | 15239.9509 | 40.4459 | 4766.9655 | 0 | 76053.5176
2004 | 7 | 12 | 17 | 0.029 | 0.025864 | 0 | 0.017524 | 4.9277e-05 | 0.00698 | 0 | 0.079417 | 27332.9893 | 27317.5853 | 0 | 14874.6994 | 40.4459 | 4811.0785 | 0 | 74376.7984
2004 | 7 | 12 | 18 | 0.026209 | 0.025167 | 0 | 0.017826 | 4.9277e-05 | 0.006964 | 0 | 0.076215 | 24701.9152 | 26581.4421 | 0 | 15131.0103 | 40.4459 | 4800.0503 | 0 | 71254.8637
2004 | 7 | 12 | 19 | 0.026676 | 0.024477 | 0 | 0.01557 | 4.9277e-05 | 0.006804 | 0 | 0.073576 | 25142.3098 | 25852.8417 | 0 | 13216.1052 | 40.4459 | 4689.7677 | 0 | 68941.4704
2004 | 7 | 12 | 20 | 0.026984 | 0.024213 | 0 | 0.014468 | 4.9277e-05 | 0.006888 | 0 | 0.072602 | 25432.6098 | 25573.8135 | 0 | 12280.5365 | 40.4459 | 4747.666 | 0 | 68075.0717
2004 | 7 | 12 | 21 | 0.027336 | 0.024393 | 0.0007843 | 0.012293 | 4.9277e-05 | 0.0069 | 0.0001475 | 0.071903 | 25764.07 | 25764.0045 | 588.395 | 10434.8352 | 40.4459 | 4755.9372 | 108.439 | 67456.1268
2004 | 7 | 12 | 22 | 0.02575 | 0.0256 | 0.00087145 | 0.0088556 | 4.9277e-05 | 0.006892 | 0.00016389 | 0.068182 | 24269.881 | 27038.7777 | 653.7722 | 7516.9187 | 40.4459 | 4750.4231 | 120.4877 | 64390.7063
2004 | 7 | 12 | 23 | 0.025079 | 0.023244 | 0.00087145 | 0.0056163 | 4.9277e-05 | 0.006856 | 0.00016389 | 0.06188 | 23637.0055 | 24550.5401 | 653.7722 | 4767.2812 | 40.4459 | 4725.6095 | 120.4877 | 58495.1421
2004 | 7 | 12 | 24 | 0.021393 | 0.022381 | 0.00087145 | 0.0039654 | 4.9277e-05 | 0.00688 | 0.00016389 | 0.055704 | 20163.1542 | 23638.6856 | 653.7722 | 3366.0066 | 40.4459 | 4742.1519 | 120.4877 | 52724.7042
2004 | 7 | 13 | 1 | 0.018201 | 0.021055 | 0.00087145 | 0.0053209 | 4.9277e-05 | 0.0069 | 0.00016389 | 0.052562 | 17154.4749 | 22238.7057 | 653.7722 | 4516.5469 | 40.4459 | 4755.9372 | 120.4877 | 49480.3706
2004 | 7 | 13 | 2 | 0.014218 | 0.022034 | 0.00087145 | 0.0063961 | 4.9277e-05 | 0.00694 | 0.00016389 | 0.050672 | 13400.3383 | 23272.3035 | 653.7722 | 5429.1981 | 40.4459 | 4783.5079 | 120.4877 | 47700.0537
2004 | 7 | 13 | 3 | 0.01261 | 0.021704 | 0.00087145 | 0.0074016 | 4.9277e-05 | 0.006972 | 0.00016389 | 0.049772 | 11885.3607 | 22923.696 | 653.7722 | 6282.7079 | 40.4459 | 4805.5644 | 120.4877 | 46712.0348
2004 | 7 | 13 | 4 | 0.012292 | 0.021345 | 0.00087145 | 0.007755 | 4.9277e-05 | 0.006972 | 0.00016389 | 0.049449 | 11584.9209 | 22545.1588 | 653.7722 | 6582.67 | 40.4459 | 4805.5644 | 120.4877 | 46333.02
2004 | 7 | 13 | 5 | 0.01222 | 0.021916 | 0.00055192 | 0.0085017 | 4.9277e-05 | 0.006884 | 0.0001038 | 0.050227 | 11517.231 | 23148.2423 | 414.0555 | 7216.5207 | 40.4459 | 4744.909 | 76.3088 | 47157.7132
2004 | 7 | 13 | 6 | 0.015462 | 0.020346 | 0 | 0.011118 | 4.9277e-05 | 0.006964 | 0 | 0.053939 | 14573.3451 | 21489.3681 | 0 | 9437.1976 | 40.4459 | 4800.0503 | 0 | 50340.407
2004 | 7 | 13 | 7 | 0.018545 | 0.024365 | 0 | 0.013281 | 4.9277e-05 | 0.006916 | 0 | 0.063156 | 17478.3824 | 25734.4767 | 0 | 11273.3706 | 40.4459 | 4766.9655 | 0 | 59293.641
2004 | 7 | 13 | 8 | 0.021398 | 0.02763 | 0 | 0.015351 | 4.9277e-05 | 0.006888 | 0 | 0.071317 | 20167.7558 | 29182.8983 | 0 | 13030.8656 | 40.4459 | 4747.666 | 0 | 67169.6316
2004 | 7 | 13 | 9 | 0.022948 | 0.030099 | 0 | 0.015654 | 4.9277e-05 | 0.006732 | 0 | 0.075482 | 21628.7838 | 31791.272 | 0 | 13287.3514 | 40.4459 | 4640.1405 | 0 | 71387.9936
2004 | 7 | 13 | 10 | 0.023747 | 0.031168 | 0 | 0.016598 | 4.9277e-05 | 0.006804 | 0 | 0.078366 | 22381.2665 | 32920.1008 | 0 | 14089.2417 | 40.4459 | 4689.7677 | 0 | 74120.8226
2004 | 7 | 13 | 11 | 0.027415 | 0.030917 | 0 | 0.016529 | 4.9277e-05 | 0.006868 | 0 | 0.081778 | 25838.8451 | 32654.3606 | 0 | 14030.5308 | 40.4459 | 4733.8807 | 0 | 77298.0631
2004 | 7 | 13 | 12 | 0.028092 | 0.030903 | 0 | 0.016276 | 4.9277e-05 | 0.006996 | 0 | 0.082317 | 26477.15 | 32640.5776 | 0 | 13815.5771 | 40.4459 | 4822.1068 | 0 | 77795.8574
2004 | 7 | 13 | 13 | 0.026646 | 0.03225 | 0 | 0.017144 | 4.9277e-05 | 0.00692 | 0 | 0.08301 | 25113.9562 | 34063.0226 | 0 | 14552.715 | 40.4459 | 4769.7226 | 0 | 78539.8623
2004 | 7 | 13 | 14 | 0.026328 | 0.032946 | 0 | 0.017031 | 4.9277e-05 | 0.007072 | 0 | 0.083426 | 24813.9051 | 34798.1593 | 0 | 14456.4803 | 40.4459 | 4874.491 | 0 | 78983.4816
2004 | 7 | 13 | 15 | 0.028472 | 0.030445 | 0 | 0.017455 | 4.9277e-05 | 0.007096 | 0 | 0.083518 | 26835.2874 | 32156.6966 | 0 | 14816.1299 | 40.4459 | 4891.0334 | 0 | 78739.5933
2004 | 7 | 13 | 16 | 0.030422 | 0.027096 | 0 | 0.017966 | 4.9277e-05 | 0.006876 | 0 | 0.082409 | 28672.8244 | 28618.6573 | 0 | 15249.9078 | 40.4459 | 4739.3948 | 0 | 77321.2303
2004 | 7 | 13 | 17 | 0.028554 | 0.026164 | 0 | 0.018162 | 4.9277e-05 | 0.007028 | 0 | 0.079957 | 26912.5938 | 27634.2704 | 0 | 15416.4036 | 40.4459 | 4844.1633 | 0 | 74847.8769
2004 | 7 | 13 | 18 | 0.027268 | 0.025551 | 0 | 0.016757 | 4.9277e-05 | 0.006884 | 0 | 0.07651 | 25700.6406 | 26987.5919 | 0 | 14223.9785 | 40.4459 | 4744.909 | 0 | 71697.5658
2004 | 7 | 13 | 19 | 0.025429 | 0.025633 | 0 | 0.016448 | 4.9277e-05 | 0.006316 | 0 | 0.073875 | 23966.775 | 27073.8971 | 0 | 13961.2229 | 40.4459 | 4353.4057 | 0 | 69395.7466
2004 | 7 | 13 | 20 | 0.026095 | 0.025316 | 0 | 0.014625 | 4.9277e-05 | 0.006148 | 0 | 0.072234 | 24595.1365 | 26739.329 | 0 | 12413.8476 | 40.4459 | 4237.609 | 0 | 68026.3681
2004 | 7 | 13 | 21 | 0.025904 | 0.026242 | 0.00079883 | 0.012915 | 4.9277e-05 | 0.006104 | 0.00015024 | 0.072163 | 24414.7567 | 27716.6651 | 599.2915 | 10962.8579 | 40.4459 | 4207.2813 | 110.4471 | 68051.7454
2004 | 7 | 13 | 22 | 0.024446 | 0.026247 | 0.00087145 | 0.0098266 | 4.9277e-05 | 0.006792 | 0.00016389 | 0.068396 | 23040.1691 | 27722.04 | 653.7722 | 8341.135 | 40.4459 | 4681.4965 | 120.4877 | 64599.5465
2004 | 7 | 13 | 23 | 0.023026 | 0.024321 | 0.00087145 | 0.0073652 | 4.9277e-05 | 0.006616 | 0.00016389 | 0.062413 | 21702.4251 | 25687.6084 | 653.7722 | 6251.8634 | 40.4459 | 4560.1856 | 120.4877 | 59016.7884
2004 | 7 | 13 | 24 | 0.021112 | 0.022151 | 0.00087145 | 0.0044503 | 4.9277e-05 | 0.006844 | 0.00016389 | 0.055643 | 19898.4269 | 23396.508 | 653.7722 | 3777.5458 | 40.4459 | 4717.3383 | 120.4877 | 52604.5249
2004 | 7 | 14 | 1 | 0.018177 | 0.020575 | 0.00087145 | 0.0055658 | 4.9277e-05 | 0.006992 | 0.00016389 | 0.052394 | 17131.5716 | 21731.1705 | 653.7722 | 4724.4292 | 40.4459 | 4819.3497 | 120.4877 | 49221.2268
2004 | 7 | 14 | 2 | 0.014236 | 0.021069 | 0.00087145 | 0.0066519 | 4.9277e-05 | 0.006872 | 0.00016389 | 0.049914 | 13417.5818 | 22253.7603 | 653.7722 | 5646.397 | 40.4459 | 4736.6378 | 120.4877 | 46869.0826
2004 | 7 | 14 | 3 | 0.012802 | 0.020825 | 0.00087145 | 0.0078091 | 4.9277e-05 | 0.006356 | 0.00016389 | 0.048876 | 12065.9938 | 21995.142 | 653.7722 | 6628.6635 | 40.4459 | 4380.9764 | 120.4877 | 45885.4816
2004 | 7 | 14 | 4 | 0.011748 | 0.019518 | 0.00087145 | 0.0074283 | 4.9277e-05 | 0.00534 | 0.00016389 | 0.045119 | 11072.3449 | 20615.2085 | 653.7722 | 6305.3636 | 40.4459 | 3680.6819 | 120.4877 | 42488.3047
2004 | 7 | 14 | 5 | 0.01152 | 0.019894 | 0.00056644 | 0.0079948 | 4.9277e-05 | 0.005016 | 0.00010653 | 0.045147 | 10857.7853 | 21011.9533 | 424.952 | 6786.2642 | 40.4459 | 3457.3596 | 78.317 | 42657.0771
2004 | 7 | 14 | 6 | 0.014877 | 0.019446 | 0 | 0.010735 | 4.9277e-05 | 0.005384 | 0 | 0.050491 | 14021.4123 | 20539.1846 | 0 | 9112.3355 | 40.4459 | 3711.0096 | 0 | 47424.3878
2004 | 7 | 14 | 7 | 0.017634 | 0.023225 | 0 | 0.012592 | 4.9277e-05 | 0.005792 | 0 | 0.059293 | 16620.2674 | 24530.48 | 0 | 10688.6677 | 40.4459 | 3992.2302 | 0 | 55872.0912
2004 | 7 | 14 | 8 | 0.020178 | 0.026258 | 0 | 0.014382 | 4.9277e-05 | 0.005752 | 0 | 0.06662 | 19018.3143 | 27734.3209 | 0 | 12207.7126 | 40.4459 | 3964.6596 | 0 | 62965.4532
2004 | 7 | 14 | 9 | 0.021523 | 0.028755 | 0 | 0.014525 | 4.9277e-05 | 0.005832 | 0 | 0.070685 | 20285.53 | 30371.7837 | 0 | 12329.6939 | 40.4459 | 4019.8009 | 0 | 67047.2544
2004 | 7 | 14 | 10 | 0.022236 | 0.029339 | 0 | 0.015427 | 4.9277e-05 | 0.005892 | 0 | 0.072944 | 20957.9529 | 30988.007 | 0 | 13094.9439 | 40.4459 | 4061.1568 | 0 | 69142.5065
2004 | 7 | 14 | 11 | 0.025424 | 0.028432 | 0 | 0.014939 | 4.9277e-05 | 0.006016 | 0 | 0.07486 | 23961.8991 | 30030.0599 | 0 | 12680.9644 | 40.4459 | 4146.6259 | 0 | 70859.9951
2004 | 7 | 14 | 12 | 0.025971 | 0.02837 | 0 | 0.014575 | 4.9277e-05 | 0.006024 | 0 | 0.074989 | 24477.8648 | 29964.5383 | 0 | 12371.395 | 40.4459 | 4152.14 | 0 | 71006.3839
2004 | 7 | 14 | 13 | 0.024107 | 0.029425 | 0 | 0.015069 | 4.9277e-05 | 0.005944 | 0 | 0.074595 | 22721.355 | 31078.9343 | 0 | 12791.0649 | 40.4459 | 4096.9987 | 0 | 70728.7988
2004 | 7 | 14 | 14 | 0.023222 | 0.029856 | 0 | 0.014437 | 4.9277e-05 | 0.006044 | 0 | 0.073608 | 21886.6883 | 31533.8904 | 0 | 12254.9606 | 40.4459 | 4165.9253 | 0 | 69881.9104
2004 | 7 | 14 | 15 | 0.025351 | 0.027311 | 0 | 0.014865 | 4.9277e-05 | 0.006272 | 0 | 0.073849 | 23893.4267 | 28846.2741 | 0 | 12618.0494 | 40.4459 | 4323.078 | 0 | 69721.2742
2004 | 7 | 14 | 16 | 0.027419 | 0.024814 | 0 | 0.015546 | 4.9277e-05 | 0.00638 | 0 | 0.074207 | 25842.5839 | 26208.3747 | 0 | 13195.617 | 40.4459 | 4397.5188 | 0 | 69684.5403
2004 | 7 | 14 | 17 | 0.025982 | 0.024349 | 0 | 0.0162 | 4.9277e-05 | 0.006348 | 0 | 0.072928 | 24488.585 | 25717.4071 | 0 | 13751.104 | 40.4459 | 4375.4623 | 0 | 68373.0042
2004 | 7 | 14 | 18 | 0.024518 | 0.023525 | 0 | 0.014651 | 4.9277e-05 | 0.0062 | 0 | 0.068944 | 23108.1318 | 24847.7762 | 0 | 12436.372 | 40.4459 | 4273.4509 | 0 | 64706.1767
2004 | 7 | 14 | 19 | 0.022614 | 0.023482 | 0 | 0.014229 | 4.9277e-05 | 0.006072 | 0 | 0.066446 | 21313.4738 | 24801.6269 | 0 | 12078.2608 | 40.4459 | 4185.2248 | 0 | 62419.0322
2004 | 7 | 14 | 20 | 0.023239 | 0.022962 | 0 | 0.012308 | 4.9277e-05 | 0.00594 | 0 | 0.064498 | 21903.0439 | 24252.2723 | 0 | 10447.5552 | 40.4459 | 4094.2416 | 0 | 60737.5588
2004 | 7 | 14 | 21 | 0.022903 | 0.02346 | 0.00081335 | 0.010408 | 4.9277e-05 | 0.006144 | 0.00015297 | 0.06393 | 21585.9596 | 24778.5747 | 610.1872 | 8834.5109 | 40.4459 | 4234.8519 | 112.4552 | 60196.9854
2004 | 7 | 14 | 22 | 0.021424 | 0.023319 | 0.00087145 | 0.0073711 | 4.9277e-05 | 0.006092 | 0.00016389 | 0.059291 | 20192.1924 | 24629.6129 | 653.7722 | 6256.8769 | 40.4459 | 4199.0101 | 120.4877 | 56092.3981
2004 | 7 | 14 | 23 | 0.020455 | 0.02171 | 0.00087145 | 0.0052437 | 4.9277e-05 | 0.005964 | 0.00016389 | 0.054457 | 19279.0557 | 22929.8588 | 653.7722 | 4451.0611 | 40.4459 | 4110.784 | 120.4877 | 51585.4654
2004 | 7 | 14 | 24 | 0.019221 | 0.019981 | 0.00087145 | 0.0029298 | 4.9277e-05 | 0.006048 | 0.00016389 | 0.049265 | 18115.6964 | 21104.4819 | 653.7722 | 2486.8978 | 40.4459 | 4168.6824 | 120.4877 | 46690.4642
2004 | 7 | 15 | 1 | 0.016496 | 0.018847 | 0.00087145 | 0.0040753 | 4.9277e-05 | 0.006028 | 0.00016389 | 0.046532 | 15547.8882 | 19906.6629 | 653.7722 | 3459.2506 | 40.4459 | 4154.8971 | 120.4877 | 43883.4046
2004 | 7 | 15 | 2 | 0.012677 | 0.019865 | 0.00087145 | 0.0052635 | 4.9277e-05 | 0.00614 | 0.00016389 | 0.04503 | 11948.2805 | 20981.5818 | 653.7722 | 4467.8657 | 40.4459 | 4232.0949 | 120.4877 | 42444.5287
2004 | 7 | 15 | 3 | 0.011229 | 0.019649 | 0.00087145 | 0.0063986 | 4.9277e-05 | 0.006092 | 0.00016389 | 0.044453 | 10583.294 | 20753.4084 | 653.7722 | 5431.3901 | 40.4459 | 4199.0101 | 120.4877 | 41781.8085
2004 | 7 | 15 | 4 | 0.010937 | 0.019176 | 0.00087145 | 0.0067451 | 4.9277e-05 | 0.00592 | 0.00016389 | 0.043863 | 10308.1515 | 20254.0199 | 653.7722 | 5725.5089 | 40.4459 | 4080.4563 | 120.4877 | 41182.8425
2004 | 7 | 15 | 5 | 0.010877 | 0.019836 | 0.00056644 | 0.0074593 | 4.9277e-05 | 0.005828 | 0.00010653 | 0.044723 | 10251.7751 | 20950.8297 | 424.952 | 6331.7294 | 40.4459 | 4017.0438 | 78.317 | 42095.0928
2004 | 7 | 15 | 6 | 0.013917 | 0.018668 | 0 | 0.0098997 | 4.9277e-05 | 0.005828 | 0 | 0.048362 | 13116.7445 | 19717.0563 | 0 | 8403.1647 | 40.4459 | 4017.0438 | 0 | 45294.4552
2004 | 7 | 15 | 7 | 0.016247 | 0.022046 | 0 | 0.011347 | 4.9277e-05 | 0.005896 | 0 | 0.055585 | 15312.8713 | 23284.9972 | 0 | 9631.8623 | 40.4459 | 4063.9139 | 0 | 52334.0906
2004 | 7 | 15 | 8 | 0.018646 | 0.025002 | 0 | 0.013006 | 4.9277e-05 | 0.006088 | 0 | 0.062792 | 17574.4146 | 26407.5113 | 0 | 11039.8514 | 40.4459 | 4196.253 | 0 | 59258.4762
2004 | 7 | 15 | 9 | 0.020144 | 0.027419 | 0 | 0.013318 | 4.9277e-05 | 0.006164 | 0 | 0.067094 | 18985.4951 | 28960.4351 | 0 | 11305.0329 | 40.4459 | 4248.6373 | 0 | 63540.0463
2004 | 7 | 15 | 10 | 0.020715 | 0.028157 | 0 | 0.014102 | 4.9277e-05 | 0.006224 | 0 | 0.069247 | 19523.9822 | 29739.5106 | 0 | 11970.41 | 40.4459 | 4289.9932 | 0 | 65564.3419
2004 | 7 | 15 | 11 | 0.023885 | 0.027228 | 0 | 0.013623 | 4.9277e-05 | 0.006316 | 0 | 0.071101 | 22512.0902 | 28758.6888 | 0 | 11563.3224 | 40.4459 | 4353.4057 | 0 | 67227.953
2004 | 7 | 15 | 12 | 0.024241 | 0.026987 | 0 | 0.013079 | 4.9277e-05 | 0.00632 | 0 | 0.070676 | 22847.1954 | 28503.5173 | 0 | 11102.158 | 40.4459 | 4356.1628 | 0 | 66849.4793
2004 | 7 | 15 | 13 | 0.022642 | 0.028222 | 0 | 0.013846 | 4.9277e-05 | 0.006316 | 0 | 0.071075 | 21340.2564 | 29808.6405 | 0 | 11752.6977 | 40.4459 | 4353.4057 | 0 | 67295.4461
2004 | 7 | 15 | 14 | 0.022047 | 0.028869 | 0 | 0.013512 | 4.9277e-05 | 0.006348 | 0 | 0.070826 | 20779.8468 | 30491.9227 | 0 | 11469.4483 | 40.4459 | 4375.4623 | 0 | 67157.1259
2004 | 7 | 15 | 15 | 0.023959 | 0.026258 | 0 | 0.013739 | 4.9277e-05 | 0.006476 | 0 | 0.070482 | 22581.7614 | 27734.4547 | 0 | 11662.1293 | 40.4459 | 4463.6883 | 0 | 66482.4796
2004 | 7 | 15 | 16 | 0.025798 | 0.023849 | 0 | 0.014225 | 4.9277e-05 | 0.00638 | 0 | 0.070301 | 24314.3118 | 25190.0674 | 0 | 12074.4455 | 40.4459 | 4397.5188 | 0 | 66016.7894
2004 | 7 | 15 | 17 | 0.024374 | 0.023133 | 0 | 0.014912 | 4.9277e-05 | 0.006248 | 0 | 0.068716 | 22972.3119 | 24433.3904 | 0 | 12658.079 | 40.4459 | 4306.5356 | 0 | 64410.7629
2004 | 7 | 15 | 18 | 0.023403 | 0.022694 | 0 | 0.013857 | 4.9277e-05 | 0.006276 | 0 | 0.06628 | 22057.7633 | 23969.7986 | 0 | 11762.4567 | 40.4459 | 4325.8351 | 0 | 62156.2995
2004 | 7 | 15 | 19 | 0.021709 | 0.022755 | 0 | 0.013613 | 4.9277e-05 | 0.00612 | 0 | 0.064247 | 20461.2084 | 24033.7469 | 0 | 11555.5438 | 40.4459 | 4218.3096 | 0 | 60309.2545
2004 | 7 | 15 | 20 | 0.022388 | 0.022212 | 0 | 0.011714 | 4.9277e-05 | 0.00614 | 0 | 0.062503 | 21100.9196 | 23460.3045 | 0 | 9943.2806 | 40.4459 | 4232.0949 | 0 | 58777.0455
2004 | 7 | 15 | 21 | 0.022359 | 0.022911 | 0.00082788 | 0.010085 | 4.9277e-05 | 0.006096 | 0.0001557 | 0.062484 | 21073.0556 | 24199.3287 | 621.0836 | 8560.6901 | 40.4459 | 4201.7672 | 114.4633 | 58810.8344
2004 | 7 | 15 | 22 | 0.021287 | 0.023046 | 0.00087145 | 0.0074793 | 4.9277e-05 | 0.006156 | 0.00016389 | 0.059052 | 20062.7713 | 24341.0577 | 653.7722 | 6348.726 | 40.4459 | 4243.1231 | 120.4877 | 55810.3839
2004 | 7 | 15 | 23 | 0.02062 | 0.02159 | 0.00087145 | 0.0055923 | 4.9277e-05 | 0.006148 | 0.00016389 | 0.055035 | 19434.5071 | 22803.7877 | 653.7722 | 4746.9667 | 40.4459 | 4237.609 | 120.4877 | 52037.5764
2004 | 7 | 15 | 24 | 0.019394 | 0.019861 | 0.00087145 | 0.0032569 | 4.9277e-05 | 0.00626 | 0.00016389 | 0.049857 | 18278.8277 | 20977.7922 | 653.7722 | 2764.5658 | 40.4459 | 4314.8068 | 120.4877 | 47150.6984
2004 | 7 | 16 | 1 | 0.016176 | 0.019008 | 0.00087145 | 0.004173 | 4.9277e-05 | 0.006356 | 0.00016389 | 0.046798 | 15246.1756 | 20076.5506 | 653.7722 | 3542.2111 | 40.4459 | 4380.9764 | 120.4877 | 44060.6194
2004 | 7 | 16 | 2 | 0.013849 | 0.019035 | 0.00087145 | 0.0046766 | 4.9277e-05 | 0.00638 | 0.00016389 | 0.045025 | 13052.8541 | 20104.8246 | 653.7722 | 3969.6971 | 40.4459 | 4397.5188 | 120.4877 | 42339.6004
2004 | 7 | 16 | 3 | 0.012465 | 0.018568 | 0.00087145 | 0.005935 | 4.9277e-05 | 0.006384 | 0.00016389 | 0.044437 | 11748.3318 | 19612.1488 | 653.7722 | 5037.8086 | 40.4459 | 4400.2758 | 120.4877 | 41613.2708
2004 | 7 | 16 | 4 | 0.011317 | 0.018791 | 0.00087145 | 0.0067089 | 4.9277e-05 | 0.006228 | 0.00016389 | 0.044129 | 10666.3357 | 19846.9843 | 653.7722 | 5694.7833 | 40.4459 | 4292.7503 | 120.4877 | 41315.5595
2004 | 7 | 16 | 5 | 0.011531 | 0.018921 | 0.00058097 | 0.0070298 | 4.9277e-05 | 0.00626 | 0.00010926 | 0.044481 | 10868.1401 | 19984.3475 | 435.8484 | 5967.156 | 40.4459 | 4314.8068 | 80.3252 | 41691.07
2004 | 7 | 16 | 6 | 0.014105 | 0.018062 | 0 | 0.0098152 | 4.9277e-05 | 0.006108 | 0 | 0.048139 | 13294.1076 | 19077.0314 | 0 | 8331.4897 | 40.4459 | 4210.0384 | 0 | 44953.1129
2004 | 7 | 16 | 7 | 0.01736 | 0.021913 | 0 | 0.011685 | 4.9277e-05 | 0.006172 | 0 | 0.05718 | 16362.1696 | 23144.8671 | 0 | 9918.8717 | 40.4459 | 4254.1514 | 0 | 53720.5056
2004 | 7 | 16 | 8 | 0.021561 | 0.024884 | 0 | 0.012576 | 4.9277e-05 | 0.00612 | 0 | 0.065191 | 20321.778 | 26282.492 | 0 | 10675.346 | 40.4459 | 4218.3096 | 0 | 61538.3715
2004 | 7 | 16 | 9 | 0.024615 | 0.026989 | 0 | 0.013241 | 4.9277e-05 | 0.006164 | 0 | 0.071059 | 23200.1523 | 28506.4787 | 0 | 11239.5094 | 40.4459 | 4248.6373 | 0 | 67235.2235
2004 | 7 | 16 | 10 | 0.025427 | 0.027981 | 0 | 0.01311 | 4.9277e-05 | 0.006252 | 0 | 0.07282 | 23965.4949 | 29553.7195 | 0 | 11128.4225 | 40.4459 | 4309.2927 | 0 | 68997.3754
2004 | 7 | 16 | 11 | 0.025451 | 0.02787 | 0 | 0.014824 | 4.9277e-05 | 0.006216 | 0 | 0.07441 | 23987.4666 | 29436.2998 | 0 | 12582.975 | 40.4459 | 4284.4791 | 0 | 70331.6664
2004 | 7 | 16 | 12 | 0.025039 | 0.027938 | 0 | 0.014857 | 4.9277e-05 | 0.006152 | 0 | 0.074036 | 23599.6577 | 29508.8605 | 0 | 12610.743 | 40.4459 | 4240.3661 | 0 | 70000.0731
2004 | 7 | 16 | 13 | 0.024492 | 0.028466 | 0 | 0.015273 | 4.9277e-05 | 0.006408 | 0 | 0.074688 | 23083.5479 | 30066.5673 | 0 | 12963.9861 | 40.4459 | 4416.8182 | 0 | 70571.3654
2004 | 7 | 16 | 14 | 0.023477 | 0.028989 | 0 | 0.015143 | 4.9277e-05 | 0.006676 | 0 | 0.074335 | 22127.4516 | 30618.9268 | 0 | 12854.078 | 40.4459 | 4601.5416 | 0 | 70242.4439
2004 | 7 | 16 | 15 | 0.023947 | 0.027752 | 0 | 0.017087 | 4.9277e-05 | 0.006444 | 0 | 0.075279 | 22569.8469 | 29311.9026 | 0 | 14504.4396 | 40.4459 | 4441.6318 | 0 | 70868.2668
2004 | 7 | 16 | 16 | 0.024513 | 0.025371 | 0 | 0.017613 | 4.9277e-05 | 0.006412 | 0 | 0.073958 | 23103.7366 | 26796.7626 | 0 | 14950.5646 | 40.4459 | 4419.5753 | 0 | 69311.0849
2004 | 7 | 16 | 17 | 0.024774 | 0.023459 | 0 | 0.016732 | 4.9277e-05 | 0.006396 | 0 | 0.07141 | 23349.4372 | 24777.2015 | 0 | 14203.0828 | 40.4459 | 4408.547 | 0 | 66778.7144
2004 | 7 | 16 | 18 | 0.023762 | 0.022508 | 0 | 0.015337 | 4.9277e-05 | 0.006488 | 0 | 0.068144 | 22395.8785 | 23772.9034 | 0 | 13018.6572 | 40.4459 | 4471.9595 | 0 | 63699.8445
2004 | 7 | 16 | 19 | 0.023366 | 0.021951 | 0 | 0.014295 | 4.9277e-05 | 0.006392 | 0 | 0.066054 | 22022.9296 | 23184.8623 | 0 | 12134.1435 | 40.4459 | 4405.79 | 0 | 61788.1713
2004 | 7 | 16 | 20 | 0.022709 | 0.021454 | 0 | 0.013683 | 4.9277e-05 | 0.00624 | 0 | 0.064135 | 21403.1279 | 22660.146 | 0 | 11614.5444 | 40.4459 | 4301.0215 | 0 | 60019.2857
2004 | 7 | 16 | 21 | 0.022333 | 0.021866 | 0.00082788 | 0.012873 | 4.9277e-05 | 0.005668 | 0.0001557 | 0.063772 | 21048.5502 | 23095.3047 | 621.0836 | 10926.6821 | 40.4459 | 3906.7612 | 114.4633 | 59753.291
2004 | 7 | 16 | 22 | 0.022864 | 0.022759 | 0.00087145 | 0.010058 | 4.9277e-05 | 0.004292 | 0.00016389 | 0.061057 | 21549.294 | 24038.2333 | 653.7722 | 8537.4573 | 40.4459 | 2958.3308 | 120.4877 | 57898.0212
2004 | 7 | 16 | 23 | 0.022033 | 0.020712 | 0.00087145 | 0.0075122 | 4.9277e-05 | 0.005724 | 0.00016389 | 0.057065 | 20766.136 | 21875.8284 | 653.7722 | 6376.6107 | 40.4459 | 3945.3601 | 120.4877 | 53778.6409
2004 | 7 | 16 | 24 | 0.020724 | 0.018704 | 0.00087145 | 0.0049136 | 4.9277e-05 | 0.006112 | 0.00016389 | 0.051538 | 19532.2343 | 19755.4138 | 653.7722 | 4170.8207 | 40.4459 | 4212.7954 | 120.4877 | 48485.9701
2004 | 7 | 17 | 1 | 0.017765 | 0.020028 | 0.00087145 | 0.0033725 | 4.9277e-05 | 0.006132 | 0.00016389 | 0.048383 | 16743.7443 | 21154.2216 | 653.7722 | 2862.6847 | 40.4459 | 4226.5807 | 120.4877 | 45801.9371
2004 | 7 | 17 | 2 | 0.014571 | 0.020398 | 0.00087145 | 0.0039853 | 4.9277e-05 | 0.00616 | 0.00016389 | 0.046199 | 13733.1354 | 21544.465 | 653.7722 | 3382.8463 | 40.4459 | 4245.8802 | 120.4877 | 43721.0327
2004 | 7 | 17 | 3 | 0.011569 | 0.020576 | 0.00087145 | 0.0055689 | 4.9277e-05 | 0.006216 | 0.00016389 | 0.045014 | 10903.444 | 21732.6938 | 653.7722 | 4727.0547 | 40.4459 | 4284.4791 | 120.4877 | 42462.3774
2004 | 7 | 17 | 4 | 0.010905 | 0.020034 | 0.00087145 | 0.0062761 | 4.9277e-05 | 0.006252 | 0.00016389 | 0.044552 | 10278.068 | 21160.0217 | 653.7722 | 5327.3339 | 40.4459 | 4309.2927 | 120.4877 | 41889.4221
2004 | 7 | 17 | 5 | 0.010657 | 0.019879 | 0.00059549 | 0.0066448 | 4.9277e-05 | 0.006272 | 0.00011199 | 0.04421 | 10044.3746 | 20996.4936 | 446.7441 | 5640.3468 | 40.4459 | 4323.078 | 82.3332 | 41573.8162
2004 | 7 | 17 | 6 | 0.012293 | 0.017495 | 0 | 0.008556 | 4.9277e-05 | 0.006376 | 0 | 0.044769 | 11585.8631 | 18478.3224 | 0 | 7262.6287 | 40.4459 | 4394.7617 | 0 | 41762.0218
2004 | 7 | 17 | 7 | 0.015468 | 0.016269 | 0 | 0.010738 | 4.9277e-05 | 0.006076 | 0 | 0.048601 | 14579.1127 | 17183.6703 | 0 | 9114.7427 | 40.4459 | 4187.9818 | 0 | 45105.9534
2004 | 7 | 17 | 8 | 0.017571 | 0.018397 | 0 | 0.012154 | 4.9277e-05 | 0.005668 | 0 | 0.053839 | 16561.0389 | 19430.6156 | 0 | 10316.3253 | 40.4459 | 3906.7612 | 0 | 50255.1868
2004 | 7 | 17 | 9 | 0.019539 | 0.019279 | 0 | 0.013549 | 4.9277e-05 | 0.005688 | 0 | 0.058104 | 18415.5559 | 20362.5548 | 0 | 11500.8166 | 40.4459 | 3920.5465 | 0 | 54239.9197
2004 | 7 | 17 | 10 | 0.020234 | 0.020916 | 0 | 0.013451 | 4.9277e-05 | 0.005752 | 0 | 0.060403 | 19070.3848 | 22091.996 | 0 | 11418.0085 | 40.4459 | 3964.6596 | 0 | 56585.4947
2004 | 7 | 17 | 11 | 0.020659 | 0.02167 | 0 | 0.013511 | 4.9277e-05 | 0.0058 | 0 | 0.061689 | 19471.082 | 22887.7431 | 0 | 11468.5336 | 40.4459 | 3997.7443 | 0 | 57865.5489
2004 | 7 | 17 | 12 | 0.023564 | 0.020032 | 0 | 0.012817 | 4.9277e-05 | 0.005792 | 0 | 0.062254 | 22209.5447 | 21157.669 | 0 | 10879.0941 | 40.4459 | 3992.2302 | 0 | 58278.9838
2004 | 7 | 17 | 13 | 0.023222 | 0.019619 | 0 | 0.01306 | 4.9277e-05 | 0.005808 | 0 | 0.061758 | 21886.5561 | 20722.1838 | 0 | 11085.5974 | 40.4459 | 4003.2585 | 0 | 57738.0416
2004 | 7 | 17 | 14 | 0.022864 | 0.019356 | 0 | 0.012957 | 4.9277e-05 | 0.005976 | 0 | 0.061202 | 21549.1803 | 20444.4819 | 0 | 10998.0198 | 40.4459 | 4119.0552 | 0 | 57151.1831
2004 | 7 | 17 | 15 | 0.022714 | 0.019095 | 0 | 0.013839 | 4.9277e-05 | 0.006596 | 0 | 0.062293 | 21407.606 | 20168.1224 | 0 | 11747.4161 | 40.4459 | 4546.4003 | 0 | 57909.9907
2004 | 7 | 17 | 16 | 0.023316 | 0.018968 | 0 | 0.013901 | 4.9277e-05 | 0.006548 | 0 | 0.062783 | 21975.5142 | 20034.4373 | 0 | 11799.7956 | 40.4459 | 4513.3155 | 0 | 58363.5086
2004 | 7 | 17 | 17 | 0.023047 | 0.01874 | 0 | 0.01404 | 4.9277e-05 | 0.006572 | 0 | 0.062448 | 21722.2971 | 19792.8606 | 0 | 11917.3979 | 40.4459 | 4529.8579 | 0 | 58002.8594
2004 | 7 | 17 | 18 | 0.021769 | 0.017868 | 0 | 0.013792 | 4.9277e-05 | 0.006472 | 0 | 0.05995 | 20517.3742 | 18872.792 | 0 | 11706.7293 | 40.4459 | 4460.9313 | 0 | 55598.2726
2004 | 7 | 17 | 19 | 0.021338 | 0.017482 | 0 | 0.013111 | 4.9277e-05 | 0.006344 | 0 | 0.058324 | 20111.5658 | 18464.6807 | 0 | 11128.6964 | 40.4459 | 4372.7052 | 0 | 54118.0939
2004 | 7 | 17 | 20 | 0.023967 | 0.015689 | 0 | 0.011244 | 4.9277e-05 | 0.006204 | 0 | 0.057154 | 22589.2341 | 16570.9417 | 0 | 9544.5317 | 40.4459 | 4276.2079 | 0 | 53021.3613
2004 | 7 | 17 | 21 | 0.021604 | 0.019012 | 0.0008424 | 0.010805 | 4.9277e-05 | 0.006176 | 0.00015843 | 0.058647 | 20361.7361 | 20080.6411 | 631.9801 | 9171.75 | 40.4459 | 4256.9085 | 116.4715 | 54659.9332
2004 | 7 | 17 | 22 | 0.021144 | 0.020283 | 0.00087145 | 0.0079531 | 4.9277e-05 | 0.00616 | 0.00016389 | 0.056625 | 19928.5362 | 21423.1405 | 653.7722 | 6750.839 | 40.4459 | 4245.8802 | 120.4877 | 53163.1018
2004 | 7 | 17 | 23 | 0.019557 | 0.019269 | 0.00087145 | 0.0059487 | 4.9277e-05 | 0.00614 | 0.00016389 | 0.051999 | 18432.257 | 20351.6399 | 653.7722 | 5049.459 | 40.4459 | 4232.0949 | 120.4877 | 48880.1567
2004 | 7 | 17 | 24 | 0.020127 | 0.017098 | 0.00087145 | 0.0036684 | 4.9277e-05 | 0.006292 | 0.00016389 | 0.04827 | 18969.739 | 18059.1721 | 653.7722 | 3113.8808 | 40.4459 | 4336.8633 | 120.4877 | 45294.361
2004 | 7 | 18 | 1 | 0.018582 | 0.015437 | 0.00087145 | 0.004643 | 4.9277e-05 | 0.00636 | 0.00016389 | 0.046106 | 17513.6675 | 16304.2164 | 653.7722 | 3941.1309 | 40.4459 | 4383.7335 | 120.4877 | 42957.4541
2004 | 7 | 18 | 2 | 0.015151 | 0.015901 | 0.00087145 | 0.0058365 | 4.9277e-05 | 0.006184 | 0.00016389 | 0.044157 | 14279.8522 | 16795.2767 | 653.7722 | 4954.1792 | 40.4459 | 4262.4226 | 120.4877 | 41106.4365
2004 | 7 | 18 | 3 | 0.012779 | 0.016778 | 0.00087145 | 0.0063262 | 4.9277e-05 | 0.006268 | 0.00016389 | 0.043235 | 12043.9126 | 17721.0259 | 653.7722 | 5369.9314 | 40.4459 | 4320.321 | 120.4877 | 40269.8967
2004 | 7 | 18 | 4 | 0.011629 | 0.017298 | 0.00087145 | 0.0064508 | 4.9277e-05 | 0.006208 | 0.00016389 | 0.04267 | 10960.5709 | 18270.0385 | 653.7722 | 5475.6369 | 40.4459 | 4278.965 | 120.4877 | 39799.9171
2004 | 7 | 18 | 5 | 0.011005 | 0.017948 | 0.00061001 | 0.0061951 | 4.9277e-05 | 0.006192 | 0.00011473 | 0.042114 | 10372.7115 | 18956.4932 | 457.6406 | 5258.63 | 40.4459 | 4267.9367 | 84.3414 | 39438.1993
2004 | 7 | 18 | 6 | 0.011843 | 0.015829 | 0 | 0.0080811 | 4.9277e-05 | 0.006004 | 0 | 0.041807 | 11161.7958 | 16719.2441 | 0 | 6859.5445 | 40.4459 | 4138.3547 | 0 | 38919.385
2004 | 7 | 18 | 7 | 0.014393 | 0.01417 | 0 | 0.0099973 | 4.9277e-05 | 0.005988 | 0 | 0.044597 | 13565.1527 | 14966.0993 | 0 | 8486.0805 | 40.4459 | 4127.3264 | 0 | 41185.1047
2004 | 7 | 18 | 8 | 0.017196 | 0.015443 | 0 | 0.011194 | 4.9277e-05 | 0.005524 | 0 | 0.049406 | 16206.9242 | 16311.5199 | 0 | 9501.8506 | 40.4459 | 3807.5069 | 0 | 45868.2475
2004 | 7 | 18 | 9 | 0.01922 | 0.016708 | 0 | 0.01246 | 4.9277e-05 | 0.005844 | 0 | 0.054281 | 18114.9344 | 17647.3956 | 0 | 10576.121 | 40.4459 | 4028.0721 | 0 | 50406.969
2004 | 7 | 18 | 10 | 0.020614 | 0.017932 | 0 | 0.012869 | 4.9277e-05 | 0.005952 | 0 | 0.057416 | 19428.7639 | 18940.0429 | 0 | 10923.6218 | 40.4459 | 4102.5128 | 0 | 53435.3873
2004 | 7 | 18 | 11 | 0.02416 | 0.018209 | 0 | 0.011664 | 4.9277e-05 | 0.005912 | 0 | 0.059993 | 22770.5912 | 19232.1817 | 0 | 9900.6691 | 40.4459 | 4074.9422 | 0 | 56018.83
2004 | 7 | 18 | 12 | 0.023619 | 0.019423 | 0 | 0.011974 | 4.9277e-05 | 0.005828 | 0 | 0.060893 | 22260.9229 | 20514.9436 | 0 | 10163.9828 | 40.4459 | 4017.0438 | 0 | 56997.3389
2004 | 7 | 18 | 13 | 0.022852 | 0.020152 | 0 | 0.012259 | 4.9277e-05 | 0.005816 | 0 | 0.061128 | 21537.9064 | 21284.661 | 0 | 10405.6075 | 40.4459 | 4008.7726 | 0 | 57277.3934
2004 | 7 | 18 | 14 | 0.025818 | 0.01813 | 0 | 0.01166 | 4.9277e-05 | 0.005976 | 0 | 0.061633 | 24333.2329 | 19149.2046 | 0 | 9897.7833 | 40.4459 | 4119.0552 | 0 | 57539.7219
2004 | 7 | 18 | 15 | 0.024578 | 0.018409 | 0 | 0.013143 | 4.9277e-05 | 0.00592 | 0 | 0.062099 | 23164.727 | 19443.418 | 0 | 11156.4248 | 40.4459 | 4080.4563 | 0 | 57885.472
2004 | 7 | 18 | 16 | 0.023561 | 0.019526 | 0 | 0.014499 | 4.9277e-05 | 0.006048 | 0 | 0.063684 | 22206.3875 | 20623.5873 | 0 | 12307.5633 | 40.4459 | 4168.6824 | 0 | 59346.6664
2004 | 7 | 18 | 17 | 0.023548 | 0.020038 | 0 | 0.014529 | 4.9277e-05 | 0.006048 | 0 | 0.064212 | 22194.1724 | 21163.9393 | 0 | 12332.4036 | 40.4459 | 4168.6824 | 0 | 59899.6435
2004 | 7 | 18 | 18 | 0.023827 | 0.019389 | 0 | 0.013379 | 4.9277e-05 | 0.006176 | 0 | 0.06282 | 22457.109 | 20478.5324 | 0 | 11356.5091 | 40.4459 | 4256.9085 | 0 | 58589.5048
2004 | 7 | 18 | 19 | 0.023475 | 0.018822 | 0 | 0.013354 | 4.9277e-05 | 0.006104 | 0 | 0.061804 | 22125.7474 | 19880.0736 | 0 | 11334.9557 | 40.4459 | 4207.2813 | 0 | 57588.5038
2004 | 7 | 18 | 20 | 0.026738 | 0.016909 | 0 | 0.012577 | 4.9277e-05 | 0.00574 | 0 | 0.062014 | 25200.9105 | 17859.4635 | 0 | 10675.8094 | 40.4459 | 3956.3884 | 0 | 57733.0176
2004 | 7 | 18 | 21 | 0.027159 | 0.018463 | 0.00085692 | 0.010732 | 4.9277e-05 | 0.006108 | 0.00016116 | 0.063529 | 25597.3251 | 19500.2984 | 642.8758 | 9109.817 | 40.4459 | 4210.0384 | 118.4795 | 59219.28
2004 | 7 | 18 | 22 | 0.026882 | 0.018476 | 0.00087145 | 0.0082 | 4.9277e-05 | 0.006136 | 0.00016389 | 0.060779 | 25336.5428 | 19514.5204 | 653.7722 | 6960.4564 | 40.4459 | 4229.3378 | 120.4877 | 56855.5633
2004 | 7 | 18 | 23 | 0.025699 | 0.016695 | 0.00087145 | 0.005112 | 4.9277e-05 | 0.006156 | 0.00016389 | 0.054747 | 24221.8169 | 17632.9871 | 653.7722 | 4339.2589 | 40.4459 | 4243.1231 | 120.4877 | 51251.8919
2004 | 7 | 18 | 24 | 0.022235 | 0.016545 | 0.00087145 | 0.0037809 | 4.9277e-05 | 0.006304 | 0.00016389 | 0.049949 | 20956.1717 | 17475.2302 | 653.7722 | 3209.3546 | 40.4459 | 4345.1345 | 120.4877 | 46800.5969
2004 | 7 | 19 | 1 | 0.018994 | 0.016384 | 0.00087145 | 0.0044343 | 4.9277e-05 | 0.00608 | 0.00016389 | 0.046977 | 17901.55 | 17305.4493 | 653.7722 | 3763.9698 | 40.4459 | 4190.7389 | 120.4877 | 43976.4138
2004 | 7 | 19 | 2 | 0.015635 | 0.017701 | 0.00087145 | 0.0051095 | 4.9277e-05 | 0.006072 | 0.00016389 | 0.045601 | 14735.7532 | 18695.6097 | 653.7722 | 4337.0914 | 40.4459 | 4185.2248 | 120.4877 | 42768.3849
2004 | 7 | 19 | 3 | 0.012218 | 0.018559 | 0.00087145 | 0.0066674 | 4.9277e-05 | 0.006016 | 0.00016389 | 0.044545 | 11515.1656 | 19602.2242 | 653.7722 | 5659.4753 | 40.4459 | 4146.6259 | 120.4877 | 41738.1968
2004 | 7 | 19 | 4 | 0.011599 | 0.018606 | 0.00087145 | 0.006863 | 4.9277e-05 | 0.006032 | 0.00016389 | 0.044185 | 10931.7146 | 19652.3242 | 653.7722 | 5825.5348 | 40.4459 | 4157.6541 | 120.4877 | 41381.9336
2004 | 7 | 19 | 5 | 0.011391 | 0.018879 | 0.00062454 | 0.0072707 | 4.9277e-05 | 0.006468 | 0.00011746 | 0.0448 | 10736.0088 | 19940.2858 | 468.537 | 6171.6331 | 40.4459 | 4458.1742 | 86.3496 | 41901.4344
2004 | 7 | 19 | 6 | 0.013589 | 0.017555 | 0 | 0.0099508 | 4.9277e-05 | 0.006936 | 0 | 0.04808 | 12807.3129 | 18542.1432 | 0 | 8446.5803 | 40.4459 | 4780.7508 | 0 | 44617.2331
2004 | 7 | 19 | 7 | 0.017141 | 0.021048 | 0 | 0.011703 | 4.9277e-05 | 0.006976 | 0 | 0.056918 | 16155.6774 | 22231.1988 | 0 | 9933.8889 | 40.4459 | 4808.3215 | 0 | 53169.5324
2004 | 7 | 19 | 8 | 0.020163 | 0.025014 | 0 | 0.013428 | 4.9277e-05 | 0.007012 | 0 | 0.065666 | 19003.5241 | 26419.8687 | 0 | 11397.8832 | 40.4459 | 4833.1351 | 0 | 61694.8569
2004 | 7 | 19 | 9 | 0.024422 | 0.026108 | 0 | 0.013519 | 4.9277e-05 | 0.006872 | 0 | 0.070971 | 23018.0756 | 27575.6079 | 0 | 11475.5099 | 40.4459 | 4736.6378 | 0 | 66846.277
2004 | 7 | 19 | 10 | 0.023901 | 0.027726 | 0 | 0.015818 | 4.9277e-05 | 0.006756 | 0 | 0.074251 | 22526.6351 | 29284.6795 | 0 | 13427.2464 | 40.4459 | 4656.6829 | 0 | 69935.6898
2004 | 7 | 19 | 11 | 0.024515 | 0.02877 | 0 | 0.016465 | 4.9277e-05 | 0.0067 | 0 | 0.0765 | 23105.7848 | 30387.3372 | 0 | 13976.3547 | 40.4459 | 4618.084 | 0 | 72128.0066
2004 | 7 | 19 | 12 | 0.027214 | 0.027945 | 0 | 0.014305 | 4.9277e-05 | 0.007064 | 0 | 0.076578 | 25649.2742 | 29516.1059 | 0 | 12142.569 | 40.4459 | 4868.9769 | 0 | 72217.3719
2004 | 7 | 19 | 13 | 0.023832 | 0.030266 | 0 | 0.01578 | 4.9277e-05 | 0.007072 | 0 | 0.077 | 22461.7301 | 31967.6957 | 0 | 13394.7623 | 40.4459 | 4874.491 | 0 | 72739.1251
2004 | 7 | 19 | 14 | 0.024247 | 0.030205 | 0 | 0.015516 | 4.9277e-05 | 0.007048 | 0 | 0.077065 | 22852.5476 | 31902.8293 | 0 | 13170.7677 | 40.4459 | 4857.9486 | 0 | 72824.5391
2004 | 7 | 19 | 15 | 0.025866 | 0.028038 | 0 | 0.016061 | 4.9277e-05 | 0.00726 | 0 | 0.077274 | 24378.9875 | 29614.2832 | 0 | 13632.826 | 40.4459 | 5004.0731 | 0 | 72670.6157
2004 | 7 | 19 | 16 | 0.02725 | 0.025701 | 0 | 0.017233 | 4.9277e-05 | 0.00716 | 0 | 0.077394 | 25683.4641 | 27145.8905 | 0 | 14628.1964 | 40.4459 | 4935.1465 | 0 | 72433.1433
2004 | 7 | 19 | 17 | 0.027215 | 0.024525 | 0 | 0.016961 | 4.9277e-05 | 0.007284 | 0 | 0.076034 | 25650.3229 | 25903.1345 | 0 | 14396.728 | 40.4459 | 5020.6155 | 0 | 71011.2467
2004 | 7 | 19 | 18 | 0.024035 | 0.023619 | 0 | 0.01699 | 4.9277e-05 | 0.007312 | 0 | 0.072005 | 22653.1595 | 24946.7883 | 0 | 14421.6232 | 40.4459 | 5039.9149 | 0 | 67101.9318
2004 | 7 | 19 | 19 | 0.024694 | 0.022775 | 0 | 0.014639 | 4.9277e-05 | 0.007096 | 0 | 0.069253 | 23274.209 | 24054.7178 | 0 | 12426.4789 | 40.4459 | 4891.0334 | 0 | 64686.8851
2004 | 7 | 19 | 20 | 0.024921 | 0.022357 | 0 | 0.013442 | 4.9277e-05 | 0.006916 | 0 | 0.067686 | 23488.1728 | 23614.1581 | 0 | 11409.991 | 40.4459 | 4766.9655 | 0 | 63319.7332
2004 | 7 | 19 | 21 | 0.025147 | 0.022324 | 0.00087145 | 0.011205 | 4.9277e-05 | 0.007 | 0.00016389 | 0.066761 | 23700.9083 | 23579.2774 | 653.7722 | 9511.0543 | 40.4459 | 4824.8639 | 120.4877 | 62430.8098
2004 | 7 | 19 | 22 | 0.023397 | 0.023141 | 0.00087145 | 0.0076545 | 4.9277e-05 | 0.0071 | 0.00016389 | 0.062378 | 22051.9783 | 24441.9424 | 653.7722 | 6497.4338 | 40.4459 | 4893.7905 | 120.4877 | 58699.8509
2004 | 7 | 19 | 23 | 0.023093 | 0.021332 | 0.00087145 | 0.0046276 | 4.9277e-05 | 0.006864 | 0.00016389 | 0.057001 | 21765.2393 | 22530.8669 | 653.7722 | 3928.0781 | 40.4459 | 4731.1237 | 120.4877 | 53770.0138
2004 | 7 | 19 | 24 | 0.019978 | 0.019777 | 0.00087145 | 0.0033796 | 4.9277e-05 | 0.006656 | 0.00016389 | 0.050875 | 18829.5515 | 20888.5803 | 653.7722 | 2868.7503 | 40.4459 | 4587.7563 | 120.4877 | 47989.3441
2004 | 7 | 20 | 1 | 0.016915 | 0.018662 | 0.00087145 | 0.0045556 | 4.9277e-05 | 0.006724 | 0.00016389 | 0.047941 | 15942.9362 | 19710.5454 | 653.7722 | 3866.9242 | 40.4459 | 4634.6264 | 120.4877 | 44969.7381
2004 | 7 | 20 | 2 | 0.013119 | 0.019606 | 0.00087145 | 0.005699 | 4.9277e-05 | 0.006708 | 0.00016389 | 0.046216 | 12364.3453 | 20707.6151 | 653.7722 | 4837.4912 | 40.4459 | 4623.5981 | 120.4877 | 43347.7556
2004 | 7 | 20 | 3 | 0.011611 | 0.019355 | 0.00087145 | 0.0067344 | 4.9277e-05 | 0.006336 | 0.00016389 | 0.045121 | 10943.1454 | 20442.9956 | 653.7722 | 5716.3914 | 40.4459 | 4367.1911 | 120.4877 | 42284.4293
2004 | 7 | 20 | 4 | 0.011174 | 0.019045 | 0.00087145 | 0.0070935 | 4.9277e-05 | 0.006176 | 0.00016389 | 0.044573 | 10531.2111 | 20115.4823 | 653.7722 | 6021.2397 | 40.4459 | 4256.9085 | 120.4877 | 41739.5473
2004 | 7 | 20 | 5 | 0.011179 | 0.019584 | 0.00063906 | 0.0076757 | 4.9277e-05 | 0.006268 | 0.00012019 | 0.045515 | 10535.8532 | 20684.9199 | 479.4327 | 6515.4373 | 40.4459 | 4320.321 | 88.3576 | 42664.7675
2004 | 7 | 20 | 6 | 0.01402 | 0.018284 | 0 | 0.0098345 | 4.9277e-05 | 0.006564 | 0 | 0.048752 | 13213.7547 | 19311.8306 | 0 | 8347.8839 | 40.4459 | 4524.3438 | 0 | 45438.2588
2004 | 7 | 20 | 7 | 0.016843 | 0.022113 | 0 | 0.011872 | 4.9277e-05 | 0.00646 | 0 | 0.057337 | 15874.6198 | 23355.9354 | 0 | 10077.0242 | 40.4459 | 4452.6601 | 0 | 53800.6854
2004 | 7 | 20 | 8 | 0.019641 | 0.025347 | 0 | 0.013909 | 4.9277e-05 | 0.006772 | 0 | 0.065718 | 18511.6031 | 26771.7423 | 0 | 11806.2311 | 40.4459 | 4667.7112 | 0 | 61797.7336
2004 | 7 | 20 | 9 | 0.021243 | 0.027851 | 0 | 0.014434 | 4.9277e-05 | 0.00664 | 0 | 0.070218 | 20021.7244 | 29416.4902 | 0 | 12252.2673 | 40.4459 | 4576.728 | 0 | 66307.6558
2004 | 7 | 20 | 10 | 0.021766 | 0.028517 | 0 | 0.015202 | 4.9277e-05 | 0.006564 | 0 | 0.072098 | 20514.5693 | 30119.9016 | 0 | 12903.6959 | 40.4459 | 4524.3438 | 0 | 68102.9565
2004 | 7 | 20 | 11 | 0.024338 | 0.027282 | 0 | 0.014229 | 4.9277e-05 | 0.006656 | 0 | 0.072554 | 22938.6861 | 28815.2652 | 0 | 12078.3899 | 40.4459 | 4587.7563 | 0 | 68460.5433
2004 | 7 | 20 | 12 | 0.025038 | 0.027277 | 0 | 0.013956 | 4.9277e-05 | 0.006688 | 0 | 0.073009 | 23598.4767 | 28810.7184 | 0 | 11846.4554 | 40.4459 | 4609.8128 | 0 | 68905.9092
2004 | 7 | 20 | 13 | 0.023911 | 0.028887 | 0 | 0.015228 | 4.9277e-05 | 0.006668 | 0 | 0.074743 | 22536.4279 | 30510.6713 | 0 | 12926.0686 | 40.4459 | 4596.0275 | 0 | 70609.6412
2004 | 7 | 20 | 14 | 0.023245 | 0.030007 | 0 | 0.015336 | 4.9277e-05 | 0.00674 | 0 | 0.075377 | 21908.1309 | 31693.6945 | 0 | 13017.7759 | 40.4459 | 4645.6546 | 0 | 71305.7018
2004 | 7 | 20 | 15 | 0.025263 | 0.027639 | 0 | 0.015589 | 4.9277e-05 | 0.006672 | 0 | 0.075212 | 23810.2335 | 29192.6784 | 0 | 13232.4242 | 40.4459 | 4598.7845 | 0 | 70874.5665
2004 | 7 | 20 | 16 | 0.027072 | 0.025182 | 0 | 0.016177 | 4.9277e-05 | 0.006604 | 0 | 0.075084 | 25515.1872 | 26597.7218 | 0 | 13731.7043 | 40.4459 | 4551.9144 | 0 | 70436.9736
2004 | 7 | 20 | 17 | 0.025753 | 0.024585 | 0 | 0.016722 | 4.9277e-05 | 0.006764 | 0 | 0.073873 | 24271.8636 | 25967.3087 | 0 | 14193.7919 | 40.4459 | 4662.197 | 0 | 69135.6071
2004 | 7 | 20 | 18 | 0.024203 | 0.023981 | 0 | 0.015457 | 4.9277e-05 | 0.00658 | 0 | 0.070271 | 22811.9041 | 25328.874 | 0 | 13120.6108 | 40.4459 | 4535.372 | 0 | 65837.2069
2004 | 7 | 20 | 19 | 0.022146 | 0.023581 | 0 | 0.014674 | 4.9277e-05 | 0.006524 | 0 | 0.066975 | 20873.0573 | 24906.3734 | 0 | 12456.005 | 40.4459 | 4496.7731 | 0 | 62772.6548
2004 | 7 | 20 | 20 | 0.022948 | 0.02308 | 1.4525e-05 | 0.012907 | 4.9277e-05 | 0.006512 | 2.7316e-06 | 0.065514 | 21628.7299 | 24377.0285 | 10.8965 | 10956.2205 | 40.4459 | 4488.5019 | 2.0082 | 61503.8313
2004 | 7 | 20 | 21 | 0.024001 | 0.023989 | 0.00087145 | 0.011636 | 4.9277e-05 | 0.006668 | 0.00016389 | 0.067378 | 22621.1766 | 25337.008 | 653.7722 | 9876.7338 | 40.4459 | 4596.0275 | 120.4877 | 63245.6516
2004 | 7 | 20 | 22 | 0.022671 | 0.023908 | 0.00087145 | 0.0088511 | 4.9277e-05 | 0.006808 | 0.00016389 | 0.063323 | 21367.6975 | 25251.6837 | 653.7722 | 7513.1201 | 40.4459 | 4692.5247 | 120.4877 | 59639.7319
2004 | 7 | 20 | 23 | 0.021558 | 0.02173 | 0.00087145 | 0.0064999 | 4.9277e-05 | 0.006696 | 0.00016389 | 0.057568 | 20318.444 | 22951.1034 | 653.7722 | 5517.3466 | 40.4459 | 4615.3269 | 120.4877 | 54216.9268
2004 | 7 | 20 | 24 | 0.019973 | 0.019745 | 0.00087145 | 0.0039026 | 4.9277e-05 | 0.00664 | 0.00016389 | 0.051345 | 18824.7437 | 20854.4917 | 653.7722 | 3312.6516 | 40.4459 | 4576.728 | 120.4877 | 48383.3209
2004 | 7 | 21 | 1 | 0.017014 | 0.019219 | 0.00087145 | 0.0045147 | 4.9277e-05 | 0.00662 | 0.00016389 | 0.048452 | 16035.6547 | 20299.1878 | 653.7722 | 3832.2195 | 40.4459 | 4562.9427 | 120.4877 | 45544.7106
2004 | 7 | 21 | 2 | 0.013103 | 0.020164 | 0.00087145 | 0.0056213 | 4.9277e-05 | 0.006592 | 0.00016389 | 0.046565 | 12349.8376 | 21296.9681 | 653.7722 | 4771.5541 | 40.4459 | 4543.6432 | 120.4877 | 43776.7088
2004 | 7 | 21 | 3 | 0.01139 | 0.019759 | 0.00087145 | 0.0065034 | 4.9277e-05 | 0.006572 | 0.00016389 | 0.045309 | 10735.0481 | 20869.5072 | 653.7722 | 5520.3202 | 40.4459 | 4529.8579 | 120.4877 | 42469.4392
2004 | 7 | 21 | 4 | 0.010848 | 0.019276 | 0.00087145 | 0.0066131 | 4.9277e-05 | 0.006576 | 0.00016389 | 0.044398 | 10224.6655 | 20359.1266 | 653.7722 | 5613.4656 | 40.4459 | 4532.615 | 120.4877 | 41544.5785
2004 | 7 | 21 | 5 | 0.010548 | 0.019763 | 0.00065359 | 0.0071015 | 4.9277e-05 | 0.006768 | 0.00012292 | 0.045007 | 9941.9973 | 20874.299 | 490.3292 | 6027.9835 | 40.4459 | 4664.9541 | 90.3658 | 42130.3747
2004 | 7 | 21 | 6 | 0.013516 | 0.018425 | 0 | 0.0094683 | 4.9277e-05 | 0.006696 | 0 | 0.048154 | 12738.5475 | 19460.8669 | 0 | 8037.0504 | 40.4459 | 4615.3269 | 0 | 44892.2376
2004 | 7 | 21 | 7 | 0.016503 | 0.022479 | 0 | 0.011551 | 4.9277e-05 | 0.006492 | 0 | 0.057074 | 15554.2261 | 23742.9749 | 0 | 9804.5956 | 40.4459 | 4474.7166 | 0 | 53616.9591
2004 | 7 | 21 | 8 | 0.018962 | 0.025363 | 0 | 0.013262 | 4.9277e-05 | 0.006528 | 0 | 0.064164 | 17871.5774 | 26788.4487 | 0 | 11257.6472 | 40.4459 | 4499.5302 | 0 | 60457.6493
2004 | 7 | 21 | 9 | 0.020497 | 0.027743 | 0 | 0.013602 | 4.9277e-05 | 0.006532 | 0 | 0.068424 | 19318.6593 | 29302.2559 | 0 | 11546.2564 | 40.4459 | 4502.2873 | 0 | 64709.9047
2004 | 7 | 21 | 10 | 0.021518 | 0.028768 | 0 | 0.014812 | 4.9277e-05 | 0.006252 | 0 | 0.071399 | 20280.4883 | 30384.7351 | 0 | 12573.3157 | 40.4459 | 4309.2927 | 0 | 67588.2776
2004 | 7 | 21 | 11 | 0.025316 | 0.028554 | 0 | 0.01493 | 4.9277e-05 | 0.006044 | 0 | 0.074893 | 23860.3722 | 30158.9981 | 0 | 12673.1773 | 40.4459 | 4165.9253 | 0 | 70898.9188
2004 | 7 | 21 | 12 | 0.026489 | 0.029009 | 0 | 0.015175 | 4.9277e-05 | 0.006216 | 0 | 0.076938 | 24965.7105 | 30639.9822 | 0 | 12881.2077 | 40.4459 | 4284.4791 | 0 | 72811.8253
2004 | 7 | 21 | 13 | 0.025204 | 0.030421 | 0 | 0.016239 | 4.9277e-05 | 0.005944 | 0 | 0.077858 | 23754.8256 | 32131.4534 | 0 | 13784.114 | 40.4459 | 4096.9987 | 0 | 73807.8375
2004 | 7 | 21 | 14 | 0.024665 | 0.031107 | 0 | 0.015952 | 4.9277e-05 | 0.006632 | 0 | 0.078406 | 23247.2316 | 32855.1629 | 0 | 13540.8153 | 40.4459 | 4571.2139 | 0 | 74254.8695
2004 | 7 | 21 | 15 | 0.026993 | 0.028702 | 0 | 0.016578 | 4.9277e-05 | 0.006612 | 0 | 0.078934 | 25441.2854 | 30315.3698 | 0 | 14071.8769 | 40.4459 | 4557.4286 | 0 | 74426.4066
2004 | 7 | 21 | 16 | 0.029272 | 0.026342 | 0 | 0.017478 | 4.9277e-05 | 0.005988 | 0 | 0.07913 | 27589.2486 | 27822.6904 | 0 | 14835.9119 | 40.4459 | 4127.3264 | 0 | 74415.6232
2004 | 7 | 21 | 17 | 0.028005 | 0.025949 | 0 | 0.018308 | 4.9277e-05 | 0.005696 | 0 | 0.078007 | 26394.8445 | 27407.8423 | 0 | 15540.3373 | 40.4459 | 3926.0607 | 0 | 73309.5307
2004 | 7 | 21 | 18 | 0.026765 | 0.025294 | 0 | 0.016985 | 4.9277e-05 | 0.005916 | 0 | 0.075009 | 25226.2608 | 26715.3319 | 0 | 14417.3811 | 40.4459 | 4077.6992 | 0 | 70477.1189
2004 | 7 | 21 | 19 | 0.0249 | 0.025266 | 0 | 0.016587 | 4.9277e-05 | 0.006132 | 0 | 0.072933 | 23468.1558 | 26686.0312 | 0 | 14079.2891 | 40.4459 | 4226.5807 | 0 | 68500.5027
2004 | 7 | 21 | 20 | 0.025822 | 0.02496 | 2.9048e-05 | 0.014936 | 4.9277e-05 | 0.006148 | 5.4631e-06 | 0.07195 | 24337.1125 | 26363.286 | 21.7921 | 12678.4517 | 40.4459 | 4237.609 | 4.0162 | 67682.7135
2004 | 7 | 21 | 21 | 0.025962 | 0.025781 | 0.00087145 | 0.013484 | 4.9277e-05 | 0.006316 | 0.00016389 | 0.072628 | 24469.7044 | 27229.8726 | 653.7722 | 11445.725 | 40.4459 | 4353.4057 | 120.4877 | 68313.4136
2004 | 7 | 21 | 22 | 0.024878 | 0.025935 | 0.00087145 | 0.01085 | 4.9277e-05 | 0.006212 | 0.00016389 | 0.06896 | 23447.9473 | 27392.6939 | 653.7722 | 9209.7154 | 40.4459 | 4281.722 | 120.4877 | 65146.7845
2004 | 7 | 21 | 23 | 0.02365 | 0.024094 | 0.00087145 | 0.0084418 | 4.9277e-05 | 0.006232 | 0.00016389 | 0.063502 | 22289.772 | 25448.0745 | 653.7722 | 7165.7095 | 40.4459 | 4295.5074 | 120.4877 | 60013.7693
2004 | 7 | 21 | 24 | 0.022119 | 0.022196 | 0.00087145 | 0.0058248 | 4.9277e-05 | 0.006308 | 0.00016389 | 0.057533 | 20847.2588 | 23444.1567 | 653.7722 | 4944.315 | 40.4459 | 4347.8916 | 120.4877 | 54398.328
2004 | 7 | 22 | 1 | 0.018994 | 0.021017 | 0.00087145 | 0.0063458 | 4.9277e-05 | 0.006156 | 0.00016389 | 0.053597 | 17902.2561 | 22197.9414 | 653.7722 | 5386.5039 | 40.4459 | 4243.1231 | 120.4877 | 50544.5304
2004 | 7 | 22 | 2 | 0.015231 | 0.021787 | 0.00087145 | 0.0076048 | 4.9277e-05 | 0.006308 | 0.00016389 | 0.052016 | 14355.1718 | 23011.9647 | 653.7722 | 6455.2522 | 40.4459 | 4347.8916 | 120.4877 | 48984.986
2004 | 7 | 22 | 3 | 0.013667 | 0.021482 | 0.00087145 | 0.0086367 | 4.9277e-05 | 0.006272 | 0.00016389 | 0.051142 | 12880.9272 | 22689.3119 | 653.7722 | 7331.1307 | 40.4459 | 4323.078 | 120.4877 | 48039.1535
2004 | 7 | 22 | 4 | 0.013243 | 0.021042 | 0.00087145 | 0.0088681 | 4.9277e-05 | 0.006264 | 0.00016389 | 0.050502 | 12482.0532 | 22224.8549 | 653.7722 | 7527.5795 | 40.4459 | 4317.5639 | 120.4877 | 47366.7573
2004 | 7 | 22 | 5 | 0.013226 | 0.021714 | 0.00068263 | 0.0096393 | 4.9277e-05 | 0.006192 | 0.00012838 | 0.051632 | 12465.3228 | 22934.7103 | 512.1213 | 8182.1993 | 40.4459 | 4267.9367 | 94.382 | 48497.1183
2004 | 7 | 22 | 6 | 0.016024 | 0.020277 | 0 | 0.011838 | 4.9277e-05 | 0.006268 | 0 | 0.054457 | 15102.9477 | 21416.8839 | 0 | 10048.8342 | 40.4459 | 4320.321 | 0 | 50929.4326
2004 | 7 | 22 | 7 | 0.018694 | 0.023982 | 0 | 0.01361 | 4.9277e-05 | 0.006096 | 0 | 0.062431 | 17618.9502 | 25329.9236 | 0 | 11552.5517 | 40.4459 | 4201.7672 | 0 | 58743.6385
2004 | 7 | 22 | 8 | 0.021262 | 0.027023 | 0 | 0.015422 | 4.9277e-05 | 0.006068 | 0 | 0.069823 | 20039.3712 | 28541.645 | 0 | 13090.4056 | 40.4459 | 4182.4677 | 0 | 65894.3355
2004 | 7 | 22 | 9 | 0.022583 | 0.029407 | 0 | 0.015541 | 4.9277e-05 | 0.006136 | 0 | 0.073716 | 21284.4111 | 31059.9836 | 0 | 13191.4747 | 40.4459 | 4229.3378 | 0 | 69805.6531
2004 | 7 | 22 | 10 | 0.023154 | 0.030426 | 0 | 0.016303 | 4.9277e-05 | 0.006336 | 0 | 0.076268 | 21822.6713 | 32136.3186 | 0 | 13838.1714 | 40.4459 | 4367.1911 | 0 | 72204.7984
2004 | 7 | 22 | 11 | 0.026269 | 0.02948 | 0 | 0.015743 | 4.9277e-05 | 0.006444 | 0 | 0.077984 | 24758.4696 | 31136.5556 | 0 | 13362.9033 | 40.4459 | 4441.6318 | 0 | 73740.0063
2004 | 7 | 22 | 12 | 0.026784 | 0.02904 | 0 | 0.015346 | 4.9277e-05 | 0.006468 | 0 | 0.077688 | 25244.0516 | 30672.6069 | 0 | 13026.2773 | 40.4459 | 4458.1742 | 0 | 73441.5559
2004 | 7 | 22 | 13 | 0.025117 | 0.029931 | 0 | 0.016029 | 4.9277e-05 | 0.006396 | 0 | 0.077522 | 23672.4916 | 31613.0394 | 0 | 13606.1449 | 40.4459 | 4408.547 | 0 | 73340.6688
2004 | 7 | 22 | 14 | 0.024645 | 0.031246 | 0 | 0.015798 | 4.9277e-05 | 0.006372 | 0 | 0.07811 | 23228.295 | 33002.1478 | 0 | 13409.5056 | 40.4459 | 4392.0047 | 0 | 74072.3989
2004 | 7 | 22 | 15 | 0.026598 | 0.028377 | 0 | 0.016054 | 4.9277e-05 | 0.006336 | 0 | 0.077415 | 25069.2111 | 29972.4289 | 0 | 13627.1885 | 40.4459 | 4367.1911 | 0 | 73076.4654
2004 | 7 | 22 | 16 | 0.028448 | 0.025639 | 0 | 0.016521 | 4.9277e-05 | 0.006436 | 0 | 0.077093 | 26812.744 | 27080.2461 | 0 | 14023.2588 | 40.4459 | 4436.1177 | 0 | 72392.8124
2004 | 7 | 22 | 17 | 0.027026 | 0.025095 | 0 | 0.017187 | 4.9277e-05 | 0.006484 | 0 | 0.075841 | 25472.214 | 26505.6876 | 0 | 14588.9323 | 40.4459 | 4469.2025 | 0 | 71076.4823
2004 | 7 | 22 | 18 | 0.026182 | 0.024722 | 0 | 0.016238 | 4.9277e-05 | 0.006416 | 0 | 0.073607 | 24676.516 | 26111.856 | 0 | 13783.2536 | 40.4459 | 4422.3324 | 0 | 69034.4038
2004 | 7 | 22 | 19 | 0.024211 | 0.024611 | 0 | 0.015754 | 4.9277e-05 | 0.006508 | 0 | 0.071133 | 22818.9719 | 25994.1265 | 0 | 13372.1922 | 40.4459 | 4485.7449 | 0 | 66711.4813
2004 | 7 | 22 | 20 | 0.024842 | 0.024098 | 4.3572e-05 | 0.013841 | 4.9277e-05 | 0.006528 | 8.1947e-06 | 0.06941 | 23414.1516 | 25452.2859 | 32.6886 | 11748.6199 | 40.4459 | 4499.5302 | 6.0244 | 65193.7465
2004 | 7 | 22 | 21 | 0.024012 | 0.024206 | 0.00087145 | 0.011464 | 4.9277e-05 | 0.006564 | 0.00016389 | 0.067331 | 22631.4487 | 25566.4136 | 653.7722 | 9731.2816 | 40.4459 | 4524.3438 | 120.4877 | 63268.1935
2004 | 7 | 22 | 22 | 0.022078 | 0.023813 | 0.00087145 | 0.0079834 | 4.9277e-05 | 0.006424 | 0.00016389 | 0.061383 | 20808.6219 | 25151.6175 | 653.7722 | 6776.5613 | 40.4459 | 4427.8465 | 120.4877 | 57979.353
2004 | 7 | 22 | 23 | 0.020731 | 0.021924 | 0.00087145 | 0.0054942 | 4.9277e-05 | 0.006256 | 0.00016389 | 0.05549 | 19538.979 | 23156.3594 | 653.7722 | 4663.6473 | 40.4459 | 4312.0498 | 120.4877 | 52485.7413
2004 | 7 | 22 | 24 | 0.019461 | 0.020201 | 0.00087145 | 0.0031483 | 4.9277e-05 | 0.006428 | 0.00016389 | 0.050323 | 18342.0732 | 21336.9145 | 653.7722 | 2672.4232 | 40.4459 | 4430.6036 | 120.4877 | 47596.7204
2004 | 7 | 23 | 1 | 0.015769 | 0.019782 | 0.00087145 | 0.0035581 | 4.9277e-05 | 0.006392 | 0.00016389 | 0.046586 | 14862.1599 | 20894.2618 | 653.7722 | 3020.2483 | 40.4459 | 4405.79 | 120.4877 | 43997.1658
2004 | 7 | 23 | 2 | 0.013283 | 0.01981 | 0.00087145 | 0.0039202 | 4.9277e-05 | 0.006604 | 0.00016389 | 0.044702 | 12519.4514 | 20924.0319 | 653.7722 | 3327.6042 | 40.4459 | 4551.9144 | 120.4877 | 42137.7076
2004 | 7 | 23 | 3 | 0.011919 | 0.019245 | 0.00087145 | 0.0052144 | 4.9277e-05 | 0.006612 | 0.00016389 | 0.044075 | 11233.7318 | 20326.7748 | 653.7722 | 4426.1467 | 40.4459 | 4557.4286 | 120.4877 | 41358.7877
2004 | 7 | 23 | 4 | 0.010757 | 0.019247 | 0.00087145 | 0.005998 | 4.9277e-05 | 0.00662 | 0.00016389 | 0.043706 | 10138.2216 | 20328.5986 | 653.7722 | 5091.2811 | 40.4459 | 4562.9427 | 120.4877 | 40935.7499
2004 | 7 | 23 | 5 | 0.011102 | 0.019512 | 0.00069716 | 0.0064333 | 4.9277e-05 | 0.006652 | 0.00013112 | 0.044578 | 10464.1315 | 20609.2558 | 523.0178 | 5460.8158 | 40.4459 | 4584.9992 | 96.3902 | 41779.0561
2004 | 7 | 23 | 6 | 0.013215 | 0.018042 | 0 | 0.0087936 | 4.9277e-05 | 0.00676 | 0 | 0.04686 | 12455.6217 | 19056.1307 | 0 | 7464.321 | 40.4459 | 4659.44 | 0 | 43675.9592
2004 | 7 | 23 | 7 | 0.015974 | 0.02176 | 0 | 0.010193 | 4.9277e-05 | 0.006568 | 0 | 0.054545 | 15055.3437 | 22983.3089 | 0 | 8652.4395 | 40.4459 | 4527.1008 | 0 | 51258.6388
2004 | 7 | 23 | 8 | 0.019535 | 0.024272 | 0 | 0.010414 | 4.9277e-05 | 0.006832 | 0 | 0.061102 | 18411.4712 | 25636.0776 | 0 | 8839.6544 | 40.4459 | 4709.0671 | 0 | 57636.7162
2004 | 7 | 23 | 9 | 0.021639 | 0.025442 | 0 | 0.010126 | 4.9277e-05 | 0.006804 | 0 | 0.06406 | 20394.7697 | 26872.0209 | 0 | 8595.0136 | 40.4459 | 4689.7677 | 0 | 60592.0178
2004 | 7 | 23 | 10 | 0.022453 | 0.026749 | 0 | 0.0099864 | 4.9277e-05 | 0.006624 | 0 | 0.065862 | 21162.0173 | 28252.5923 | 0 | 8476.8083 | 40.4459 | 4565.6997 | 0 | 62497.5636
2004 | 7 | 23 | 11 | 0.02257 | 0.026597 | 0 | 0.011778 | 4.9277e-05 | 0.00682 | 0 | 0.067813 | 21271.8796 | 28092.113 | 0 | 9997.1487 | 40.4459 | 4700.7959 | 0 | 64102.3831
2004 | 7 | 23 | 12 | 0.022131 | 0.026735 | 0 | 0.011761 | 4.9277e-05 | 0.00672 | 0 | 0.067397 | 20858.6561 | 28238.0361 | 0 | 9983.5571 | 40.4459 | 4631.8693 | 0 | 63752.5645
2004 | 7 | 23 | 13 | 0.02132 | 0.027398 | 0 | 0.011886 | 4.9277e-05 | 0.007004 | 0 | 0.067658 | 20094.3419 | 28937.849 | 0 | 10089.4912 | 40.4459 | 4827.6209 | 0 | 63989.749
2004 | 7 | 23 | 14 | 0.020332 | 0.027449 | 0 | 0.011746 | 4.9277e-05 | 0.00702 | 0 | 0.066597 | 19162.9151 | 28992.3479 | 0 | 9970.5036 | 40.4459 | 4838.6492 | 0 | 63004.8617
2004 | 7 | 23 | 15 | 0.020238 | 0.025591 | 0 | 0.013167 | 4.9277e-05 | 0.007012 | 0 | 0.066058 | 19074.3236 | 27029.708 | 0 | 11176.8897 | 40.4459 | 4833.1351 | 0 | 62154.5022
2004 | 7 | 23 | 16 | 0.020922 | 0.023208 | 0 | 0.013741 | 4.9277e-05 | 0.00688 | 0 | 0.064801 | 19719.5378 | 24512.8169 | 0 | 11663.6702 | 40.4459 | 4742.1519 | 0 | 60678.6227
2004 | 7 | 23 | 17 | 0.021562 | 0.021432 | 0 | 0.013146 | 4.9277e-05 | 0.00686 | 0 | 0.063049 | 20322.2177 | 22636.3804 | 0 | 11159.048 | 40.4459 | 4728.3666 | 0 | 58886.4585
2004 | 7 | 23 | 18 | 0.020933 | 0.020792 | 0 | 0.012079 | 4.9277e-05 | 0.00676 | 0 | 0.060613 | 19729.1388 | 21960.8285 | 0 | 10252.8997 | 40.4459 | 4659.44 | 0 | 56642.7528
2004 | 7 | 23 | 19 | 0.020484 | 0.020288 | 0 | 0.011065 | 4.9277e-05 | 0.006692 | 0 | 0.058578 | 19306.3939 | 21427.9903 | 0 | 9392.0449 | 40.4459 | 4612.5699 | 0 | 54779.4449
2004 | 7 | 23 | 20 | 0.019857 | 0.01986 | 5.8097e-05 | 0.010494 | 4.9277e-05 | 0.006624 | 1.0926e-05 | 0.056954 | 18715.5129 | 20976.6632 | 43.5851 | 8907.6098 | 40.4459 | 4565.6997 | 8.0326 | 53257.5491
2004 | 7 | 23 | 21 | 0.019551 | 0.020554 | 0.00087145 | 0.0097695 | 4.9277e-05 | 0.006692 | 0.00016389 | 0.057651 | 18426.5823 | 21709.1412 | 653.7722 | 8292.6858 | 40.4459 | 4612.5699 | 120.4877 | 53855.6851
2004 | 7 | 23 | 22 | 0.019589 | 0.02147 | 0.00087145 | 0.0064375 | 4.9277e-05 | 0.00674 | 0.00016389 | 0.055321 | 18462.4032 | 22676.8001 | 653.7722 | 5464.4033 | 40.4459 | 4645.6546 | 120.4877 | 52063.9671
2004 | 7 | 23 | 23 | 0.019502 | 0.020102 | 0.00087145 | 0.0046857 | 4.9277e-05 | 0.006556 | 0.00016389 | 0.05193 | 18380.7098 | 21231.7553 | 653.7722 | 3977.4149 | 40.4459 | 4518.8296 | 120.4877 | 48923.4155
2004 | 7 | 23 | 24 | 0.018426 | 0.018313 | 0.00087145 | 0.0023905 | 4.9277e-05 | 0.00634 | 0.00016389 | 0.046554 | 17366.1577 | 19342.4118 | 653.7722 | 2029.0969 | 40.4459 | 4369.9481 | 120.4877 | 43922.3203
2004 | 7 | 24 | 1 | 0.016175 | 0.019178 | 0.00087145 | 0.0013091 | 4.9277e-05 | 0.006236 | 0.00016389 | 0.043983 | 15244.811 | 20256.0673 | 653.7722 | 1111.1703 | 40.4459 | 4298.2644 | 120.4877 | 41725.0189
2004 | 7 | 24 | 2 | 0.01327 | 0.019941 | 0.00087145 | 0.0023337 | 4.9277e-05 | 0.0062 | 0.00016389 | 0.04283 | 12507.4186 | 21062.4078 | 653.7722 | 1980.9064 | 40.4459 | 4273.4509 | 120.4877 | 40638.8895
2004 | 7 | 24 | 3 | 0.010127 | 0.020981 | 0.00087145 | 0.0038094 | 4.9277e-05 | 0.006428 | 0.00016389 | 0.04243 | 9544.3318 | 22160.7544 | 653.7722 | 3233.5741 | 40.4459 | 4430.6036 | 120.4877 | 40183.9697
2004 | 7 | 24 | 4 | 0.009044 | 0.021227 | 0.00087145 | 0.0042018 | 4.9277e-05 | 0.006452 | 0.00016389 | 0.04201 | 8524.0367 | 22420.4127 | 653.7722 | 3566.6464 | 40.4459 | 4447.146 | 120.4877 | 39772.9476
2004 | 7 | 24 | 5 | 0.0087622 | 0.021292 | 0.00071168 | 0.0044854 | 4.9277e-05 | 0.00634 | 0.00013385 | 0.041774 | 8258.4043 | 22488.7888 | 533.9143 | 3807.3927 | 40.4459 | 4369.9481 | 98.3984 | 39597.2923
2004 | 7 | 24 | 6 | 0.010701 | 0.01849 | 0 | 0.0068146 | 4.9277e-05 | 0.006332 | 0 | 0.042387 | 10085.8333 | 19529.0785 | 0 | 5784.4843 | 40.4459 | 4364.434 | 0 | 39804.276
2004 | 7 | 24 | 7 | 0.014054 | 0.016749 | 0 | 0.0091197 | 4.9277e-05 | 0.006256 | 0 | 0.046229 | 13246.3984 | 17690.9169 | 0 | 7741.1049 | 40.4459 | 4312.0498 | 0 | 43030.9158
2004 | 7 | 24 | 8 | 0.016032 | 0.018789 | 0 | 0.010222 | 4.9277e-05 | 0.006372 | 0 | 0.051465 | 15110.3094 | 19845.008 | 0 | 8677.1007 | 40.4459 | 4392.0047 | 0 | 48064.8686
2004 | 7 | 24 | 9 | 0.018162 | 0.019576 | 0 | 0.011724 | 4.9277e-05 | 0.006428 | 0 | 0.055938 | 17117.3552 | 20676.1245 | 0 | 9951.3703 | 40.4459 | 4430.6036 | 0 | 52215.8995
2004 | 7 | 24 | 10 | 0.018798 | 0.021483 | 0 | 0.011491 | 4.9277e-05 | 0.006412 | 0 | 0.058233 | 17716.8379 | 22690.682 | 0 | 9753.7638 | 40.4459 | 4419.5753 | 0 | 54621.3049
2004 | 7 | 24 | 11 | 0.019453 | 0.022438 | 0 | 0.011714 | 4.9277e-05 | 0.00628 | 0 | 0.059934 | 18334.139 | 23699.5858 | 0 | 9943.201 | 40.4459 | 4328.5922 | 0 | 56345.9639
2004 | 7 | 24 | 12 | 0.022371 | 0.020417 | 0 | 0.010805 | 4.9277e-05 | 0.006192 | 0 | 0.059835 | 21084.5345 | 21564.9991 | 0 | 9171.8345 | 40.4459 | 4267.9367 | 0 | 56129.7508
2004 | 7 | 24 | 13 | 0.021952 | 0.020279 | 0 | 0.011088 | 4.9277e-05 | 0.006236 | 0 | 0.059604 | 20689.5155 | 21418.8561 | 0 | 9412.239 | 40.4459 | 4298.2644 | 0 | 55859.3209
2004 | 7 | 24 | 14 | 0.021756 | 0.020113 | 0 | 0.011079 | 4.9277e-05 | 0.006176 | 0 | 0.059173 | 20505.3864 | 21243.3903 | 0 | 9403.8528 | 40.4459 | 4256.9085 | 0 | 55449.9838
2004 | 7 | 24 | 15 | 0.021304 | 0.019361 | 0 | 0.011478 | 4.9277e-05 | 0.006116 | 0 | 0.058308 | 20078.7186 | 20449.208 | 0 | 9743.271 | 40.4459 | 4215.5525 | 0 | 54527.1959
2004 | 7 | 24 | 16 | 0.021861 | 0.019277 | 0 | 0.011551 | 4.9277e-05 | 0.006196 | 0 | 0.058936 | 20604.5712 | 20361.0336 | 0 | 9805.2329 | 40.4459 | 4270.6938 | 0 | 55081.9774
2004 | 7 | 24 | 17 | 0.022013 | 0.019117 | 0 | 0.011828 | 4.9277e-05 | 0.006076 | 0 | 0.059083 | 20747.1303 | 20191.7408 | 0 | 10040.2236 | 40.4459 | 4187.9818 | 0 | 55207.5225
2004 | 7 | 24 | 18 | 0.020954 | 0.018442 | 0 | 0.011857 | 4.9277e-05 | 0.006004 | 0 | 0.057306 | 19748.9449 | 19478.6511 | 0 | 10064.3772 | 40.4459 | 4138.3547 | 0 | 53470.7737
2004 | 7 | 24 | 19 | 0.020515 | 0.017854 | 0 | 0.010887 | 4.9277e-05 | 0.005872 | 0 | 0.055178 | 19335.9572 | 18857.7169 | 0 | 9241.3357 | 40.4459 | 4047.3715 | 0 | 51522.8271
2004 | 7 | 24 | 20 | 0.023137 | 0.016237 | 7.262e-05 | 0.0093542 | 4.9277e-05 | 0.00584 | 1.3658e-05 | 0.054703 | 21806.4471 | 17149.6211 | 54.4807 | 7940.1686 | 40.4459 | 4025.315 | 10.0406 | 51026.519
2004 | 7 | 24 | 21 | 0.020645 | 0.01961 | 0.00087145 | 0.0086167 | 4.9277e-05 | 0.006056 | 0.00016389 | 0.056013 | 19458.3 | 20712.1902 | 653.7722 | 7314.1879 | 40.4459 | 4174.1965 | 120.4877 | 52473.5804
2004 | 7 | 24 | 22 | 0.020043 | 0.021289 | 0.00087145 | 0.0055589 | 4.9277e-05 | 0.005956 | 0.00016389 | 0.053931 | 18890.7809 | 22485.1478 | 653.7722 | 4718.543 | 40.4459 | 4105.2699 | 120.4877 | 51014.4474
2004 | 7 | 24 | 23 | 0.018536 | 0.020415 | 0.00087145 | 0.0040703 | 4.9277e-05 | 0.006028 | 0.00016389 | 0.050134 | 17470.2173 | 21562.9687 | 653.7722 | 3455.0309 | 40.4459 | 4154.8971 | 120.4877 | 47457.8198
2004 | 7 | 24 | 24 | 0.019244 | 0.018403 | 0.00087145 | 0.0021276 | 4.9277e-05 | 0.005924 | 0.00016389 | 0.046783 | 18137.5486 | 19437.0727 | 653.7722 | 1806.0132 | 40.4459 | 4083.2134 | 120.4877 | 44278.5536
2004 | 7 | 25 | 1 | 0.018106 | 0.016248 | 0.00087145 | 0.003487 | 4.9277e-05 | 0.005856 | 0.00016389 | 0.044782 | 17065.3106 | 17161.2035 | 653.7722 | 2959.9265 | 40.4459 | 4036.3433 | 120.4877 | 42037.4896
2004 | 7 | 25 | 2 | 0.014575 | 0.016805 | 0.00087145 | 0.0047154 | 4.9277e-05 | 0.005816 | 0.00016389 | 0.042996 | 13737.2015 | 17749.4594 | 653.7722 | 4002.6138 | 40.4459 | 4008.7726 | 120.4877 | 40312.7532
2004 | 7 | 25 | 3 | 0.012117 | 0.017743 | 0.00087145 | 0.0052411 | 4.9277e-05 | 0.005744 | 0.00016389 | 0.04193 | 11420.7888 | 18740.3849 | 653.7722 | 4448.8264 | 40.4459 | 3959.1454 | 120.4877 | 39383.8514
2004 | 7 | 25 | 4 | 0.010925 | 0.018315 | 0.00087145 | 0.0053561 | 4.9277e-05 | 0.005616 | 0.00016389 | 0.041297 | 10297.2983 | 19344.087 | 653.7722 | 4546.42 | 40.4459 | 3870.9194 | 120.4877 | 38873.4305
2004 | 7 | 25 | 5 | 0.010288 | 0.019121 | 0.00072621 | 0.0051162 | 4.9277e-05 | 0.005596 | 0.00013658 | 0.041033 | 9696.8346 | 20195.4713 | 544.8099 | 4342.8099 | 40.4459 | 3857.134 | 100.4064 | 38777.912
2004 | 7 | 25 | 6 | 0.011327 | 0.01669 | 0 | 0.0070976 | 4.9277e-05 | 0.005596 | 0 | 0.04076 | 10675.6408 | 17628.2155 | 0 | 6024.6877 | 40.4459 | 3857.134 | 0 | 38226.1239
2004 | 7 | 25 | 7 | 0.013895 | 0.014569 | 0 | 0.0091836 | 4.9277e-05 | 0.005372 | 0 | 0.043069 | 13095.7837 | 15387.9366 | 0 | 7795.3171 | 40.4459 | 3702.7384 | 0 | 40022.2217
2004 | 7 | 25 | 8 | 0.016487 | 0.015633 | 0 | 0.0099975 | 4.9277e-05 | 0.005484 | 0 | 0.047651 | 15538.7615 | 16511.94 | 0 | 8486.2438 | 40.4459 | 3779.9362 | 0 | 44357.3274
2004 | 7 | 25 | 9 | 0.018567 | 0.0169 | 0 | 0.011203 | 4.9277e-05 | 0.005492 | 0 | 0.052212 | 17499.4452 | 17850.0918 | 0 | 9509.7841 | 40.4459 | 3785.4503 | 0 | 48685.2173
2004 | 7 | 25 | 10 | 0.020128 | 0.018251 | 0 | 0.011629 | 4.9277e-05 | 0.005444 | 0 | 0.055501 | 18970.2771 | 19277.1631 | 0 | 9870.8618 | 40.4459 | 3752.3656 | 0 | 51911.1134
2004 | 7 | 25 | 11 | 0.023633 | 0.018561 | 0 | 0.0103 | 4.9277e-05 | 0.0055 | 0 | 0.058044 | 22274.1125 | 19604.4986 | 0 | 8743.3312 | 40.4459 | 3790.9645 | 0 | 54453.3526
2004 | 7 | 25 | 12 | 0.023392 | 0.0203 | 0 | 0.010739 | 4.9277e-05 | 0.005388 | 0 | 0.059868 | 22046.7114 | 21441.0996 | 0 | 9115.4855 | 40.4459 | 3713.7666 | 0 | 56357.509
2004 | 7 | 25 | 13 | 0.022613 | 0.020924 | 0 | 0.010808 | 4.9277e-05 | 0.005304 | 0 | 0.059698 | 21312.4749 | 22100.0532 | 0 | 9174.2322 | 40.4459 | 3655.8683 | 0 | 56283.0744
2004 | 7 | 25 | 14 | 0.025287 | 0.018262 | 0 | 0.010061 | 4.9277e-05 | 0.005348 | 0 | 0.059007 | 23833.127 | 19288.394 | 0 | 8539.9958 | 40.4459 | 3686.196 | 0 | 55388.1587
2004 | 7 | 25 | 15 | 0.024021 | 0.018243 | 0 | 0.011456 | 4.9277e-05 | 0.005524 | 0 | 0.059293 | 22639.5573 | 19268.1133 | 0 | 9724.2468 | 40.4459 | 3807.5069 | 0 | 55479.8702
2004 | 7 | 25 | 16 | 0.022982 | 0.019329 | 0 | 0.012654 | 4.9277e-05 | 0.005516 | 0 | 0.060529 | 21660.6407 | 20414.9992 | 0 | 10740.789 | 40.4459 | 3801.9927 | 0 | 56658.8675
2004 | 7 | 25 | 17 | 0.022848 | 0.019629 | 0 | 0.012337 | 4.9277e-05 | 0.005408 | 0 | 0.060271 | 21533.9236 | 20732.4543 | 0 | 10472.1055 | 40.4459 | 3727.552 | 0 | 56506.4812
2004 | 7 | 25 | 18 | 0.023257 | 0.019057 | 0 | 0.011247 | 4.9277e-05 | 0.00554 | 0 | 0.059151 | 21920.0847 | 20128.6546 | 0 | 9546.7041 | 40.4459 | 3818.5351 | 0 | 55454.4243
2004 | 7 | 25 | 19 | 0.022785 | 0.018412 | 0 | 0.011228 | 4.9277e-05 | 0.0055 | 0 | 0.057975 | 21475.3663 | 19447.2027 | 0 | 9531.0672 | 40.4459 | 3790.9645 | 0 | 54285.0465
2004 | 7 | 25 | 20 | 0.025696 | 0.016103 | 8.7145e-05 | 0.0098892 | 4.9277e-05 | 0.005492 | 1.6389e-05 | 0.057334 | 24219.0632 | 17008.4842 | 65.3772 | 8394.3142 | 40.4459 | 3785.4503 | 12.0488 | 53525.1837
2004 | 7 | 25 | 21 | 0.026119 | 0.018104 | 0.00087145 | 0.0083408 | 4.9277e-05 | 0.005504 | 0.00016389 | 0.059153 | 24617.2893 | 19122.0848 | 653.7722 | 7079.9315 | 40.4459 | 3793.7215 | 120.4877 | 55427.733
2004 | 7 | 25 | 22 | 0.026192 | 0.018364 | 0.00087145 | 0.005728 | 4.9277e-05 | 0.00556 | 0.00016389 | 0.056929 | 24686.0183 | 19396.3512 | 653.7722 | 4862.0924 | 40.4459 | 3832.3204 | 120.4877 | 53591.4883
2004 | 7 | 25 | 23 | 0.025027 | 0.016925 | 0.00087145 | 0.0031102 | 4.9277e-05 | 0.005568 | 0.00016389 | 0.051715 | 23587.9964 | 17876.5876 | 653.7722 | 2640.0635 | 40.4459 | 3837.8346 | 120.4877 | 48757.1878
2004 | 7 | 25 | 24 | 0.021492 | 0.017155 | 0.00087145 | 0.0021275 | 4.9277e-05 | 0.005304 | 0.00016389 | 0.047163 | 20256.0717 | 18119.3904 | 653.7722 | 1805.9163 | 40.4459 | 3655.8683 | 120.4877 | 44651.9525
2004 | 7 | 26 | 1 | 0.018266 | 0.016027 | 0.00087145 | 0.0035953 | 4.9277e-05 | 0.005532 | 0.00016389 | 0.044505 | 17216.0378 | 16928.0723 | 653.7722 | 3051.8415 | 40.4459 | 3813.021 | 120.4877 | 41823.6784
2004 | 7 | 26 | 2 | 0.0149 | 0.017382 | 0.00087145 | 0.0042762 | 4.9277e-05 | 0.005436 | 0.00016389 | 0.043079 | 14043.1678 | 18358.9894 | 653.7722 | 3629.7466 | 40.4459 | 3746.8514 | 120.4877 | 40593.4611
2004 | 7 | 26 | 3 | 0.011589 | 0.0183 | 0.00087145 | 0.0059666 | 4.9277e-05 | 0.005516 | 0.00016389 | 0.042456 | 10922.6246 | 19328.6107 | 653.7722 | 5064.6727 | 40.4459 | 3801.9927 | 120.4877 | 39932.6066
2004 | 7 | 26 | 4 | 0.011173 | 0.018493 | 0.00087145 | 0.0063456 | 4.9277e-05 | 0.004828 | 0.00016389 | 0.041924 | 10530.9331 | 19532.0788 | 653.7722 | 5386.402 | 40.4459 | 3327.7775 | 120.4877 | 39591.8973
2004 | 7 | 26 | 5 | 0.011024 | 0.018789 | 0.00074073 | 0.0068142 | 4.9277e-05 | 0.004944 | 0.00013931 | 0.0425 | 10390.19 | 19845.0125 | 555.7064 | 5784.093 | 40.4459 | 3407.7324 | 102.4146 | 40125.5948
2004 | 7 | 26 | 6 | 0.01308 | 0.017253 | 0 | 0.009349 | 4.9277e-05 | 0.005364 | 0 | 0.045095 | 12327.5086 | 18222.5991 | 0 | 7935.7673 | 40.4459 | 3697.2243 | 0 | 42223.5451
2004 | 7 | 26 | 7 | 0.016694 | 0.020847 | 0 | 0.011172 | 4.9277e-05 | 0.00468 | 0 | 0.053441 | 15733.7136 | 22018.5316 | 0 | 9483.1288 | 40.4459 | 3225.7661 | 0 | 50501.586
2004 | 7 | 26 | 8 | 0.019502 | 0.024688 | 0 | 0.012674 | 4.9277e-05 | 0.004684 | 0 | 0.061597 | 18380.5743 | 26075.4137 | 0 | 10758.4855 | 40.4459 | 3228.5232 | 0 | 58483.4426
2004 | 7 | 26 | 9 | 0.023504 | 0.025476 | 0 | 0.012502 | 4.9277e-05 | 0.004724 | 0 | 0.066255 | 22152.2484 | 26908.3201 | 0 | 10611.8413 | 40.4459 | 3256.0938 | 0 | 62968.9496
2004 | 7 | 26 | 10 | 0.022726 | 0.026955 | 0 | 0.014535 | 4.9277e-05 | 0.004684 | 0 | 0.06895 | 21419.5395 | 28470.4226 | 0 | 12337.7205 | 40.4459 | 3228.5232 | 0 | 65496.6516
2004 | 7 | 26 | 11 | 0.022976 | 0.027789 | 0 | 0.014811 | 4.9277e-05 | 0.005276 | 0 | 0.070901 | 21655.1659 | 29351.2216 | 0 | 12571.8233 | 40.4459 | 3636.5688 | 0 | 67255.2254
2004 | 7 | 26 | 12 | 0.026021 | 0.027324 | 0 | 0.012973 | 4.9277e-05 | 0.005248 | 0 | 0.071615 | 24524.8717 | 28860.1368 | 0 | 11011.7554 | 40.4459 | 3617.2694 | 0 | 68054.4791
2004 | 7 | 26 | 13 | 0.022617 | 0.029581 | 0 | 0.014411 | 4.9277e-05 | 0.005304 | 0 | 0.071963 | 21317.0305 | 31244.2492 | 0 | 12232.5529 | 40.4459 | 3655.8683 | 0 | 68490.1467
2004 | 7 | 26 | 14 | 0.022886 | 0.029404 | 0 | 0.013978 | 4.9277e-05 | 0.005396 | 0 | 0.071713 | 21569.8946 | 31056.3978 | 0 | 11865.1688 | 40.4459 | 3719.2808 | 0 | 68251.1879
2004 | 7 | 26 | 15 | 0.024477 | 0.027113 | 0 | 0.014503 | 4.9277e-05 | 0.005532 | 0 | 0.071675 | 23070.1433 | 28637.261 | 0 | 12310.3111 | 40.4459 | 3813.021 | 0 | 67871.1823
2004 | 7 | 26 | 16 | 0.025998 | 0.024846 | 0 | 0.015788 | 4.9277e-05 | 0.005508 | 0 | 0.072189 | 24503.3322 | 26242.3608 | 0 | 13401.6207 | 40.4459 | 3796.4786 | 0 | 67984.2381
2004 | 7 | 26 | 17 | 0.026248 | 0.023821 | 0 | 0.015725 | 4.9277e-05 | 0.005404 | 0 | 0.071246 | 24738.6117 | 25159.6666 | 0 | 13347.5187 | 40.4459 | 3724.7949 | 0 | 67011.0377
2004 | 7 | 26 | 18 | 0.023469 | 0.02321 | 0 | 0.016116 | 4.9277e-05 | 0.005452 | 0 | 0.068297 | 22120.0636 | 24514.5126 | 0 | 13680.1859 | 40.4459 | 3757.8797 | 0 | 64113.0877
2004 | 7 | 26 | 19 | 0.024139 | 0.022476 | 0 | 0.013848 | 4.9277e-05 | 0.005292 | 0 | 0.065803 | 22750.8169 | 23738.967 | 0 | 11754.4761 | 40.4459 | 3647.5971 | 0 | 61932.3029
2004 | 7 | 26 | 20 | 0.024503 | 0.022171 | 0.00010167 | 0.012788 | 4.9277e-05 | 0.005288 | 1.9121e-05 | 0.06492 | 23094.5794 | 23417.2507 | 76.2737 | 10854.9017 | 40.4459 | 3644.84 | 14.057 | 61142.3483
2004 | 7 | 26 | 21 | 0.025313 | 0.022595 | 0.00087145 | 0.011101 | 4.9277e-05 | 0.005156 | 0.00016389 | 0.06525 | 23857.7564 | 23865.1721 | 653.7722 | 9423.2939 | 40.4459 | 3553.8569 | 120.4877 | 61514.7851
2004 | 7 | 26 | 22 | 0.023722 | 0.023633 | 0.00087145 | 0.0076931 | 4.9277e-05 | 0.00524 | 0.00016389 | 0.061373 | 22358.5104 | 24961.2398 | 653.7722 | 6530.1917 | 40.4459 | 3611.7552 | 120.4877 | 58276.403
2004 | 7 | 26 | 23 | 0.023494 | 0.021915 | 0.00087145 | 0.0047766 | 4.9277e-05 | 0.005268 | 0.00016389 | 0.056538 | 22143.385 | 23146.9505 | 653.7722 | 4054.5121 | 40.4459 | 3631.0547 | 120.4877 | 53790.6081
2004 | 7 | 26 | 24 | 0.020247 | 0.020772 | 0.00087145 | 0.003439 | 4.9277e-05 | 0.005052 | 0.00016389 | 0.050595 | 19083.0609 | 21939.6302 | 653.7722 | 2919.1464 | 40.4459 | 3482.1732 | 120.4877 | 48238.7165
2004 | 7 | 27 | 1 | 0.017262 | 0.018809 | 0.00087145 | 0.0051249 | 4.9277e-05 | 0.005276 | 0.00016389 | 0.047556 | 16269.2512 | 19866.1523 | 653.7722 | 4350.1983 | 40.4459 | 3636.5688 | 120.4877 | 44936.8765
2004 | 7 | 27 | 2 | 0.013445 | 0.019271 | 0.00087145 | 0.0062618 | 4.9277e-05 | 0.005012 | 0.00016389 | 0.045075 | 12671.7972 | 20354.5819 | 653.7722 | 5315.1905 | 40.4459 | 3454.6025 | 120.4877 | 42610.878
2004 | 7 | 27 | 3 | 0.01132 | 0.019929 | 0.00087145 | 0.0066999 | 4.9277e-05 | 0.005 | 0.00016389 | 0.044033 | 10668.7425 | 21048.9115 | 653.7722 | 5687.105 | 40.4459 | 3446.3313 | 120.4877 | 41665.7961
2004 | 7 | 27 | 4 | 0.011231 | 0.019276 | 0.00087145 | 0.0072044 | 4.9277e-05 | 0.004872 | 0.00016389 | 0.043668 | 10584.8064 | 20359.8233 | 653.7722 | 6115.3145 | 40.4459 | 3358.1053 | 120.4877 | 41232.7553
2004 | 7 | 27 | 5 | 0.011101 | 0.019712 | 0.00075526 | 0.007735 | 4.9277e-05 | 0.00504 | 0.00014204 | 0.044535 | 10462.6463 | 20820.1297 | 566.6029 | 6565.7124 | 40.4459 | 3473.902 | 104.4227 | 42033.8619
2004 | 7 | 27 | 6 | 0.013978 | 0.018299 | 0 | 0.010013 | 4.9277e-05 | 0.0051 | 0 | 0.047438 | 13174.4649 | 19327.1307 | 0 | 8498.9675 | 40.4459 | 3515.258 | 0 | 44556.2669
2004 | 7 | 27 | 7 | 0.016663 | 0.022368 | 0 | 0.011801 | 4.9277e-05 | 0.00438 | 0 | 0.055261 | 15704.5057 | 23625.5864 | 0 | 10017.4313 | 40.4459 | 3018.9862 | 0 | 52406.9555
2004 | 7 | 27 | 8 | 0.018671 | 0.02667 | 0 | 0.01311 | 4.9277e-05 | 0.004168 | 0 | 0.062667 | 17597.071 | 28168.7382 | 0 | 11127.9436 | 40.4459 | 2872.8618 | 0 | 59807.0604
2004 | 7 | 27 | 9 | 0.021206 | 0.028041 | 0 | 0.014506 | 4.9277e-05 | 0.004204 | 0 | 0.068006 | 19986.7022 | 29617.5841 | 0 | 12313.0649 | 40.4459 | 2897.6754 | 0 | 64855.4724
2004 | 7 | 27 | 10 | 0.021851 | 0.029566 | 0 | 0.0155 | 4.9277e-05 | 0.004588 | 0 | 0.071554 | 20594.5658 | 31228.0891 | 0 | 13156.585 | 40.4459 | 3162.3536 | 0 | 68182.0394
2004 | 7 | 27 | 11 | 0.025189 | 0.029304 | 0 | 0.015355 | 4.9277e-05 | 0.00448 | 0 | 0.074377 | 23740.9436 | 30951.3924 | 0 | 13033.6411 | 40.4459 | 3087.9129 | 0 | 70854.3358
2004 | 7 | 27 | 12 | 0.026225 | 0.029015 | 0 | 0.015474 | 4.9277e-05 | 0.004236 | 0 | 0.075 | 24717.4957 | 30646.1712 | 0 | 13134.8828 | 40.4459 | 2919.7319 | 0 | 71458.7275
2004 | 7 | 27 | 13 | 0.02492 | 0.029641 | 0 | 0.016517 | 4.9277e-05 | 0.004876 | 0 | 0.076003 | 23487.4153 | 31306.7489 | 0 | 14020.3919 | 40.4459 | 3360.8623 | 0 | 72215.8644
2004 | 7 | 27 | 14 | 0.024888 | 0.029561 | 0 | 0.01679 | 4.9277e-05 | 0.004996 | 0 | 0.076285 | 23457.3323 | 31222.5715 | 0 | 14252.2611 | 40.4459 | 3443.5743 | 0 | 72416.185
2004 | 7 | 27 | 15 | 0.026352 | 0.028548 | 0 | 0.016596 | 4.9277e-05 | 0.005052 | 0 | 0.076598 | 24836.8616 | 30153.0944 | 0 | 14087.2428 | 40.4459 | 3482.1732 | 0 | 72599.8178
2004 | 7 | 27 | 16 | 0.028419 | 0.025966 | 0 | 0.017341 | 4.9277e-05 | 0.004944 | 0 | 0.07672 | 26785.186 | 27426.0541 | 0 | 14719.97 | 40.4459 | 3407.7324 | 0 | 72379.3884
2004 | 7 | 27 | 17 | 0.027013 | 0.025162 | 0 | 0.017585 | 4.9277e-05 | 0.005256 | 0 | 0.075065 | 25459.5719 | 26576.1615 | 0 | 14927.1311 | 40.4459 | 3622.7835 | 0 | 70626.0939
2004 | 7 | 27 | 18 | 0.025945 | 0.023713 | 0 | 0.016957 | 4.9277e-05 | 0.00524 | 0 | 0.071905 | 24453.6898 | 25045.7408 | 0 | 14393.9465 | 40.4459 | 3611.7552 | 0 | 67545.5782
2004 | 7 | 27 | 19 | 0.024056 | 0.023888 | 0 | 0.016401 | 4.9277e-05 | 0.005164 | 0 | 0.069558 | 22672.6747 | 25230.487 | 0 | 13921.8755 | 40.4459 | 3559.371 | 0 | 65424.8541
2004 | 7 | 27 | 20 | 0.025018 | 0.022732 | 0.00011619 | 0.014784 | 4.9277e-05 | 0.005052 | 2.1852e-05 | 0.067774 | 23579.8673 | 24009.976 | 87.1694 | 12549.4657 | 40.4459 | 3482.1732 | 16.065 | 63765.1624
2004 | 7 | 27 | 21 | 0.026004 | 0.022434 | 0.00087145 | 0.013831 | 4.9277e-05 | 0.005356 | 0.00016389 | 0.06871 | 24509.1621 | 23694.9221 | 653.7722 | 11740.6507 | 40.4459 | 3691.7101 | 120.4877 | 64451.1509
2004 | 7 | 27 | 22 | 0.024308 | 0.023583 | 0.00087145 | 0.010367 | 4.9277e-05 | 0.005288 | 0.00016389 | 0.064631 | 22909.9783 | 24908.864 | 653.7722 | 8800.2883 | 40.4459 | 3644.84 | 120.4877 | 61078.6764
2004 | 7 | 27 | 23 | 0.022737 | 0.022644 | 0.00087145 | 0.0075574 | 4.9277e-05 | 0.005344 | 0.00016389 | 0.059367 | 21429.5044 | 23917.07 | 653.7722 | 6414.9729 | 40.4459 | 3683.4389 | 120.4877 | 56259.6922
2004 | 7 | 27 | 24 | 0.021269 | 0.020111 | 0.00087145 | 0.0052475 | 4.9277e-05 | 0.00536 | 0.00016389 | 0.053072 | 20046.0944 | 21241.8566 | 653.7722 | 4454.232 | 40.4459 | 3694.4672 | 120.4877 | 50251.3561
2004 | 7 | 28 | 1 | 0.01775 | 0.020256 | 0.00087145 | 0.0052119 | 4.9277e-05 | 0.005124 | 0.00016389 | 0.049426 | 16729.3146 | 21394.6951 | 653.7722 | 4424.0011 | 40.4459 | 3531.8003 | 120.4877 | 46894.5171
2004 | 7 | 28 | 2 | 0.013867 | 0.020819 | 0.00087145 | 0.006347 | 4.9277e-05 | 0.004712 | 0.00016389 | 0.046829 | 13069.5209 | 21988.9628 | 653.7722 | 5387.5522 | 40.4459 | 3247.8226 | 120.4877 | 44508.5643
2004 | 7 | 28 | 3 | 0.012242 | 0.020422 | 0.00087145 | 0.007316 | 4.9277e-05 | 0.00474 | 0.00016389 | 0.045805 | 11538.3662 | 21569.5454 | 653.7722 | 6210.097 | 40.4459 | 3267.1221 | 120.4877 | 43399.8365
2004 | 7 | 28 | 4 | 0.011677 | 0.019912 | 0.00087145 | 0.0074042 | 4.9277e-05 | 0.00508 | 0.00016389 | 0.045158 | 11005.7143 | 21031.3749 | 653.7722 | 6284.8999 | 40.4459 | 3501.4726 | 120.4877 | 42638.1676
2004 | 7 | 28 | 5 | 0.011435 | 0.020369 | 0.00076978 | 0.0079499 | 4.9277e-05 | 0.0052 | 0.00014477 | 0.045917 | 10777.2253 | 21513.6855 | 577.4985 | 6748.1461 | 40.4459 | 3584.1846 | 106.4308 | 43347.6167
2004 | 7 | 28 | 6 | 0.014353 | 0.019026 | 0 | 0.010269 | 4.9277e-05 | 0.005124 | 0 | 0.048821 | 13527.9924 | 20095.1257 | 0 | 8716.5877 | 40.4459 | 3531.8003 | 0 | 45911.952
2004 | 7 | 28 | 7 | 0.017079 | 0.022953 | 0 | 0.012097 | 4.9277e-05 | 0.00526 | 0 | 0.057438 | 16096.8268 | 24243.5787 | 0 | 10268.3442 | 40.4459 | 3625.5406 | 0 | 54274.7362
2004 | 7 | 28 | 8 | 0.019757 | 0.026126 | 0 | 0.014021 | 4.9277e-05 | 0.005204 | 0 | 0.065157 | 18621.2541 | 27594.2913 | 0 | 11901.1351 | 40.4459 | 3586.9417 | 0 | 61744.068
2004 | 7 | 28 | 9 | 0.021474 | 0.028838 | 0 | 0.014534 | 4.9277e-05 | 0.005288 | 0 | 0.070184 | 20239.7684 | 30459.3126 | 0 | 12337.2764 | 40.4459 | 3644.84 | 0 | 66721.6432
2004 | 7 | 28 | 10 | 0.022644 | 0.029974 | 0 | 0.015887 | 4.9277e-05 | 0.005256 | 0 | 0.07381 | 21342.17 | 31659.2864 | 0 | 13485.0253 | 40.4459 | 3622.7835 | 0 | 70149.7111
2004 | 7 | 28 | 11 | 0.025995 | 0.02919 | 0 | 0.015568 | 4.9277e-05 | 0.005292 | 0 | 0.076095 | 24500.6776 | 30830.8194 | 0 | 13214.8736 | 40.4459 | 3647.5971 | 0 | 72234.4136
2004 | 7 | 28 | 12 | 0.026707 | 0.029048 | 0 | 0.015365 | 4.9277e-05 | 0.005268 | 0 | 0.076438 | 25171.0451 | 30681.3204 | 0 | 13042.6997 | 40.4459 | 3631.0547 | 0 | 72566.5657
2004 | 7 | 28 | 13 | 0.025366 | 0.030659 | 0 | 0.016374 | 4.9277e-05 | 0.005268 | 0 | 0.077717 | 23907.9565 | 32382.7673 | 0 | 13898.55 | 40.4459 | 3631.0547 | 0 | 73860.7743
2004 | 7 | 28 | 14 | 0.024838 | 0.03137 | 0 | 0.016095 | 4.9277e-05 | 0.005304 | 0 | 0.077656 | 23410.0507 | 33133.1594 | 0 | 13662.1418 | 40.4459 | 3655.8683 | 0 | 73901.666
2004 | 7 | 28 | 15 | 0.027218 | 0.029101 | 0 | 0.01677 | 4.9277e-05 | 0.005344 | 0 | 0.078483 | 25653.1765 | 30737.2804 | 0 | 14235.0626 | 40.4459 | 3683.4389 | 0 | 74349.4043
2004 | 7 | 28 | 16 | 0.029265 | 0.026602 | 0 | 0.017442 | 4.9277e-05 | 0.005272 | 0 | 0.07863 | 27582.1968 | 28097.032 | 0 | 14805.3507 | 40.4459 | 3633.8118 | 0 | 74158.8372
2004 | 7 | 28 | 17 | 0.027549 | 0.025863 | 0 | 0.017835 | 4.9277e-05 | 0.005336 | 0 | 0.076632 | 25965.0061 | 27316.4337 | 0 | 15138.8812 | 40.4459 | 3677.9248 | 0 | 72138.6917
2004 | 7 | 28 | 18 | 0.026478 | 0.025329 | 0 | 0.016674 | 4.9277e-05 | 0.005304 | 0 | 0.073833 | 24955.5185 | 26752.2384 | 0 | 14153.2757 | 40.4459 | 3655.8683 | 0 | 69557.3468
2004 | 7 | 28 | 19 | 0.024476 | 0.025199 | 0 | 0.016147 | 4.9277e-05 | 0.005296 | 0 | 0.071167 | 23069.1185 | 26615.0003 | 0 | 13705.7415 | 40.4459 | 3650.3541 | 0 | 67080.6604
2004 | 7 | 28 | 20 | 0.025192 | 0.024679 | 0.00013072 | 0.0143 | 4.9277e-05 | 0.005228 | 2.4584e-05 | 0.069603 | 23743.5181 | 26066.2161 | 98.0658 | 12138.0733 | 40.4459 | 3603.484 | 18.0732 | 65707.8763
2004 | 7 | 28 | 21 | 0.025445 | 0.025621 | 0.00087145 | 0.012959 | 4.9277e-05 | 0.005064 | 0.00016389 | 0.070173 | 23981.9496 | 27060.7667 | 653.7722 | 11000.2034 | 40.4459 | 3490.4444 | 120.4877 | 66348.0699
2004 | 7 | 28 | 22 | 0.023997 | 0.025471 | 0.00087145 | 0.0099684 | 4.9277e-05 | 0.0048 | 0.00016389 | 0.065322 | 22617.418 | 26903.2525 | 653.7722 | 8461.5617 | 40.4459 | 3308.4781 | 120.4877 | 62105.4162
2004 | 7 | 28 | 23 | 0.02267 | 0.023569 | 0.00087145 | 0.0074709 | 4.9277e-05 | 0.004736 | 0.00016389 | 0.05953 | 21366.3027 | 24893.4375 | 653.7722 | 6341.5872 | 40.4459 | 3264.365 | 120.4877 | 56680.3983
2004 | 7 | 28 | 24 | 0.020889 | 0.021375 | 0.00087145 | 0.0046146 | 4.9277e-05 | 0.005384 | 0.00016389 | 0.053347 | 19687.6378 | 22576.5897 | 653.7722 | 3917.0307 | 40.4459 | 3711.0096 | 120.4877 | 50706.9736
2004 | 7 | 29 | 1 | 0.017852 | 0.020424 | 0.00087145 | 0.0052067 | 4.9277e-05 | 0.00558 | 0.00016389 | 0.050147 | 16825.9354 | 21571.7132 | 653.7722 | 4419.6269 | 40.4459 | 3846.1058 | 120.4877 | 47478.0871
2004 | 7 | 29 | 2 | 0.013807 | 0.021282 | 0.00087145 | 0.0061964 | 4.9277e-05 | 0.00556 | 0.00016389 | 0.04793 | 13013.1282 | 22478.5339 | 653.7722 | 5259.6856 | 40.4459 | 3832.3204 | 120.4877 | 45398.374
2004 | 7 | 29 | 3 | 0.012221 | 0.020978 | 0.00087145 | 0.0072088 | 4.9277e-05 | 0.00554 | 0.00016389 | 0.047032 | 11518.0561 | 22157.3465 | 653.7722 | 6119.0782 | 40.4459 | 3818.5351 | 120.4877 | 44427.7217
2004 | 7 | 29 | 4 | 0.011964 | 0.020698 | 0.00087145 | 0.0076038 | 4.9277e-05 | 0.005576 | 0.00016389 | 0.046926 | 11275.7719 | 21861.0163 | 653.7722 | 6454.4005 | 40.4459 | 3843.3487 | 120.4877 | 44249.2432
2004 | 7 | 29 | 5 | 0.011666 | 0.020688 | 0.0007843 | 0.0081075 | 4.9277e-05 | 0.005624 | 0.0001475 | 0.047066 | 10995.257 | 21850.7587 | 588.395 | 6881.9125 | 40.4459 | 3876.4335 | 108.439 | 44341.6415
2004 | 7 | 29 | 6 | 0.014409 | 0.019278 | 0 | 0.010251 | 4.9277e-05 | 0.005612 | 0 | 0.049599 | 13580.6793 | 20361.3387 | 0 | 8701.5866 | 40.4459 | 3868.1623 | 0 | 46552.2127
2004 | 7 | 29 | 7 | 0.01736 | 0.023235 | 0 | 0.012295 | 4.9277e-05 | 0.005552 | 0 | 0.058491 | 16362.13 | 24541.1929 | 0 | 10436.0045 | 40.4459 | 3826.8063 | 0 | 55206.5796
2004 | 7 | 29 | 8 | 0.020442 | 0.02685 | 0 | 0.014601 | 4.9277e-05 | 0.005676 | 0 | 0.067618 | 19266.366 | 28359.3706 | 0 | 12394.0437 | 40.4459 | 3912.2753 | 0 | 63972.5015
2004 | 7 | 29 | 9 | 0.022316 | 0.029506 | 0 | 0.015251 | 4.9277e-05 | 0.00566 | 0 | 0.072783 | 21032.726 | 31165.015 | 0 | 12945.714 | 40.4459 | 3901.2471 | 0 | 69085.1479
2004 | 7 | 29 | 10 | 0.023308 | 0.030492 | 0 | 0.016416 | 4.9277e-05 | 0.005572 | 0 | 0.075836 | 21967.441 | 32205.8715 | 0 | 13934.2416 | 40.4459 | 3840.5916 | 0 | 71988.5916
2004 | 7 | 29 | 11 | 0.02681 | 0.029877 | 0 | 0.016225 | 4.9277e-05 | 0.005668 | 0 | 0.07863 | 25268.5583 | 31556.4063 | 0 | 13772.7484 | 40.4459 | 3906.7612 | 0 | 74544.92
2004 | 7 | 29 | 12 | 0.027648 | 0.030016 | 0 | 0.01614 | 4.9277e-05 | 0.0057 | 0 | 0.079554 | 26058.5377 | 31703.5958 | 0 | 13700.2139 | 40.4459 | 3928.8177 | 0 | 75431.6109
2004 | 7 | 29 | 13 | 0.026124 | 0.031284 | 0 | 0.016958 | 4.9277e-05 | 0.00544 | 0 | 0.079855 | 24621.6975 | 33042.063 | 0 | 14394.4807 | 40.4459 | 3749.6085 | 0 | 75848.2955
2004 | 7 | 29 | 14 | 0.025748 | 0.032098 | 0 | 0.016815 | 4.9277e-05 | 0.005576 | 0 | 0.080286 | 24267.4446 | 33902.0992 | 0 | 14273.0683 | 40.4459 | 3843.3487 | 0 | 76326.4067
2004 | 7 | 29 | 15 | 0.027863 | 0.029546 | 0 | 0.017226 | 4.9277e-05 | 0.005672 | 0 | 0.080357 | 26261.3753 | 31207.1148 | 0 | 14622.2682 | 40.4459 | 3909.5183 | 0 | 76040.7223
2004 | 7 | 29 | 16 | 0.030169 | 0.02727 | 0 | 0.018128 | 4.9277e-05 | 0.005584 | 0 | 0.0812 | 28434.4669 | 28802.6894 | 0 | 15387.4383 | 40.4459 | 3848.8628 | 0 | 76513.9033
2004 | 7 | 29 | 17 | 0.028349 | 0.026451 | 0 | 0.018403 | 4.9277e-05 | 0.005552 | 0 | 0.078805 | 26718.6994 | 27938.2055 | 0 | 15621.5113 | 40.4459 | 3826.8063 | 0 | 74145.6684
2004 | 7 | 29 | 18 | 0.026934 | 0.025664 | 0 | 0.016898 | 4.9277e-05 | 0.005512 | 0 | 0.075058 | 25385.5069 | 27107.0853 | 0 | 14343.8765 | 40.4459 | 3799.2357 | 0 | 70676.1503
2004 | 7 | 29 | 19 | 0.02488 | 0.025531 | 0 | 0.01634 | 4.9277e-05 | 0.005416 | 0 | 0.072217 | 23449.8191 | 26966.2488 | 0 | 13869.8083 | 40.4459 | 3733.0661 | 0 | 68059.3882
2004 | 7 | 29 | 20 | 0.025639 | 0.025074 | 0.00014524 | 0.014558 | 4.9277e-05 | 0.005528 | 2.7316e-05 | 0.07102 | 24164.9308 | 26482.9834 | 108.9623 | 12356.9167 | 40.4459 | 3810.2639 | 20.0813 | 66984.5843
2004 | 7 | 29 | 21 | 0.026023 | 0.026135 | 0.00087145 | 0.013364 | 4.9277e-05 | 0.005608 | 0.00016389 | 0.072215 | 24526.9531 | 27604.1842 | 653.7722 | 11343.524 | 40.4459 | 3865.4052 | 120.4877 | 68154.7724
2004 | 7 | 29 | 22 | 0.024728 | 0.026141 | 0.00087145 | 0.010493 | 4.9277e-05 | 0.005524 | 0.00016389 | 0.067971 | 23306.4125 | 27610.86 | 653.7722 | 8906.839 | 40.4459 | 3807.5069 | 120.4877 | 64446.3242
2004 | 7 | 29 | 23 | 0.023564 | 0.024419 | 0.00087145 | 0.0081939 | 4.9277e-05 | 0.005484 | 0.00016389 | 0.062746 | 22209.4757 | 25791.3473 | 653.7722 | 6955.231 | 40.4459 | 3779.9362 | 120.4877 | 59550.696
2004 | 7 | 29 | 24 | 0.021909 | 0.022331 | 0.00087145 | 0.0054815 | 4.9277e-05 | 0.005536 | 0.00016389 | 0.056342 | 20649.1556 | 23586.7007 | 653.7722 | 4652.9038 | 40.4459 | 3815.7781 | 120.4877 | 53519.244
2004 | 7 | 30 | 1 | 0.018473 | 0.021389 | 0.00087145 | 0.0063143 | 4.9277e-05 | 0.005496 | 0.00016389 | 0.052758 | 17411.2242 | 22591.7343 | 653.7722 | 5359.7994 | 40.4459 | 3788.2074 | 120.4877 | 49965.6712
2004 | 7 | 30 | 2 | 0.015861 | 0.021265 | 0.00087145 | 0.0065458 | 4.9277e-05 | 0.005596 | 0.00016389 | 0.050351 | 14948.6549 | 22459.8318 | 653.7722 | 5556.272 | 40.4459 | 3857.134 | 120.4877 | 47636.5985
2004 | 7 | 30 | 3 | 0.014049 | 0.019958 | 0.00087145 | 0.0073964 | 4.9277e-05 | 0.005628 | 0.00016389 | 0.048116 | 13241.3778 | 21079.872 | 653.7722 | 6278.3503 | 40.4459 | 3879.1905 | 120.4877 | 45293.4965
2004 | 7 | 30 | 4 | 0.012764 | 0.020364 | 0.00087145 | 0.0080462 | 4.9277e-05 | 0.005668 | 0.00016389 | 0.047926 | 12029.7981 | 21508.3715 | 653.7722 | 6829.8805 | 40.4459 | 3906.7612 | 120.4877 | 45089.5172
2004 | 7 | 30 | 5 | 0.012782 | 0.020415 | 0.00081335 | 0.0081728 | 4.9277e-05 | 0.005592 | 0.00015297 | 0.047977 | 12047.4071 | 21562.3004 | 610.1872 | 6937.3114 | 40.4459 | 3854.377 | 112.4552 | 45164.484
2004 | 7 | 30 | 6 | 0.015169 | 0.019298 | 0 | 0.010784 | 4.9277e-05 | 0.005644 | 0 | 0.050944 | 14296.3955 | 20382.2452 | 0 | 9154.195 | 40.4459 | 3890.2188 | 0 | 47763.5004
2004 | 7 | 30 | 7 | 0.017904 | 0.022899 | 0 | 0.012156 | 4.9277e-05 | 0.005592 | 0 | 0.0586 | 16874.8832 | 24185.8534 | 0 | 10318.0103 | 40.4459 | 3854.377 | 0 | 55273.5698
2004 | 7 | 30 | 8 | 0.021856 | 0.025501 | 0 | 0.012785 | 4.9277e-05 | 0.005696 | 0 | 0.065887 | 20598.9374 | 26934.0228 | 0 | 10852.665 | 40.4459 | 3926.0607 | 0 | 62352.1317
2004 | 7 | 30 | 9 | 0.024673 | 0.027206 | 0 | 0.013208 | 4.9277e-05 | 0.005772 | 0 | 0.070907 | 23253.9604 | 28734.9168 | 0 | 11211.3237 | 40.4459 | 3978.4449 | 0 | 67219.0916
2004 | 7 | 30 | 10 | 0.02598 | 0.028809 | 0 | 0.013553 | 4.9277e-05 | 0.00576 | 0 | 0.074151 | 24486.1991 | 30428.3739 | 0 | 11504.2317 | 40.4459 | 3970.1737 | 0 | 70429.4243
2004 | 7 | 30 | 11 | 0.026379 | 0.028934 | 0 | 0.015626 | 4.9277e-05 | 0.005808 | 0 | 0.076797 | 24862.6841 | 30560.4063 | 0 | 13263.9247 | 40.4459 | 4003.2585 | 0 | 72730.7194
2004 | 7 | 30 | 12 | 0.026065 | 0.029183 | 0 | 0.015745 | 4.9277e-05 | 0.005872 | 0 | 0.076914 | 24566.7301 | 30823.5648 | 0 | 13364.5119 | 40.4459 | 4047.3715 | 0 | 72842.6241
2004 | 7 | 30 | 13 | 0.025302 | 0.029854 | 0 | 0.015938 | 4.9277e-05 | 0.005856 | 0 | 0.077 | 23847.7009 | 31531.861 | 0 | 13528.9816 | 40.4459 | 4036.3433 | 0 | 72985.3326
2004 | 7 | 30 | 14 | 0.024318 | 0.030313 | 0 | 0.015824 | 4.9277e-05 | 0.005832 | 0 | 0.076336 | 22919.7184 | 32016.9641 | 0 | 13431.9266 | 40.4459 | 4019.8009 | 0 | 72428.8559
2004 | 7 | 30 | 15 | 0.023895 | 0.028255 | 0 | 0.016913 | 4.9277e-05 | 0.005848 | 0 | 0.074961 | 22521.4687 | 29843.3783 | 0 | 14356.2228 | 40.4459 | 4030.8291 | 0 | 70792.3448
2004 | 7 | 30 | 16 | 0.024382 | 0.025727 | 0 | 0.017335 | 4.9277e-05 | 0.005728 | 0 | 0.073221 | 22979.8478 | 27172.7765 | 0 | 14714.9249 | 40.4459 | 3948.1172 | 0 | 68856.1122
2004 | 7 | 30 | 17 | 0.02484 | 0.023947 | 0 | 0.016615 | 4.9277e-05 | 0.005668 | 0 | 0.071119 | 23411.4233 | 25292.6476 | 0 | 14103.4437 | 40.4459 | 3906.7612 | 0 | 66754.7217
2004 | 7 | 30 | 18 | 0.023952 | 0.023066 | 0 | 0.015324 | 4.9277e-05 | 0.005796 | 0 | 0.068187 | 22575.0543 | 24362.6335 | 0 | 13007.4408 | 40.4459 | 3994.9873 | 0 | 63980.5617
2004 | 7 | 30 | 19 | 0.023158 | 0.022183 | 0 | 0.013926 | 4.9277e-05 | 0.005612 | 0 | 0.064929 | 21826.5062 | 23430.2532 | 0 | 11820.835 | 40.4459 | 3868.1623 | 0 | 60986.2026
2004 | 7 | 30 | 20 | 0.022295 | 0.021591 | 0.00017429 | 0.013119 | 4.9277e-05 | 0.005776 | 3.2779e-05 | 0.063037 | 21012.7717 | 22804.8893 | 130.7544 | 11135.8278 | 40.4459 | 3981.202 | 24.0975 | 59129.9886
2004 | 7 | 30 | 21 | 0.022027 | 0.022143 | 0.00087145 | 0.012421 | 4.9277e-05 | 0.005864 | 0.00016389 | 0.06354 | 20760.9011 | 23387.366 | 653.7722 | 10543.5486 | 40.4459 | 4041.8574 | 120.4877 | 59548.3788
2004 | 7 | 30 | 22 | 0.021786 | 0.02256 | 0.00087145 | 0.008843 | 4.9277e-05 | 0.005948 | 0.00016389 | 0.060222 | 20533.4391 | 23828.1476 | 653.7722 | 7506.2436 | 40.4459 | 4099.7558 | 120.4877 | 56782.2918
2004 | 7 | 30 | 23 | 0.021798 | 0.021284 | 0.00087145 | 0.0071419 | 4.9277e-05 | 0.006024 | 0.00016389 | 0.057333 | 20544.9701 | 22480.382 | 653.7722 | 6062.3266 | 40.4459 | 4152.14 | 120.4877 | 54054.5245
2004 | 7 | 30 | 24 | 0.020735 | 0.019002 | 0.00087145 | 0.0048114 | 4.9277e-05 | 0.005952 | 0.00016389 | 0.051585 | 19543.0138 | 20070.1319 | 653.7722 | 4084.1151 | 40.4459 | 4102.5128 | 120.4877 | 48614.4794
2004 | 7 | 31 | 1 | 0.017864 | 0.020342 | 0.00087145 | 0.0031873 | 4.9277e-05 | 0.005732 | 0.00016389 | 0.04821 | 16837.1243 | 21485.0023 | 653.7722 | 2705.4779 | 40.4459 | 3950.8742 | 120.4877 | 45793.1846
2004 | 7 | 31 | 2 | 0.014993 | 0.021028 | 0.00087145 | 0.0042081 | 4.9277e-05 | 0.005296 | 0.00016389 | 0.04661 | 14130.9694 | 22210.2132 | 653.7722 | 3571.9985 | 40.4459 | 3650.3541 | 120.4877 | 44378.241
2004 | 7 | 31 | 3 | 0.011406 | 0.021706 | 0.00087145 | 0.005247 | 4.9277e-05 | 0.00598 | 0.00016389 | 0.045424 | 10750.6454 | 22926.467 | 653.7722 | 4453.8408 | 40.4459 | 4121.8123 | 120.4877 | 43067.4712
2004 | 7 | 31 | 4 | 0.01045 | 0.021703 | 0.00087145 | 0.0057363 | 4.9277e-05 | 0.00604 | 0.00016389 | 0.045013 | 9848.8893 | 22922.5017 | 653.7722 | 4869.1425 | 40.4459 | 4163.1683 | 120.4877 | 42618.4076
2004 | 7 | 31 | 5 | 0.010408 | 0.021534 | 0.00082788 | 0.0062666 | 4.9277e-05 | 0.006064 | 0.0001557 | 0.045305 | 9809.3575 | 22743.9689 | 621.0836 | 5319.3161 | 40.4459 | 4179.7106 | 114.4633 | 42828.3459
2004 | 7 | 31 | 6 | 0.012352 | 0.018943 | 0 | 0.0085667 | 4.9277e-05 | 0.006016 | 0 | 0.045926 | 11641.5242 | 20007.3303 | 0 | 7271.6796 | 40.4459 | 4146.6259 | 0 | 43107.6059
2004 | 7 | 31 | 7 | 0.015444 | 0.017169 | 0 | 0.010632 | 4.9277e-05 | 0.005856 | 0 | 0.04915 | 14555.6139 | 18134.3808 | 0 | 9024.6238 | 40.4459 | 4036.3433 | 0 | 45791.4077
2004 | 7 | 31 | 8 | 0.01756 | 0.019291 | 0 | 0.011921 | 4.9277e-05 | 0.005952 | 0 | 0.054774 | 16550.2551 | 20375.6805 | 0 | 10119.2318 | 40.4459 | 4102.5128 | 0 | 51188.1261
2004 | 7 | 31 | 9 | 0.020047 | 0.020388 | 0 | 0.013783 | 4.9277e-05 | 0.005984 | 0 | 0.060251 | 18894.0612 | 21534.33 | 0 | 11699.171 | 40.4459 | 4124.5693 | 0 | 56292.5774
2004 | 7 | 31 | 10 | 0.021104 | 0.022832 | 0 | 0.01398 | 4.9277e-05 | 0.005272 | 0 | 0.063237 | 19890.8747 | 24115.4126 | 0 | 11866.4397 | 40.4459 | 3633.8118 | 0 | 59546.9847
2004 | 7 | 31 | 11 | 0.02195 | 0.023879 | 0 | 0.014404 | 4.9277e-05 | 0.005116 | 0 | 0.065398 | 20687.9626 | 25221.298 | 0 | 12226.4492 | 40.4459 | 3526.2862 | 0 | 61702.4418
2004 | 7 | 31 | 12 | 0.024441 | 0.02173 | 0 | 0.013143 | 4.9277e-05 | 0.005588 | 0 | 0.064952 | 23035.8707 | 22951.2411 | 0 | 11156.629 | 40.4459 | 3851.6199 | 0 | 61035.8066
2004 | 7 | 31 | 13 | 0.023582 | 0.021047 | 0 | 0.012969 | 4.9277e-05 | 0.005532 | 0 | 0.063179 | 22225.9205 | 22229.9662 | 0 | 11008.5194 | 40.4459 | 3813.021 | 0 | 59317.8729
2004 | 7 | 31 | 14 | 0.022872 | 0.020476 | 0 | 0.012479 | 4.9277e-05 | 0.006036 | 0 | 0.061913 | 21557.3627 | 21627.4854 | 0 | 10592.427 | 40.4459 | 4160.4112 | 0 | 57978.1321
2004 | 7 | 31 | 15 | 0.02252 | 0.019714 | 0 | 0.013028 | 4.9277e-05 | 0.005876 | 0 | 0.061187 | 21224.9839 | 20822.4894 | 0 | 11058.2869 | 40.4459 | 4050.1286 | 0 | 57196.3347
2004 | 7 | 31 | 16 | 0.023336 | 0.019528 | 0 | 0.013336 | 4.9277e-05 | 0.005788 | 0 | 0.062038 | 21994.4239 | 20625.8952 | 0 | 11320.0889 | 40.4459 | 3989.4732 | 0 | 57970.327
2004 | 7 | 31 | 17 | 0.023491 | 0.019472 | 0 | 0.013692 | 4.9277e-05 | 0.005844 | 0 | 0.062548 | 22140.6938 | 20566.0339 | 0 | 11622.5182 | 40.4459 | 4028.0721 | 0 | 58397.7638
2004 | 7 | 31 | 18 | 0.022347 | 0.018895 | 0 | 0.013619 | 4.9277e-05 | 0.00578 | 0 | 0.06069 | 21062.4277 | 19956.9602 | 0 | 11560.1277 | 40.4459 | 3983.959 | 0 | 56603.9205
2004 | 7 | 31 | 19 | 0.021829 | 0.018284 | 0 | 0.012669 | 4.9277e-05 | 0.005836 | 0 | 0.058667 | 20573.9259 | 19311.8828 | 0 | 10753.6836 | 40.4459 | 4022.5579 | 0 | 54702.4961
2004 | 7 | 31 | 20 | 0.024294 | 0.016465 | 0.00018881 | 0.010871 | 4.9277e-05 | 0.005848 | 3.551e-05 | 0.057752 | 22897.5802 | 17390.1397 | 141.6509 | 9228.0892 | 40.4459 | 4030.8291 | 26.1057 | 53754.8407
2004 | 7 | 31 | 21 | 0.022016 | 0.019868 | 0.00087145 | 0.010394 | 4.9277e-05 | 0.00584 | 0.00016389 | 0.059202 | 20749.867 | 20984.5223 | 653.7722 | 8822.8379 | 40.4459 | 4025.315 | 120.4877 | 55397.248
2004 | 7 | 31 | 22 | 0.021619 | 0.021551 | 0.00087145 | 0.0075598 | 4.9277e-05 | 0.005828 | 0.00016389 | 0.057643 | 20376.364 | 22762.12 | 653.7722 | 6417.0102 | 40.4459 | 4017.0438 | 120.4877 | 54387.2438
2004 | 7 | 31 | 23 | 0.020358 | 0.021098 | 0.00087145 | 0.0061775 | 4.9277e-05 | 0.005776 | 0.00016389 | 0.054494 | 19187.5442 | 22283.9805 | 653.7722 | 5243.7056 | 40.4459 | 3981.202 | 120.4877 | 51511.1382
2004 | 7 | 31 | 24 | 0.020905 | 0.018899 | 0.00087145 | 0.0040233 | 4.9277e-05 | 0.005832 | 0.00016389 | 0.050745 | 19703.4733 | 19961.624 | 653.7722 | 3415.1227 | 40.4459 | 4019.8009 | 120.4877 | 47914.7267
2004 | 8 | 1 | 1 | 0.019344 | 0.016352 | 0.00084467 | 0.0054323 | 4.8501e-05 | 0.0061 | 0.0001495 | 0.048271 | 18231.6793 | 17271.5457 | 633.6848 | 4611.1439 | 39.8089 | 4204.5242 | 109.904 | 45102.2909
2004 | 8 | 1 | 2 | 0.015832 | 0.016617 | 0.00084467 | 0.0065008 | 4.8501e-05 | 0.00594 | 0.0001495 | 0.045932 | 14921.5308 | 17551.026 | 633.6848 | 5518.109 | 39.8089 | 4094.2416 | 109.904 | 42868.3051
2004 | 8 | 1 | 3 | 0.013403 | 0.017422 | 0.00084467 | 0.0069089 | 4.8501e-05 | 0.005948 | 0.0001495 | 0.044725 | 12632.7026 | 18401.2952 | 633.6848 | 5864.5317 | 39.8089 | 4099.7558 | 109.904 | 41781.683
2004 | 8 | 1 | 4 | 0.012069 | 0.01784 | 0.00084467 | 0.0068474 | 4.8501e-05 | 0.00582 | 0.0001495 | 0.043619 | 11374.6278 | 18843.0321 | 633.6848 | 5812.3121 | 39.8089 | 4011.5297 | 109.904 | 40824.8995
2004 | 8 | 1 | 5 | 0.01133 | 0.018382 | 0.00081652 | 0.0064864 | 4.8501e-05 | 0.005984 | 0.00014451 | 0.043193 | 10678.8103 | 19415.6309 | 612.5623 | 5505.8697 | 39.8089 | 4124.5693 | 106.2406 | 40483.4921
2004 | 8 | 1 | 6 | 0.012141 | 0.016062 | 0 | 0.0083058 | 4.8501e-05 | 0.005864 | 0 | 0.042421 | 11442.4897 | 16964.7266 | 0 | 7050.2492 | 39.8089 | 4041.8574 | 0 | 39539.1317
2004 | 8 | 1 | 7 | 0.014865 | 0.015034 | 0 | 0.010358 | 4.8501e-05 | 0.005708 | 0 | 0.046013 | 14010.2595 | 15879.1125 | 0 | 8791.8322 | 39.8089 | 3934.3318 | 0 | 42655.3449
2004 | 8 | 1 | 8 | 0.017549 | 0.016177 | 0 | 0.01143 | 4.8501e-05 | 0.005748 | 0 | 0.050953 | 16540.4809 | 17085.9863 | 0 | 9702.1728 | 39.8089 | 3961.9025 | 0 | 47330.3514
2004 | 8 | 1 | 9 | 0.019741 | 0.017533 | 0 | 0.012843 | 4.8501e-05 | 0.005816 | 0 | 0.055982 | 18606.2085 | 18518.8448 | 0 | 10901.8233 | 39.8089 | 4008.7726 | 0 | 52075.4581
2004 | 8 | 1 | 10 | 0.021206 | 0.018677 | 0 | 0.013316 | 4.8501e-05 | 0.00602 | 0 | 0.059268 | 19986.5378 | 19727.0699 | 0 | 11303.4604 | 39.8089 | 4149.3829 | 0 | 55206.26
2004 | 8 | 1 | 11 | 0.024592 | 0.018701 | 0 | 0.012009 | 4.8501e-05 | 0.006244 | 0 | 0.061595 | 23177.6967 | 19752.4229 | 0 | 10193.9384 | 39.8089 | 4303.7786 | 0 | 57467.6455
2004 | 8 | 1 | 12 | 0.023907 | 0.020064 | 0 | 0.012175 | 4.8501e-05 | 0.00632 | 0 | 0.062515 | 22532.3347 | 21192.0085 | 0 | 10334.6867 | 39.8089 | 4356.1628 | 0 | 58455.0016
2004 | 8 | 1 | 13 | 0.022615 | 0.020552 | 0 | 0.012024 | 4.8501e-05 | 0.006396 | 0 | 0.061636 | 21314.687 | 21707.5598 | 0 | 10206.2144 | 39.8089 | 4408.547 | 0 | 57676.8172
2004 | 8 | 1 | 14 | 0.025363 | 0.018105 | 0 | 0.011202 | 4.8501e-05 | 0.006492 | 0 | 0.061209 | 23904.4405 | 19122.1907 | 0 | 9508.262 | 39.8089 | 4474.7166 | 0 | 57049.4187
2004 | 8 | 1 | 15 | 0.024156 | 0.018316 | 0 | 0.012699 | 4.8501e-05 | 0.006316 | 0 | 0.061535 | 22767.0082 | 19345.8728 | 0 | 10779.0934 | 39.8089 | 4353.4057 | 0 | 57285.189
2004 | 8 | 1 | 16 | 0.02306 | 0.019483 | 0 | 0.013989 | 4.8501e-05 | 0.006184 | 0 | 0.062765 | 21733.982 | 20578.6534 | 0 | 11874.6646 | 39.8089 | 4262.4226 | 0 | 58489.5315
2004 | 8 | 1 | 17 | 0.022898 | 0.0199 | 0 | 0.013963 | 4.8501e-05 | 0.006184 | 0 | 0.062994 | 21581.5296 | 21018.7029 | 0 | 11852.6911 | 39.8089 | 4262.4226 | 0 | 58755.1551
2004 | 8 | 1 | 18 | 0.022994 | 0.019137 | 0 | 0.012694 | 4.8501e-05 | 0.00606 | 0 | 0.060934 | 21672.04 | 20213.2055 | 0 | 10775.2623 | 39.8089 | 4176.9536 | 0 | 56877.2702
2004 | 8 | 1 | 19 | 0.02244 | 0.018401 | 0 | 0.012432 | 4.8501e-05 | 0.005892 | 0 | 0.059214 | 21149.444 | 19435.8116 | 0 | 10552.8622 | 39.8089 | 4061.1568 | 0 | 55239.0836
2004 | 8 | 1 | 20 | 0.024938 | 0.016141 | 0.00019709 | 0.011042 | 4.8501e-05 | 0.006164 | 3.4883e-05 | 0.058565 | 23503.8322 | 17048.2566 | 147.8595 | 9372.4374 | 39.8089 | 4248.6373 | 25.6442 | 54386.4761
2004 | 8 | 1 | 21 | 0.025883 | 0.017909 | 0.00084467 | 0.0096356 | 4.8501e-05 | 0.006184 | 0.0001495 | 0.060654 | 24395.006 | 18915.3867 | 633.6848 | 8179.0182 | 39.8089 | 4262.4226 | 109.904 | 56535.2313
2004 | 8 | 1 | 22 | 0.025695 | 0.017659 | 0.00084467 | 0.0074006 | 4.8501e-05 | 0.006296 | 0.0001495 | 0.058093 | 24218.0195 | 18651.2609 | 633.6848 | 6281.9 | 39.8089 | 4339.6204 | 109.904 | 54274.1986
2004 | 8 | 1 | 23 | 0.025634 | 0.016351 | 0.00084467 | 0.0052723 | 4.8501e-05 | 0.006308 | 0.0001495 | 0.054608 | 24160.6093 | 17270.0466 | 633.6848 | 4475.287 | 39.8089 | 4347.8916 | 109.904 | 51037.2323
2004 | 8 | 1 | 24 | 0.022728 | 0.016646 | 0.00084467 | 0.0043598 | 4.8501e-05 | 0.006304 | 0.0001495 | 0.05108 | 21421.2724 | 17581.6536 | 633.6848 | 3700.7404 | 39.8089 | 4345.1345 | 109.904 | 47832.1987
2004 | 8 | 2 | 1 | 0.019307 | 0.01701 | 0.00084467 | 0.0049963 | 4.8501e-05 | 0.006252 | 0.0001495 | 0.048609 | 18197.3563 | 17966.299 | 633.6848 | 4241.0446 | 39.8089 | 4309.2927 | 109.904 | 45497.3904
2004 | 8 | 2 | 2 | 0.015914 | 0.018378 | 0.00084467 | 0.0055511 | 4.8501e-05 | 0.006248 | 0.0001495 | 0.047134 | 14999.4365 | 19411.2458 | 633.6848 | 4711.9936 | 39.8089 | 4306.5356 | 109.904 | 44212.6093
2004 | 8 | 2 | 3 | 0.012687 | 0.018862 | 0.00084467 | 0.0071115 | 4.8501e-05 | 0.006112 | 0.0001495 | 0.045816 | 11957.925 | 19922.4211 | 633.6848 | 6036.4581 | 39.8089 | 4212.7954 | 109.904 | 42912.9975
2004 | 8 | 2 | 4 | 0.012095 | 0.018732 | 0.00084467 | 0.0073782 | 4.8501e-05 | 0.006232 | 0.0001495 | 0.04548 | 11400.042 | 19784.9797 | 633.6848 | 6262.8702 | 39.8089 | 4295.5074 | 109.904 | 42526.7971
2004 | 8 | 2 | 5 | 0.01182 | 0.019077 | 0.00083059 | 0.0076969 | 4.8501e-05 | 0.006316 | 0.00014701 | 0.045936 | 11140.697 | 20149.3577 | 623.1231 | 6533.3836 | 39.8089 | 4353.4057 | 108.0723 | 42947.8483
2004 | 8 | 2 | 6 | 0.013033 | 0.01721 | 0 | 0.009418 | 4.8501e-05 | 0.006224 | 0 | 0.045933 | 12283.2059 | 18177.6658 | 0 | 7994.3037 | 39.8089 | 4289.9932 | 0 | 42784.9776
2004 | 8 | 2 | 7 | 0.014759 | 0.019312 | 0 | 0.009367 | 4.8501e-05 | 0.005832 | 0 | 0.049318 | 13910.3987 | 20397.065 | 0 | 7951.0482 | 39.8089 | 4019.8009 | 0 | 46318.1218
2004 | 8 | 2 | 8 | 0.016903 | 0.022498 | 0 | 0.010298 | 4.8501e-05 | 0.00536 | 0 | 0.055108 | 15931.5214 | 23762.7856 | 0 | 8741.4822 | 39.8089 | 3694.4672 | 0 | 52170.0653
2004 | 8 | 2 | 9 | 0.021357 | 0.023651 | 0 | 0.010659 | 4.8501e-05 | 0.005684 | 0 | 0.061399 | 20129.4425 | 24979.9859 | 0 | 9047.6643 | 39.8089 | 3917.7895 | 0 | 58114.6911
2004 | 8 | 2 | 10 | 0.021338 | 0.025743 | 0 | 0.01345 | 4.8501e-05 | 0.0057 | 0 | 0.06628 | 20111.1759 | 27190.4622 | 0 | 11416.699 | 39.8089 | 3928.8177 | 0 | 62686.9637
2004 | 8 | 2 | 11 | 0.022103 | 0.026968 | 0 | 0.014278 | 4.8501e-05 | 0.00552 | 0 | 0.068917 | 20832.2996 | 28483.8089 | 0 | 12119.4169 | 39.8089 | 3804.7498 | 0 | 65280.0841
2004 | 8 | 2 | 12 | 0.025215 | 0.026501 | 0 | 0.0126 | 4.8501e-05 | 0.005844 | 0 | 0.070209 | 23765.5962 | 27990.7398 | 0 | 10695.7188 | 39.8089 | 4028.0721 | 0 | 66519.9358
2004 | 8 | 2 | 13 | 0.022087 | 0.028866 | 0 | 0.014284 | 4.8501e-05 | 0.005684 | 0 | 0.07097 | 20817.3971 | 30488.4855 | 0 | 12124.9918 | 39.8089 | 3917.7895 | 0 | 67388.4727
2004 | 8 | 2 | 14 | 0.022145 | 0.028641 | 0 | 0.013731 | 4.8501e-05 | 0.0063 | 0 | 0.070866 | 20871.5483 | 30251.238 | 0 | 11655.4964 | 39.8089 | 4342.3775 | 0 | 67160.4691
2004 | 8 | 2 | 15 | 0.02408 | 0.02668 | 0 | 0.014559 | 4.8501e-05 | 0.006156 | 0 | 0.071524 | 22695.8968 | 28180.0413 | 0 | 12358.062 | 39.8089 | 4243.1231 | 0 | 67516.9322
2004 | 8 | 2 | 16 | 0.025684 | 0.024632 | 0 | 0.015959 | 4.8501e-05 | 0.006064 | 0 | 0.072388 | 24207.3695 | 26016.8228 | 0 | 13546.641 | 39.8089 | 4179.7106 | 0 | 67990.3528
2004 | 8 | 2 | 17 | 0.026142 | 0.023923 | 0 | 0.016286 | 4.8501e-05 | 0.005852 | 0 | 0.072252 | 24639.0781 | 25267.7623 | 0 | 13824.37 | 39.8089 | 4033.5862 | 0 | 67804.6055
2004 | 8 | 2 | 18 | 0.023337 | 0.023349 | 0 | 0.016695 | 4.8501e-05 | 0.005928 | 0 | 0.069358 | 21995.472 | 24661.4343 | 0 | 14171.4129 | 39.8089 | 4085.9704 | 0 | 64954.0985
2004 | 8 | 2 | 19 | 0.024315 | 0.022697 | 0 | 0.014586 | 4.8501e-05 | 0.005792 | 0 | 0.067438 | 22916.9284 | 23972.6741 | 0 | 12380.872 | 39.8089 | 3992.2302 | 0 | 63302.5137
2004 | 8 | 2 | 20 | 0.024843 | 0.022597 | 0.00022525 | 0.013695 | 4.8501e-05 | 0.005776 | 3.9866e-05 | 0.067225 | 23414.6273 | 23867.5492 | 168.9829 | 11625.1743 | 39.8089 | 3981.202 | 29.3078 | 63126.6524
2004 | 8 | 2 | 21 | 0.025787 | 0.023015 | 0.00084467 | 0.012225 | 4.8501e-05 | 0.005832 | 0.0001495 | 0.067901 | 24304.1472 | 24308.3733 | 633.6848 | 10376.9848 | 39.8089 | 4019.8009 | 109.904 | 63792.7038
2004 | 8 | 2 | 22 | 0.024333 | 0.024169 | 0.00084467 | 0.0090587 | 4.8501e-05 | 0.005676 | 0.0001495 | 0.064279 | 22933.9876 | 25527.2925 | 633.6848 | 7689.3552 | 39.8089 | 3912.2753 | 109.904 | 60846.3084
2004 | 8 | 2 | 23 | 0.023912 | 0.022226 | 0.00084467 | 0.0059116 | 4.8501e-05 | 0.005312 | 0.0001495 | 0.058405 | 22537.5258 | 23475.8483 | 633.6848 | 5017.9651 | 39.8089 | 3661.3824 | 109.904 | 55476.1194
2004 | 8 | 2 | 24 | 0.020821 | 0.021271 | 0.00084467 | 0.0046321 | 4.8501e-05 | 0.005876 | 0.0001495 | 0.053643 | 19624.2872 | 22466.8506 | 633.6848 | 3931.8429 | 39.8089 | 4050.1286 | 109.904 | 50856.5071
2004 | 8 | 3 | 1 | 0.018566 | 0.018581 | 0.00084467 | 0.0064243 | 4.8501e-05 | 0.005948 | 0.0001495 | 0.050562 | 17498.2964 | 19625.8791 | 633.6848 | 5453.2051 | 39.8089 | 4099.7558 | 109.904 | 47460.5342
2004 | 8 | 3 | 2 | 0.014759 | 0.018987 | 0.00084467 | 0.0075199 | 4.8501e-05 | 0.005872 | 0.0001495 | 0.048181 | 13910.7651 | 20054.5894 | 633.6848 | 6383.1753 | 39.8089 | 4047.3715 | 109.904 | 45179.299
2004 | 8 | 3 | 3 | 0.01268 | 0.019467 | 0.00084467 | 0.0079654 | 4.8501e-05 | 0.006016 | 0.0001495 | 0.047171 | 11950.8283 | 20561.5462 | 633.6848 | 6761.3342 | 39.8089 | 4146.6259 | 109.904 | 44203.7324
2004 | 8 | 3 | 4 | 0.012458 | 0.018952 | 0.00084467 | 0.0083404 | 4.8501e-05 | 0.005992 | 0.0001495 | 0.046785 | 11741.3054 | 20017.5175 | 633.6848 | 7079.6107 | 39.8089 | 4130.0835 | 109.904 | 43751.9148
2004 | 8 | 3 | 5 | 0.012337 | 0.01941 | 0.00084467 | 0.0088574 | 4.8501e-05 | 0.005976 | 0.0001495 | 0.047623 | 11627.6963 | 20501.0772 | 633.6848 | 7518.4471 | 39.8089 | 4119.0552 | 109.904 | 44549.6736
2004 | 8 | 3 | 6 | 0.015166 | 0.018326 | 0 | 0.011053 | 4.8501e-05 | 0.005864 | 0 | 0.050458 | 14294.4159 | 19356.1851 | 0 | 9382.0887 | 39.8089 | 4041.8574 | 0 | 47114.356
2004 | 8 | 3 | 7 | 0.017823 | 0.022066 | 0 | 0.0128 | 4.8501e-05 | 0.005784 | 0 | 0.058522 | 16798.1216 | 23306.1927 | 0 | 10865.465 | 39.8089 | 3986.7161 | 0 | 54996.3043
2004 | 8 | 3 | 8 | 0.01993 | 0.026914 | 0 | 0.014185 | 4.8501e-05 | 0.005716 | 0 | 0.066793 | 18784.2646 | 28426.6473 | 0 | 12040.2915 | 39.8089 | 3939.846 | 0 | 63230.8583
2004 | 8 | 3 | 9 | 0.022837 | 0.028321 | 0 | 0.015919 | 4.8501e-05 | 0.005612 | 0 | 0.072738 | 21524.0678 | 29912.5336 | 0 | 13512.8784 | 39.8089 | 3868.1623 | 0 | 68857.451
2004 | 8 | 3 | 10 | 0.023443 | 0.029751 | 0 | 0.01686 | 4.8501e-05 | 0.00558 | 0 | 0.075683 | 22095.4063 | 31422.7857 | 0 | 14311.742 | 39.8089 | 3846.1058 | 0 | 71715.8487
2004 | 8 | 3 | 11 | 0.026396 | 0.029307 | 0 | 0.016373 | 4.8501e-05 | 0.005788 | 0 | 0.077912 | 24878.2826 | 30954.1299 | 0 | 13898.086 | 39.8089 | 3989.4732 | 0 | 73759.7805
2004 | 8 | 3 | 12 | 0.027323 | 0.028934 | 0 | 0.016389 | 4.8501e-05 | 0.005788 | 0 | 0.078482 | 25751.7115 | 30560.2392 | 0 | 13911.3535 | 39.8089 | 3989.4732 | 0 | 74252.5863
2004 | 8 | 3 | 13 | 0.026155 | 0.02978 | 0 | 0.01753 | 4.8501e-05 | 0.005864 | 0 | 0.079378 | 24651.61 | 31454.203 | 0 | 14880.1835 | 39.8089 | 4041.8574 | 0 | 75067.6628
2004 | 8 | 3 | 14 | 0.02563 | 0.02929 | 0 | 0.017331 | 4.8501e-05 | 0.005844 | 0 | 0.078143 | 24156.3931 | 30936.4587 | 0 | 14711.009 | 39.8089 | 4028.0721 | 0 | 73871.7418
2004 | 8 | 3 | 15 | 0.026989 | 0.028236 | 0 | 0.017053 | 4.8501e-05 | 0.00588 | 0 | 0.078207 | 25437.2774 | 29823.3808 | 0 | 14475.2041 | 39.8089 | 4052.8856 | 0 | 73828.5569
2004 | 8 | 3 | 16 | 0.02873 | 0.025626 | 0 | 0.017489 | 4.8501e-05 | 0.005868 | 0 | 0.077762 | 27078.5355 | 27066.5397 | 0 | 14845.341 | 39.8089 | 4044.6145 | 0 | 73074.8395
2004 | 8 | 3 | 17 | 0.027519 | 0.025018 | 0 | 0.017925 | 4.8501e-05 | 0.005764 | 0 | 0.076276 | 25937.2562 | 26424.7286 | 0 | 15215.5633 | 39.8089 | 3972.9308 | 0 | 71590.2878
2004 | 8 | 3 | 18 | 0.026287 | 0.023464 | 0 | 0.017148 | 4.8501e-05 | 0.005764 | 0 | 0.072712 | 24775.9183 | 24783.2431 | 0 | 14555.7033 | 39.8089 | 3972.9308 | 0 | 68127.6044
2004 | 8 | 3 | 19 | 0.024184 | 0.023411 | 0 | 0.01638 | 4.8501e-05 | 0.005876 | 0 | 0.0699 | 22793.1514 | 24727.1478 | 0 | 13904.246 | 39.8089 | 4050.1286 | 0 | 65514.4828
2004 | 8 | 3 | 20 | 0.025072 | 0.022186 | 0.00023932 | 0.014737 | 4.8501e-05 | 0.005932 | 4.2358e-05 | 0.068258 | 23630.5878 | 23433.4955 | 179.5438 | 12509.4537 | 39.8089 | 4088.7275 | 31.1394 | 63912.7567
2004 | 8 | 3 | 21 | 0.026235 | 0.022056 | 0.00084467 | 0.013976 | 4.8501e-05 | 0.006072 | 0.0001495 | 0.069381 | 24726.4297 | 23296.0939 | 633.6848 | 11862.9808 | 39.8089 | 4185.2248 | 109.904 | 64854.127
2004 | 8 | 3 | 22 | 0.024242 | 0.022602 | 0.00084467 | 0.010322 | 4.8501e-05 | 0.006152 | 0.0001495 | 0.064362 | 22848.5081 | 23872.9847 | 633.6848 | 8762.0836 | 39.8089 | 4240.3661 | 109.904 | 60507.3402
2004 | 8 | 3 | 23 | 0.022858 | 0.021614 | 0.00084467 | 0.0077312 | 4.8501e-05 | 0.006164 | 0.0001495 | 0.05941 | 21544.1015 | 22828.6986 | 633.6848 | 6562.5378 | 39.8089 | 4248.6373 | 109.904 | 55967.373
2004 | 8 | 3 | 24 | 0.021174 | 0.018939 | 0.00084467 | 0.0052479 | 4.8501e-05 | 0.006152 | 0.0001495 | 0.052556 | 19956.19 | 20004.0476 | 633.6848 | 4454.6194 | 39.8089 | 4240.3661 | 109.904 | 49438.6209
2004 | 8 | 4 | 1 | 0.017429 | 0.019271 | 0.00084467 | 0.005335 | 4.8501e-05 | 0.006084 | 0.0001495 | 0.049162 | 16427.3725 | 20353.7253 | 633.6848 | 4528.4958 | 39.8089 | 4193.496 | 109.904 | 46286.4873
2004 | 8 | 4 | 2 | 0.013439 | 0.019508 | 0.00084467 | 0.0062566 | 4.8501e-05 | 0.006096 | 0.0001495 | 0.046342 | 12666.5725 | 20604.222 | 633.6848 | 5310.7755 | 39.8089 | 4201.7672 | 109.904 | 43566.7349
2004 | 8 | 4 | 3 | 0.011365 | 0.019869 | 0.00084467 | 0.0067153 | 4.8501e-05 | 0.006324 | 0.0001495 | 0.045316 | 10711.796 | 20985.4494 | 633.6848 | 5700.1447 | 39.8089 | 4358.9199 | 109.904 | 42539.7078
2004 | 8 | 4 | 4 | 0.011376 | 0.019008 | 0.00084467 | 0.0073045 | 4.8501e-05 | 0.00632 | 0.0001495 | 0.045051 | 10721.651 | 20076.6066 | 633.6848 | 6200.3182 | 39.8089 | 4356.1628 | 109.904 | 42138.1364
2004 | 8 | 4 | 5 | 0.011209 | 0.019399 | 0.00084467 | 0.0077847 | 4.8501e-05 | 0.006184 | 0.0001495 | 0.045619 | 10564.54 | 20489.5119 | 633.6848 | 6607.8895 | 39.8089 | 4262.4226 | 109.904 | 42707.7617
2004 | 8 | 4 | 6 | 0.014057 | 0.018027 | 1.4078e-05 | 0.009998 | 4.8501e-05 | 0.006216 | 2.4917e-06 | 0.048363 | 13248.916 | 19040.3235 | 10.5617 | 8486.6533 | 39.8089 | 4284.4791 | 1.8318 | 45112.5743
2004 | 8 | 4 | 7 | 0.016669 | 0.022373 | 0 | 0.011695 | 4.8501e-05 | 0.006004 | 0 | 0.05679 | 15710.7485 | 23630.3749 | 0 | 9927.5259 | 39.8089 | 4138.3547 | 0 | 53446.8128
2004 | 8 | 4 | 8 | 0.018636 | 0.027528 | 0 | 0.012945 | 4.8501e-05 | 0.006124 | 0 | 0.065282 | 17564.5664 | 29075.371 | 0 | 10988.5583 | 39.8089 | 4221.0666 | 0 | 61889.3712
2004 | 8 | 4 | 9 | 0.021061 | 0.028588 | 0 | 0.014221 | 4.8501e-05 | 0.006344 | 0 | 0.070263 | 19850.2117 | 30194.9233 | 0 | 12071.2645 | 39.8089 | 4372.7052 | 0 | 66528.9137
2004 | 8 | 4 | 10 | 0.021403 | 0.02984 | 0 | 0.014911 | 4.8501e-05 | 0.006204 | 0 | 0.072406 | 20172.7184 | 31517.2646 | 0 | 12656.6046 | 39.8089 | 4276.2079 | 0 | 68662.6045
2004 | 8 | 4 | 11 | 0.024444 | 0.029365 | 0 | 0.014507 | 4.8501e-05 | 0.00626 | 0 | 0.074624 | 23038.6795 | 31015.1337 | 0 | 12313.6336 | 39.8089 | 4314.8068 | 0 | 70722.0626
2004 | 8 | 4 | 12 | 0.025171 | 0.028784 | 0 | 0.014332 | 4.8501e-05 | 0.006248 | 0 | 0.074583 | 23723.7464 | 30401.7496 | 0 | 12165.0805 | 39.8089 | 4306.5356 | 0 | 70636.921
2004 | 8 | 4 | 13 | 0.023581 | 0.029335 | 0 | 0.01507 | 4.8501e-05 | 0.006284 | 0 | 0.074318 | 22225.4471 | 30983.4072 | 0 | 12791.7112 | 39.8089 | 4331.3492 | 0 | 70371.7237
2004 | 8 | 4 | 14 | 0.023192 | 0.028609 | 0 | 0.014999 | 4.8501e-05 | 0.006236 | 0 | 0.073084 | 21858.3154 | 30217.1295 | 0 | 12731.5528 | 39.8089 | 4298.2644 | 0 | 69145.0711
2004 | 8 | 4 | 15 | 0.024411 | 0.027433 | 0 | 0.014588 | 4.8501e-05 | 0.006168 | 0 | 0.072649 | 23007.7349 | 28975.157 | 0 | 12382.5516 | 39.8089 | 4251.3943 | 0 | 68656.6467
2004 | 8 | 4 | 16 | 0.026582 | 0.024933 | 0 | 0.01543 | 4.8501e-05 | 0.006112 | 0 | 0.073107 | 25054.0963 | 26334.6351 | 0 | 13097.9367 | 39.8089 | 4212.7954 | 0 | 68739.2725
2004 | 8 | 4 | 17 | 0.025376 | 0.024224 | 0 | 0.015865 | 4.8501e-05 | 0.006392 | 0 | 0.071906 | 23917.2665 | 25585.8753 | 0 | 13467.1199 | 39.8089 | 4405.79 | 0 | 67415.8605
2004 | 8 | 4 | 18 | 0.024214 | 0.022713 | 0 | 0.015158 | 4.8501e-05 | 0.006244 | 0 | 0.068378 | 22822.0712 | 23989.3809 | 0 | 12866.6641 | 39.8089 | 4303.7786 | 0 | 64021.7037
2004 | 8 | 4 | 19 | 0.022132 | 0.022755 | 0 | 0.014412 | 4.8501e-05 | 0.006192 | 0 | 0.065539 | 20859.1494 | 24033.9068 | 0 | 12233.1161 | 39.8089 | 4267.9367 | 0 | 61433.918
2004 | 8 | 4 | 20 | 0.022933 | 0.021441 | 0.0002534 | 0.012688 | 4.8501e-05 | 0.006204 | 4.4849e-05 | 0.063613 | 21614.4637 | 22645.8986 | 190.1054 | 10770.1635 | 39.8089 | 4276.2079 | 32.9712 | 59569.6193
2004 | 8 | 4 | 21 | 0.024098 | 0.021307 | 0.00084467 | 0.011928 | 4.8501e-05 | 0.006236 | 0.0001495 | 0.064611 | 22712.2531 | 22504.6066 | 633.6848 | 10124.937 | 39.8089 | 4298.2644 | 109.904 | 60423.4589
2004 | 8 | 4 | 22 | 0.022129 | 0.022169 | 0.00084467 | 0.0082922 | 4.8501e-05 | 0.00616 | 0.0001495 | 0.059792 | 20856.6449 | 23414.6546 | 633.6848 | 7038.6958 | 39.8089 | 4245.8802 | 109.904 | 56339.2733
2004 | 8 | 4 | 23 | 0.020837 | 0.021353 | 0.00084467 | 0.0057928 | 4.8501e-05 | 0.00622 | 0.0001495 | 0.055246 | 19639.3252 | 22553.7231 | 633.6848 | 4917.116 | 39.8089 | 4287.2362 | 109.904 | 52180.7983
2004 | 8 | 4 | 24 | 0.019605 | 0.018975 | 0.00084467 | 0.0037443 | 4.8501e-05 | 0.006212 | 0.0001495 | 0.049579 | 18477.6709 | 20041.5242 | 633.6848 | 3178.2606 | 39.8089 | 4281.722 | 109.904 | 46762.5755
2004 | 8 | 5 | 1 | 0.016312 | 0.019304 | 0.00084467 | 0.0040972 | 4.8501e-05 | 0.00622 | 0.0001495 | 0.046976 | 15373.9539 | 20389.384 | 633.6848 | 3477.8728 | 39.8089 | 4287.2362 | 109.904 | 44311.8447
2004 | 8 | 5 | 2 | 0.012502 | 0.020214 | 0.00084467 | 0.0051741 | 4.8501e-05 | 0.006088 | 0.0001495 | 0.04502 | 11782.7502 | 21350.3181 | 633.6848 | 4391.9418 | 39.8089 | 4196.253 | 109.904 | 42504.6609
2004 | 8 | 5 | 3 | 0.010999 | 0.019741 | 0.00084467 | 0.0061774 | 4.8501e-05 | 0.005996 | 0.0001495 | 0.043956 | 10366.2178 | 20851.1685 | 633.6848 | 5243.6045 | 39.8089 | 4132.8405 | 109.904 | 41377.2291
2004 | 8 | 5 | 4 | 0.010545 | 0.019133 | 0.00084467 | 0.0064962 | 4.8501e-05 | 0.005868 | 0.0001495 | 0.043084 | 9938.4589 | 20207.9773 | 633.6848 | 5514.2182 | 39.8089 | 4044.6145 | 109.904 | 40488.6666
2004 | 8 | 5 | 5 | 0.010396 | 0.019595 | 0.00084467 | 0.0069228 | 4.8501e-05 | 0.005964 | 0.0001495 | 0.04392 | 9798.3342 | 20696.3275 | 633.6848 | 5876.2801 | 39.8089 | 4110.784 | 109.904 | 41265.1236
2004 | 8 | 5 | 6 | 0.013185 | 0.018489 | 4.2234e-05 | 0.0090053 | 4.8501e-05 | 0.005984 | 7.4749e-06 | 0.046761 | 12426.8908 | 19528.0838 | 31.6842 | 7644.0246 | 39.8089 | 4124.5693 | 5.4952 | 43800.557
2004 | 8 | 5 | 7 | 0.015945 | 0.022404 | 0 | 0.010947 | 4.8501e-05 | 0.005728 | 0 | 0.055072 | 15028.3009 | 23663.099 | 0 | 9292.3083 | 39.8089 | 3948.1172 | 0 | 51971.6342
2004 | 8 | 5 | 8 | 0.018306 | 0.025309 | 0 | 0.01254 | 4.8501e-05 | 0.005388 | 0 | 0.061592 | 17253.1266 | 26731.6553 | 0 | 10644.7627 | 39.8089 | 3713.7666 | 0 | 58383.1202
2004 | 8 | 5 | 9 | 0.019147 | 0.027284 | 0 | 0.012346 | 4.8501e-05 | 0.005084 | 0 | 0.063909 | 18045.9709 | 28817.7231 | 0 | 10479.4593 | 39.8089 | 3504.2297 | 0 | 60887.1919
2004 | 8 | 5 | 10 | 0.019715 | 0.027576 | 0 | 0.013152 | 4.8501e-05 | 0.004952 | 0 | 0.065444 | 18581.5863 | 29125.5909 | 0 | 11164.1932 | 39.8089 | 3413.2466 | 0 | 62324.4258
2004 | 8 | 5 | 11 | 0.023001 | 0.027294 | 0 | 0.012905 | 4.8501e-05 | 0.005028 | 0 | 0.068276 | 21678.482 | 28827.9567 | 0 | 10954.3017 | 39.8089 | 3465.6308 | 0 | 64966.18
2004 | 8 | 5 | 12 | 0.023428 | 0.02712 | 0 | 0.012386 | 4.8501e-05 | 0.005144 | 0 | 0.068126 | 22080.8258 | 28644.5953 | 0 | 10513.281 | 39.8089 | 3545.5857 | 0 | 64824.0967
2004 | 8 | 5 | 13 | 0.021254 | 0.027957 | 0 | 0.012627 | 4.8501e-05 | 0.005916 | 0 | 0.067802 | 20031.9488 | 29528.3494 | 0 | 10717.9159 | 39.8089 | 4077.6992 | 0 | 64395.7223
2004 | 8 | 5 | 14 | 0.020139 | 0.028567 | 0 | 0.012287 | 4.8501e-05 | 0.006064 | 0 | 0.067106 | 18981.5384 | 30172.3769 | 0 | 10429.7871 | 39.8089 | 4179.7106 | 0 | 63803.222
2004 | 8 | 5 | 15 | 0.022535 | 0.026285 | 0 | 0.012915 | 4.8501e-05 | 0.006176 | 0 | 0.067959 | 21239.5085 | 27762.5857 | 0 | 10962.3801 | 39.8089 | 4256.9085 | 0 | 64261.1917
2004 | 8 | 5 | 16 | 0.02446 | 0.0237 | 0 | 0.013618 | 4.8501e-05 | 0.00618 | 0 | 0.068006 | 23053.2389 | 25032.1017 | 0 | 11559.8099 | 39.8089 | 4259.6655 | 0 | 63944.6249
2004 | 8 | 5 | 17 | 0.023127 | 0.022988 | 0 | 0.014161 | 4.8501e-05 | 0.006136 | 0 | 0.066461 | 21797.5562 | 24280.413 | 0 | 12020.1103 | 39.8089 | 4229.3378 | 0 | 62367.2263
2004 | 8 | 5 | 18 | 0.021677 | 0.022721 | 0 | 0.013007 | 4.8501e-05 | 0.00616 | 0 | 0.063614 | 20430.8701 | 23998.3 | 0 | 11040.6368 | 39.8089 | 4245.8802 | 0 | 59755.496
2004 | 8 | 5 | 19 | 0.020196 | 0.022754 | 0 | 0.012768 | 4.8501e-05 | 0.005756 | 0 | 0.061522 | 19035.0293 | 24032.7462 | 0 | 10837.5824 | 39.8089 | 3967.4166 | 0 | 57912.5834
2004 | 8 | 5 | 20 | 0.021444 | 0.022614 | 0.00028156 | 0.011462 | 4.8501e-05 | 0.005268 | 4.9832e-05 | 0.061167 | 20211.1922 | 23884.6206 | 211.228 | 9729.1818 | 39.8089 | 3631.0547 | 36.6346 | 57743.7209
2004 | 8 | 5 | 21 | 0.022302 | 0.023478 | 0.00084467 | 0.010056 | 4.8501e-05 | 0.00544 | 0.0001495 | 0.062318 | 21019.3613 | 24797.9146 | 633.6848 | 8535.8499 | 39.8089 | 3749.6085 | 109.904 | 58886.132
2004 | 8 | 5 | 22 | 0.020504 | 0.023098 | 0.00084467 | 0.0069089 | 4.8501e-05 | 0.0061 | 0.0001495 | 0.057654 | 19325.5546 | 24396.0295 | 633.6848 | 5864.5246 | 39.8089 | 4204.5242 | 109.904 | 54574.0307
2004 | 8 | 5 | 23 | 0.019879 | 0.021328 | 0.00084467 | 0.0050385 | 4.8501e-05 | 0.006012 | 0.0001495 | 0.0533 | 18736.0048 | 22526.5441 | 633.6848 | 4276.8649 | 39.8089 | 4143.8688 | 109.904 | 50466.6804
2004 | 8 | 5 | 24 | 0.018636 | 0.01949 | 0.00084467 | 0.0027959 | 4.8501e-05 | 0.005952 | 0.0001495 | 0.047916 | 17564.121 | 20585.8903 | 633.6848 | 2373.268 | 39.8089 | 4102.5128 | 109.904 | 45409.1899
2004 | 8 | 6 | 1 | 0.015185 | 0.02035 | 0.00084467 | 0.0030353 | 4.8501e-05 | 0.005836 | 0.0001495 | 0.045449 | 14311.8982 | 21493.5838 | 633.6848 | 2576.509 | 39.8089 | 4022.5579 | 109.904 | 43187.9467
2004 | 8 | 6 | 2 | 0.012847 | 0.020455 | 0.00084467 | 0.0035146 | 4.8501e-05 | 0.005876 | 0.0001495 | 0.043735 | 12108.1735 | 21605.0513 | 633.6848 | 2983.3332 | 39.8089 | 4050.1286 | 109.904 | 41530.0843
2004 | 8 | 6 | 3 | 0.011471 | 0.019741 | 0.00084467 | 0.004762 | 4.8501e-05 | 0.005984 | 0.0001495 | 0.043 | 10811.0344 | 20850.7315 | 633.6848 | 4042.1871 | 39.8089 | 4124.5693 | 109.904 | 40611.9201
2004 | 8 | 6 | 4 | 0.01035 | 0.019888 | 0.00084467 | 0.0055635 | 4.8501e-05 | 0.005968 | 0.0001495 | 0.042812 | 9754.7998 | 21006.1105 | 633.6848 | 4722.4915 | 39.8089 | 4113.5411 | 109.904 | 40380.3407
2004 | 8 | 6 | 5 | 0.010591 | 0.020013 | 0.00084467 | 0.0058905 | 4.8501e-05 | 0.005832 | 0.0001495 | 0.043369 | 9982.4652 | 21137.7004 | 633.6848 | 5000.064 | 39.8089 | 4019.8009 | 109.904 | 40923.4283
2004 | 8 | 6 | 6 | 0.013021 | 0.018582 | 5.6312e-05 | 0.0085134 | 4.8501e-05 | 0.005704 | 9.9666e-06 | 0.045935 | 12272.0994 | 19626.9286 | 42.2459 | 7226.4612 | 39.8089 | 3931.5748 | 7.327 | 43146.4459
2004 | 8 | 6 | 7 | 0.01558 | 0.022377 | 0 | 0.0097067 | 4.8501e-05 | 0.005692 | 0 | 0.053404 | 14684.156 | 23634.8363 | 0 | 8239.3545 | 39.8089 | 3923.3036 | 0 | 50521.4593
2004 | 8 | 6 | 8 | 0.019362 | 0.025227 | 0 | 0.010146 | 4.8501e-05 | 0.005768 | 0 | 0.060552 | 18248.9623 | 26645.0322 | 0 | 8612.4551 | 39.8089 | 3975.6878 | 0 | 57521.9463
2004 | 8 | 6 | 9 | 0.021666 | 0.026744 | 0 | 0.01007 | 4.8501e-05 | 0.005888 | 0 | 0.064417 | 20420.4516 | 28247.3487 | 0 | 8548.162 | 39.8089 | 4058.3998 | 0 | 61314.171
2004 | 8 | 6 | 10 | 0.022594 | 0.027918 | 0 | 0.010054 | 4.8501e-05 | 0.006028 | 0 | 0.066643 | 21295.2372 | 29487.6528 | 0 | 8533.7879 | 39.8089 | 4154.8971 | 0 | 63511.3838
2004 | 8 | 6 | 11 | 0.022563 | 0.027518 | 0 | 0.011647 | 4.8501e-05 | 0.00604 | 0 | 0.067815 | 21265.286 | 29064.4359 | 0 | 9886.0079 | 39.8089 | 4163.1683 | 0 | 64418.7069
2004 | 8 | 6 | 12 | 0.022 | 0.02753 | 0 | 0.011507 | 4.8501e-05 | 0.005852 | 0 | 0.066937 | 20734.9844 | 29077.7182 | 0 | 9767.115 | 39.8089 | 4033.5862 | 0 | 63653.2127
2004 | 8 | 6 | 13 | 0.021107 | 0.028155 | 0 | 0.011535 | 4.8501e-05 | 0.005864 | 0 | 0.066709 | 19893.0768 | 29737.9649 | 0 | 9791.0415 | 39.8089 | 4041.8574 | 0 | 63503.7494
2004 | 8 | 6 | 14 | 0.019961 | 0.028594 | 0 | 0.011234 | 4.8501e-05 | 0.005616 | 0 | 0.065454 | 18813.6913 | 30201.2706 | 0 | 9535.7263 | 39.8089 | 3870.9194 | 0 | 62461.4164
2004 | 8 | 6 | 15 | 0.019963 | 0.026643 | 0 | 0.012717 | 4.8501e-05 | 0.005716 | 0 | 0.065088 | 18815.673 | 28140.6394 | 0 | 10794.4513 | 39.8089 | 3939.846 | 0 | 61730.4186
2004 | 8 | 6 | 16 | 0.021021 | 0.024218 | 0 | 0.01363 | 4.8501e-05 | 0.005824 | 0 | 0.064742 | 19812.751 | 25579.7302 | 0 | 11569.5955 | 39.8089 | 4014.2867 | 0 | 61016.1723
2004 | 8 | 6 | 17 | 0.021821 | 0.022483 | 0 | 0.013197 | 4.8501e-05 | 0.005752 | 0 | 0.063302 | 20566.813 | 23747.0548 | 0 | 11201.7811 | 39.8089 | 3964.6596 | 0 | 59520.1174
2004 | 8 | 6 | 18 | 0.021009 | 0.021523 | 0 | 0.011967 | 4.8501e-05 | 0.005796 | 0 | 0.060343 | 19801.3399 | 22732.4107 | 0 | 10157.9907 | 39.8089 | 3994.9873 | 0 | 56726.5375
2004 | 8 | 6 | 19 | 0.020509 | 0.020874 | 0 | 0.010936 | 4.8501e-05 | 0.005796 | 0 | 0.058164 | 19329.9864 | 22047.476 | 0 | 9282.9114 | 39.8089 | 3994.9873 | 0 | 54695.17
2004 | 8 | 6 | 20 | 0.020374 | 0.020945 | 0.00029564 | 0.010853 | 4.8501e-05 | 0.00562 | 5.2324e-05 | 0.058188 | 19202.6545 | 22122.1429 | 221.7897 | 9212.4423 | 39.8089 | 3873.6764 | 38.4664 | 54710.9811
2004 | 8 | 6 | 21 | 0.020215 | 0.022007 | 0.00084467 | 0.010283 | 4.8501e-05 | 0.005716 | 0.0001495 | 0.059264 | 19052.4584 | 23244.1868 | 633.6848 | 8728.8276 | 39.8089 | 3939.846 | 109.904 | 55748.7166
2004 | 8 | 6 | 22 | 0.019737 | 0.022469 | 0.00084467 | 0.0065329 | 4.8501e-05 | 0.00562 | 0.0001495 | 0.055402 | 18602.3986 | 23731.8293 | 633.6848 | 5545.3891 | 39.8089 | 3873.6764 | 109.904 | 52536.6912
2004 | 8 | 6 | 23 | 0.019211 | 0.02082 | 0.00084467 | 0.0044104 | 4.8501e-05 | 0.005708 | 0.0001495 | 0.051192 | 18106.5018 | 21990.0134 | 633.6848 | 3743.7391 | 39.8089 | 3934.3318 | 109.904 | 48557.9839
2004 | 8 | 6 | 24 | 0.018473 | 0.018836 | 0.00084467 | 0.0024987 | 4.8501e-05 | 0.005792 | 0.0001495 | 0.046642 | 17410.6659 | 19894.3796 | 633.6848 | 2120.9413 | 39.8089 | 3992.2302 | 109.904 | 44201.6149
2004 | 8 | 7 | 1 | 0.016107 | 0.020031 | 0.00084467 | 0.0013655 | 4.8501e-05 | 0.005868 | 0.0001495 | 0.044414 | 15181.2702 | 21156.5055 | 633.6848 | 1159.1105 | 39.8089 | 4044.6145 | 109.904 | 42324.8984
2004 | 8 | 7 | 2 | 0.013117 | 0.020583 | 0.00084467 | 0.0022673 | 4.8501e-05 | 0.00608 | 0.0001495 | 0.04309 | 12363.0532 | 21740.0708 | 633.6848 | 1924.5625 | 39.8089 | 4190.7389 | 109.904 | 41001.8232
2004 | 8 | 7 | 3 | 0.0099636 | 0.021607 | 0.00084467 | 0.0036807 | 4.8501e-05 | 0.006144 | 0.0001495 | 0.042438 | 9390.715 | 22821.6248 | 633.6848 | 3124.3438 | 39.8089 | 4234.8519 | 109.904 | 40354.9332
2004 | 8 | 7 | 4 | 0.0088726 | 0.021841 | 0.00084467 | 0.0040495 | 4.8501e-05 | 0.005988 | 0.0001495 | 0.041794 | 8362.488 | 23068.9845 | 633.6848 | 3437.3232 | 39.8089 | 4127.3264 | 109.904 | 39779.5199
2004 | 8 | 7 | 5 | 0.0087549 | 0.022121 | 0.00084467 | 0.0044805 | 4.8501e-05 | 0.00612 | 0.0001495 | 0.042519 | 8251.5107 | 23364.1875 | 633.6848 | 3803.2166 | 39.8089 | 4218.3096 | 109.904 | 40420.6221
2004 | 8 | 7 | 6 | 0.010637 | 0.019126 | 7.0389e-05 | 0.0067136 | 4.8501e-05 | 0.006036 | 1.2458e-05 | 0.042645 | 10025.6238 | 20201.4878 | 52.8068 | 5698.7575 | 39.8089 | 4160.4112 | 9.1586 | 40188.0547
2004 | 8 | 7 | 7 | 0.013822 | 0.017197 | 0 | 0.0088225 | 4.8501e-05 | 0.00596 | 0 | 0.045849 | 13026.8759 | 18163.5459 | 0 | 7488.8276 | 39.8089 | 4108.0269 | 0 | 42827.0853
2004 | 8 | 7 | 8 | 0.016258 | 0.019779 | 0 | 0.010345 | 4.8501e-05 | 0.005904 | 0 | 0.052335 | 15323.5019 | 20890.4598 | 0 | 8781.4774 | 39.8089 | 4069.428 | 0 | 49104.6761
2004 | 8 | 7 | 9 | 0.018498 | 0.020639 | 0 | 0.011931 | 4.8501e-05 | 0.00606 | 0 | 0.057176 | 17434.6816 | 21798.8035 | 0 | 10127.3616 | 39.8089 | 4176.9536 | 0 | 53577.6091
2004 | 8 | 7 | 10 | 0.019206 | 0.022673 | 0 | 0.011781 | 4.8501e-05 | 0.006016 | 0 | 0.059724 | 18101.542 | 23947.4705 | 0 | 9999.7593 | 39.8089 | 4146.6259 | 0 | 56235.2066
2004 | 8 | 7 | 11 | 0.019661 | 0.023531 | 0 | 0.011807 | 4.8501e-05 | 0.006076 | 0 | 0.061123 | 18530.3444 | 24853.9269 | 0 | 10022.1096 | 39.8089 | 4187.9818 | 0 | 57634.1716
2004 | 8 | 7 | 12 | 0.022607 | 0.021448 | 0 | 0.01096 | 4.8501e-05 | 0.006008 | 0 | 0.061071 | 21307.0288 | 22653.3689 | 0 | 9303.352 | 39.8089 | 4141.1117 | 0 | 57444.6705
2004 | 8 | 7 | 13 | 0.02195 | 0.020861 | 0 | 0.011015 | 4.8501e-05 | 0.005956 | 0 | 0.05983 | 20687.6727 | 22033.2858 | 0 | 9350.1811 | 39.8089 | 4105.2699 | 0 | 56216.2184
2004 | 8 | 7 | 14 | 0.021666 | 0.020562 | 0 | 0.010922 | 4.8501e-05 | 0.005376 | 0 | 0.058574 | 20420.3354 | 21717.3351 | 0 | 9270.7257 | 39.8089 | 3705.4954 | 0 | 55153.7005
2004 | 8 | 7 | 15 | 0.021241 | 0.019788 | 0 | 0.011335 | 4.8501e-05 | 0.005184 | 0 | 0.057597 | 20020.0303 | 20899.8988 | 0 | 9621.5952 | 39.8089 | 3573.1563 | 0 | 54154.4895
2004 | 8 | 7 | 16 | 0.021638 | 0.019561 | 0 | 0.011253 | 4.8501e-05 | 0.004996 | 0 | 0.057496 | 20393.9923 | 20660.178 | 0 | 9551.9948 | 39.8089 | 3443.5743 | 0 | 54089.5483
2004 | 8 | 7 | 17 | 0.021942 | 0.019457 | 0 | 0.01167 | 4.8501e-05 | 0.005332 | 0 | 0.058449 | 20680.605 | 20550.4147 | 0 | 9905.6139 | 39.8089 | 3675.1677 | 0 | 54851.6102
2004 | 8 | 7 | 18 | 0.020722 | 0.018381 | 0 | 0.01154 | 4.8501e-05 | 0.0061 | 0 | 0.056792 | 19531.0559 | 19414.5159 | 0 | 9795.2652 | 39.8089 | 4204.5242 | 0 | 52985.1701
2004 | 8 | 7 | 19 | 0.02024 | 0.018067 | 0 | 0.010545 | 4.8501e-05 | 0.006268 | 0 | 0.055169 | 19076.252 | 19083.0376 | 0 | 8950.6737 | 39.8089 | 4320.321 | 0 | 51470.0932
2004 | 8 | 7 | 20 | 0.022847 | 0.01645 | 0.00032379 | 0.0090548 | 4.8501e-05 | 0.006412 | 5.7307e-05 | 0.055194 | 21533.7651 | 17375.0456 | 242.9123 | 7686.0179 | 39.8089 | 4419.5753 | 42.1298 | 51339.2549
2004 | 8 | 7 | 21 | 0.020721 | 0.020303 | 0.00084467 | 0.0086652 | 4.8501e-05 | 0.006616 | 0.0001495 | 0.057348 | 19529.4159 | 21444.6778 | 633.6848 | 7355.3528 | 39.8089 | 4560.1856 | 109.904 | 53673.0298
2004 | 8 | 7 | 22 | 0.019786 | 0.022032 | 0.00084467 | 0.0053635 | 4.8501e-05 | 0.00678 | 0.0001495 | 0.055004 | 18648.5271 | 23270.0613 | 633.6848 | 4552.7474 | 39.8089 | 4673.2253 | 109.904 | 51927.9588
2004 | 8 | 7 | 23 | 0.018176 | 0.021115 | 0.00084467 | 0.0038022 | 4.8501e-05 | 0.006716 | 0.0001495 | 0.050851 | 17130.6565 | 22301.7703 | 633.6848 | 3227.4679 | 39.8089 | 4629.1122 | 109.904 | 48072.4048
2004 | 8 | 7 | 24 | 0.018827 | 0.01892 | 0.00084467 | 0.0018509 | 4.8501e-05 | 0.00674 | 0.0001495 | 0.047381 | 17744.3337 | 19983.9602 | 633.6848 | 1571.1308 | 39.8089 | 4645.6546 | 109.904 | 44728.4771
2004 | 8 | 8 | 1 | 0.01775 | 0.016276 | 0.00084467 | 0.0035928 | 4.8501e-05 | 0.00678 | 0.0001495 | 0.045442 | 16729.1292 | 17191.2918 | 633.6848 | 3049.7218 | 39.8089 | 4673.2253 | 109.904 | 42426.7659
2004 | 8 | 8 | 2 | 0.014286 | 0.016823 | 0.00084467 | 0.0047826 | 4.8501e-05 | 0.006772 | 0.0001495 | 0.043707 | 13465.0179 | 17768.6379 | 633.6848 | 4059.6593 | 39.8089 | 4667.7112 | 109.904 | 40744.4241
2004 | 8 | 8 | 3 | 0.011885 | 0.01779 | 0.00084467 | 0.005258 | 4.8501e-05 | 0.00684 | 0.0001495 | 0.042815 | 11201.4114 | 18789.8589 | 633.6848 | 4463.1845 | 39.8089 | 4714.5813 | 109.904 | 39952.4338
2004 | 8 | 8 | 4 | 0.010752 | 0.018482 | 0.00084467 | 0.0053892 | 4.8501e-05 | 0.006956 | 0.0001495 | 0.042622 | 10133.6747 | 19521.3073 | 633.6848 | 4574.4989 | 39.8089 | 4794.5362 | 109.904 | 39807.4147
2004 | 8 | 8 | 5 | 0.010152 | 0.019378 | 0.00084467 | 0.0052663 | 4.8501e-05 | 0.006792 | 0.0001495 | 0.04263 | 9568.0569 | 20466.769 | 633.6848 | 4470.2236 | 39.8089 | 4681.4965 | 109.904 | 39969.9437
2004 | 8 | 8 | 6 | 0.010986 | 0.01685 | 8.4467e-05 | 0.0071063 | 4.8501e-05 | 0.006752 | 1.495e-05 | 0.041842 | 10354.3663 | 17796.9472 | 63.3685 | 6032.1071 | 39.8089 | 4653.9258 | 10.9904 | 38951.5142
2004 | 8 | 8 | 7 | 0.013691 | 0.014569 | 0 | 0.009094 | 4.8501e-05 | 0.006684 | 0 | 0.044087 | 12904.0795 | 15388.1871 | 0 | 7719.3094 | 39.8089 | 4607.0557 | 0 | 40658.4406
2004 | 8 | 8 | 8 | 0.016367 | 0.015652 | 0 | 0.010125 | 4.8501e-05 | 0.00606 | 0 | 0.048253 | 15425.9834 | 16532.106 | 0 | 8594.4746 | 39.8089 | 4176.9536 | 0 | 44769.3265
2004 | 8 | 8 | 9 | 0.018544 | 0.017098 | 0 | 0.011418 | 4.8501e-05 | 0.006168 | 0 | 0.053276 | 17477.878 | 18058.9725 | 0 | 9691.8729 | 39.8089 | 4251.3943 | 0 | 49519.9267
2004 | 8 | 8 | 10 | 0.020164 | 0.018835 | 0 | 0.011957 | 4.8501e-05 | 0.006344 | 0 | 0.057348 | 19004.6988 | 19893.4838 | 0 | 10149.3231 | 39.8089 | 4372.7052 | 0 | 53460.0198
2004 | 8 | 8 | 11 | 0.02369 | 0.019085 | 0 | 0.010669 | 4.8501e-05 | 0.006376 | 0 | 0.059868 | 22327.5974 | 20157.3015 | 0 | 9056.4905 | 39.8089 | 4394.7617 | 0 | 55975.9601
2004 | 8 | 8 | 12 | 0.023015 | 0.020384 | 0 | 0.010835 | 4.8501e-05 | 0.006072 | 0 | 0.060355 | 21691.8081 | 21530.2342 | 0 | 9196.8149 | 39.8089 | 4185.2248 | 0 | 56643.8909
2004 | 8 | 8 | 13 | 0.021968 | 0.021024 | 0 | 0.010846 | 4.8501e-05 | 0.006032 | 0 | 0.059919 | 20705.2044 | 22205.6857 | 0 | 9206.8236 | 39.8089 | 4157.6541 | 0 | 56315.1768
2004 | 8 | 8 | 14 | 0.024944 | 0.018334 | 0 | 0.010047 | 4.8501e-05 | 0.006684 | 0 | 0.060057 | 23510.1513 | 19364.0415 | 0 | 8528.0689 | 39.8089 | 4607.0557 | 0 | 56049.1263
2004 | 8 | 8 | 15 | 0.02353 | 0.018354 | 0 | 0.011331 | 4.8501e-05 | 0.006988 | 0 | 0.060251 | 22177.261 | 19385.4097 | 0 | 9618.1442 | 39.8089 | 4816.5927 | 0 | 56037.2165
2004 | 8 | 8 | 16 | 0.022644 | 0.019578 | 0 | 0.012683 | 4.8501e-05 | 0.006944 | 0 | 0.061897 | 21341.8266 | 20678.4641 | 0 | 10765.7983 | 39.8089 | 4786.265 | 0 | 57612.1628
2004 | 8 | 8 | 17 | 0.022599 | 0.020172 | 0 | 0.012756 | 4.8501e-05 | 0.006988 | 0 | 0.062563 | 21299.3341 | 21305.6842 | 0 | 10827.552 | 39.8089 | 4816.5927 | 0 | 58288.972
2004 | 8 | 8 | 18 | 0.022944 | 0.019492 | 0 | 0.011576 | 4.8501e-05 | 0.006444 | 0 | 0.060504 | 21624.797 | 20587.5234 | 0 | 9825.7106 | 39.8089 | 4441.6318 | 0 | 56519.4717
2004 | 8 | 8 | 19 | 0.022697 | 0.019009 | 0 | 0.011749 | 4.8501e-05 | 0.006204 | 0 | 0.059708 | 21391.6836 | 20077.4034 | 0 | 9973.3625 | 39.8089 | 4276.2079 | 0 | 55758.4663
2004 | 8 | 8 | 20 | 0.025634 | 0.016995 | 0.00033787 | 0.010883 | 4.8501e-05 | 0.005928 | 5.9799e-05 | 0.059885 | 24159.822 | 17949.8187 | 253.4739 | 9237.9027 | 39.8089 | 4085.9704 | 43.9616 | 55770.7583
2004 | 8 | 8 | 21 | 0.026572 | 0.019227 | 0.00084467 | 0.009749 | 4.8501e-05 | 0.00588 | 0.0001495 | 0.062471 | 25044.5904 | 20307.4888 | 633.6848 | 8275.2522 | 39.8089 | 4052.8856 | 109.904 | 58463.6148
2004 | 8 | 8 | 22 | 0.025925 | 0.019288 | 0.00084467 | 0.0069222 | 4.8501e-05 | 0.006004 | 0.0001495 | 0.059181 | 24434.0621 | 20371.7655 | 633.6848 | 5875.7727 | 39.8089 | 4138.3547 | 109.904 | 55603.3527
2004 | 8 | 8 | 23 | 0.024933 | 0.017684 | 0.00084467 | 0.0041108 | 4.8501e-05 | 0.00604 | 0.0001495 | 0.05381 | 23499.3401 | 18677.654 | 633.6848 | 3489.3728 | 39.8089 | 4163.1683 | 109.904 | 50612.933
2004 | 8 | 8 | 24 | 0.021487 | 0.017788 | 0.00084467 | 0.0027712 | 4.8501e-05 | 0.006308 | 0.0001495 | 0.049397 | 20251.4362 | 18787.9439 | 633.6848 | 2352.2859 | 39.8089 | 4347.8916 | 109.904 | 46522.9554
2004 | 8 | 9 | 1 | 0.018587 | 0.01608 | 0.00084467 | 0.0043112 | 4.8501e-05 | 0.006948 | 0.0001495 | 0.046969 | 17518.3433 | 16983.822 | 633.6848 | 3659.4927 | 39.8089 | 4789.022 | 109.904 | 43734.0778
2004 | 8 | 9 | 2 | 0.015357 | 0.017403 | 0.00084467 | 0.0050207 | 4.8501e-05 | 0.006796 | 0.0001495 | 0.045619 | 14473.6936 | 18381.7151 | 633.6848 | 4261.7125 | 39.8089 | 4684.2535 | 109.904 | 42584.7725
2004 | 8 | 9 | 3 | 0.011998 | 0.01821 | 0.00084467 | 0.0064556 | 4.8501e-05 | 0.007116 | 0.0001495 | 0.044822 | 11307.9166 | 19233.6171 | 633.6848 | 5479.7478 | 39.8089 | 4904.8188 | 109.904 | 41709.498
2004 | 8 | 9 | 4 | 0.011494 | 0.018363 | 0.00084467 | 0.0068066 | 4.8501e-05 | 0.00716 | 0.0001495 | 0.044867 | 10833.5168 | 19395.59 | 633.6848 | 5777.6604 | 39.8089 | 4935.1465 | 109.904 | 41725.3116
2004 | 8 | 9 | 5 | 0.011482 | 0.018319 | 0.00084467 | 0.0073752 | 4.8501e-05 | 0.00702 | 0.0001495 | 0.045239 | 10821.8301 | 19349.0512 | 633.6848 | 6260.2848 | 39.8089 | 4838.6492 | 109.904 | 42053.2131
2004 | 8 | 9 | 6 | 0.013798 | 0.017342 | 0.00011262 | 0.010146 | 4.8501e-05 | 0.006504 | 1.9933e-05 | 0.047972 | 13005.0423 | 18316.7495 | 84.491 | 8612.5324 | 39.8089 | 4482.9878 | 14.6538 | 44556.2658
2004 | 8 | 9 | 7 | 0.017244 | 0.020803 | 0 | 0.01173 | 4.8501e-05 | 0.006264 | 0 | 0.05609 | 16252.3501 | 21972.7032 | 0 | 9956.8508 | 39.8089 | 4317.5639 | 0 | 52539.2769
2004 | 8 | 9 | 8 | 0.02 | 0.024527 | 0 | 0.013243 | 4.8501e-05 | 0.006364 | 0 | 0.064182 | 18849.9388 | 25905.5059 | 0 | 11241.0085 | 39.8089 | 4386.4905 | 0 | 60422.7525
2004 | 8 | 9 | 9 | 0.024254 | 0.025733 | 0 | 0.013414 | 4.8501e-05 | 0.006756 | 0 | 0.070206 | 22859.9755 | 27179.8506 | 0 | 11386.274 | 39.8089 | 4656.6829 | 0 | 66122.5919
2004 | 8 | 9 | 10 | 0.023439 | 0.027081 | 0 | 0.015448 | 4.8501e-05 | 0.007252 | 0 | 0.073268 | 22091.0183 | 28603.7477 | 0 | 13112.3674 | 39.8089 | 4998.559 | 0 | 68845.5013
2004 | 8 | 9 | 11 | 0.020941 | 0.025908 | 0 | 0.013204 | 4.8501e-05 | 0.00746 | 0 | 0.067562 | 19736.8815 | 27364.1489 | 0 | 11208.4189 | 39.8089 | 5141.9263 | 0 | 63491.1846
2004 | 8 | 9 | 12 | 0.025655 | 0.02658 | 0 | 0.013081 | 4.8501e-05 | 0.007388 | 0 | 0.072752 | 24180.0186 | 28073.8094 | 0 | 11103.2173 | 39.8089 | 5092.2992 | 0 | 68489.1534
2004 | 8 | 9 | 13 | 0.024069 | 0.030187 | 0 | 0.016269 | 4.8501e-05 | 0.007368 | 0 | 0.077942 | 22685.5551 | 31884.1815 | 0 | 13809.4507 | 39.8089 | 5078.5139 | 0 | 73497.5101
2004 | 8 | 9 | 14 | 0.024162 | 0.029868 | 0 | 0.015812 | 4.8501e-05 | 0.007256 | 0 | 0.077147 | 22772.9368 | 31546.533 | 0 | 13422.0683 | 39.8089 | 5001.316 | 0 | 72782.663
2004 | 8 | 9 | 15 | 0.025919 | 0.027845 | 0 | 0.016454 | 4.8501e-05 | 0.007328 | 0 | 0.077593 | 24428.6009 | 29409.6924 | 0 | 13966.3367 | 39.8089 | 5050.9432 | 0 | 72895.3821
2004 | 8 | 9 | 16 | 0.026981 | 0.025527 | 0 | 0.017384 | 4.8501e-05 | 0.007224 | 0 | 0.077164 | 25429.7945 | 26961.5064 | 0 | 14755.9804 | 39.8089 | 4979.2595 | 0 | 72166.3498
2004 | 8 | 9 | 17 | 0.026501 | 0.02427 | 0 | 0.016975 | 4.8501e-05 | 0.007048 | 0 | 0.074842 | 24977.2464 | 25634.5258 | 0 | 14408.7292 | 39.8089 | 4857.9486 | 0 | 69918.2589
2004 | 8 | 9 | 18 | 0.023239 | 0.023415 | 0 | 0.017011 | 4.8501e-05 | 0.007168 | 0 | 0.070881 | 21902.6227 | 24731.4552 | 0 | 14439.1539 | 39.8089 | 4940.6606 | 0 | 66053.7013
2004 | 8 | 9 | 19 | 0.024491 | 0.022713 | 0 | 0.014995 | 4.8501e-05 | 0.006836 | 0 | 0.069084 | 23083.0482 | 23989.8072 | 0 | 12728.3868 | 39.8089 | 4711.8242 | 0 | 64552.8754
2004 | 8 | 9 | 20 | 0.025007 | 0.022488 | 0.00036602 | 0.014083 | 4.8501e-05 | 0.006816 | 6.4782e-05 | 0.068874 | 23569.4181 | 23752.5465 | 274.5965 | 11954.4361 | 39.8089 | 4698.0389 | 47.625 | 64336.4701
2004 | 8 | 9 | 21 | 0.025028 | 0.022223 | 0.00084467 | 0.011771 | 4.8501e-05 | 0.006884 | 0.0001495 | 0.066948 | 23589.105 | 23472.0999 | 633.6848 | 9991.326 | 39.8089 | 4744.909 | 109.904 | 62580.8377
2004 | 8 | 9 | 22 | 0.022962 | 0.022728 | 0.00084467 | 0.0080495 | 4.8501e-05 | 0.007096 | 0.0001495 | 0.061878 | 21641.5876 | 24005.4382 | 633.6848 | 6832.6756 | 39.8089 | 4891.0334 | 109.904 | 58154.1326
2004 | 8 | 9 | 23 | 0.023125 | 0.02107 | 0.00084467 | 0.0053715 | 4.8501e-05 | 0.006988 | 0.0001495 | 0.057597 | 21794.9869 | 22254.0882 | 633.6848 | 4559.5508 | 39.8089 | 4816.5927 | 109.904 | 54208.6164
2004 | 8 | 9 | 24 | 0.020223 | 0.020035 | 0.00084467 | 0.0041825 | 4.8501e-05 | 0.006888 | 0.0001495 | 0.052372 | 19060.4135 | 21161.4516 | 633.6848 | 3550.2728 | 39.8089 | 4747.666 | 109.904 | 49303.2016
2004 | 8 | 10 | 1 | 0.017631 | 0.018783 | 0.00084467 | 0.0055992 | 4.8501e-05 | 0.0071 | 0.0001495 | 0.050156 | 16617.4214 | 19839.1369 | 633.6848 | 4752.794 | 39.8089 | 4893.7905 | 109.904 | 46886.5406
2004 | 8 | 10 | 2 | 0.013815 | 0.019111 | 0.00084467 | 0.0066305 | 4.8501e-05 | 0.007076 | 0.0001495 | 0.047675 | 13020.5106 | 20185.5155 | 633.6848 | 5628.1993 | 39.8089 | 4877.2481 | 109.904 | 44494.8713
2004 | 8 | 10 | 3 | 0.011872 | 0.019848 | 0.00084467 | 0.0071971 | 4.8501e-05 | 0.006928 | 0.0001495 | 0.046888 | 11189.3163 | 20964.1233 | 633.6848 | 6109.1247 | 39.8089 | 4775.2367 | 109.904 | 43821.1988
2004 | 8 | 10 | 4 | 0.011756 | 0.019226 | 0.00084467 | 0.007713 | 4.8501e-05 | 0.007036 | 0.0001495 | 0.046774 | 11079.7036 | 20306.9961 | 633.6848 | 6547.0886 | 39.8089 | 4849.6775 | 109.904 | 43566.8635
2004 | 8 | 10 | 5 | 0.011703 | 0.019652 | 0.00084467 | 0.0082541 | 4.8501e-05 | 0.006856 | 0.0001495 | 0.047508 | 11029.8112 | 20756.7861 | 633.6848 | 7006.3786 | 39.8089 | 4725.6095 | 109.904 | 44301.9831
2004 | 8 | 10 | 6 | 0.014895 | 0.018451 | 0.0001267 | 0.010795 | 4.8501e-05 | 0.007048 | 2.2425e-05 | 0.051386 | 14038.5749 | 19487.8917 | 95.0527 | 9162.9696 | 39.8089 | 4857.9486 | 16.4856 | 47698.7321
2004 | 8 | 10 | 7 | 0.017054 | 0.022363 | 0 | 0.012133 | 4.8501e-05 | 0.007136 | 0 | 0.058734 | 16073.899 | 23619.7995 | 0 | 10298.5456 | 39.8089 | 4918.6041 | 0 | 54950.657
2004 | 8 | 10 | 8 | 0.01883 | 0.026789 | 0 | 0.013217 | 4.8501e-05 | 0.007276 | 0 | 0.066161 | 17747.6674 | 28295.2264 | 0 | 11219.0337 | 39.8089 | 5015.1014 | 0 | 62316.8378
2004 | 8 | 10 | 9 | 0.021197 | 0.027953 | 0 | 0.014517 | 4.8501e-05 | 0.007256 | 0 | 0.070971 | 19978.7347 | 29523.7234 | 0 | 12322.1452 | 39.8089 | 5001.316 | 0 | 66865.7283
2004 | 8 | 10 | 10 | 0.021686 | 0.02936 | 0 | 0.015325 | 4.8501e-05 | 0.00726 | 0 | 0.073679 | 20438.9153 | 31010.4379 | 0 | 13008.1597 | 39.8089 | 5004.0731 | 0 | 69501.3949
2004 | 8 | 10 | 11 | 0.024736 | 0.028892 | 0 | 0.014925 | 4.8501e-05 | 0.007176 | 0 | 0.075778 | 23314.2627 | 30515.8656 | 0 | 12668.8384 | 39.8089 | 4946.1747 | 0 | 71484.9504
2004 | 8 | 10 | 12 | 0.025416 | 0.027924 | 0 | 0.014709 | 4.8501e-05 | 0.007168 | 0 | 0.075266 | 23954.7073 | 29493.3031 | 0 | 12485.8853 | 39.8089 | 4940.6606 | 0 | 70914.3652
2004 | 8 | 10 | 13 | 0.023866 | 0.028423 | 0 | 0.015592 | 4.8501e-05 | 0.007044 | 0 | 0.074973 | 22493.678 | 30020.5909 | 0 | 13235.0292 | 39.8089 | 4855.1916 | 0 | 70644.2986
2004 | 8 | 10 | 14 | 0.023071 | 0.027956 | 0 | 0.015387 | 4.8501e-05 | 0.00696 | 0 | 0.073422 | 21744.132 | 29527.547 | 0 | 13061.2474 | 39.8089 | 4797.2932 | 0 | 69170.0285
2004 | 8 | 10 | 15 | 0.024624 | 0.027075 | 0 | 0.015296 | 4.8501e-05 | 0.006976 | 0 | 0.074019 | 23208.6327 | 28596.8477 | 0 | 12983.4464 | 39.8089 | 4808.3215 | 0 | 69637.0572
2004 | 8 | 10 | 16 | 0.026453 | 0.024629 | 0 | 0.015975 | 4.8501e-05 | 0.006908 | 0 | 0.074013 | 24932.0239 | 26013.3833 | 0 | 13560.0763 | 39.8089 | 4761.4514 | 0 | 69306.7437
2004 | 8 | 10 | 17 | 0.024891 | 0.024303 | 0 | 0.016511 | 4.8501e-05 | 0.00678 | 0 | 0.072533 | 23460.0737 | 25668.6308 | 0 | 14014.9502 | 39.8089 | 4673.2253 | 0 | 67856.6888
2004 | 8 | 10 | 18 | 0.023717 | 0.022589 | 0 | 0.015521 | 4.8501e-05 | 0.006824 | 0 | 0.0687 | 22353.4631 | 23858.441 | 0 | 13174.9482 | 39.8089 | 4703.553 | 0 | 64130.2143
2004 | 8 | 10 | 19 | 0.021896 | 0.022619 | 0 | 0.01493 | 4.8501e-05 | 0.00666 | 0 | 0.066154 | 20637.4417 | 23890.1101 | 0 | 12673.4841 | 39.8089 | 4590.5133 | 0 | 61831.3581
2004 | 8 | 10 | 20 | 0.023193 | 0.021248 | 0.0003801 | 0.013528 | 4.8501e-05 | 0.006656 | 6.7274e-05 | 0.065122 | 21859.9805 | 22442.5926 | 285.1582 | 11482.9789 | 39.8089 | 4587.7563 | 49.4568 | 60747.7322
2004 | 8 | 10 | 21 | 0.024042 | 0.020673 | 0.00084467 | 0.012323 | 4.8501e-05 | 0.006528 | 0.0001495 | 0.064608 | 22659.5623 | 21835.1951 | 633.6848 | 10459.9077 | 39.8089 | 4499.5302 | 109.904 | 60237.5931
2004 | 8 | 10 | 22 | 0.021846 | 0.021736 | 0.00084467 | 0.0089309 | 4.8501e-05 | 0.006728 | 0.0001495 | 0.060283 | 20589.5506 | 22957.751 | 633.6848 | 7580.8223 | 39.8089 | 4637.3834 | 109.904 | 56548.9051
2004 | 8 | 10 | 23 | 0.02087 | 0.02109 | 0.00084467 | 0.0065015 | 4.8501e-05 | 0.00686 | 0.0001495 | 0.056365 | 19670.2901 | 22275.7229 | 633.6848 | 5518.7106 | 39.8089 | 4728.3666 | 109.904 | 52976.4879
2004 | 8 | 10 | 24 | 0.019855 | 0.018945 | 0.00084467 | 0.0043 | 4.8501e-05 | 0.00682 | 0.0001495 | 0.050963 | 18713.3742 | 20010.1727 | 633.6848 | 3650.0204 | 39.8089 | 4700.7959 | 109.904 | 47857.7611
2004 | 8 | 11 | 1 | 0.017135 | 0.018541 | 0.00084467 | 0.0051271 | 4.8501e-05 | 0.00694 | 0.0001495 | 0.048785 | 16149.482 | 19583.2687 | 633.6848 | 4352.0196 | 39.8089 | 4783.5079 | 109.904 | 45651.676
2004 | 8 | 11 | 2 | 0.013287 | 0.019242 | 0.00084467 | 0.0061285 | 4.8501e-05 | 0.00708 | 0.0001495 | 0.04678 | 12523.0226 | 20323.1146 | 633.6848 | 5202.1176 | 39.8089 | 4880.0052 | 109.904 | 43711.6577
2004 | 8 | 11 | 3 | 0.011279 | 0.019783 | 0.00084467 | 0.0066332 | 4.8501e-05 | 0.00706 | 0.0001495 | 0.045798 | 10630.5046 | 20895.4506 | 633.6848 | 5630.5213 | 39.8089 | 4866.2198 | 109.904 | 42806.0941
2004 | 8 | 11 | 4 | 0.0111 | 0.019141 | 0.00084467 | 0.0070892 | 4.8501e-05 | 0.007172 | 0.0001495 | 0.045545 | 10461.476 | 20217.1567 | 633.6848 | 6017.5975 | 39.8089 | 4943.4177 | 109.904 | 42423.0457
2004 | 8 | 11 | 5 | 0.011052 | 0.019598 | 0.00084467 | 0.0076354 | 4.8501e-05 | 0.007276 | 0.0001495 | 0.046604 | 10416.5577 | 20699.4674 | 633.6848 | 6481.1476 | 39.8089 | 5015.1014 | 109.904 | 43395.6718
2004 | 8 | 11 | 6 | 0.014044 | 0.018391 | 0.00014078 | 0.0099852 | 4.8501e-05 | 0.007208 | 2.4916e-05 | 0.049842 | 13236.2591 | 19425.1212 | 105.6144 | 8475.813 | 39.8089 | 4968.2312 | 18.3174 | 46269.1652
2004 | 8 | 11 | 7 | 0.016379 | 0.022219 | 0 | 0.01149 | 4.8501e-05 | 0.006932 | 0 | 0.057068 | 15437.0764 | 23467.5953 | 0 | 9753.1284 | 39.8089 | 4777.9938 | 0 | 53475.6027
2004 | 8 | 11 | 8 | 0.017805 | 0.026266 | 0 | 0.012242 | 4.8501e-05 | 0.007052 | 0 | 0.063413 | 16781.1869 | 27742.5212 | 0 | 10391.2757 | 39.8089 | 4860.7057 | 0 | 59815.4984
2004 | 8 | 11 | 9 | 0.019409 | 0.026932 | 0 | 0.012816 | 4.8501e-05 | 0.00728 | 0 | 0.066485 | 18292.9543 | 28446.1489 | 0 | 10878.331 | 39.8089 | 5017.8584 | 0 | 62675.1014
2004 | 8 | 11 | 10 | 0.019679 | 0.028143 | 0 | 0.013416 | 4.8501e-05 | 0.007168 | 0 | 0.068454 | 18547.1897 | 29724.9946 | 0 | 11387.9604 | 39.8089 | 4940.6606 | 0 | 64640.6142
2004 | 8 | 11 | 11 | 0.022976 | 0.027896 | 0 | 0.013251 | 4.8501e-05 | 0.007416 | 0 | 0.071587 | 21655.171 | 29463.8456 | 0 | 11247.8822 | 39.8089 | 5111.5986 | 0 | 67518.3063
2004 | 8 | 11 | 12 | 0.023631 | 0.02684 | 0 | 0.013012 | 4.8501e-05 | 0.007572 | 0 | 0.071103 | 22272.2844 | 28348.2278 | 0 | 11044.9468 | 39.8089 | 5219.1242 | 0 | 66924.3921
2004 | 8 | 11 | 13 | 0.021984 | 0.02733 | 0 | 0.013802 | 4.8501e-05 | 0.007312 | 0 | 0.070476 | 20719.599 | 28866.4752 | 0 | 11715.5903 | 39.8089 | 5039.9149 | 0 | 66381.3884
2004 | 8 | 11 | 14 | 0.021316 | 0.027041 | 0 | 0.013719 | 4.8501e-05 | 0.00762 | 0 | 0.069744 | 20090.3461 | 28561.2716 | 0 | 11644.8354 | 39.8089 | 5252.209 | 0 | 65588.4709
2004 | 8 | 11 | 15 | 0.022726 | 0.026013 | 0 | 0.01349 | 4.8501e-05 | 0.007648 | 0 | 0.069925 | 21419.0952 | 27475.2411 | 0 | 11450.7677 | 39.8089 | 5271.5084 | 0 | 65656.4213
2004 | 8 | 11 | 16 | 0.024655 | 0.023536 | 0 | 0.014265 | 4.8501e-05 | 0.0076 | 0 | 0.070104 | 23237.1444 | 24859.1312 | 0 | 12108.469 | 39.8089 | 5238.4236 | 0 | 65482.9772
2004 | 8 | 11 | 17 | 0.02327 | 0.023296 | 0 | 0.014969 | 4.8501e-05 | 0.007348 | 0 | 0.068932 | 21931.9264 | 24605.8178 | 0 | 12706.1435 | 39.8089 | 5064.7285 | 0 | 64348.4251
2004 | 8 | 11 | 18 | 0.022403 | 0.02171 | 0 | 0.014272 | 4.8501e-05 | 0.007312 | 0 | 0.065746 | 21115.363 | 22930.5402 | 0 | 12114.5571 | 39.8089 | 5039.9149 | 0 | 61240.1842
2004 | 8 | 11 | 19 | 0.020679 | 0.021458 | 0 | 0.013773 | 4.8501e-05 | 0.007312 | 0 | 0.06327 | 19490.0409 | 22664.1132 | 0 | 11690.774 | 39.8089 | 5039.9149 | 0 | 58924.6519
2004 | 8 | 11 | 20 | 0.022297 | 0.020726 | 0.00040826 | 0.012675 | 4.8501e-05 | 0.007264 | 7.2257e-05 | 0.063492 | 21015.0971 | 21891.5085 | 306.2807 | 10759.3647 | 39.8089 | 5006.8302 | 53.1202 | 59072.0104
2004 | 8 | 11 | 21 | 0.023326 | 0.020346 | 0.00084467 | 0.011642 | 4.8501e-05 | 0.007408 | 0.0001495 | 0.063764 | 21984.662 | 21489.4267 | 633.6848 | 9881.8782 | 39.8089 | 5106.0845 | 109.904 | 59245.4492
2004 | 8 | 11 | 22 | 0.020922 | 0.021384 | 0.00084467 | 0.0080529 | 4.8501e-05 | 0.007432 | 0.0001495 | 0.058833 | 19719.4229 | 22585.5005 | 633.6848 | 6835.5871 | 39.8089 | 5122.6269 | 109.904 | 55046.5352
2004 | 8 | 11 | 23 | 0.01991 | 0.020796 | 0.00084467 | 0.0055886 | 4.8501e-05 | 0.007608 | 0.0001495 | 0.054946 | 18765.5031 | 21965.1687 | 633.6848 | 4743.791 | 39.8089 | 5243.9378 | 109.904 | 51501.7983
2004 | 8 | 11 | 24 | 0.019228 | 0.01878 | 0.00084467 | 0.0037035 | 4.8501e-05 | 0.007532 | 0.0001495 | 0.050286 | 18122.1037 | 19836.0821 | 633.6848 | 3143.6171 | 39.8089 | 5191.5535 | 109.904 | 47076.7542
2004 | 8 | 12 | 1 | 0.016373 | 0.017608 | 0.00084467 | 0.0044029 | 4.8501e-05 | 0.007552 | 0.0001495 | 0.046979 | 15431.7769 | 18598.1091 | 633.6848 | 3737.3293 | 39.8089 | 5205.3388 | 109.904 | 43755.9518
2004 | 8 | 12 | 2 | 0.012635 | 0.018584 | 0.00084467 | 0.0055084 | 4.8501e-05 | 0.007528 | 0.0001495 | 0.045298 | 11908.4391 | 19629.0731 | 633.6848 | 4675.7474 | 39.8089 | 5188.7965 | 109.904 | 42185.4538
2004 | 8 | 12 | 3 | 0.010706 | 0.019242 | 0.00084467 | 0.0060881 | 4.8501e-05 | 0.00754 | 0.0001495 | 0.044619 | 10090.1872 | 20323.7641 | 633.6848 | 5167.7576 | 39.8089 | 5197.0677 | 109.904 | 41562.1742
2004 | 8 | 12 | 4 | 0.010659 | 0.018687 | 0.00084467 | 0.0066701 | 4.8501e-05 | 0.007268 | 0.0001495 | 0.044327 | 10046.1114 | 19737.9138 | 633.6848 | 5661.8518 | 39.8089 | 5009.5872 | 109.904 | 41238.862
2004 | 8 | 12 | 5 | 0.010695 | 0.019244 | 0.00084467 | 0.0072963 | 4.8501e-05 | 0.00734 | 0.0001495 | 0.045618 | 10080.4996 | 20325.7342 | 633.6848 | 6193.3251 | 39.8089 | 5059.2144 | 109.904 | 42442.1711
2004 | 8 | 12 | 6 | 0.013797 | 0.018096 | 0.00015486 | 0.0097502 | 4.8501e-05 | 0.007404 | 2.7408e-05 | 0.049277 | 13003.3329 | 19112.7617 | 116.1753 | 8276.3196 | 39.8089 | 5103.3274 | 20.149 | 45671.8749
2004 | 8 | 12 | 7 | 0.015962 | 0.021797 | 0 | 0.011093 | 4.8501e-05 | 0.007352 | 0 | 0.056253 | 15044.0649 | 23022.6888 | 0 | 9416.5273 | 39.8089 | 5067.4856 | 0 | 52590.5755
2004 | 8 | 12 | 8 | 0.017681 | 0.025953 | 0 | 0.012124 | 4.8501e-05 | 0.007556 | 0 | 0.063363 | 16664.8197 | 27411.703 | 0 | 10291.611 | 39.8089 | 5208.0959 | 0 | 59616.0386
2004 | 8 | 12 | 9 | 0.01969 | 0.02704 | 0 | 0.013083 | 4.8501e-05 | 0.007488 | 0 | 0.067349 | 18557.619 | 28560.1938 | 0 | 11105.0074 | 39.8089 | 5161.2258 | 0 | 63423.855
2004 | 8 | 12 | 10 | 0.019606 | 0.027985 | 0 | 0.013347 | 4.8501e-05 | 0.007412 | 0 | 0.068399 | 18478.9227 | 29558.2285 | 0 | 11329.492 | 39.8089 | 5108.8416 | 0 | 64515.2936
2004 | 8 | 12 | 11 | 0.022662 | 0.027602 | 0 | 0.012953 | 4.8501e-05 | 0.007428 | 0 | 0.070694 | 21359.5 | 29153.9122 | 0 | 10994.6499 | 39.8089 | 5119.8698 | 0 | 66667.7409
2004 | 8 | 12 | 12 | 0.023336 | 0.026535 | 0 | 0.012731 | 4.8501e-05 | 0.007436 | 0 | 0.070086 | 21993.936 | 28026.0911 | 0 | 10806.5507 | 39.8089 | 5125.384 | 0 | 65991.7706
2004 | 8 | 12 | 13 | 0.021996 | 0.027354 | 0 | 0.013814 | 4.8501e-05 | 0.00748 | 0 | 0.070693 | 20731.5597 | 28891.788 | 0 | 11725.8342 | 39.8089 | 5155.7117 | 0 | 66544.7025
2004 | 8 | 12 | 14 | 0.021539 | 0.027229 | 0 | 0.013931 | 4.8501e-05 | 0.007424 | 0 | 0.070172 | 20300.5832 | 28759.9713 | 0 | 11824.8964 | 39.8089 | 5117.1128 | 0 | 66042.3726
2004 | 8 | 12 | 15 | 0.022805 | 0.026097 | 0 | 0.013565 | 4.8501e-05 | 0.007424 | 0 | 0.06994 | 21493.4519 | 27564.379 | 0 | 11514.4517 | 39.8089 | 5117.1128 | 0 | 65729.2043
2004 | 8 | 12 | 16 | 0.024449 | 0.023298 | 0 | 0.014069 | 4.8501e-05 | 0.0074 | 0 | 0.069264 | 23042.834 | 24607.6516 | 0 | 11942.0487 | 39.8089 | 5100.5704 | 0 | 64732.9136
2004 | 8 | 12 | 17 | 0.022948 | 0.023046 | 0 | 0.014662 | 4.8501e-05 | 0.007416 | 0 | 0.068121 | 21628.1928 | 24341.8239 | 0 | 12446.0058 | 39.8089 | 5111.5986 | 0 | 63567.43
2004 | 8 | 12 | 18 | 0.022034 | 0.0215 | 0 | 0.013921 | 4.8501e-05 | 0.007364 | 0 | 0.064867 | 20767.0436 | 22708.5827 | 0 | 11816.2332 | 39.8089 | 5075.7568 | 0 | 60407.4252
2004 | 8 | 12 | 19 | 0.020556 | 0.02184 | 0 | 0.013656 | 4.8501e-05 | 0.00712 | 0 | 0.063221 | 19374.3687 | 23067.9774 | 0 | 11591.7046 | 39.8089 | 4907.5758 | 0 | 58981.4355
2004 | 8 | 12 | 20 | 0.022099 | 0.020843 | 0.00042234 | 0.012487 | 4.8501e-05 | 0.007064 | 7.4749e-05 | 0.063039 | 20828.5335 | 22014.8144 | 316.8424 | 10599.5793 | 39.8089 | 4868.9769 | 54.952 | 58723.5075
2004 | 8 | 12 | 21 | 0.022824 | 0.01985 | 0.00084467 | 0.011165 | 4.8501e-05 | 0.00712 | 0.0001495 | 0.062003 | 21512.179 | 20966.2239 | 633.6848 | 9477.2125 | 39.8089 | 4907.5758 | 109.904 | 57646.589
2004 | 8 | 12 | 22 | 0.020819 | 0.021065 | 0.00084467 | 0.0079546 | 4.8501e-05 | 0.007264 | 0.0001495 | 0.058145 | 19622.0216 | 22249.2274 | 633.6848 | 6752.1662 | 39.8089 | 5006.8302 | 109.904 | 54413.6431
2004 | 8 | 12 | 23 | 0.019974 | 0.020377 | 0.00084467 | 0.0056489 | 4.8501e-05 | 0.007296 | 0.0001495 | 0.054338 | 18825.2263 | 21522.761 | 633.6848 | 4794.9419 | 39.8089 | 5028.8867 | 109.904 | 50955.2136
2004 | 8 | 12 | 24 | 0.019188 | 0.018355 | 0.00084467 | 0.0036658 | 4.8501e-05 | 0.007292 | 0.0001495 | 0.049543 | 18084.7439 | 19386.2782 | 633.6848 | 3111.6197 | 39.8089 | 5026.1296 | 109.904 | 46392.1691
2004 | 8 | 13 | 1 | 0.015791 | 0.018944 | 0.00084467 | 0.0040391 | 4.8501e-05 | 0.007252 | 0.0001495 | 0.047069 | 14883.2068 | 20009.0322 | 633.6848 | 3428.4891 | 39.8089 | 4998.559 | 109.904 | 44102.6848
2004 | 8 | 13 | 2 | 0.013575 | 0.019162 | 0.00084467 | 0.0045917 | 4.8501e-05 | 0.007168 | 0.0001495 | 0.045539 | 12794.2189 | 20238.6555 | 633.6848 | 3897.6049 | 39.8089 | 4940.6606 | 109.904 | 42654.5377
2004 | 8 | 13 | 3 | 0.01218 | 0.018513 | 0.00084467 | 0.005763 | 4.8501e-05 | 0.007352 | 0.0001495 | 0.044851 | 11479.3368 | 19554.0678 | 633.6848 | 4891.8027 | 39.8089 | 5067.4856 | 109.904 | 41776.0907
2004 | 8 | 13 | 4 | 0.010971 | 0.018636 | 0.00084467 | 0.0063982 | 4.8501e-05 | 0.00718 | 0.0001495 | 0.044228 | 10340.4812 | 19683.4942 | 633.6848 | 5430.9985 | 39.8089 | 4948.9318 | 109.904 | 41187.3034
2004 | 8 | 13 | 5 | 0.011595 | 0.019145 | 0.00084467 | 0.0071345 | 4.8501e-05 | 0.006416 | 0.0001495 | 0.045333 | 10928.0613 | 20221.4649 | 633.6848 | 6056.0159 | 39.8089 | 4422.3324 | 109.904 | 42411.2723
2004 | 8 | 13 | 6 | 0.014179 | 0.018251 | 0.00016893 | 0.0098291 | 4.8501e-05 | 0.006224 | 2.99e-05 | 0.04873 | 13363.8409 | 19276.5886 | 126.737 | 8343.2927 | 39.8089 | 4289.9932 | 21.9808 | 45462.2421
2004 | 8 | 13 | 7 | 0.016722 | 0.021602 | 0 | 0.010968 | 4.8501e-05 | 0.006268 | 0 | 0.055609 | 15760.7695 | 22816.4 | 0 | 9310.2924 | 39.8089 | 4320.321 | 0 | 52247.5918
2004 | 8 | 13 | 8 | 0.020526 | 0.024214 | 0 | 0.011606 | 4.8501e-05 | 0.00522 | 0 | 0.061614 | 19345.6177 | 25575.2265 | 0 | 9851.3041 | 39.8089 | 3597.9699 | 0 | 58409.9271
2004 | 8 | 13 | 9 | 0.023095 | 0.025873 | 0 | 0.011898 | 4.8501e-05 | 0.005216 | 0 | 0.066132 | 21767.3901 | 27327.802 | 0 | 10099.7248 | 39.8089 | 3595.2128 | 0 | 62829.9387
2004 | 8 | 13 | 10 | 0.024076 | 0.027123 | 0 | 0.011968 | 4.8501e-05 | 0.00524 | 0 | 0.068456 | 22692.1257 | 28647.6285 | 0 | 10159.0924 | 39.8089 | 3611.7552 | 0 | 65150.4108
2004 | 8 | 13 | 11 | 0.024143 | 0.027221 | 0 | 0.0137 | 4.8501e-05 | 0.005276 | 0 | 0.070388 | 22754.856 | 28750.8887 | 0 | 11629.0993 | 39.8089 | 3636.5688 | 0 | 66811.2217
2004 | 8 | 13 | 12 | 0.023646 | 0.027393 | 0 | 0.013703 | 4.8501e-05 | 0.005192 | 0 | 0.069982 | 22286.8952 | 28932.6866 | 0 | 11631.2536 | 39.8089 | 3578.6705 | 0 | 66469.3148
2004 | 8 | 13 | 13 | 0.022641 | 0.028 | 0 | 0.013752 | 4.8501e-05 | 0.005368 | 0 | 0.06981 | 21339.4855 | 29573.7121 | 0 | 11673.2938 | 39.8089 | 3699.9813 | 0 | 66326.2817
2004 | 8 | 13 | 14 | 0.021442 | 0.027964 | 0 | 0.013527 | 4.8501e-05 | 0.005488 | 0 | 0.06847 | 20209.2416 | 29535.6367 | 0 | 11482.3284 | 39.8089 | 3782.6933 | 0 | 65049.7089
2004 | 8 | 13 | 15 | 0.020888 | 0.025761 | 0 | 0.014401 | 4.8501e-05 | 0.005936 | 0 | 0.067035 | 19687.3152 | 27209.1698 | 0 | 12224.3419 | 39.8089 | 4091.4846 | 0 | 63252.1204
2004 | 8 | 13 | 16 | 0.021328 | 0.02354 | 0 | 0.014961 | 4.8501e-05 | 0.006104 | 0 | 0.065982 | 20101.8302 | 24863.6227 | 0 | 12699.6604 | 39.8089 | 4207.2813 | 0 | 61912.2034
2004 | 8 | 13 | 17 | 0.021423 | 0.021765 | 0 | 0.014142 | 4.8501e-05 | 0.00632 | 0 | 0.063697 | 20190.8374 | 22987.9951 | 0 | 12004.098 | 39.8089 | 4356.1628 | 0 | 59578.9021
2004 | 8 | 13 | 18 | 0.020482 | 0.020954 | 0 | 0.01294 | 4.8501e-05 | 0.006456 | 0 | 0.06088 | 19303.9808 | 22131.6346 | 0 | 10984.0779 | 39.8089 | 4449.903 | 0 | 56909.4051
2004 | 8 | 13 | 19 | 0.020645 | 0.02063 | 0 | 0.012262 | 4.8501e-05 | 0.006392 | 0 | 0.059977 | 19458.3591 | 21789.2567 | 0 | 10408.3004 | 39.8089 | 4405.79 | 0 | 56101.515
2004 | 8 | 13 | 20 | 0.020448 | 0.020503 | 0.00045049 | 0.012079 | 4.8501e-05 | 0.006572 | 7.9732e-05 | 0.060181 | 19272.6973 | 21655.4661 | 337.965 | 10252.8522 | 39.8089 | 4529.8579 | 58.6154 | 56147.2628
2004 | 8 | 13 | 21 | 0.020034 | 0.020834 | 0.00084467 | 0.011201 | 4.8501e-05 | 0.006792 | 0.0001495 | 0.059904 | 18882.1943 | 22004.668 | 633.6848 | 9508.1878 | 39.8089 | 4681.4965 | 109.904 | 55859.9444
2004 | 8 | 13 | 22 | 0.019571 | 0.02102 | 0.00084467 | 0.0076038 | 4.8501e-05 | 0.006956 | 0.0001495 | 0.056194 | 18445.8206 | 22201.9573 | 633.6848 | 6454.3666 | 39.8089 | 4794.5362 | 109.904 | 52680.0784
2004 | 8 | 13 | 23 | 0.019579 | 0.019525 | 0.00084467 | 0.0057324 | 4.8501e-05 | 0.006956 | 0.0001495 | 0.052836 | 18453.4982 | 20622.9602 | 633.6848 | 4865.8717 | 39.8089 | 4794.5362 | 109.904 | 49520.264
2004 | 8 | 13 | 24 | 0.01897 | 0.017772 | 0.00084467 | 0.0036692 | 4.8501e-05 | 0.006868 | 0.0001495 | 0.048322 | 17879.743 | 18770.9745 | 633.6848 | 3114.5544 | 39.8089 | 4733.8807 | 109.904 | 45282.5503
2004 | 8 | 14 | 1 | 0.015877 | 0.020085 | 0.00084467 | 0.0016462 | 4.8501e-05 | 0.006876 | 0.0001495 | 0.045526 | 14963.76 | 21213.8848 | 633.6848 | 1397.3767 | 39.8089 | 4739.3948 | 109.904 | 43097.8142
2004 | 8 | 14 | 2 | 0.012932 | 0.02049 | 0.00084467 | 0.0024666 | 4.8501e-05 | 0.006636 | 0.0001495 | 0.043567 | 12188.3359 | 21641.2583 | 633.6848 | 2093.7468 | 39.8089 | 4573.9709 | 109.904 | 41280.7097
2004 | 8 | 14 | 3 | 0.0097481 | 0.021414 | 0.00084467 | 0.0038252 | 4.8501e-05 | 0.006028 | 0.0001495 | 0.042058 | 9187.6505 | 22617.5104 | 633.6848 | 3246.9272 | 39.8089 | 4154.8971 | 109.904 | 39990.383
2004 | 8 | 14 | 4 | 0.0089233 | 0.021295 | 0.00084467 | 0.0043572 | 4.8501e-05 | 0.005824 | 0.0001495 | 0.041442 | 8410.2869 | 22492.1287 | 633.6848 | 3698.5738 | 39.8089 | 4014.2867 | 109.904 | 39398.674
2004 | 8 | 14 | 5 | 0.0090663 | 0.021327 | 0.00084467 | 0.0050943 | 4.8501e-05 | 0.006032 | 0.0001495 | 0.042563 | 8545.0718 | 22526.2966 | 633.6848 | 4324.2214 | 39.8089 | 4157.6541 | 109.904 | 40336.6416
2004 | 8 | 14 | 6 | 0.01109 | 0.018629 | 0.00019709 | 0.0073389 | 4.8501e-05 | 0.005828 | 3.4883e-05 | 0.043166 | 10451.9538 | 19676.1143 | 147.8595 | 6229.5472 | 39.8089 | 4017.0438 | 25.6442 | 40587.9717
2004 | 8 | 14 | 7 | 0.014315 | 0.016815 | 0 | 0.0095322 | 4.8501e-05 | 0.005756 | 0 | 0.046467 | 13491.9402 | 17760.3567 | 0 | 8091.2939 | 39.8089 | 3967.4166 | 0 | 43350.8163
2004 | 8 | 14 | 8 | 0.016466 | 0.018985 | 0 | 0.01097 | 4.8501e-05 | 0.005852 | 0 | 0.052322 | 15519.3034 | 20051.9257 | 0 | 9311.8909 | 39.8089 | 4033.5862 | 0 | 48956.5151
2004 | 8 | 14 | 9 | 0.018662 | 0.019993 | 0 | 0.012558 | 4.8501e-05 | 0.005888 | 0 | 0.057149 | 17588.9357 | 21116.4794 | 0 | 10659.365 | 39.8089 | 4058.3998 | 0 | 53462.9888
2004 | 8 | 14 | 10 | 0.019318 | 0.021984 | 0 | 0.01243 | 4.8501e-05 | 0.005884 | 0 | 0.059665 | 18206.8563 | 23220.1314 | 0 | 10551.1619 | 39.8089 | 4055.6427 | 0 | 56073.6012
2004 | 8 | 14 | 11 | 0.019711 | 0.022788 | 0 | 0.012449 | 4.8501e-05 | 0.006064 | 0 | 0.06106 | 18577.3898 | 24068.7977 | 0 | 10567.1025 | 39.8089 | 4179.7106 | 0 | 57432.8095
2004 | 8 | 14 | 12 | 0.022592 | 0.020961 | 0 | 0.011763 | 4.8501e-05 | 0.006116 | 0 | 0.06148 | 21292.8816 | 22138.9205 | 0 | 9984.9608 | 39.8089 | 4215.5525 | 0 | 57672.1244
2004 | 8 | 14 | 13 | 0.022115 | 0.020512 | 0 | 0.011873 | 4.8501e-05 | 0.006472 | 0 | 0.061021 | 20843.7003 | 21664.9747 | 0 | 10078.5872 | 39.8089 | 4460.9313 | 0 | 57088.0024
2004 | 8 | 14 | 14 | 0.021654 | 0.020065 | 0 | 0.011662 | 4.8501e-05 | 0.006796 | 0 | 0.060226 | 20408.7399 | 21193.3014 | 0 | 9899.2528 | 39.8089 | 4684.2535 | 0 | 56225.3565
2004 | 8 | 14 | 15 | 0.021218 | 0.019756 | 0 | 0.012252 | 4.8501e-05 | 0.006772 | 0 | 0.060047 | 19998.4783 | 20866.7492 | 0 | 10399.6935 | 39.8089 | 4667.7112 | 0 | 55972.441
2004 | 8 | 14 | 16 | 0.021737 | 0.019559 | 0 | 0.012223 | 4.8501e-05 | 0.00654 | 0 | 0.060107 | 20486.7693 | 20658.662 | 0 | 10375.2894 | 39.8089 | 4507.8014 | 0 | 56068.331
2004 | 8 | 14 | 17 | 0.021613 | 0.019395 | 0 | 0.012504 | 4.8501e-05 | 0.006588 | 0 | 0.060149 | 20370.3283 | 20485.6936 | 0 | 10613.9994 | 39.8089 | 4540.8862 | 0 | 56050.7164
2004 | 8 | 14 | 18 | 0.020521 | 0.018657 | 0 | 0.012416 | 4.8501e-05 | 0.006664 | 0 | 0.058307 | 19341.1998 | 19706.1222 | 0 | 10539.1625 | 39.8089 | 4593.2704 | 0 | 54219.5638
2004 | 8 | 14 | 19 | 0.019795 | 0.018101 | 0 | 0.011548 | 4.8501e-05 | 0.006472 | 0 | 0.055964 | 18656.7989 | 19118.3267 | 0 | 9802.0262 | 39.8089 | 4460.9313 | 0 | 52077.892
2004 | 8 | 14 | 20 | 0.022856 | 0.016522 | 0.00046457 | 0.010088 | 4.8501e-05 | 0.006328 | 8.2224e-05 | 0.056389 | 21541.9274 | 17451.0281 | 348.5267 | 8562.6561 | 39.8089 | 4361.6769 | 60.4472 | 52366.0713
2004 | 8 | 14 | 21 | 0.020521 | 0.020125 | 0.00084467 | 0.009711 | 4.8501e-05 | 0.006348 | 0.0001495 | 0.057748 | 19341.0692 | 21256.4823 | 633.6848 | 8243.0036 | 39.8089 | 4375.4623 | 109.904 | 53999.4152
2004 | 8 | 14 | 22 | 0.019666 | 0.021455 | 0.00084467 | 0.0065626 | 4.8501e-05 | 0.006468 | 0.0001495 | 0.055194 | 18535.1923 | 22660.9351 | 633.6848 | 5570.5867 | 39.8089 | 4458.1742 | 109.904 | 52008.2861
2004 | 8 | 14 | 23 | 0.018248 | 0.02035 | 0.00084467 | 0.0047226 | 4.8501e-05 | 0.006616 | 0.0001495 | 0.050979 | 17199.1352 | 21493.559 | 633.6848 | 4008.6746 | 39.8089 | 4560.1856 | 109.904 | 48044.9521
2004 | 8 | 14 | 24 | 0.019305 | 0.018471 | 0.00084467 | 0.0029605 | 4.8501e-05 | 0.006128 | 0.0001495 | 0.047906 | 18194.5998 | 19508.7862 | 633.6848 | 2513.0027 | 39.8089 | 4223.8237 | 109.904 | 45223.6102
2004 | 8 | 15 | 1 | 0.018824 | 0.015144 | 0.00084467 | 0.0049375 | 4.8501e-05 | 0.005832 | 0.0001495 | 0.04578 | 17741.2741 | 15995.4638 | 633.6848 | 4191.1283 | 39.8089 | 4019.8009 | 109.904 | 42731.0648
2004 | 8 | 15 | 2 | 0.015392 | 0.015661 | 0.00084467 | 0.0060825 | 4.8501e-05 | 0.005828 | 0.0001495 | 0.044006 | 14506.9906 | 16541.4078 | 633.6848 | 5163.0692 | 39.8089 | 4017.0438 | 109.904 | 41011.9093
2004 | 8 | 15 | 3 | 0.012979 | 0.016466 | 0.00084467 | 0.0065052 | 4.8501e-05 | 0.005996 | 0.0001495 | 0.042989 | 12232.6076 | 17391.9341 | 633.6848 | 5521.8638 | 39.8089 | 4132.8405 | 109.904 | 40062.6438
2004 | 8 | 15 | 4 | 0.011889 | 0.017043 | 0.00084467 | 0.006677 | 4.8501e-05 | 0.005764 | 0.0001495 | 0.042416 | 11205.7231 | 18000.6023 | 633.6848 | 5667.651 | 39.8089 | 3972.9308 | 109.904 | 39630.305
2004 | 8 | 15 | 5 | 0.011404 | 0.017804 | 0.00084467 | 0.006557 | 4.8501e-05 | 0.005648 | 0.0001495 | 0.042456 | 10748.7729 | 18805.1358 | 633.6848 | 5565.7904 | 39.8089 | 3892.9759 | 109.904 | 39796.0728
2004 | 8 | 15 | 6 | 0.012147 | 0.015819 | 0.00021117 | 0.0083117 | 4.8501e-05 | 0.005712 | 3.7374e-05 | 0.042287 | 11448.3137 | 16708.5771 | 158.4212 | 7055.2372 | 39.8089 | 3937.0889 | 27.476 | 39374.923
2004 | 8 | 15 | 7 | 0.014616 | 0.01411 | 0 | 0.010121 | 4.8501e-05 | 0.005752 | 0 | 0.044647 | 13775.6514 | 14903.0326 | 0 | 8590.8982 | 39.8089 | 3964.6596 | 0 | 41274.0507
2004 | 8 | 15 | 8 | 0.017023 | 0.015184 | 0 | 0.010929 | 4.8501e-05 | 0.005876 | 0 | 0.04906 | 16044.2066 | 16037.2086 | 0 | 9277.1306 | 39.8089 | 4050.1286 | 0 | 45448.4833
2004 | 8 | 15 | 9 | 0.019169 | 0.016568 | 0 | 0.012299 | 4.8501e-05 | 0.005936 | 0 | 0.05402 | 18066.5025 | 17498.9712 | 0 | 10439.5832 | 39.8089 | 4091.4846 | 0 | 50136.3504
2004 | 8 | 15 | 10 | 0.020643 | 0.017851 | 0 | 0.012781 | 4.8501e-05 | 0.005812 | 0 | 0.057135 | 19455.8258 | 18854.7312 | 0 | 10848.9234 | 39.8089 | 4006.0155 | 0 | 53205.3049
2004 | 8 | 15 | 11 | 0.023947 | 0.017909 | 0 | 0.011396 | 4.8501e-05 | 0.006036 | 0 | 0.059336 | 22569.797 | 18916.0345 | 0 | 9673.2928 | 39.8089 | 4160.4112 | 0 | 55359.3444
2004 | 8 | 15 | 12 | 0.023293 | 0.019075 | 0 | 0.011592 | 4.8501e-05 | 0.005748 | 0 | 0.059757 | 21953.9973 | 20147.4511 | 0 | 9839.3601 | 39.8089 | 3961.9025 | 0 | 55942.5199
2004 | 8 | 15 | 13 | 0.022602 | 0.020066 | 0 | 0.012012 | 4.8501e-05 | 0.005784 | 0 | 0.060512 | 21302.6783 | 21193.5738 | 0 | 10195.9294 | 39.8089 | 3986.7161 | 0 | 56718.7066
2004 | 8 | 15 | 14 | 0.025094 | 0.017426 | 0 | 0.010946 | 4.8501e-05 | 0.006368 | 0 | 0.059882 | 23651.1721 | 18405.3825 | 0 | 9291.3461 | 39.8089 | 4389.2476 | 0 | 55776.9572
2004 | 8 | 15 | 15 | 0.02377 | 0.017643 | 0 | 0.012332 | 4.8501e-05 | 0.006468 | 0 | 0.060261 | 22403.1636 | 18634.3757 | 0 | 10467.4728 | 39.8089 | 4458.1742 | 0 | 56002.9951
2004 | 8 | 15 | 16 | 0.022844 | 0.018875 | 0 | 0.013785 | 4.8501e-05 | 0.006492 | 0 | 0.062044 | 21531.0522 | 19935.7944 | 0 | 11700.8621 | 39.8089 | 4474.7166 | 0 | 57682.2342
2004 | 8 | 15 | 17 | 0.022657 | 0.01928 | 0 | 0.013734 | 4.8501e-05 | 0.006468 | 0 | 0.062189 | 21354.5355 | 20364.187 | 0 | 11658.2783 | 39.8089 | 4458.1742 | 0 | 57874.9839
2004 | 8 | 15 | 18 | 0.022607 | 0.018381 | 0 | 0.012326 | 4.8501e-05 | 0.00642 | 0 | 0.059782 | 21306.9336 | 19414.345 | 0 | 10462.5609 | 39.8089 | 4425.0894 | 0 | 55648.7378
2004 | 8 | 15 | 19 | 0.02211 | 0.017686 | 0 | 0.012118 | 4.8501e-05 | 0.006384 | 0 | 0.058347 | 20838.5084 | 18680.3445 | 0 | 10286.5563 | 39.8089 | 4400.2758 | 0 | 54245.494
2004 | 8 | 15 | 20 | 0.025365 | 0.016067 | 0.00049273 | 0.011448 | 4.8501e-05 | 0.00636 | 8.7207e-05 | 0.059869 | 23906.9192 | 16970.1891 | 369.6492 | 9717.6678 | 39.8089 | 4383.7335 | 64.1106 | 55452.0783
2004 | 8 | 15 | 21 | 0.026201 | 0.017611 | 0.00084467 | 0.0099377 | 4.8501e-05 | 0.006464 | 0.0001495 | 0.061256 | 24694.4275 | 18600.9791 | 633.6848 | 8435.4626 | 39.8089 | 4455.4171 | 109.904 | 56969.6841
2004 | 8 | 15 | 22 | 0.025472 | 0.017393 | 0.00084467 | 0.0071881 | 4.8501e-05 | 0.006292 | 0.0001495 | 0.057388 | 24007.3908 | 18370.9681 | 633.6848 | 6101.5037 | 39.8089 | 4336.8633 | 109.904 | 53600.1237
2004 | 8 | 15 | 23 | 0.02481 | 0.015805 | 0.00084467 | 0.004488 | 4.8501e-05 | 0.006284 | 0.0001495 | 0.05243 | 23383.3596 | 16693.7938 | 633.6848 | 3809.5989 | 39.8089 | 4331.3492 | 109.904 | 49001.4992
2004 | 8 | 15 | 24 | 0.021672 | 0.01537 | 0.00084467 | 0.0033558 | 4.8501e-05 | 0.006528 | 0.0001495 | 0.047969 | 20426.2763 | 16233.7214 | 633.6848 | 2848.5597 | 39.8089 | 4499.5302 | 109.904 | 44791.4854
2004 | 8 | 16 | 1 | 0.018244 | 0.015743 | 0.00084467 | 0.0039846 | 4.8501e-05 | 0.006328 | 0.0001495 | 0.045341 | 17194.6491 | 16627.4238 | 633.6848 | 3382.2595 | 39.8089 | 4361.6769 | 109.904 | 42349.4071
2004 | 8 | 16 | 2 | 0.014955 | 0.016986 | 0.00084467 | 0.004639 | 4.8501e-05 | 0.006716 | 0.0001495 | 0.044339 | 14095.4403 | 17940.2826 | 633.6848 | 3937.7513 | 39.8089 | 4629.1122 | 109.904 | 41385.9842
2004 | 8 | 16 | 3 | 0.011714 | 0.017874 | 0.00084467 | 0.0061862 | 4.8501e-05 | 0.006836 | 0.0001495 | 0.043654 | 11040.853 | 18879.0996 | 633.6848 | 5251.0167 | 39.8089 | 4711.8242 | 109.904 | 40666.1912
2004 | 8 | 16 | 4 | 0.011213 | 0.018101 | 0.00084467 | 0.0065387 | 4.8501e-05 | 0.006696 | 0.0001495 | 0.043591 | 10568.0294 | 19118.5956 | 633.6848 | 5550.2794 | 39.8089 | 4615.3269 | 109.904 | 40635.6291
2004 | 8 | 16 | 5 | 0.011247 | 0.018564 | 0.00084467 | 0.0071516 | 4.8501e-05 | 0.006644 | 0.0001495 | 0.044649 | 10600.2882 | 19607.5402 | 633.6848 | 6070.5416 | 39.8089 | 4579.4851 | 109.904 | 41641.2528
2004 | 8 | 16 | 6 | 0.013501 | 0.017451 | 0.00022525 | 0.0098638 | 4.8501e-05 | 0.006616 | 3.9866e-05 | 0.047746 | 12725.0571 | 18431.9672 | 168.9829 | 8372.7344 | 39.8089 | 4560.1856 | 29.3078 | 44328.0439
2004 | 8 | 16 | 7 | 0.016775 | 0.020841 | 0 | 0.011285 | 4.8501e-05 | 0.006476 | 0 | 0.055425 | 15810.8712 | 22012.178 | 0 | 9578.739 | 39.8089 | 4463.6883 | 0 | 51905.2854
2004 | 8 | 16 | 8 | 0.019364 | 0.024506 | 0 | 0.012638 | 4.8501e-05 | 0.006544 | 0 | 0.063102 | 18250.8071 | 25884.0063 | 0 | 10727.8723 | 39.8089 | 4510.5584 | 0 | 59413.0531
2004 | 8 | 16 | 9 | 0.023381 | 0.025383 | 0 | 0.012583 | 4.8501e-05 | 0.006624 | 0 | 0.068019 | 22036.2755 | 26809.5075 | 0 | 10680.8026 | 39.8089 | 4565.6997 | 0 | 64132.0942
2004 | 8 | 16 | 10 | 0.022788 | 0.026873 | 0 | 0.014828 | 4.8501e-05 | 0.00672 | 0 | 0.071257 | 21477.3776 | 28383.4219 | 0 | 12586.8048 | 39.8089 | 4631.8693 | 0 | 67119.2826
2004 | 8 | 16 | 11 | 0.023303 | 0.028124 | 0 | 0.015451 | 4.8501e-05 | 0.006696 | 0 | 0.073623 | 21963.2857 | 29705.2167 | 0 | 13115.2593 | 39.8089 | 4615.3269 | 0 | 69438.8976
2004 | 8 | 16 | 12 | 0.026209 | 0.027451 | 0 | 0.013607 | 4.8501e-05 | 0.006688 | 0 | 0.074004 | 24702.1892 | 28994.1996 | 0 | 11550.4388 | 39.8089 | 4609.8128 | 0 | 69896.4493
2004 | 8 | 16 | 13 | 0.02259 | 0.029518 | 0 | 0.014862 | 4.8501e-05 | 0.006912 | 0 | 0.07393 | 21290.9673 | 31176.862 | 0 | 12615.0332 | 39.8089 | 4764.2084 | 0 | 69886.8799
2004 | 8 | 16 | 14 | 0.022814 | 0.029345 | 0 | 0.01453 | 4.8501e-05 | 0.006892 | 0 | 0.073629 | 21501.9595 | 30994.3841 | 0 | 12333.519 | 39.8089 | 4750.4231 | 0 | 69620.0946
2004 | 8 | 16 | 15 | 0.024456 | 0.027198 | 0 | 0.015063 | 4.8501e-05 | 0.006952 | 0 | 0.073717 | 23050.0359 | 28726.4509 | 0 | 12785.6422 | 39.8089 | 4791.7791 | 0 | 69393.7171
2004 | 8 | 16 | 16 | 0.025701 | 0.02492 | 0 | 0.016166 | 4.8501e-05 | 0.006648 | 0 | 0.073483 | 24222.9481 | 26320.3022 | 0 | 13722.357 | 39.8089 | 4582.2421 | 0 | 68887.6583
2004 | 8 | 16 | 17 | 0.025572 | 0.023915 | 0 | 0.016091 | 4.8501e-05 | 0.00678 | 0 | 0.072406 | 24101.4209 | 25259.4132 | 0 | 13658.6141 | 39.8089 | 4673.2253 | 0 | 67732.4824
2004 | 8 | 16 | 18 | 0.022465 | 0.023164 | 0 | 0.016275 | 4.8501e-05 | 0.006976 | 0 | 0.068929 | 21173.7268 | 24465.5516 | 0 | 13814.879 | 39.8089 | 4808.3215 | 0 | 64302.2879
2004 | 8 | 16 | 19 | 0.023368 | 0.022266 | 0 | 0.013927 | 4.8501e-05 | 0.006976 | 0 | 0.066586 | 22024.8391 | 23517.7302 | 0 | 11822.0663 | 39.8089 | 4808.3215 | 0 | 62212.766
2004 | 8 | 16 | 20 | 0.024113 | 0.022256 | 0.00052088 | 0.013233 | 4.8501e-05 | 0.006184 | 9.219e-05 | 0.066448 | 22726.9983 | 23507.1448 | 390.7726 | 11232.9319 | 39.8089 | 4262.4226 | 67.7742 | 62227.8533
2004 | 8 | 16 | 21 | 0.024836 | 0.022549 | 0.00084467 | 0.011588 | 4.8501e-05 | 0.006204 | 0.0001495 | 0.066219 | 23407.7596 | 23816.9476 | 633.6848 | 9836.0097 | 39.8089 | 4276.2079 | 109.904 | 62120.3227
2004 | 8 | 16 | 22 | 0.022763 | 0.023183 | 0.00084467 | 0.0078603 | 4.8501e-05 | 0.006308 | 0.0001495 | 0.061157 | 21454.0891 | 24486.4474 | 633.6848 | 6672.0894 | 39.8089 | 4347.8916 | 109.904 | 57743.9153
2004 | 8 | 16 | 23 | 0.022715 | 0.021379 | 0.00084467 | 0.0049817 | 4.8501e-05 | 0.0064 | 0.0001495 | 0.056518 | 21408.592 | 22580.8009 | 633.6848 | 4228.6165 | 39.8089 | 4411.3041 | 109.904 | 53412.7113
2004 | 8 | 16 | 24 | 0.019743 | 0.019866 | 0.00084467 | 0.003726 | 4.8501e-05 | 0.006368 | 0.0001495 | 0.050746 | 18607.9495 | 20983.1272 | 633.6848 | 3162.7527 | 39.8089 | 4389.2476 | 109.904 | 47926.4748
2004 | 8 | 17 | 1 | 0.016937 | 0.018702 | 0.00084467 | 0.0049393 | 4.8501e-05 | 0.006372 | 0.0001495 | 0.047993 | 15963.3592 | 19753.3217 | 633.6848 | 4192.6116 | 39.8089 | 4392.0047 | 109.904 | 45084.695
2004 | 8 | 17 | 2 | 0.012951 | 0.019407 | 0.00084467 | 0.0058093 | 4.8501e-05 | 0.006728 | 0.0001495 | 0.045938 | 12206.6053 | 20498.0674 | 633.6848 | 4931.1168 | 39.8089 | 4637.3834 | 109.904 | 43056.5708
2004 | 8 | 17 | 3 | 0.010826 | 0.01994 | 0.00084467 | 0.0062023 | 4.8501e-05 | 0.007084 | 0.0001495 | 0.045095 | 10203.4329 | 21060.9632 | 633.6848 | 5264.7488 | 39.8089 | 4882.7622 | 109.904 | 42195.3049
2004 | 8 | 17 | 4 | 0.010755 | 0.019276 | 0.00084467 | 0.0067614 | 4.8501e-05 | 0.006956 | 0.0001495 | 0.044791 | 10136.5568 | 20359.9114 | 633.6848 | 5739.3151 | 39.8089 | 4794.5362 | 109.904 | 41813.7172
2004 | 8 | 17 | 5 | 0.010762 | 0.019795 | 0.00084467 | 0.0073599 | 4.8501e-05 | 0.007024 | 0.0001495 | 0.045984 | 10143.6073 | 20908.0705 | 633.6848 | 6247.3748 | 39.8089 | 4841.4063 | 109.904 | 42923.8566
2004 | 8 | 17 | 6 | 0.013823 | 0.018454 | 0.00023932 | 0.0097752 | 4.8501e-05 | 0.0071 | 4.2358e-05 | 0.049483 | 13028.1064 | 19491.7098 | 179.5438 | 8297.5373 | 39.8089 | 4893.7905 | 31.1394 | 45961.6362
2004 | 8 | 17 | 7 | 0.016083 | 0.022312 | 0 | 0.011209 | 4.8501e-05 | 0.007048 | 0 | 0.056701 | 15158.5095 | 23566.4901 | 0 | 9514.5452 | 39.8089 | 4857.9486 | 0 | 53137.3023
2004 | 8 | 17 | 8 | 0.017708 | 0.026457 | 0 | 0.01215 | 4.8501e-05 | 0.00698 | 0 | 0.063344 | 16690.0336 | 27944.4386 | 0 | 10313.2058 | 39.8089 | 4811.0785 | 0 | 59798.5655
2004 | 8 | 17 | 9 | 0.019881 | 0.027491 | 0 | 0.013264 | 4.8501e-05 | 0.0069 | 0 | 0.067584 | 18737.601 | 29036.0839 | 0 | 11259.1559 | 39.8089 | 4755.9372 | 0 | 63828.587
2004 | 8 | 17 | 10 | 0.02036 | 0.028893 | 0 | 0.014064 | 4.8501e-05 | 0.00674 | 0 | 0.070104 | 19188.9305 | 30516.6951 | 0 | 11937.5897 | 39.8089 | 4645.6546 | 0 | 66328.6788
2004 | 8 | 17 | 11 | 0.023634 | 0.02872 | 0 | 0.013877 | 4.8501e-05 | 0.00686 | 0 | 0.073139 | 22275.2433 | 30334.46 | 0 | 11778.9532 | 39.8089 | 4728.3666 | 0 | 69156.8321
2004 | 8 | 17 | 12 | 0.024473 | 0.028392 | 0 | 0.013813 | 4.8501e-05 | 0.006888 | 0 | 0.073615 | 23066.0615 | 29988.1401 | 0 | 11724.7901 | 39.8089 | 4747.666 | 0 | 69566.4667
2004 | 8 | 17 | 13 | 0.023155 | 0.029149 | 0 | 0.014916 | 4.8501e-05 | 0.006872 | 0 | 0.07414 | 21823.7121 | 30787.0443 | 0 | 12661.226 | 39.8089 | 4736.6378 | 0 | 70048.4291
2004 | 8 | 17 | 14 | 0.022724 | 0.028874 | 0 | 0.015058 | 4.8501e-05 | 0.006952 | 0 | 0.073656 | 21417.4041 | 30496.5201 | 0 | 12781.4159 | 39.8089 | 4791.7791 | 0 | 69526.928
2004 | 8 | 17 | 15 | 0.024001 | 0.027706 | 0 | 0.014703 | 4.8501e-05 | 0.00702 | 0 | 0.073479 | 22621.2615 | 29263.3865 | 0 | 12480.3827 | 39.8089 | 4838.6492 | 0 | 69243.4888
2004 | 8 | 17 | 16 | 0.025615 | 0.024878 | 0 | 0.015178 | 4.8501e-05 | 0.007004 | 0 | 0.072724 | 24142.5025 | 26276.5953 | 0 | 12883.8777 | 39.8089 | 4827.6209 | 0 | 68170.4054
2004 | 8 | 17 | 17 | 0.02443 | 0.024419 | 0 | 0.016072 | 4.8501e-05 | 0.007072 | 0 | 0.07204 | 23024.9381 | 25791.1374 | 0 | 13642.2712 | 39.8089 | 4874.491 | 0 | 67372.6467
2004 | 8 | 17 | 18 | 0.023502 | 0.022437 | 0 | 0.015317 | 4.8501e-05 | 0.00704 | 0 | 0.068345 | 22150.995 | 23698.2933 | 0 | 13001.541 | 39.8089 | 4852.4345 | 0 | 63743.0728
2004 | 8 | 17 | 19 | 0.022106 | 0.022983 | 0 | 0.01513 | 4.8501e-05 | 0.00674 | 0 | 0.067008 | 20835.2896 | 24274.6373 | 0 | 12842.9342 | 39.8089 | 4645.6546 | 0 | 62638.3247
2004 | 8 | 17 | 20 | 0.023425 | 0.021971 | 0.00053496 | 0.013748 | 4.8501e-05 | 0.00676 | 9.4682e-05 | 0.066582 | 22078.2981 | 23205.8771 | 401.3335 | 11669.9607 | 39.8089 | 4659.44 | 69.6058 | 62124.3241
2004 | 8 | 17 | 21 | 0.023496 | 0.020963 | 0.00084467 | 0.011803 | 4.8501e-05 | 0.007 | 0.0001495 | 0.064305 | 22144.7202 | 22141.6034 | 633.6848 | 10018.9627 | 39.8089 | 4824.8639 | 109.904 | 59913.548
2004 | 8 | 17 | 22 | 0.021102 | 0.022145 | 0.00084467 | 0.0082235 | 4.8501e-05 | 0.006988 | 0.0001495 | 0.059501 | 19888.4558 | 23389.9676 | 633.6848 | 6980.3581 | 39.8089 | 4816.5927 | 109.904 | 55858.772
2004 | 8 | 17 | 23 | 0.02014 | 0.021451 | 0.00084467 | 0.005807 | 4.8501e-05 | 0.007084 | 0.0001495 | 0.055524 | 18981.9651 | 22656.4982 | 633.6848 | 4929.1834 | 39.8089 | 4882.7622 | 109.904 | 52233.8067
2004 | 8 | 17 | 24 | 0.019301 | 0.019105 | 0.00084467 | 0.0037728 | 4.8501e-05 | 0.007168 | 0.0001495 | 0.050389 | 18190.8785 | 20179.2312 | 633.6848 | 3202.5205 | 39.8089 | 4940.6606 | 109.904 | 47296.6886
2004 | 8 | 18 | 1 | 0.016248 | 0.019175 | 0.00084467 | 0.0042836 | 4.8501e-05 | 0.00714 | 0.0001495 | 0.047889 | 15313.4965 | 20252.8444 | 633.6848 | 3636.0261 | 39.8089 | 4921.3611 | 109.904 | 44907.1259
2004 | 8 | 18 | 2 | 0.012638 | 0.020104 | 0.00084467 | 0.0055116 | 4.8501e-05 | 0.007108 | 0.0001495 | 0.046405 | 11911.6255 | 21234.0007 | 633.6848 | 4678.4765 | 39.8089 | 4899.3046 | 109.904 | 43506.8051
2004 | 8 | 18 | 3 | 0.011239 | 0.019814 | 0.00084467 | 0.0065952 | 4.8501e-05 | 0.007224 | 0.0001495 | 0.045915 | 10592.8377 | 20927.6763 | 633.6848 | 5598.2608 | 39.8089 | 4979.2595 | 109.904 | 42881.4321
2004 | 8 | 18 | 4 | 0.011015 | 0.019634 | 0.00084467 | 0.0070087 | 4.8501e-05 | 0.00714 | 0.0001495 | 0.04584 | 10381.6037 | 20737.6309 | 633.6848 | 5949.1896 | 39.8089 | 4921.3611 | 109.904 | 42773.1832
2004 | 8 | 18 | 5 | 0.011127 | 0.020218 | 0.00084467 | 0.0077067 | 4.8501e-05 | 0.00706 | 0.0001495 | 0.047155 | 10487.2907 | 21354.9452 | 633.6848 | 6541.7281 | 39.8089 | 4866.2198 | 109.904 | 44033.5817
2004 | 8 | 18 | 6 | 0.014343 | 0.019164 | 0.00026748 | 0.01027 | 4.8501e-05 | 0.006992 | 4.7341e-05 | 0.051133 | 13518.6102 | 20241.077 | 200.6671 | 8717.6373 | 39.8089 | 4819.3497 | 34.803 | 47571.9533
2004 | 8 | 18 | 7 | 0.016923 | 0.022809 | 0 | 0.012007 | 4.8501e-05 | 0.006976 | 0 | 0.058764 | 15949.9035 | 24091.2031 | 0 | 10192.3476 | 39.8089 | 4808.3215 | 0 | 55081.5846
2004 | 8 | 18 | 8 | 0.019067 | 0.025464 | 0 | 0.013442 | 4.8501e-05 | 0.006964 | 0 | 0.064986 | 17970.7885 | 26895.2348 | 0 | 11410.1294 | 39.8089 | 4800.0503 | 0 | 61116.0119
2004 | 8 | 18 | 9 | 0.020454 | 0.02805 | 0 | 0.013809 | 4.8501e-05 | 0.007 | 0 | 0.069362 | 19277.8206 | 29627.0342 | 0 | 11721.8358 | 39.8089 | 4824.8639 | 0 | 65491.3635
2004 | 8 | 18 | 10 | 0.020954 | 0.028788 | 0 | 0.014628 | 4.8501e-05 | 0.00706 | 0 | 0.071478 | 19748.8688 | 30405.6672 | 0 | 12417.1581 | 39.8089 | 4866.2198 | 0 | 67477.7228
2004 | 8 | 18 | 11 | 0.024246 | 0.028158 | 0 | 0.014459 | 4.8501e-05 | 0.007116 | 0 | 0.074028 | 22852.1799 | 29740.9857 | 0 | 12273.08 | 39.8089 | 4904.8188 | 0 | 69810.8733
2004 | 8 | 18 | 12 | 0.024934 | 0.028094 | 0 | 0.014251 | 4.8501e-05 | 0.007212 | 0 | 0.074539 | 23499.9615 | 29673.3627 | 0 | 12096.4108 | 39.8089 | 4970.9883 | 0 | 70280.5322
2004 | 8 | 18 | 13 | 0.023549 | 0.029122 | 0 | 0.015291 | 4.8501e-05 | 0.007228 | 0 | 0.075239 | 22195.4059 | 30759.1091 | 0 | 12979.5692 | 39.8089 | 4982.0166 | 0 | 70955.9097
2004 | 8 | 18 | 14 | 0.022756 | 0.030346 | 0 | 0.015088 | 4.8501e-05 | 0.007196 | 0 | 0.075434 | 21447.4027 | 32051.9768 | 0 | 12807.1087 | 39.8089 | 4959.9601 | 0 | 71306.2571
2004 | 8 | 18 | 15 | 0.024895 | 0.028264 | 0 | 0.015553 | 4.8501e-05 | 0.007224 | 0 | 0.075984 | 23463.6706 | 29852.5791 | 0 | 13201.8778 | 39.8089 | 4979.2595 | 0 | 71537.196
2004 | 8 | 18 | 16 | 0.026745 | 0.025859 | 0 | 0.016253 | 4.8501e-05 | 0.007148 | 0 | 0.076054 | 25207.4602 | 27312.8678 | 0 | 13795.9782 | 39.8089 | 4926.8753 | 0 | 71282.9903
2004 | 8 | 18 | 17 | 0.025116 | 0.025176 | 0 | 0.016725 | 4.8501e-05 | 0.007156 | 0 | 0.074221 | 23672.0417 | 26590.7218 | 0 | 14196.4937 | 39.8089 | 4932.3894 | 0 | 69431.4554
2004 | 8 | 18 | 18 | 0.02343 | 0.024392 | 0 | 0.015248 | 4.8501e-05 | 0.00704 | 0 | 0.070158 | 22082.642 | 25763.2078 | 0 | 12942.9989 | 39.8089 | 4852.4345 | 0 | 65681.0921
2004 | 8 | 18 | 19 | 0.021682 | 0.024197 | 0 | 0.014727 | 4.8501e-05 | 0.006772 | 0 | 0.067426 | 20435.3432 | 25556.8773 | 0 | 12500.3935 | 39.8089 | 4667.7112 | 0 | 63200.1341
2004 | 8 | 18 | 20 | 0.023582 | 0.024508 | 0.00056312 | 0.013898 | 4.8501e-05 | 0.006752 | 9.9665e-05 | 0.069451 | 22226.3394 | 25885.4238 | 422.4568 | 11796.753 | 39.8089 | 4653.9258 | 73.2694 | 65097.9772
2004 | 8 | 18 | 21 | 0.023895 | 0.025076 | 0.00084467 | 0.012183 | 4.8501e-05 | 0.006732 | 0.0001495 | 0.068929 | 22521.2428 | 26485.1528 | 633.6848 | 10341.4417 | 39.8089 | 4640.1405 | 109.904 | 64771.3756
2004 | 8 | 18 | 22 | 0.021911 | 0.02472 | 0.00084467 | 0.0089931 | 4.8501e-05 | 0.006936 | 0.0001495 | 0.063602 | 20651.2113 | 26109.1854 | 633.6848 | 7633.6325 | 39.8089 | 4780.7508 | 109.904 | 59958.1778
2004 | 8 | 18 | 23 | 0.021241 | 0.022588 | 0.00084467 | 0.0068544 | 4.8501e-05 | 0.007 | 0.0001495 | 0.058726 | 20020.0087 | 23857.4618 | 633.6848 | 5818.2328 | 39.8089 | 4824.8639 | 109.904 | 55303.9649
2004 | 8 | 18 | 24 | 0.020038 | 0.020737 | 0.00084467 | 0.0044739 | 4.8501e-05 | 0.006864 | 0.0001495 | 0.053156 | 18885.6951 | 21903.0027 | 633.6848 | 3797.6075 | 39.8089 | 4731.1237 | 109.904 | 50100.8268
2004 | 8 | 19 | 1 | 0.018014 | 0.01843 | 0.00084467 | 0.0059633 | 4.8501e-05 | 0.006952 | 0.0001495 | 0.050402 | 16978.2599 | 19465.6766 | 633.6848 | 5061.84 | 39.8089 | 4791.7791 | 109.904 | 47080.9534
2004 | 8 | 19 | 2 | 0.01413 | 0.019211 | 0.00084467 | 0.0069307 | 4.8501e-05 | 0.006872 | 0.0001495 | 0.048186 | 13318.0466 | 20290.3384 | 633.6848 | 5883.0289 | 39.8089 | 4736.6378 | 109.904 | 45011.4495
2004 | 8 | 19 | 3 | 0.011828 | 0.019587 | 0.00084467 | 0.0071549 | 4.8501e-05 | 0.0068 | 0.0001495 | 0.046412 | 11147.497 | 20687.5878 | 633.6848 | 6073.3079 | 39.8089 | 4687.0106 | 109.904 | 43378.8011
2004 | 8 | 19 | 4 | 0.011581 | 0.018861 | 0.00084467 | 0.0075467 | 4.8501e-05 | 0.006688 | 0.0001495 | 0.04572 | 10914.8944 | 19921.6685 | 633.6848 | 6405.9352 | 39.8089 | 4609.8128 | 109.904 | 42635.7087
2004 | 8 | 19 | 5 | 0.011537 | 0.019349 | 0.00084467 | 0.0080966 | 4.8501e-05 | 0.006572 | 0.0001495 | 0.046598 | 10873.6855 | 20437.1203 | 633.6848 | 6872.6621 | 39.8089 | 4529.8579 | 109.904 | 43496.7236
2004 | 8 | 19 | 6 | 0.014266 | 0.018055 | 0.00028156 | 0.010196 | 4.8501e-05 | 0.006964 | 4.9832e-05 | 0.049861 | 13445.5596 | 19069.66 | 211.228 | 8655.0719 | 39.8089 | 4800.0503 | 36.6346 | 46258.0134
2004 | 8 | 19 | 7 | 0.01649 | 0.021782 | 0 | 0.011595 | 4.8501e-05 | 0.007088 | 0 | 0.057004 | 15541.5422 | 23006.4038 | 0 | 9842.5999 | 39.8089 | 4885.5193 | 0 | 53315.874
2004 | 8 | 19 | 8 | 0.017788 | 0.025571 | 0 | 0.012226 | 4.8501e-05 | 0.007272 | 0 | 0.062905 | 16765.244 | 27008.3777 | 0 | 10377.621 | 39.8089 | 5012.3443 | 0 | 59203.3959
2004 | 8 | 19 | 9 | 0.01916 | 0.025879 | 0 | 0.012579 | 4.8501e-05 | 0.007112 | 0 | 0.064779 | 18058.8447 | 27333.3399 | 0 | 10677.824 | 39.8089 | 4902.0617 | 0 | 61011.8792
2004 | 8 | 19 | 10 | 0.019505 | 0.027133 | 0 | 0.013251 | 4.8501e-05 | 0.007172 | 0 | 0.067109 | 18383.5059 | 28657.6929 | 0 | 11247.7706 | 39.8089 | 4943.4177 | 0 | 63272.196
2004 | 8 | 19 | 11 | 0.022457 | 0.026624 | 0 | 0.012757 | 4.8501e-05 | 0.00726 | 0 | 0.069146 | 21165.5956 | 28120.5614 | 0 | 10828.5773 | 39.8089 | 5004.0731 | 0 | 65158.6164
2004 | 8 | 19 | 12 | 0.023065 | 0.026015 | 0 | 0.012474 | 4.8501e-05 | 0.00732 | 0 | 0.068922 | 21739.1544 | 27476.9009 | 0 | 10588.3388 | 39.8089 | 5045.4291 | 0 | 64889.6321
2004 | 8 | 19 | 13 | 0.021615 | 0.026758 | 0 | 0.013451 | 4.8501e-05 | 0.007328 | 0 | 0.0692 | 20371.864 | 28262.3218 | 0 | 11417.7669 | 39.8089 | 5050.9432 | 0 | 65142.7048
2004 | 8 | 19 | 14 | 0.021205 | 0.026813 | 0 | 0.013613 | 4.8501e-05 | 0.007368 | 0 | 0.069048 | 19986.0817 | 28320.0872 | 0 | 11555.5365 | 39.8089 | 5078.5139 | 0 | 64980.0282
2004 | 8 | 19 | 15 | 0.022678 | 0.025896 | 0 | 0.013445 | 4.8501e-05 | 0.0074 | 0 | 0.069467 | 21374.2278 | 27351.5505 | 0 | 11412.3403 | 39.8089 | 5100.5704 | 0 | 65278.4978
2004 | 8 | 19 | 16 | 0.024454 | 0.023371 | 0 | 0.014074 | 4.8501e-05 | 0.007288 | 0 | 0.069235 | 23047.646 | 24685.1936 | 0 | 11946.17 | 39.8089 | 5023.3726 | 0 | 64742.1911
2004 | 8 | 19 | 17 | 0.022923 | 0.022381 | 0 | 0.014639 | 4.8501e-05 | 0.0072 | 0 | 0.067192 | 21604.8765 | 23639.453 | 0 | 12426.0362 | 39.8089 | 4962.7171 | 0 | 62672.8917
2004 | 8 | 19 | 18 | 0.022046 | 0.020777 | 0 | 0.013932 | 4.8501e-05 | 0.007292 | 0 | 0.064095 | 20778.4208 | 21944.5464 | 0 | 11825.9774 | 39.8089 | 5026.1296 | 0 | 59614.8832
2004 | 8 | 19 | 19 | 0.020409 | 0.021151 | 0 | 0.013516 | 4.8501e-05 | 0.007308 | 0 | 0.062433 | 19235.6827 | 22340.141 | 0 | 11472.9247 | 39.8089 | 5037.1579 | 0 | 58125.7153
2004 | 8 | 19 | 20 | 0.022019 | 0.02041 | 0.00059127 | 0.012411 | 4.8501e-05 | 0.007292 | 0.00010465 | 0.062877 | 20752.9957 | 21557.46 | 443.5794 | 10534.8838 | 39.8089 | 5026.1296 | 76.9328 | 58431.7902
2004 | 8 | 19 | 21 | 0.023102 | 0.019958 | 0.00084467 | 0.011429 | 4.8501e-05 | 0.007376 | 0.0001495 | 0.062908 | 21774.1046 | 21079.8292 | 633.6848 | 9701.5429 | 39.8089 | 5084.028 | 109.904 | 58422.9024
2004 | 8 | 19 | 22 | 0.02077 | 0.020756 | 0.00084467 | 0.0079079 | 4.8501e-05 | 0.007376 | 0.0001495 | 0.057852 | 19575.7036 | 21922.3117 | 633.6848 | 6712.4964 | 39.8089 | 5084.028 | 109.904 | 54077.9375
2004 | 8 | 19 | 23 | 0.019941 | 0.020028 | 0.00084467 | 0.005618 | 4.8501e-05 | 0.007548 | 0.0001495 | 0.054178 | 18794.6682 | 21153.8865 | 633.6848 | 4768.7699 | 39.8089 | 5202.5818 | 109.904 | 50703.3041
2004 | 8 | 19 | 24 | 0.019113 | 0.017789 | 0.00084467 | 0.0035941 | 4.8501e-05 | 0.007344 | 0.0001495 | 0.048883 | 18013.6869 | 18789.1942 | 633.6848 | 3050.7618 | 39.8089 | 5061.9715 | 109.904 | 45699.012
2004 | 8 | 20 | 1 | 0.016002 | 0.017777 | 0.00084467 | 0.0042399 | 4.8501e-05 | 0.007296 | 0.0001495 | 0.046358 | 15082.2763 | 18775.8199 | 633.6848 | 3598.9854 | 39.8089 | 5028.8867 | 109.904 | 43269.366
2004 | 8 | 20 | 2 | 0.013773 | 0.017973 | 0.00084467 | 0.0047801 | 4.8501e-05 | 0.007424 | 0.0001495 | 0.044993 | 12980.9081 | 18983.5132 | 633.6848 | 4057.498 | 39.8089 | 5117.1128 | 109.904 | 41922.4299
2004 | 8 | 20 | 3 | 0.01229 | 0.017485 | 0.00084467 | 0.0058683 | 4.8501e-05 | 0.007384 | 0.0001495 | 0.044071 | 11583.7199 | 18468.2044 | 633.6848 | 4981.2034 | 39.8089 | 5089.5421 | 109.904 | 40906.0676
2004 | 8 | 20 | 4 | 0.011161 | 0.017704 | 0.00084467 | 0.0065783 | 4.8501e-05 | 0.007316 | 0.0001495 | 0.043802 | 10518.9891 | 18699.3146 | 633.6848 | 5583.8845 | 39.8089 | 5042.672 | 109.904 | 40628.2581
2004 | 8 | 20 | 5 | 0.011517 | 0.018011 | 0.00084467 | 0.0070603 | 4.8501e-05 | 0.00708 | 0.0001495 | 0.044711 | 10854.5087 | 19023.3874 | 633.6848 | 5993.0205 | 39.8089 | 4880.0052 | 109.904 | 41534.3194
2004 | 8 | 20 | 6 | 0.013832 | 0.017163 | 0.00029564 | 0.0094987 | 4.8501e-05 | 0.007012 | 5.2324e-05 | 0.047902 | 13036.352 | 18128.1968 | 221.7897 | 8062.8095 | 39.8089 | 4833.1351 | 38.4664 | 44360.5585
2004 | 8 | 20 | 7 | 0.016715 | 0.020813 | 0 | 0.010961 | 4.8501e-05 | 0.00706 | 0 | 0.055598 | 15753.9426 | 21982.9304 | 0 | 9304.4454 | 39.8089 | 4866.2198 | 0 | 51947.3471
2004 | 8 | 20 | 8 | 0.020506 | 0.023441 | 0 | 0.011587 | 4.8501e-05 | 0.007028 | 0 | 0.062612 | 19327.4589 | 24759.1328 | 0 | 9835.7517 | 39.8089 | 4844.1633 | 0 | 58806.3156
2004 | 8 | 20 | 9 | 0.022696 | 0.024643 | 0 | 0.011518 | 4.8501e-05 | 0.007104 | 0 | 0.066009 | 21390.698 | 26027.6878 | 0 | 9777.1007 | 39.8089 | 4896.5476 | 0 | 62131.8429
2004 | 8 | 20 | 10 | 0.023726 | 0.025679 | 0 | 0.011635 | 4.8501e-05 | 0.007172 | 0 | 0.068261 | 22362.0568 | 27122.4444 | 0 | 9876.3995 | 39.8089 | 4943.4177 | 0 | 64344.1273
2004 | 8 | 20 | 11 | 0.023653 | 0.025721 | 0 | 0.013234 | 4.8501e-05 | 0.007176 | 0 | 0.069832 | 22292.7785 | 27166.9694 | 0 | 11233.3455 | 39.8089 | 4946.1747 | 0 | 65679.0771
2004 | 8 | 20 | 12 | 0.023408 | 0.026277 | 0 | 0.013476 | 4.8501e-05 | 0.00724 | 0 | 0.070451 | 22062.6089 | 27754.4602 | 0 | 11439.1599 | 39.8089 | 4990.2878 | 0 | 66286.3257
2004 | 8 | 20 | 13 | 0.022527 | 0.026873 | 0 | 0.013644 | 4.8501e-05 | 0.00724 | 0 | 0.070332 | 21231.8251 | 28383.6204 | 0 | 11581.0863 | 39.8089 | 4990.2878 | 0 | 66226.6285
2004 | 8 | 20 | 14 | 0.021271 | 0.027125 | 0 | 0.013365 | 4.8501e-05 | 0.0072 | 0 | 0.069009 | 20048.2999 | 28649.3859 | 0 | 11344.4872 | 39.8089 | 4962.7171 | 0 | 65044.699
2004 | 8 | 20 | 15 | 0.020928 | 0.025238 | 0 | 0.014439 | 4.8501e-05 | 0.00732 | 0 | 0.067974 | 19724.9962 | 26656.1986 | 0 | 12256.6145 | 39.8089 | 5045.4291 | 0 | 63723.0473
2004 | 8 | 20 | 16 | 0.021328 | 0.022755 | 0 | 0.014961 | 4.8501e-05 | 0.0074 | 0 | 0.066492 | 20101.8091 | 24033.614 | 0 | 12699.6423 | 39.8089 | 5100.5704 | 0 | 61975.4447
2004 | 8 | 20 | 17 | 0.021695 | 0.02115 | 0 | 0.014401 | 4.8501e-05 | 0.007172 | 0 | 0.064466 | 20447.3656 | 22339.2134 | 0 | 12223.8058 | 39.8089 | 4943.4177 | 0 | 59993.6114
2004 | 8 | 20 | 18 | 0.02079 | 0.020465 | 0 | 0.013233 | 4.8501e-05 | 0.007068 | 0 | 0.061605 | 19594.6191 | 21615.3378 | 0 | 11232.9998 | 39.8089 | 4871.734 | 0 | 57354.4996
2004 | 8 | 20 | 19 | 0.020765 | 0.019997 | 0 | 0.012375 | 4.8501e-05 | 0.006644 | 0 | 0.059829 | 19570.7605 | 21120.7797 | 0 | 10504.5684 | 39.8089 | 4579.4851 | 0 | 55815.4027
2004 | 8 | 20 | 20 | 0.020578 | 0.0198 | 0.00060535 | 0.012202 | 4.8501e-05 | 0.00662 | 0.00010714 | 0.059961 | 19394.7323 | 20913.3008 | 454.1411 | 10357.3711 | 39.8089 | 4562.9427 | 78.7646 | 55801.0614
2004 | 8 | 20 | 21 | 0.020229 | 0.020088 | 0.00084467 | 0.011387 | 4.8501e-05 | 0.006644 | 0.0001495 | 0.059391 | 19065.9191 | 21217.2677 | 633.6848 | 9665.542 | 39.8089 | 4579.4851 | 109.904 | 55311.6117
2004 | 8 | 20 | 22 | 0.020064 | 0.020178 | 0.00084467 | 0.008073 | 4.8501e-05 | 0.00656 | 0.0001495 | 0.055918 | 18910.8525 | 21311.963 | 633.6848 | 6852.6508 | 39.8089 | 4521.5867 | 109.904 | 52380.4509
2004 | 8 | 20 | 23 | 0.020054 | 0.018702 | 0.00084467 | 0.0061842 | 4.8501e-05 | 0.006712 | 0.0001495 | 0.052696 | 18901.3037 | 19753.6915 | 633.6848 | 5249.402 | 39.8089 | 4626.3552 | 109.904 | 49314.15
2004 | 8 | 20 | 24 | 0.01903 | 0.01672 | 0.00084467 | 0.0037256 | 4.8501e-05 | 0.006836 | 0.0001495 | 0.047354 | 17935.6071 | 17660.1145 | 633.6848 | 3162.4002 | 39.8089 | 4711.8242 | 109.904 | 44253.3438
2004 | 8 | 21 | 1 | 0.0158 | 0.019616 | 0.00084467 | 0.0015934 | 4.8501e-05 | 0.006928 | 0.0001495 | 0.04498 | 14891.8704 | 20718.7921 | 633.6848 | 1352.4902 | 39.8089 | 4775.2367 | 109.904 | 42521.7872
2004 | 8 | 21 | 2 | 0.012699 | 0.020004 | 0.00084467 | 0.0022604 | 4.8501e-05 | 0.006988 | 0.0001495 | 0.042994 | 11968.9828 | 21128.4406 | 633.6848 | 1918.7013 | 39.8089 | 4816.5927 | 109.904 | 40616.1151
2004 | 8 | 21 | 3 | 0.0098654 | 0.020477 | 0.00084467 | 0.0039493 | 4.8501e-05 | 0.007052 | 0.0001495 | 0.042386 | 9298.2037 | 21627.5711 | 633.6848 | 3352.2776 | 39.8089 | 4860.7057 | 109.904 | 39922.156
2004 | 8 | 21 | 4 | 0.0095964 | 0.020173 | 0.00084467 | 0.0050098 | 4.8501e-05 | 0.006872 | 0.0001495 | 0.042694 | 9044.6195 | 21306.7265 | 633.6848 | 4252.4924 | 39.8089 | 4736.6378 | 109.904 | 40123.874
2004 | 8 | 21 | 5 | 0.0095365 | 0.020056 | 0.00084467 | 0.0055475 | 4.8501e-05 | 0.006864 | 0.0001495 | 0.043046 | 8988.2247 | 21182.9866 | 633.6848 | 4708.8916 | 39.8089 | 4731.1237 | 109.904 | 40394.6243
2004 | 8 | 21 | 6 | 0.011257 | 0.0175 | 0.00030971 | 0.0075047 | 4.8501e-05 | 0.006676 | 5.4816e-05 | 0.043351 | 10610.1322 | 18483.5226 | 232.3514 | 6370.2604 | 39.8089 | 4601.5416 | 40.2982 | 40377.9152
2004 | 8 | 21 | 7 | 0.014413 | 0.016085 | 0 | 0.0096343 | 4.8501e-05 | 0.00638 | 0 | 0.046561 | 13584.2149 | 16989.412 | 0 | 8177.9279 | 39.8089 | 4397.5188 | 0 | 43188.8825
2004 | 8 | 21 | 8 | 0.016316 | 0.018013 | 0 | 0.010838 | 4.8501e-05 | 0.00652 | 0 | 0.051736 | 15377.7448 | 19025.5961 | 0 | 9199.9593 | 39.8089 | 4494.0161 | 0 | 48137.1252
2004 | 8 | 21 | 9 | 0.018215 | 0.018827 | 0 | 0.01215 | 4.8501e-05 | 0.006844 | 0 | 0.056084 | 17167.404 | 19884.8422 | 0 | 10313.1401 | 39.8089 | 4717.3383 | 0 | 52122.5336
2004 | 8 | 21 | 10 | 0.018824 | 0.020645 | 0 | 0.011983 | 4.8501e-05 | 0.006844 | 0 | 0.058345 | 17741.8898 | 21805.109 | 0 | 10171.9695 | 39.8089 | 4717.3383 | 0 | 54476.1155
2004 | 8 | 21 | 11 | 0.019207 | 0.021567 | 0 | 0.011999 | 4.8501e-05 | 0.006496 | 0 | 0.059318 | 18102.8883 | 22779.0953 | 0 | 10185.5866 | 39.8089 | 4477.4737 | 0 | 55584.8528
2004 | 8 | 21 | 12 | 0.021895 | 0.019763 | 0 | 0.011131 | 4.8501e-05 | 0.006552 | 0 | 0.05939 | 20636.5624 | 20873.6645 | 0 | 9448.2482 | 39.8089 | 4516.0726 | 0 | 55514.3565
2004 | 8 | 21 | 13 | 0.021558 | 0.019457 | 0 | 0.011377 | 4.8501e-05 | 0.00646 | 0 | 0.058901 | 20318.2383 | 20550.9968 | 0 | 9657.5593 | 39.8089 | 4452.6601 | 0 | 55019.2634
2004 | 8 | 21 | 14 | 0.021203 | 0.019225 | 0 | 0.01128 | 4.8501e-05 | 0.006312 | 0 | 0.058068 | 19983.9498 | 20305.3145 | 0 | 9574.4812 | 39.8089 | 4350.6487 | 0 | 54254.2031
2004 | 8 | 21 | 15 | 0.020654 | 0.018206 | 0 | 0.011762 | 4.8501e-05 | 0.006748 | 0 | 0.057419 | 19466.4888 | 19229.5877 | 0 | 9983.9207 | 39.8089 | 4651.1688 | 0 | 53370.9748
2004 | 8 | 21 | 16 | 0.021169 | 0.018033 | 0 | 0.011738 | 4.8501e-05 | 0.007124 | 0 | 0.058113 | 19951.4931 | 19047.0947 | 0 | 9963.8212 | 39.8089 | 4910.3329 | 0 | 53912.5508
2004 | 8 | 21 | 17 | 0.021104 | 0.018088 | 0 | 0.012077 | 4.8501e-05 | 0.0069 | 0 | 0.058218 | 19891.0373 | 19105.1665 | 0 | 10251.1157 | 39.8089 | 4755.9372 | 0 | 54043.0656
2004 | 8 | 21 | 18 | 0.019924 | 0.017261 | 0 | 0.011913 | 4.8501e-05 | 0.007084 | 0 | 0.05623 | 18778.1331 | 18230.7823 | 0 | 10112.1634 | 39.8089 | 4882.7622 | 0 | 52043.6499
2004 | 8 | 21 | 19 | 0.019362 | 0.016756 | 0 | 0.011193 | 4.8501e-05 | 0.006792 | 0 | 0.054151 | 18249.0476 | 17697.9235 | 0 | 9500.6278 | 39.8089 | 4681.4965 | 0 | 50168.9043
2004 | 8 | 21 | 20 | 0.022785 | 0.015474 | 0.0006335 | 0.01007 | 4.8501e-05 | 0.006952 | 0.00011212 | 0.056074 | 21474.6438 | 16343.8259 | 475.2636 | 8547.3505 | 39.8089 | 4791.7791 | 82.428 | 51755.0999
2004 | 8 | 21 | 21 | 0.020343 | 0.018672 | 0.00084467 | 0.0095748 | 4.8501e-05 | 0.006976 | 0.0001495 | 0.056609 | 19173.4615 | 19721.9989 | 633.6848 | 8127.416 | 39.8089 | 4808.3215 | 109.904 | 52614.5958
2004 | 8 | 21 | 22 | 0.019458 | 0.019808 | 0.00084467 | 0.0064071 | 4.8501e-05 | 0.006828 | 0.0001495 | 0.053543 | 18339.0618 | 20921.0141 | 633.6848 | 5438.5344 | 39.8089 | 4706.3101 | 109.904 | 50188.318
2004 | 8 | 21 | 23 | 0.018295 | 0.019155 | 0.00084467 | 0.0047969 | 4.8501e-05 | 0.006996 | 0.0001495 | 0.050285 | 17243.0367 | 20231.3396 | 633.6848 | 4071.7728 | 39.8089 | 4822.1068 | 109.904 | 47151.6537
2004 | 8 | 21 | 24 | 0.019074 | 0.01707 | 0.00084467 | 0.0027664 | 4.8501e-05 | 0.006824 | 0.0001495 | 0.046778 | 17977.6453 | 18029.7567 | 633.6848 | 2348.2483 | 39.8089 | 4703.553 | 109.904 | 43842.6011
2004 | 8 | 22 | 1 | 0.017538 | 0.015716 | 0.00084467 | 0.0037148 | 4.8501e-05 | 0.006788 | 0.0001495 | 0.0448 | 16529.4984 | 16599.6134 | 633.6848 | 3153.2833 | 39.8089 | 4678.7394 | 109.904 | 41744.5323
2004 | 8 | 22 | 2 | 0.014279 | 0.016339 | 0.00084467 | 0.0050243 | 4.8501e-05 | 0.006988 | 0.0001495 | 0.043673 | 13458.1542 | 17257.3284 | 633.6848 | 4264.7761 | 39.8089 | 4816.5927 | 109.904 | 40580.2492
2004 | 8 | 22 | 3 | 0.012003 | 0.017089 | 0.00084467 | 0.0055775 | 4.8501e-05 | 0.006984 | 0.0001495 | 0.042697 | 11313.1274 | 18049.8949 | 633.6848 | 4734.36 | 39.8089 | 4813.8356 | 109.904 | 39694.6157
2004 | 8 | 22 | 4 | 0.010847 | 0.01768 | 0.00084467 | 0.0056855 | 4.8501e-05 | 0.00688 | 0.0001495 | 0.042134 | 10223.0875 | 18673.3253 | 633.6848 | 4826.0566 | 39.8089 | 4742.1519 | 109.904 | 39248.0191
2004 | 8 | 22 | 5 | 0.010394 | 0.018503 | 0.00084467 | 0.0055959 | 4.8501e-05 | 0.0069 | 0.0001495 | 0.042435 | 9796.2226 | 19542.6928 | 633.6848 | 4749.9631 | 39.8089 | 4755.9372 | 109.904 | 39628.2136
2004 | 8 | 22 | 6 | 0.011228 | 0.016181 | 0.00033787 | 0.0074376 | 4.8501e-05 | 0.00696 | 5.9799e-05 | 0.042252 | 10581.9766 | 17090.3221 | 253.4739 | 6313.2487 | 39.8089 | 4797.2932 | 43.9616 | 39120.0851
2004 | 8 | 22 | 7 | 0.013827 | 0.014192 | 0 | 0.0093702 | 4.8501e-05 | 0.006732 | 0 | 0.04417 | 13031.7611 | 14990.1081 | 0 | 7953.7813 | 39.8089 | 4640.1405 | 0 | 40655.6
2004 | 8 | 22 | 8 | 0.016371 | 0.015259 | 0 | 0.01031 | 4.8501e-05 | 0.00676 | 0 | 0.048749 | 15430.1273 | 16116.7873 | 0 | 8751.1923 | 39.8089 | 4659.44 | 0 | 44997.3558
2004 | 8 | 22 | 9 | 0.018272 | 0.016445 | 0 | 0.011446 | 4.8501e-05 | 0.006684 | 0 | 0.052896 | 17221.7261 | 17369.2597 | 0 | 9716.0607 | 39.8089 | 4607.0557 | 0 | 48953.9112
2004 | 8 | 22 | 10 | 0.019645 | 0.01784 | 0 | 0.011833 | 4.8501e-05 | 0.00654 | 0 | 0.055907 | 18515.9528 | 18842.8444 | 0 | 10043.9538 | 39.8089 | 4507.8014 | 0 | 51950.3613
2004 | 8 | 22 | 11 | 0.022998 | 0.018339 | 0 | 0.010494 | 4.8501e-05 | 0.006456 | 0 | 0.058335 | 21675.5464 | 19369.4179 | 0 | 8907.3971 | 39.8089 | 4449.903 | 0 | 54442.0734
2004 | 8 | 22 | 12 | 0.022284 | 0.01956 | 0 | 0.010632 | 4.8501e-05 | 0.006456 | 0 | 0.05898 | 21002.6681 | 20658.9837 | 0 | 9024.5787 | 39.8089 | 4449.903 | 0 | 55175.9424
2004 | 8 | 22 | 13 | 0.021272 | 0.020202 | 0 | 0.010747 | 4.8501e-05 | 0.006528 | 0 | 0.058798 | 20048.9926 | 21338.0119 | 0 | 9122.1898 | 39.8089 | 4499.5302 | 0 | 55048.5334
2004 | 8 | 22 | 14 | 0.024244 | 0.017733 | 0 | 0.010138 | 4.8501e-05 | 0.006416 | 0 | 0.05858 | 22850.4147 | 18729.8217 | 0 | 8605.5243 | 39.8089 | 4422.3324 | 0 | 54647.902
2004 | 8 | 22 | 15 | 0.023069 | 0.017975 | 0 | 0.011665 | 4.8501e-05 | 0.006552 | 0 | 0.059309 | 21742.3786 | 18985.116 | 0 | 9901.5327 | 39.8089 | 4516.0726 | 0 | 55184.9087
2004 | 8 | 22 | 16 | 0.02212 | 0.019236 | 0 | 0.013095 | 4.8501e-05 | 0.006496 | 0 | 0.060996 | 20847.9441 | 20317.2617 | 0 | 11115.8029 | 39.8089 | 4477.4737 | 0 | 56798.2913
2004 | 8 | 22 | 17 | 0.021934 | 0.019214 | 0 | 0.013047 | 4.8501e-05 | 0.006352 | 0 | 0.060595 | 20672.8336 | 20293.8199 | 0 | 11074.4236 | 39.8089 | 4378.2193 | 0 | 56459.1054
2004 | 8 | 22 | 18 | 0.021669 | 0.018188 | 0 | 0.011434 | 4.8501e-05 | 0.006428 | 0 | 0.057767 | 20423.2084 | 19209.8456 | 0 | 9705.68 | 39.8089 | 4430.6036 | 0 | 53809.1465
2004 | 8 | 22 | 19 | 0.021598 | 0.017743 | 0 | 0.011632 | 4.8501e-05 | 0.00644 | 0 | 0.057463 | 20356.5922 | 18740.8525 | 0 | 9873.8113 | 39.8089 | 4438.8748 | 0 | 53449.9397
2004 | 8 | 22 | 20 | 0.025136 | 0.016189 | 0.00066166 | 0.011231 | 4.8501e-05 | 0.006516 | 0.00011711 | 0.0599 | 23691.2635 | 17099.3006 | 496.3862 | 9532.966 | 39.8089 | 4491.259 | 86.0915 | 55437.0756
2004 | 8 | 22 | 21 | 0.02512 | 0.01755 | 0.00084467 | 0.0089101 | 4.8501e-05 | 0.00664 | 0.0001495 | 0.059263 | 23675.9736 | 18536.2749 | 633.6848 | 7563.1911 | 39.8089 | 4576.728 | 109.904 | 55135.5654
2004 | 8 | 22 | 22 | 0.024116 | 0.017338 | 0.00084467 | 0.0058988 | 4.8501e-05 | 0.006468 | 0.0001495 | 0.054864 | 22729.6242 | 18312.8234 | 633.6848 | 5007.1395 | 39.8089 | 4458.1742 | 109.904 | 51291.1591
2004 | 8 | 22 | 23 | 0.02347 | 0.015854 | 0.00084467 | 0.0032136 | 4.8501e-05 | 0.006508 | 0.0001495 | 0.050088 | 22120.2743 | 16745.0474 | 633.6848 | 2727.8088 | 39.8089 | 4485.7449 | 109.904 | 46862.2731
2004 | 8 | 22 | 24 | 0.020558 | 0.01611 | 0.00084467 | 0.0022957 | 4.8501e-05 | 0.006712 | 0.0001495 | 0.046718 | 19375.5962 | 17016.0014 | 633.6848 | 1948.6875 | 39.8089 | 4626.3552 | 109.904 | 43750.038
2004 | 8 | 23 | 1 | 0.017585 | 0.016287 | 0.00084467 | 0.0033585 | 4.8501e-05 | 0.006816 | 0.0001495 | 0.04509 | 16574.153 | 17202.9961 | 633.6848 | 2850.8255 | 39.8089 | 4698.0389 | 109.904 | 42109.4113
2004 | 8 | 23 | 2 | 0.014448 | 0.017556 | 0.00084467 | 0.0041561 | 4.8501e-05 | 0.006764 | 0.0001495 | 0.043966 | 13616.877 | 18542.8628 | 633.6848 | 3527.8779 | 39.8089 | 4662.197 | 109.904 | 41133.2125
2004 | 8 | 23 | 3 | 0.011393 | 0.018542 | 0.00084467 | 0.0058809 | 4.8501e-05 | 0.006716 | 0.0001495 | 0.043575 | 10738.315 | 19584.1577 | 633.6848 | 4991.9031 | 39.8089 | 4629.1122 | 109.904 | 40726.8858
2004 | 8 | 23 | 4 | 0.010946 | 0.018785 | 0.00084467 | 0.0062855 | 4.8501e-05 | 0.006712 | 0.0001495 | 0.043771 | 10317.0662 | 19840.4248 | 633.6848 | 5335.3378 | 39.8089 | 4626.3552 | 109.904 | 40902.5817
2004 | 8 | 23 | 5 | 0.010965 | 0.019195 | 0.00084467 | 0.0068838 | 4.8501e-05 | 0.0067 | 0.0001495 | 0.044787 | 10334.8749 | 20274.4441 | 633.6848 | 5843.2241 | 39.8089 | 4618.084 | 109.904 | 41854.0248
2004 | 8 | 23 | 6 | 0.013496 | 0.017995 | 0.00035195 | 0.0098588 | 4.8501e-05 | 0.006644 | 6.2291e-05 | 0.048456 | 12720.0864 | 19006.177 | 264.0356 | 8368.4772 | 39.8089 | 4579.4851 | 45.7934 | 45023.8636
2004 | 8 | 23 | 7 | 0.01666 | 0.021211 | 0 | 0.011174 | 4.8501e-05 | 0.006556 | 0 | 0.055649 | 15701.681 | 22402.8736 | 0 | 9485.2212 | 39.8089 | 4518.8296 | 0 | 52148.4143
2004 | 8 | 23 | 8 | 0.01889 | 0.024798 | 0 | 0.012187 | 4.8501e-05 | 0.006716 | 0 | 0.062639 | 17803.6993 | 26191.8261 | 0 | 10344.9395 | 39.8089 | 4629.1122 | 0 | 59009.386
2004 | 8 | 23 | 9 | 0.022561 | 0.025478 | 0 | 0.011804 | 4.8501e-05 | 0.00682 | 0 | 0.066712 | 21264.2321 | 26910.5296 | 0 | 10019.5735 | 39.8089 | 4700.7959 | 0 | 62934.9401
2004 | 8 | 23 | 10 | 0.021668 | 0.026648 | 0 | 0.013764 | 4.8501e-05 | 0.006668 | 0 | 0.068796 | 20422.0358 | 28145.6595 | 0 | 11682.94 | 39.8089 | 4596.0275 | 0 | 64886.4717
2004 | 8 | 23 | 11 | 0.021869 | 0.027548 | 0 | 0.014087 | 4.8501e-05 | 0.006728 | 0 | 0.070281 | 20611.6533 | 29096.8652 | 0 | 11957.6316 | 39.8089 | 4637.3834 | 0 | 66343.3424
2004 | 8 | 23 | 12 | 0.024625 | 0.026866 | 0 | 0.012101 | 4.8501e-05 | 0.006584 | 0 | 0.070225 | 23209.3457 | 28376.0975 | 0 | 10271.8686 | 39.8089 | 4538.1291 | 0 | 66435.2498
2004 | 8 | 23 | 13 | 0.021166 | 0.029126 | 0 | 0.013507 | 4.8501e-05 | 0.006084 | 0 | 0.069931 | 19948.6809 | 30763.2202 | 0 | 11465.41 | 39.8089 | 4193.496 | 0 | 66410.616
2004 | 8 | 23 | 14 | 0.021057 | 0.028734 | 0 | 0.012859 | 4.8501e-05 | 0.006132 | 0 | 0.068831 | 19846.3326 | 30349.6293 | 0 | 10915.5303 | 39.8089 | 4226.5807 | 0 | 65377.8819
2004 | 8 | 23 | 15 | 0.022934 | 0.026795 | 0 | 0.013615 | 4.8501e-05 | 0.006064 | 0 | 0.069457 | 21615.8126 | 28300.7726 | 0 | 11557.2782 | 39.8089 | 4179.7106 | 0 | 65693.383
2004 | 8 | 23 | 16 | 0.023905 | 0.024336 | 0 | 0.014458 | 4.8501e-05 | 0.0068 | 0 | 0.069548 | 22530.5198 | 25704.0507 | 0 | 12272.8491 | 39.8089 | 4687.0106 | 0 | 65234.2392
2004 | 8 | 23 | 17 | 0.023978 | 0.023475 | 0 | 0.014576 | 4.8501e-05 | 0.006808 | 0 | 0.068886 | 22599.4849 | 24794.9467 | 0 | 12372.2565 | 39.8089 | 4692.5247 | 0 | 64499.0218
2004 | 8 | 23 | 18 | 0.020899 | 0.022699 | 0 | 0.014785 | 4.8501e-05 | 0.006732 | 0 | 0.065163 | 19697.3562 | 23974.42 | 0 | 12550.4173 | 39.8089 | 4640.1405 | 0 | 60902.1429
2004 | 8 | 23 | 19 | 0.021835 | 0.021454 | 0 | 0.012469 | 4.8501e-05 | 0.006616 | 0 | 0.062422 | 20579.1581 | 22659.8399 | 0 | 10583.8891 | 39.8089 | 4560.1856 | 0 | 58422.8817
2004 | 8 | 23 | 20 | 0.022393 | 0.02123 | 0.00068982 | 0.011598 | 4.8501e-05 | 0.006604 | 0.00012209 | 0.062685 | 21105.9645 | 22423.1229 | 517.5095 | 9844.5709 | 39.8089 | 4551.9144 | 89.755 | 58572.6461
2004 | 8 | 23 | 21 | 0.022874 | 0.021537 | 0.00084467 | 0.0097223 | 4.8501e-05 | 0.006632 | 0.0001495 | 0.061808 | 21559.018 | 22747.7756 | 633.6848 | 8252.6247 | 39.8089 | 4571.2139 | 109.904 | 57914.03
2004 | 8 | 23 | 22 | 0.020755 | 0.022399 | 0.00084467 | 0.0059506 | 4.8501e-05 | 0.006488 | 0.0001495 | 0.056635 | 19561.4063 | 23657.594 | 633.6848 | 5051.0702 | 39.8089 | 4471.9595 | 109.904 | 53525.4278
2004 | 8 | 23 | 23 | 0.020926 | 0.020822 | 0.00084467 | 0.0032812 | 4.8501e-05 | 0.006464 | 0.0001495 | 0.052536 | 19723.2352 | 21992.3668 | 633.6848 | 2785.1652 | 39.8089 | 4455.4171 | 109.904 | 49739.5821
2004 | 8 | 23 | 24 | 0.018163 | 0.019855 | 0.00084467 | 0.0022238 | 4.8501e-05 | 0.006396 | 0.0001495 | 0.04768 | 17119.1011 | 20970.5343 | 633.6848 | 1887.604 | 39.8089 | 4408.547 | 109.904 | 45169.1842
2004 | 8 | 24 | 1 | 0.015814 | 0.018218 | 0.00084467 | 0.0038711 | 4.8501e-05 | 0.00646 | 0.0001495 | 0.045406 | 14904.7531 | 19242.0177 | 633.6848 | 3285.9512 | 39.8089 | 4452.6601 | 109.904 | 42668.7799
2004 | 8 | 24 | 2 | 0.012225 | 0.019136 | 0.00084467 | 0.005119 | 4.8501e-05 | 0.006372 | 0.0001495 | 0.043895 | 11522.4592 | 20211.4462 | 633.6848 | 4345.1687 | 39.8089 | 4392.0047 | 109.904 | 41254.4765
2004 | 8 | 24 | 3 | 0.010439 | 0.019967 | 0.00084467 | 0.0058347 | 4.8501e-05 | 0.00634 | 0.0001495 | 0.043624 | 9839.105 | 21089.5757 | 633.6848 | 4952.7142 | 39.8089 | 4369.9481 | 109.904 | 41034.7408
2004 | 8 | 24 | 4 | 0.0099445 | 0.019012 | 0.00084467 | 0.0059908 | 4.8501e-05 | 0.006308 | 0.0001495 | 0.042298 | 9372.777 | 20080.7218 | 633.6848 | 5085.1635 | 39.8089 | 4347.8916 | 109.904 | 39669.9517
2004 | 8 | 24 | 5 | 0.010029 | 0.019532 | 0.00084467 | 0.0066621 | 4.8501e-05 | 0.006252 | 0.0001495 | 0.043518 | 9451.9666 | 20630.2033 | 633.6848 | 5655.0078 | 39.8089 | 4309.2927 | 109.904 | 40829.8681
2004 | 8 | 24 | 6 | 0.013093 | 0.018161 | 0.00036602 | 0.0090808 | 4.8501e-05 | 0.006172 | 6.4782e-05 | 0.046985 | 12339.8403 | 19181.333 | 274.5965 | 7708.0606 | 39.8089 | 4254.1514 | 47.625 | 43845.4158
2004 | 8 | 24 | 7 | 0.015512 | 0.022106 | 0 | 0.010666 | 4.8501e-05 | 0.006136 | 0 | 0.054469 | 14620.5902 | 23348.7454 | 0 | 9053.8355 | 39.8089 | 4229.3378 | 0 | 51292.3179
2004 | 8 | 24 | 8 | 0.016857 | 0.026155 | 0 | 0.01134 | 4.8501e-05 | 0.006256 | 0 | 0.060656 | 15887.6673 | 27624.7327 | 0 | 9626.0062 | 39.8089 | 4312.0498 | 0 | 57490.2648
2004 | 8 | 24 | 9 | 0.018701 | 0.026875 | 0 | 0.012142 | 4.8501e-05 | 0.00636 | 0 | 0.064127 | 17625.6344 | 28385.8802 | 0 | 10306.7939 | 39.8089 | 4383.7335 | 0 | 60741.8509
2004 | 8 | 24 | 10 | 0.018757 | 0.028021 | 0 | 0.01254 | 4.8501e-05 | 0.006364 | 0 | 0.06573 | 17678.6731 | 29595.5423 | 0 | 10644.1051 | 39.8089 | 4386.4905 | 0 | 62344.62
2004 | 8 | 24 | 11 | 0.021417 | 0.027218 | 0 | 0.011768 | 4.8501e-05 | 0.006216 | 0 | 0.066667 | 20185.4187 | 28747.8672 | 0 | 9989.0888 | 39.8089 | 4284.4791 | 0 | 63246.6627
2004 | 8 | 24 | 12 | 0.02208 | 0.026597 | 0 | 0.011537 | 4.8501e-05 | 0.006112 | 0 | 0.066374 | 20810.4013 | 28091.572 | 0 | 9792.893 | 39.8089 | 4212.7954 | 0 | 62947.4706
2004 | 8 | 24 | 13 | 0.020487 | 0.027151 | 0 | 0.012379 | 4.8501e-05 | 0.006172 | 0 | 0.066237 | 19308.9766 | 28676.9572 | 0 | 10507.4396 | 39.8089 | 4254.1514 | 0 | 62787.3336
2004 | 8 | 24 | 14 | 0.020594 | 0.027303 | 0 | 0.013032 | 4.8501e-05 | 0.006032 | 0 | 0.067009 | 19409.6959 | 28837.2694 | 0 | 11061.8814 | 39.8089 | 4157.6541 | 0 | 63506.3097
2004 | 8 | 24 | 15 | 0.022344 | 0.026662 | 0 | 0.013127 | 4.8501e-05 | 0.006288 | 0 | 0.06847 | 21059.307 | 28160.75 | 0 | 11142.6212 | 39.8089 | 4334.1063 | 0 | 64736.5933
2004 | 8 | 24 | 16 | 0.024468 | 0.024267 | 0 | 0.014087 | 4.8501e-05 | 0.006284 | 0 | 0.069154 | 23060.9637 | 25631.2115 | 0 | 11957.5762 | 39.8089 | 4331.3492 | 0 | 65020.9095
2004 | 8 | 24 | 17 | 0.023098 | 0.023804 | 0 | 0.014805 | 4.8501e-05 | 0.006296 | 0 | 0.068051 | 21769.6038 | 25142.1828 | 0 | 12567.1196 | 39.8089 | 4339.6204 | 0 | 63858.3355
2004 | 8 | 24 | 18 | 0.022096 | 0.022147 | 0 | 0.01398 | 4.8501e-05 | 0.006432 | 0 | 0.064703 | 20825.9494 | 23391.4226 | 0 | 11866.684 | 39.8089 | 4433.3606 | 0 | 60557.2255
2004 | 8 | 24 | 19 | 0.020455 | 0.022426 | 0 | 0.01356 | 4.8501e-05 | 0.006248 | 0 | 0.062737 | 19278.7569 | 23686.2334 | 0 | 11509.8164 | 39.8089 | 4306.5356 | 0 | 58821.1512
2004 | 8 | 24 | 20 | 0.022317 | 0.021828 | 0.00070389 | 0.012694 | 4.8501e-05 | 0.006292 | 0.00012458 | 0.064007 | 21033.4202 | 23054.758 | 528.0704 | 10775.0578 | 39.8089 | 4336.8633 | 91.5867 | 59859.5653
2004 | 8 | 24 | 21 | 0.022938 | 0.021111 | 0.00084467 | 0.011273 | 4.8501e-05 | 0.006628 | 0.0001495 | 0.062993 | 21619.3703 | 22297.7964 | 633.6848 | 9569.0182 | 39.8089 | 4568.4568 | 109.904 | 58838.0395
2004 | 8 | 24 | 22 | 0.020452 | 0.021822 | 0.00084467 | 0.0076056 | 4.8501e-05 | 0.006668 | 0.0001495 | 0.05759 | 19276.0796 | 23048.776 | 633.6848 | 6455.8785 | 39.8089 | 4596.0275 | 109.904 | 54160.1593
2004 | 8 | 24 | 23 | 0.019448 | 0.021053 | 0.00084467 | 0.0051493 | 4.8501e-05 | 0.00656 | 0.0001495 | 0.053253 | 18330.0832 | 22235.9958 | 633.6848 | 4370.8685 | 39.8089 | 4521.5867 | 109.904 | 50241.9321
2004 | 8 | 24 | 24 | 0.018689 | 0.018773 | 0.00084467 | 0.0031913 | 4.8501e-05 | 0.00654 | 0.0001495 | 0.048236 | 17614.5095 | 19828.728 | 633.6848 | 2708.8798 | 39.8089 | 4507.8014 | 109.904 | 45443.3164
2004 | 8 | 25 | 1 | 0.016137 | 0.018214 | 0.00084467 | 0.0041781 | 4.8501e-05 | 0.006548 | 0.0001495 | 0.046119 | 15209.0073 | 19237.529 | 633.6848 | 3546.5346 | 39.8089 | 4513.3155 | 109.904 | 43289.7841
2004 | 8 | 25 | 2 | 0.012513 | 0.01919 | 0.00084467 | 0.0053924 | 4.8501e-05 | 0.006756 | 0.0001495 | 0.044894 | 11793.4349 | 20268.3267 | 633.6848 | 4577.2503 | 39.8089 | 4656.6829 | 109.904 | 42079.0926
2004 | 8 | 25 | 3 | 0.010607 | 0.019899 | 0.00084467 | 0.0059944 | 4.8501e-05 | 0.006712 | 0.0001495 | 0.044256 | 9997.3994 | 21017.8624 | 633.6848 | 5088.288 | 39.8089 | 4626.3552 | 109.904 | 41513.3027
2004 | 8 | 25 | 4 | 0.010573 | 0.019287 | 0.00084467 | 0.0065881 | 4.8501e-05 | 0.006476 | 0.0001495 | 0.043966 | 9964.8176 | 20371.0182 | 633.6848 | 5592.2263 | 39.8089 | 4463.6883 | 109.904 | 41175.1483
2004 | 8 | 25 | 5 | 0.010589 | 0.019764 | 0.00084467 | 0.007195 | 4.8501e-05 | 0.006556 | 0.0001495 | 0.045147 | 9980.1398 | 20875.4611 | 633.6848 | 6107.3703 | 39.8089 | 4518.8296 | 109.904 | 42265.1987
2004 | 8 | 25 | 6 | 0.013715 | 0.018477 | 0.0003801 | 0.0096729 | 4.8501e-05 | 0.0066 | 6.7274e-05 | 0.048961 | 12926.6678 | 19515.915 | 285.1582 | 8210.6585 | 39.8089 | 4549.1574 | 49.4568 | 45576.8226
2004 | 8 | 25 | 7 | 0.016042 | 0.022395 | 0 | 0.01117 | 4.8501e-05 | 0.006448 | 0 | 0.056104 | 15119.8018 | 23654.2725 | 0 | 9481.3934 | 39.8089 | 4444.3889 | 0 | 52739.6655
2004 | 8 | 25 | 8 | 0.017376 | 0.026168 | 0 | 0.011834 | 4.8501e-05 | 0.006512 | 0 | 0.061938 | 16376.6788 | 27639.1959 | 0 | 10044.828 | 39.8089 | 4488.5019 | 0 | 58589.0135
2004 | 8 | 25 | 9 | 0.019406 | 0.02725 | 0 | 0.012813 | 4.8501e-05 | 0.006788 | 0 | 0.066305 | 18290.3478 | 28781.4674 | 0 | 10876.0986 | 39.8089 | 4678.7394 | 0 | 62666.4622
2004 | 8 | 25 | 10 | 0.019961 | 0.028741 | 0 | 0.013685 | 4.8501e-05 | 0.006816 | 0 | 0.069252 | 18813.4062 | 30356.9411 | 0 | 11615.9658 | 39.8089 | 4698.0389 | 0 | 65524.1609
2004 | 8 | 25 | 11 | 0.023177 | 0.028296 | 0 | 0.013442 | 4.8501e-05 | 0.007088 | 0 | 0.072052 | 21844.4697 | 29886.6147 | 0 | 11410.0101 | 39.8089 | 4885.5193 | 0 | 68066.4227
2004 | 8 | 25 | 12 | 0.024133 | 0.027879 | 0 | 0.013489 | 4.8501e-05 | 0.006888 | 0 | 0.072438 | 22745.4952 | 29446.2213 | 0 | 11450.2359 | 39.8089 | 4747.666 | 0 | 68429.4273
2004 | 8 | 25 | 13 | 0.02295 | 0.028829 | 0 | 0.014721 | 4.8501e-05 | 0.006936 | 0 | 0.073485 | 21630.7868 | 30449.1311 | 0 | 12495.9919 | 39.8089 | 4780.7508 | 0 | 69396.4696
2004 | 8 | 25 | 14 | 0.022867 | 0.029106 | 0 | 0.015194 | 4.8501e-05 | 0.006904 | 0 | 0.07412 | 21552.5356 | 30741.9786 | 0 | 12897.1515 | 39.8089 | 4758.6943 | 0 | 69990.1689
2004 | 8 | 25 | 15 | 0.024032 | 0.027855 | 0 | 0.014732 | 4.8501e-05 | 0.006896 | 0 | 0.073565 | 22650.4956 | 29421.1394 | 0 | 12505.4207 | 39.8089 | 4753.1802 | 0 | 69370.0448
2004 | 8 | 25 | 16 | 0.026248 | 0.025376 | 0 | 0.01578 | 4.8501e-05 | 0.006984 | 0 | 0.074437 | 24738.8087 | 26802.5623 | 0 | 13394.5939 | 39.8089 | 4813.8356 | 0 | 69789.6094
2004 | 8 | 25 | 17 | 0.024921 | 0.024954 | 0 | 0.01654 | 4.8501e-05 | 0.00692 | 0 | 0.073384 | 23488.623 | 26356.6918 | 0 | 14039.4018 | 39.8089 | 4769.7226 | 0 | 68694.2481
2004 | 8 | 25 | 18 | 0.024467 | 0.023717 | 0 | 0.016234 | 4.8501e-05 | 0.006848 | 0 | 0.071315 | 23059.931 | 25050.4993 | 0 | 13780.0141 | 39.8089 | 4720.0954 | 0 | 66650.3488
2004 | 8 | 25 | 19 | 0.023456 | 0.024095 | 0 | 0.016414 | 4.8501e-05 | 0.00682 | 0 | 0.070834 | 22107.7924 | 25449.4982 | 0 | 13932.7901 | 39.8089 | 4700.7959 | 0 | 66230.6855
2004 | 8 | 25 | 20 | 0.024767 | 0.023057 | 0.00073205 | 0.015024 | 4.8501e-05 | 0.006948 | 0.00012956 | 0.070706 | 23343.1399 | 24352.61 | 549.1938 | 12753.2551 | 39.8089 | 4789.022 | 95.2502 | 65922.2799
2004 | 8 | 25 | 21 | 0.024926 | 0.022134 | 0.00084467 | 0.013163 | 4.8501e-05 | 0.00706 | 0.0001495 | 0.068325 | 23492.7123 | 23377.6946 | 633.6848 | 11173.4726 | 39.8089 | 4866.2198 | 109.904 | 63693.4971
2004 | 8 | 25 | 22 | 0.022264 | 0.023081 | 0.00084467 | 0.0093283 | 4.8501e-05 | 0.007196 | 0.0001495 | 0.062911 | 20983.479 | 24378.2091 | 633.6848 | 7918.2086 | 39.8089 | 4959.9601 | 109.904 | 59023.2545
2004 | 8 | 25 | 23 | 0.021229 | 0.022357 | 0.00084467 | 0.0068425 | 4.8501e-05 | 0.007208 | 0.0001495 | 0.058679 | 20008.2017 | 23613.916 | 633.6848 | 5808.1205 | 39.8089 | 4968.2312 | 109.904 | 55181.8672
2004 | 8 | 25 | 24 | 0.020395 | 0.019975 | 0.00084467 | 0.0048139 | 4.8501e-05 | 0.007188 | 0.0001495 | 0.053415 | 19222.7023 | 21098.2312 | 633.6848 | 4086.2428 | 39.8089 | 4954.4459 | 109.904 | 50145.02
2004 | 8 | 26 | 1 | 0.017652 | 0.019076 | 0.00084467 | 0.0056192 | 4.8501e-05 | 0.007028 | 0.0001495 | 0.050418 | 16637.2869 | 20148.1665 | 633.6848 | 4769.808 | 39.8089 | 4844.1633 | 109.904 | 47182.8225
2004 | 8 | 26 | 2 | 0.013962 | 0.020002 | 0.00084467 | 0.006771 | 4.8501e-05 | 0.007052 | 0.0001495 | 0.04883 | 13159.7176 | 21126.6234 | 633.6848 | 5747.4254 | 39.8089 | 4860.7057 | 109.904 | 45677.8699
2004 | 8 | 26 | 3 | 0.011981 | 0.020651 | 0.00084467 | 0.0073008 | 4.8501e-05 | 0.007056 | 0.0001495 | 0.048031 | 11292.0873 | 21811.3921 | 633.6848 | 6197.1446 | 39.8089 | 4863.4628 | 109.904 | 44947.4846
2004 | 8 | 26 | 4 | 0.011966 | 0.020064 | 0.00084467 | 0.0079134 | 4.8501e-05 | 0.007152 | 0.0001495 | 0.048138 | 11278.2988 | 21191.7392 | 633.6848 | 6717.1788 | 39.8089 | 4929.6323 | 109.904 | 44900.247
2004 | 8 | 26 | 5 | 0.012167 | 0.020738 | 0.00084467 | 0.0086953 | 4.8501e-05 | 0.00722 | 0.0001495 | 0.049863 | 11467.0746 | 21904.0519 | 633.6848 | 7380.88 | 39.8089 | 4976.5024 | 109.904 | 46511.9067
2004 | 8 | 26 | 6 | 0.015754 | 0.019849 | 0.00040826 | 0.011612 | 4.8501e-05 | 0.007156 | 7.2257e-05 | 0.054901 | 14848.4906 | 20965.2153 | 306.2807 | 9856.6351 | 39.8089 | 4932.3894 | 53.1202 | 51001.9403
2004 | 8 | 26 | 7 | 0.01829 | 0.023967 | 0 | 0.013308 | 4.8501e-05 | 0.007012 | 0 | 0.062625 | 17238.6754 | 25313.6788 | 0 | 11296.1374 | 39.8089 | 4833.1351 | 0 | 58721.4355
2004 | 8 | 26 | 8 | 0.019907 | 0.02774 | 0 | 0.014241 | 4.8501e-05 | 0.006944 | 0 | 0.06888 | 18762.4732 | 29299.2955 | 0 | 12088.1807 | 39.8089 | 4786.265 | 0 | 64976.0234
2004 | 8 | 26 | 9 | 0.022142 | 0.028801 | 0 | 0.015415 | 4.8501e-05 | 0.006864 | 0 | 0.07327 | 20868.8713 | 30419.9596 | 0 | 13084.5172 | 39.8089 | 4731.1237 | 0 | 69144.2807
2004 | 8 | 26 | 10 | 0.02286 | 0.030507 | 0 | 0.016441 | 4.8501e-05 | 0.006244 | 0 | 0.076101 | 21545.5336 | 32222.0144 | 0 | 13955.941 | 39.8089 | 4303.7786 | 0 | 72067.0765
2004 | 8 | 26 | 11 | 0.026209 | 0.030282 | 0 | 0.016326 | 4.8501e-05 | 0.006244 | 0 | 0.079109 | 24702.4173 | 31984.1587 | 0 | 13857.7461 | 39.8089 | 4303.7786 | 0 | 74887.9096
2004 | 8 | 26 | 12 | 0.026958 | 0.029725 | 0 | 0.016175 | 4.8501e-05 | 0.006088 | 0 | 0.078995 | 25407.6675 | 31396.2491 | 0 | 13730.2969 | 39.8089 | 4196.253 | 0 | 74770.2754
2004 | 8 | 26 | 13 | 0.025339 | 0.030585 | 0 | 0.016992 | 4.8501e-05 | 0.006152 | 0 | 0.079117 | 23881.676 | 32304.2969 | 0 | 14423.8028 | 39.8089 | 4240.3661 | 0 | 74889.9507
2004 | 8 | 26 | 14 | 0.024971 | 0.030396 | 0 | 0.017195 | 4.8501e-05 | 0.005956 | 0 | 0.078567 | 23535.4104 | 32104.9093 | 0 | 14595.417 | 39.8089 | 4105.2699 | 0 | 74380.8154
2004 | 8 | 26 | 15 | 0.026115 | 0.029108 | 0 | 0.016713 | 4.8501e-05 | 0.006724 | 0 | 0.07871 | 24613.8605 | 30744.5734 | 0 | 14186.9767 | 39.8089 | 4634.6264 | 0 | 74219.8459
2004 | 8 | 26 | 16 | 0.027956 | 0.026195 | 0 | 0.017405 | 4.8501e-05 | 0.006804 | 0 | 0.078408 | 26348.8609 | 27667.3612 | 0 | 14773.5495 | 39.8089 | 4689.7677 | 0 | 73519.3482
2004 | 8 | 26 | 17 | 0.026379 | 0.025497 | 0 | 0.017925 | 4.8501e-05 | 0.007168 | 0 | 0.077018 | 24862.1393 | 26930.2665 | 0 | 15215.7722 | 39.8089 | 4940.6606 | 0 | 71988.6475
2004 | 8 | 26 | 18 | 0.025624 | 0.023981 | 0 | 0.017335 | 4.8501e-05 | 0.007052 | 0 | 0.07404 | 24150.7725 | 25328.6778 | 0 | 14714.2832 | 39.8089 | 4860.7057 | 0 | 69094.2481
2004 | 8 | 26 | 19 | 0.024285 | 0.024641 | 0 | 0.017202 | 4.8501e-05 | 0.00686 | 0 | 0.073036 | 22888.309 | 26026.5431 | 0 | 14601.2763 | 39.8089 | 4728.3666 | 0 | 68284.3039
2004 | 8 | 26 | 20 | 0.02589 | 0.023852 | 0.00076021 | 0.016092 | 4.8501e-05 | 0.006868 | 0.00013455 | 0.073645 | 24401.378 | 25192.7002 | 570.3163 | 13659.6005 | 39.8089 | 4733.8807 | 98.9136 | 68696.5983
2004 | 8 | 26 | 21 | 0.026252 | 0.022965 | 0.00084467 | 0.014424 | 4.8501e-05 | 0.0063 | 0.0001495 | 0.070984 | 24742.5234 | 24256.3131 | 633.6848 | 12243.8938 | 39.8089 | 4342.3775 | 109.904 | 66368.5055
2004 | 8 | 26 | 22 | 0.023763 | 0.023879 | 0.00084467 | 0.010754 | 4.8501e-05 | 0.00632 | 0.0001495 | 0.065759 | 22396.8397 | 25221.5247 | 633.6848 | 9128.7045 | 39.8089 | 4356.1628 | 109.904 | 61886.6295
2004 | 8 | 26 | 23 | 0.022589 | 0.022974 | 0.00084467 | 0.0081361 | 4.8501e-05 | 0.006352 | 0.0001495 | 0.061094 | 21290.3121 | 24265.2537 | 633.6848 | 6906.2049 | 39.8089 | 4378.2193 | 109.904 | 57623.3878
2004 | 8 | 26 | 24 | 0.021493 | 0.020456 | 0.00084467 | 0.005858 | 4.8501e-05 | 0.006292 | 0.0001495 | 0.055142 | 20257.448 | 21605.9733 | 633.6848 | 4972.4677 | 39.8089 | 4336.8633 | 109.904 | 51956.1501
2004 | 8 | 27 | 1 | 0.01859 | 0.020296 | 0.00084467 | 0.0056402 | 4.8501e-05 | 0.006852 | 0.0001495 | 0.052421 | 17521.1104 | 21436.6566 | 633.6848 | 4787.6312 | 39.8089 | 4722.8525 | 109.904 | 49251.6484
2004 | 8 | 27 | 2 | 0.015999 | 0.020394 | 0.00084467 | 0.0061951 | 4.8501e-05 | 0.00702 | 0.0001495 | 0.050651 | 15079.3273 | 21540.4477 | 633.6848 | 5258.6465 | 39.8089 | 4838.6492 | 109.904 | 47500.4684
2004 | 8 | 27 | 3 | 0.014442 | 0.019698 | 0.00084467 | 0.0073278 | 4.8501e-05 | 0.007032 | 0.0001495 | 0.049543 | 13611.7034 | 20805.6354 | 633.6848 | 6220.1237 | 39.8089 | 4846.9204 | 109.904 | 46267.7807
2004 | 8 | 27 | 4 | 0.01347 | 0.019691 | 0.00084467 | 0.0080117 | 4.8501e-05 | 0.007028 | 0.0001495 | 0.049243 | 12695.7141 | 20797.721 | 633.6848 | 6800.5828 | 39.8089 | 4844.1633 | 109.904 | 45921.579
2004 | 8 | 27 | 5 | 0.013952 | 0.020118 | 0.00084467 | 0.0086008 | 4.8501e-05 | 0.007008 | 0.0001495 | 0.050721 | 13149.4035 | 21248.4399 | 633.6848 | 7300.6332 | 39.8089 | 4830.378 | 109.904 | 47312.2524
2004 | 8 | 27 | 6 | 0.01692 | 0.01938 | 0.00042234 | 0.011489 | 4.8501e-05 | 0.007032 | 7.4749e-05 | 0.055367 | 15946.9236 | 20469.6337 | 316.8424 | 9752.5332 | 39.8089 | 4846.9204 | 54.952 | 51427.6142
2004 | 8 | 27 | 7 | 0.020109 | 0.022857 | 0 | 0.012796 | 4.8501e-05 | 0.006992 | 0 | 0.062803 | 18953.1929 | 24141.4547 | 0 | 10862.0521 | 39.8089 | 4819.3497 | 0 | 58815.8582
2004 | 8 | 27 | 8 | 0.024001 | 0.02596 | 0 | 0.013666 | 4.8501e-05 | 0.006956 | 0 | 0.070631 | 22621.0588 | 27418.8012 | 0 | 11599.7602 | 39.8089 | 4794.5362 | 0 | 66473.9652
2004 | 8 | 27 | 9 | 0.026535 | 0.028032 | 0 | 0.014074 | 4.8501e-05 | 0.00686 | 0 | 0.075549 | 25009.1363 | 29607.4873 | 0 | 11946.2928 | 39.8089 | 4728.3666 | 0 | 71331.0919
2004 | 8 | 27 | 10 | 0.027706 | 0.029229 | 0 | 0.014235 | 4.8501e-05 | 0.006744 | 0 | 0.077962 | 26113.0664 | 30872.3969 | 0 | 12082.7407 | 39.8089 | 4648.4117 | 0 | 73756.4246
2004 | 8 | 27 | 11 | 0.027692 | 0.029168 | 0 | 0.016009 | 4.8501e-05 | 0.006956 | 0 | 0.079873 | 26099.6796 | 30807.282 | 0 | 13588.9986 | 39.8089 | 4794.5362 | 0 | 75330.3053
2004 | 8 | 27 | 12 | 0.027047 | 0.029297 | 0 | 0.01602 | 4.8501e-05 | 0.007072 | 0 | 0.079485 | 25492.1506 | 30944.1417 | 0 | 13597.9501 | 39.8089 | 4874.491 | 0 | 74948.5423
2004 | 8 | 27 | 13 | 0.025714 | 0.029686 | 0 | 0.015771 | 4.8501e-05 | 0.007092 | 0 | 0.078311 | 24235.2045 | 31355.0508 | 0 | 13386.5901 | 39.8089 | 4888.2764 | 0 | 73904.9307
2004 | 8 | 27 | 14 | 0.024389 | 0.029661 | 0 | 0.015506 | 4.8501e-05 | 0.00712 | 0 | 0.076724 | 22986.4436 | 31328.6314 | 0 | 13161.9606 | 39.8089 | 4907.5758 | 0 | 72424.4203
2004 | 8 | 27 | 15 | 0.024609 | 0.028354 | 0 | 0.017169 | 4.8501e-05 | 0.006768 | 0 | 0.076948 | 23194.5563 | 29947.5203 | 0 | 14573.3021 | 39.8089 | 4664.9541 | 0 | 72420.1418
2004 | 8 | 27 | 16 | 0.02539 | 0.026277 | 0 | 0.017874 | 4.8501e-05 | 0.006624 | 0 | 0.076214 | 23930.3043 | 27754.5166 | 0 | 15172.2944 | 39.8089 | 4565.6997 | 0 | 71462.6239
2004 | 8 | 27 | 17 | 0.026657 | 0.02464 | 0 | 0.017456 | 4.8501e-05 | 0.006648 | 0 | 0.07545 | 25124.4052 | 26025.2502 | 0 | 14817.163 | 39.8089 | 4582.2421 | 0 | 70588.8695
2004 | 8 | 27 | 18 | 0.025349 | 0.023794 | 0 | 0.016181 | 4.8501e-05 | 0.006652 | 0 | 0.072025 | 23891.905 | 25131.8309 | 0 | 13734.8203 | 39.8089 | 4584.9992 | 0 | 67383.3643
2004 | 8 | 27 | 19 | 0.02513 | 0.022842 | 0 | 0.014667 | 4.8501e-05 | 0.006548 | 0 | 0.069236 | 23685.6154 | 24125.8957 | 0 | 12450.0958 | 39.8089 | 4513.3155 | 0 | 64814.7312
2004 | 8 | 27 | 20 | 0.025111 | 0.02281 | 0.00078836 | 0.014587 | 4.8501e-05 | 0.006552 | 0.00013953 | 0.070037 | 23667.1606 | 24092.5119 | 591.4389 | 12381.9717 | 39.8089 | 4516.0726 | 102.5771 | 65391.5416
2004 | 8 | 27 | 21 | 0.024032 | 0.02302 | 0.00084467 | 0.013554 | 4.8501e-05 | 0.006696 | 0.0001495 | 0.068344 | 22649.8815 | 24313.7717 | 633.6848 | 11504.8459 | 39.8089 | 4615.3269 | 109.904 | 63867.2238
2004 | 8 | 27 | 22 | 0.022986 | 0.022531 | 0.00084467 | 0.0094459 | 4.8501e-05 | 0.00672 | 0.0001495 | 0.062725 | 21664.1328 | 23797.5587 | 633.6848 | 8017.9617 | 39.8089 | 4631.8693 | 109.904 | 58894.9203
2004 | 8 | 27 | 23 | 0.022772 | 0.020659 | 0.00084467 | 0.0074 | 4.8501e-05 | 0.006576 | 0.0001495 | 0.05845 | 21463.0436 | 21820.3683 | 633.6848 | 6281.3582 | 39.8089 | 4532.615 | 109.904 | 54880.7829
2004 | 8 | 27 | 24 | 0.021528 | 0.018561 | 0.00084467 | 0.0050142 | 4.8501e-05 | 0.006632 | 0.0001495 | 0.052777 | 20290.0171 | 19604.1272 | 633.6848 | 4256.2311 | 39.8089 | 4571.2139 | 109.904 | 49504.987
2004 | 8 | 28 | 1 | 0.018265 | 0.020953 | 0.00084467 | 0.0031734 | 4.8501e-05 | 0.006732 | 0.0001495 | 0.050166 | 17214.5793 | 22130.4646 | 633.6848 | 2693.7161 | 39.8089 | 4640.1405 | 109.904 | 47462.2982
2004 | 8 | 28 | 2 | 0.015067 | 0.021499 | 0.00084467 | 0.0040062 | 4.8501e-05 | 0.00674 | 0.0001495 | 0.048354 | 14200.3233 | 22707.0312 | 633.6848 | 3400.594 | 39.8089 | 4645.6546 | 109.904 | 45737.0008
2004 | 8 | 28 | 3 | 0.011726 | 0.022401 | 0.00084467 | 0.0052967 | 4.8501e-05 | 0.006652 | 0.0001495 | 0.047119 | 11052.2547 | 23660.4564 | 633.6848 | 4496.0182 | 39.8089 | 4584.9992 | 109.904 | 44577.1262
2004 | 8 | 28 | 4 | 0.011116 | 0.021778 | 0.00084467 | 0.0059056 | 4.8501e-05 | 0.006544 | 0.0001495 | 0.046386 | 10476.8082 | 23002.1248 | 633.6848 | 5012.8466 | 39.8089 | 4510.5584 | 109.904 | 43785.7358
2004 | 8 | 28 | 5 | 0.010958 | 0.021566 | 0.00084467 | 0.006341 | 4.8501e-05 | 0.006544 | 0.0001495 | 0.046452 | 10327.7259 | 22778.396 | 633.6848 | 5382.4503 | 39.8089 | 4510.5584 | 109.904 | 43782.5284
2004 | 8 | 28 | 6 | 0.012753 | 0.018719 | 0.00043641 | 0.0082454 | 4.8501e-05 | 0.006628 | 7.7241e-05 | 0.046908 | 12019.3762 | 19771.5359 | 327.4041 | 6999.0108 | 39.8089 | 4568.4568 | 56.7838 | 43782.3765
2004 | 8 | 28 | 7 | 0.016375 | 0.017222 | 0 | 0.010497 | 4.8501e-05 | 0.005836 | 0 | 0.049977 | 15433.0777 | 18189.598 | 0 | 8910.0573 | 39.8089 | 4022.5579 | 0 | 46595.0999
2004 | 8 | 28 | 8 | 0.018572 | 0.019523 | 0 | 0.012088 | 4.8501e-05 | 0.005624 | 0 | 0.055856 | 17504.3568 | 20620.6571 | 0 | 10260.3997 | 39.8089 | 3876.4335 | 0 | 52301.656
2004 | 8 | 28 | 9 | 0.020974 | 0.020686 | 0 | 0.013985 | 4.8501e-05 | 0.00568 | 0 | 0.061373 | 19767.7561 | 21848.6841 | 0 | 11870.7416 | 39.8089 | 3915.0324 | 0 | 57442.0231
2004 | 8 | 28 | 10 | 0.021677 | 0.022507 | 0 | 0.013843 | 4.8501e-05 | 0.006472 | 0 | 0.064548 | 20430.8778 | 23772.3782 | 0 | 11750.4812 | 39.8089 | 4460.9313 | 0 | 60454.4774
2004 | 8 | 28 | 11 | 0.021942 | 0.023231 | 0 | 0.013833 | 4.8501e-05 | 0.0066 | 0 | 0.065655 | 20680.7881 | 24537.0503 | 0 | 11741.9936 | 39.8089 | 4549.1574 | 0 | 61548.7983
2004 | 8 | 28 | 12 | 0.024601 | 0.021324 | 0 | 0.013043 | 4.8501e-05 | 0.006464 | 0 | 0.06548 | 23186.5213 | 22522.0998 | 0 | 11071.6844 | 39.8089 | 4455.4171 | 0 | 61275.5315
2004 | 8 | 28 | 13 | 0.024059 | 0.020875 | 0 | 0.013106 | 4.8501e-05 | 0.006612 | 0 | 0.0647 | 22675.9871 | 22047.9636 | 0 | 11124.8033 | 39.8089 | 4557.4286 | 0 | 60445.9914
2004 | 8 | 28 | 14 | 0.023463 | 0.020589 | 0 | 0.012836 | 4.8501e-05 | 0.006816 | 0 | 0.063753 | 22114.2181 | 21746.1358 | 0 | 10895.7418 | 39.8089 | 4698.0389 | 0 | 59493.9435
2004 | 8 | 28 | 15 | 0.022773 | 0.02016 | 0 | 0.013222 | 4.8501e-05 | 0.006912 | 0 | 0.063116 | 21464.0418 | 21293.1531 | 0 | 11223.2485 | 39.8089 | 4764.2084 | 0 | 58784.4608
2004 | 8 | 28 | 16 | 0.023425 | 0.019938 | 0 | 0.0132 | 4.8501e-05 | 0.006836 | 0 | 0.063448 | 22078.417 | 21058.6723 | 0 | 11204.9058 | 39.8089 | 4711.8242 | 0 | 59093.6283
2004 | 8 | 28 | 17 | 0.023692 | 0.019619 | 0 | 0.013339 | 4.8501e-05 | 0.006892 | 0 | 0.06359 | 22329.5916 | 20721.4995 | 0 | 11322.7491 | 39.8089 | 4750.4231 | 0 | 59164.0722
2004 | 8 | 28 | 18 | 0.022252 | 0.018347 | 0 | 0.013127 | 4.8501e-05 | 0.006736 | 0 | 0.06051 | 20972.3815 | 19377.8146 | 0 | 11142.8278 | 39.8089 | 4642.8976 | 0 | 56175.7304
2004 | 8 | 28 | 19 | 0.021925 | 0.017675 | 0 | 0.012291 | 4.8501e-05 | 0.006548 | 0 | 0.058487 | 20664.3856 | 18668.4398 | 0 | 10432.6142 | 39.8089 | 4513.3155 | 0 | 54318.564
2004 | 8 | 28 | 20 | 0.025056 | 0.016447 | 0.00081652 | 0.010843 | 4.8501e-05 | 0.006504 | 0.00014451 | 0.05986 | 23615.5262 | 17371.5146 | 612.5623 | 9204.0391 | 39.8089 | 4482.9878 | 106.2406 | 55432.6795
2004 | 8 | 28 | 21 | 0.021721 | 0.019409 | 0.00084467 | 0.0098419 | 4.8501e-05 | 0.006524 | 0.0001495 | 0.058539 | 20472.448 | 20500.1033 | 633.6848 | 8354.182 | 39.8089 | 4496.7731 | 109.904 | 54606.9041
2004 | 8 | 28 | 22 | 0.020649 | 0.020672 | 0.00084467 | 0.0065285 | 4.8501e-05 | 0.00646 | 0.0001495 | 0.055353 | 19462.1507 | 21834.001 | 633.6848 | 5541.6199 | 39.8089 | 4452.6601 | 109.904 | 52073.8295
2004 | 8 | 28 | 23 | 0.019261 | 0.019845 | 0.00084467 | 0.0047299 | 4.8501e-05 | 0.00644 | 0.0001495 | 0.051319 | 18153.5213 | 20960.6954 | 633.6848 | 4014.869 | 39.8089 | 4438.8748 | 109.904 | 48351.3582
2004 | 8 | 28 | 24 | 0.01991 | 0.017793 | 0.00084467 | 0.0027788 | 4.8501e-05 | 0.006352 | 0.0001495 | 0.047877 | 18765.5481 | 18792.9814 | 633.6848 | 2358.7583 | 39.8089 | 4378.2193 | 109.904 | 45078.905
2004 | 8 | 29 | 1 | 0.018402 | 0.015851 | 0.00084467 | 0.0038454 | 4.8501e-05 | 0.00652 | 0.0001495 | 0.045661 | 17344.1483 | 16742.0635 | 633.6848 | 3264.1163 | 39.8089 | 4494.0161 | 109.904 | 42627.7419
2004 | 8 | 29 | 2 | 0.015232 | 0.016603 | 0.00084467 | 0.0054725 | 4.8501e-05 | 0.006672 | 0.0001495 | 0.045022 | 14356.1144 | 17536.6928 | 633.6848 | 4645.2067 | 39.8089 | 4598.7845 | 109.904 | 41920.1961
2004 | 8 | 29 | 3 | 0.012858 | 0.017544 | 0.00084467 | 0.0060078 | 4.8501e-05 | 0.006772 | 0.0001495 | 0.044224 | 12118.7078 | 18529.6784 | 633.6848 | 5099.63 | 39.8089 | 4667.7112 | 109.904 | 41199.1251
2004 | 8 | 29 | 4 | 0.011746 | 0.018057 | 0.00084467 | 0.0060438 | 4.8501e-05 | 0.006692 | 0.0001495 | 0.043582 | 11071.1306 | 19072.0813 | 633.6848 | 5130.1461 | 39.8089 | 4612.5699 | 109.904 | 40669.3256
2004 | 8 | 29 | 5 | 0.011155 | 0.018804 | 0.00084467 | 0.0058148 | 4.8501e-05 | 0.006772 | 0.0001495 | 0.043589 | 10513.9845 | 19861.3805 | 633.6848 | 4935.7594 | 39.8089 | 4667.7112 | 109.904 | 40762.2333
2004 | 8 | 29 | 6 | 0.012415 | 0.016763 | 0.00045049 | 0.0079504 | 4.8501e-05 | 0.006816 | 7.9732e-05 | 0.044524 | 11701.6096 | 17705.2309 | 337.965 | 6748.5666 | 39.8089 | 4698.0389 | 58.6154 | 41289.8352
2004 | 8 | 29 | 7 | 0.015169 | 0.014575 | 0 | 0.0097381 | 4.8501e-05 | 0.006812 | 0 | 0.046342 | 14296.5081 | 15394.1979 | 0 | 8266.0413 | 39.8089 | 4695.2818 | 0 | 42691.8381
2004 | 8 | 29 | 8 | 0.017433 | 0.015449 | 0 | 0.010507 | 4.8501e-05 | 0.006896 | 0 | 0.050333 | 16430.3511 | 16317.3213 | 0 | 8918.7849 | 39.8089 | 4753.1802 | 0 | 46459.4464
2004 | 8 | 29 | 9 | 0.019395 | 0.016761 | 0 | 0.0118 | 4.8501e-05 | 0.006868 | 0 | 0.054872 | 18279.8454 | 17703.0496 | 0 | 10016.0233 | 39.8089 | 4733.8807 | 0 | 50772.608
2004 | 8 | 29 | 10 | 0.021144 | 0.018274 | 0 | 0.012485 | 4.8501e-05 | 0.00672 | 0 | 0.058672 | 19928.4387 | 19301.632 | 0 | 10597.6109 | 39.8089 | 4631.8693 | 0 | 54499.3598
2004 | 8 | 29 | 11 | 0.024518 | 0.018625 | 0 | 0.011244 | 4.8501e-05 | 0.006588 | 0 | 0.061023 | 23107.8681 | 19672.2553 | 0 | 9544.1836 | 39.8089 | 4540.8862 | 0 | 56905.0021
2004 | 8 | 29 | 12 | 0.024087 | 0.020113 | 0 | 0.011748 | 4.8501e-05 | 0.00654 | 0 | 0.062536 | 22701.7894 | 21243.4152 | 0 | 9972.2389 | 39.8089 | 4507.8014 | 0 | 58465.0538
2004 | 8 | 29 | 13 | 0.023017 | 0.020707 | 0 | 0.011818 | 4.8501e-05 | 0.006616 | 0 | 0.062207 | 21694.0418 | 21871.4576 | 0 | 10031.1722 | 39.8089 | 4560.1856 | 0 | 58196.666
2004 | 8 | 29 | 14 | 0.025731 | 0.018116 | 0 | 0.011015 | 4.8501e-05 | 0.006528 | 0 | 0.061437 | 24251.2178 | 19133.8228 | 0 | 9349.551 | 39.8089 | 4499.5302 | 0 | 57273.9307
2004 | 8 | 29 | 15 | 0.024208 | 0.01818 | 0 | 0.012245 | 4.8501e-05 | 0.006584 | 0 | 0.061265 | 22815.8793 | 19202.1973 | 0 | 10393.9722 | 39.8089 | 4538.1291 | 0 | 56989.9867
2004 | 8 | 29 | 16 | 0.023472 | 0.019481 | 0 | 0.013762 | 4.8501e-05 | 0.006444 | 0 | 0.063208 | 22122.3882 | 20576.5399 | 0 | 11681.5974 | 39.8089 | 4441.6318 | 0 | 58861.9661
2004 | 8 | 29 | 17 | 0.023291 | 0.01962 | 0 | 0.013252 | 4.8501e-05 | 0.006464 | 0 | 0.062675 | 21951.5534 | 20722.9207 | 0 | 11248.739 | 39.8089 | 4455.4171 | 0 | 58418.4392
2004 | 8 | 29 | 18 | 0.023071 | 0.01875 | 0 | 0.011862 | 4.8501e-05 | 0.006624 | 0 | 0.060356 | 21744.4156 | 19804.361 | 0 | 10068.763 | 39.8089 | 4565.6997 | 0 | 56223.0482
2004 | 8 | 29 | 19 | 0.023013 | 0.01812 | 0 | 0.011765 | 4.8501e-05 | 0.006696 | 0 | 0.059642 | 21689.6882 | 19138.6569 | 0 | 9986.2459 | 39.8089 | 4615.3269 | 0 | 55469.7269
2004 | 8 | 29 | 20 | 0.026352 | 0.016418 | 0.00083059 | 0.011131 | 4.8501e-05 | 0.006604 | 0.00014701 | 0.061532 | 24837.2722 | 17341.2485 | 623.1231 | 9448.7308 | 39.8089 | 4551.9144 | 108.0723 | 56950.1702
2004 | 8 | 29 | 21 | 0.025962 | 0.017579 | 0.00084467 | 0.0087656 | 4.8501e-05 | 0.006492 | 0.0001495 | 0.059841 | 24469.2616 | 18567.4051 | 633.6848 | 7440.4996 | 39.8089 | 4474.7166 | 109.904 | 55735.2807
2004 | 8 | 29 | 22 | 0.025103 | 0.017466 | 0.00084467 | 0.0059214 | 4.8501e-05 | 0.006668 | 0.0001495 | 0.056201 | 23659.989 | 18447.4774 | 633.6848 | 5026.2724 | 39.8089 | 4596.0275 | 109.904 | 52513.1641
2004 | 8 | 29 | 23 | 0.024399 | 0.015887 | 0.00084467 | 0.0032045 | 4.8501e-05 | 0.00696 | 0.0001495 | 0.051492 | 22995.9186 | 16779.5367 | 633.6848 | 2720.0874 | 39.8089 | 4797.2932 | 109.904 | 48076.2338
2004 | 8 | 29 | 24 | 0.021339 | 0.016215 | 0.00084467 | 0.0023305 | 4.8501e-05 | 0.00704 | 0.0001495 | 0.047968 | 20112.4002 | 17126.6331 | 633.6848 | 1978.1728 | 39.8089 | 4852.4345 | 109.904 | 44853.0383
2004 | 8 | 30 | 1 | 0.01772 | 0.016375 | 0.00084467 | 0.0034081 | 4.8501e-05 | 0.007012 | 0.0001495 | 0.045558 | 16701.17 | 17295.8428 | 633.6848 | 2892.8727 | 39.8089 | 4833.1351 | 109.904 | 42506.4183
2004 | 8 | 30 | 2 | 0.014488 | 0.017764 | 0.00084467 | 0.0041345 | 4.8501e-05 | 0.006968 | 0.0001495 | 0.044398 | 13655.3369 | 18762.7849 | 633.6848 | 3509.5259 | 39.8089 | 4802.8073 | 109.904 | 41513.8528
2004 | 8 | 30 | 3 | 0.011434 | 0.018766 | 0.00084467 | 0.0058691 | 4.8501e-05 | 0.006944 | 0.0001495 | 0.044055 | 10776.4594 | 19820.51 | 633.6848 | 4981.9109 | 39.8089 | 4786.265 | 109.904 | 41148.543
2004 | 8 | 30 | 4 | 0.010947 | 0.019008 | 0.00084467 | 0.0062359 | 4.8501e-05 | 0.006608 | 0.0001495 | 0.043842 | 10317.5409 | 20076.6634 | 633.6848 | 5293.2082 | 39.8089 | 4554.6715 | 109.904 | 41025.4817
2004 | 8 | 30 | 5 | 0.011058 | 0.019637 | 0.00084467 | 0.0069482 | 4.8501e-05 | 0.006868 | 0.0001495 | 0.045554 | 10422.6088 | 20740.5005 | 633.6848 | 5897.8667 | 39.8089 | 4733.8807 | 109.904 | 42578.2544
2004 | 8 | 30 | 6 | 0.013706 | 0.018487 | 0.00047865 | 0.010033 | 4.8501e-05 | 0.006832 | 8.4715e-05 | 0.04967 | 12917.6319 | 19525.932 | 359.0883 | 8516.7134 | 39.8089 | 4709.0671 | 62.279 | 46130.5207
2004 | 8 | 30 | 7 | 0.016977 | 0.021722 | 0 | 0.011441 | 4.8501e-05 | 0.00688 | 0 | 0.057068 | 16000.9758 | 22942.8331 | 0 | 9711.142 | 39.8089 | 4742.1519 | 0 | 53436.9117
2004 | 8 | 30 | 8 | 0.019273 | 0.025282 | 0 | 0.012508 | 4.8501e-05 | 0.006944 | 0 | 0.064055 | 18165.0983 | 26702.6463 | 0 | 10617.2313 | 39.8089 | 4786.265 | 0 | 60311.0497
2004 | 8 | 30 | 9 | 0.022856 | 0.025869 | 0 | 0.012015 | 4.8501e-05 | 0.006768 | 0 | 0.067557 | 21542.2017 | 27323.2619 | 0 | 10198.4339 | 39.8089 | 4664.9541 | 0 | 63768.6605
2004 | 8 | 30 | 10 | 0.022067 | 0.027081 | 0 | 0.014053 | 4.8501e-05 | 0.006804 | 0 | 0.070054 | 20798.2553 | 28603.3818 | 0 | 11929.0162 | 39.8089 | 4689.7677 | 0 | 66060.2299
2004 | 8 | 30 | 11 | 0.022478 | 0.028079 | 0 | 0.014549 | 4.8501e-05 | 0.006744 | 0 | 0.071899 | 21185.8862 | 29657.5583 | 0 | 12349.9283 | 39.8089 | 4648.4117 | 0 | 67881.5934
2004 | 8 | 30 | 12 | 0.025239 | 0.027437 | 0 | 0.012565 | 4.8501e-05 | 0.006668 | 0 | 0.071957 | 23787.5402 | 28978.7671 | 0 | 10665.4621 | 39.8089 | 4596.0275 | 0 | 68067.6058
2004 | 8 | 30 | 13 | 0.021951 | 0.02993 | 0 | 0.014118 | 4.8501e-05 | 0.006636 | 0 | 0.072683 | 20689.016 | 31612.6425 | 0 | 11983.4316 | 39.8089 | 4573.9709 | 0 | 68898.8699
2004 | 8 | 30 | 14 | 0.022107 | 0.029979 | 0 | 0.013674 | 4.8501e-05 | 0.006456 | 0 | 0.072264 | 20835.9299 | 31663.9474 | 0 | 11606.8998 | 39.8089 | 4449.903 | 0 | 68596.489
2004 | 8 | 30 | 15 | 0.023672 | 0.027622 | 0 | 0.014129 | 4.8501e-05 | 0.00636 | 0 | 0.071832 | 22311.1693 | 29174.478 | 0 | 11993.3945 | 39.8089 | 4383.7335 | 0 | 67902.5843
2004 | 8 | 30 | 16 | 0.024937 | 0.02507 | 0 | 0.015218 | 4.8501e-05 | 0.006344 | 0 | 0.071617 | 23502.8038 | 26479.1578 | 0 | 12917.6664 | 39.8089 | 4372.7052 | 0 | 67312.1421
2004 | 8 | 30 | 17 | 0.024633 | 0.023867 | 0 | 0.014974 | 4.8501e-05 | 0.006584 | 0 | 0.070106 | 23216.7481 | 25208.1831 | 0 | 12710.4702 | 39.8089 | 4538.1291 | 0 | 65713.3394
2004 | 8 | 30 | 18 | 0.021646 | 0.02319 | 0 | 0.015236 | 4.8501e-05 | 0.006664 | 0 | 0.066785 | 20401.9114 | 24493.3021 | 0 | 12932.851 | 39.8089 | 4593.2704 | 0 | 62461.1438
2004 | 8 | 30 | 19 | 0.022919 | 0.02212 | 1.4078e-05 | 0.013275 | 4.8501e-05 | 0.006648 | 2.4917e-06 | 0.065027 | 21601.5224 | 23363.6152 | 10.5617 | 11268.2022 | 39.8089 | 4582.2421 | 1.8318 | 60867.7843
2004 | 8 | 30 | 20 | 0.023961 | 0.022536 | 0.00084467 | 0.012889 | 4.8501e-05 | 0.006516 | 0.0001495 | 0.066944 | 22583.0158 | 23803.0761 | 633.6848 | 10940.3328 | 39.8089 | 4491.259 | 109.904 | 62601.0815
2004 | 8 | 30 | 21 | 0.023753 | 0.0224 | 0.00084467 | 0.010427 | 4.8501e-05 | 0.006728 | 0.0001495 | 0.064351 | 22387.6033 | 23659.3101 | 633.6848 | 8850.4295 | 39.8089 | 4637.3834 | 109.904 | 60318.1241
2004 | 8 | 30 | 22 | 0.021788 | 0.023307 | 0.00084467 | 0.006764 | 4.8501e-05 | 0.00622 | 0.0001495 | 0.059122 | 20535.3364 | 24617.1479 | 633.6848 | 5741.5011 | 39.8089 | 4287.2362 | 109.904 | 55964.6193
2004 | 8 | 30 | 23 | 0.022026 | 0.021824 | 0.00084467 | 0.004207 | 4.8501e-05 | 0.005116 | 0.0001495 | 0.054216 | 20759.885 | 23050.5943 | 633.6848 | 3571.0285 | 39.8089 | 3526.2862 | 109.904 | 51691.1918
2004 | 8 | 30 | 24 | 0.01909 | 0.02076 | 0.00084467 | 0.0030054 | 4.8501e-05 | 0.005048 | 0.0001495 | 0.048946 | 17992.1512 | 21927.0596 | 633.6848 | 2551.103 | 39.8089 | 3479.4161 | 109.904 | 46733.1277
2004 | 8 | 31 | 1 | 0.01892 | 0.016847 | 0.00084467 | 0.0041868 | 4.8501e-05 | 0.005088 | 0.0001495 | 0.046085 | 17832.4514 | 17793.7867 | 633.6848 | 3553.8939 | 39.8089 | 3506.9868 | 109.904 | 43470.5166
2004 | 8 | 31 | 2 | 0.014707 | 0.018124 | 0.00084467 | 0.0057322 | 4.8501e-05 | 0.00512 | 0.0001495 | 0.044726 | 13861.7712 | 19142.4601 | 633.6848 | 4865.6714 | 39.8089 | 3529.0433 | 109.904 | 42182.3438
2004 | 8 | 31 | 3 | 0.012367 | 0.018648 | 0.00084467 | 0.0062081 | 4.8501e-05 | 0.00508 | 0.0001495 | 0.043346 | 11655.7886 | 19696.4679 | 633.6848 | 5269.6701 | 39.8089 | 3501.4726 | 109.904 | 40906.797
2004 | 8 | 31 | 4 | 0.01252 | 0.017896 | 0.00084467 | 0.0065415 | 4.8501e-05 | 0.005176 | 0.0001495 | 0.043176 | 11799.8201 | 18902.335 | 633.6848 | 5552.6318 | 39.8089 | 3567.6422 | 109.904 | 40605.8268
2004 | 8 | 31 | 5 | 0.01259 | 0.018575 | 0.00084467 | 0.0071694 | 4.8501e-05 | 0.005236 | 0.0001495 | 0.044612 | 11865.8617 | 19618.8171 | 633.6848 | 6085.6037 | 39.8089 | 3608.9982 | 109.904 | 41962.6784
2004 | 8 | 31 | 6 | 0.016042 | 0.01779 | 0.00049273 | 0.0095313 | 4.8501e-05 | 0.005124 | 8.7207e-05 | 0.049116 | 15119.2588 | 18790.3609 | 369.6492 | 8090.4686 | 39.8089 | 3531.8003 | 64.1106 | 46005.4574
2004 | 8 | 31 | 7 | 0.019392 | 0.021621 | 0 | 0.01089 | 4.8501e-05 | 0.004916 | 0 | 0.056868 | 18277.1476 | 22836.5497 | 0 | 9243.6343 | 39.8089 | 3388.433 | 0 | 53785.5735
2004 | 8 | 31 | 8 | 0.020941 | 0.025583 | 0 | 0.012126 | 4.8501e-05 | 0.005096 | 0 | 0.063795 | 19736.9789 | 27020.653 | 0 | 10293.3718 | 39.8089 | 3512.5009 | 0 | 60603.3135
2004 | 8 | 31 | 9 | 0.022543 | 0.025939 | 0 | 0.013071 | 4.8501e-05 | 0.005332 | 0 | 0.066933 | 21246.8563 | 27397.0676 | 0 | 11094.7105 | 39.8089 | 3675.1677 | 0 | 63453.611
2004 | 8 | 31 | 10 | 0.02294 | 0.027061 | 0 | 0.013568 | 4.8501e-05 | 0.005464 | 0 | 0.069082 | 21621.1303 | 28582.2893 | 0 | 11517.0815 | 39.8089 | 3766.1509 | 0 | 65526.461
2004 | 8 | 31 | 11 | 0.025705 | 0.026604 | 0 | 0.013194 | 4.8501e-05 | 0.005496 | 0 | 0.071048 | 24227.1404 | 28099.645 | 0 | 11199.4713 | 39.8089 | 3788.2074 | 0 | 67354.2731
2004 | 8 | 31 | 12 | 0.026383 | 0.026332 | 0 | 0.013347 | 4.8501e-05 | 0.005456 | 0 | 0.071566 | 24865.8233 | 27812.0122 | 0 | 11329.3253 | 39.8089 | 3760.6368 | 0 | 67807.6065
2004 | 8 | 31 | 13 | 0.025177 | 0.027505 | 0 | 0.014591 | 4.8501e-05 | 0.005236 | 0 | 0.072558 | 23729.224 | 29051.2976 | 0 | 12385.4602 | 39.8089 | 3608.9982 | 0 | 68814.7888
2004 | 8 | 31 | 14 | 0.024774 | 0.02752 | 0 | 0.014959 | 4.8501e-05 | 0.005328 | 0 | 0.072629 | 23349.8757 | 29066.5108 | 0 | 12697.5304 | 39.8089 | 3672.4107 | 0 | 68826.1366
2004 | 8 | 31 | 15 | 0.025976 | 0.02619 | 0 | 0.014661 | 4.8501e-05 | 0.005328 | 0 | 0.072204 | 24482.4787 | 27662.1622 | 0 | 12445.1265 | 39.8089 | 3672.4107 | 0 | 68301.9869
2004 | 8 | 31 | 16 | 0.028046 | 0.024021 | 0 | 0.015127 | 4.8501e-05 | 0.005396 | 0 | 0.072638 | 26433.5142 | 25371.5828 | 0 | 12839.915 | 39.8089 | 3719.2808 | 0 | 68404.1017
2004 | 8 | 31 | 17 | 0.02784 | 0.023086 | 0 | 0.015176 | 4.8501e-05 | 0.00532 | 0 | 0.071471 | 26239.7371 | 24383.9922 | 0 | 12881.6623 | 39.8089 | 3666.8965 | 0 | 67212.097
2004 | 8 | 31 | 18 | 0.026754 | 0.021916 | 0 | 0.014954 | 4.8501e-05 | 0.005244 | 0 | 0.068916 | 25215.3562 | 23148.0025 | 0 | 12693.5561 | 39.8089 | 3614.5123 | 0 | 64711.236
2004 | 8 | 31 | 19 | 0.026335 | 0.022117 | 4.2234e-05 | 0.014524 | 4.8501e-05 | 0.005208 | 7.4749e-06 | 0.068282 | 24821.0809 | 23359.7823 | 31.6842 | 12328.8063 | 39.8089 | 3589.6987 | 5.4952 | 64176.3566
2004 | 8 | 31 | 20 | 0.028082 | 0.021344 | 0.00084467 | 0.013386 | 4.8501e-05 | 0.00518 | 0.0001495 | 0.069035 | 26467.7736 | 22543.4818 | 633.6848 | 11362.5376 | 39.8089 | 3570.3993 | 109.904 | 64727.59
2004 | 8 | 31 | 21 | 0.027158 | 0.020219 | 0.00084467 | 0.01168 | 4.8501e-05 | 0.005328 | 0.0001495 | 0.065427 | 25596.2086 | 21355.6105 | 633.6848 | 9914.2112 | 39.8089 | 3672.4107 | 109.904 | 61321.8388
2004 | 8 | 31 | 22 | 0.024698 | 0.020533 | 0.00084467 | 0.0081475 | 4.8501e-05 | 0.005372 | 0.0001495 | 0.059793 | 23278.1146 | 21687.2894 | 633.6848 | 6915.8475 | 39.8089 | 3702.7384 | 109.904 | 56367.3876
2004 | 8 | 31 | 23 | 0.023748 | 0.019847 | 0.00084467 | 0.005832 | 4.8501e-05 | 0.005376 | 0.0001495 | 0.055845 | 22382.5673 | 20962.2767 | 633.6848 | 4950.4103 | 39.8089 | 3705.4954 | 109.904 | 52784.1475
2004 | 8 | 31 | 24 | 0.0222 | 0.017652 | 0.00084467 | 0.0038261 | 4.8501e-05 | 0.005332 | 0.0001495 | 0.050053 | 20923.9214 | 18644.16 | 633.6848 | 3247.7465 | 39.8089 | 3675.1677 | 109.904 | 47274.3934
2004 | 9 | 1 | 1 | 0.01758 | 0.017298 | 0.00085646 | 0.005714 | 4.5398e-05 | 0.005228 | 0.00016861 | 0.04689 | 16569.1511 | 18270.1441 | 642.5248 | 4850.2237 | 37.2615 | 3603.484 | 123.9559 | 44096.7453
2004 | 9 | 1 | 2 | 0.014206 | 0.018455 | 0.00085646 | 0.0060974 | 4.5398e-05 | 0.005248 | 0.00016861 | 0.045078 | 13389.6166 | 19492.8309 | 642.5248 | 5175.6544 | 37.2615 | 3617.2694 | 123.9559 | 42479.1135
2004 | 9 | 1 | 3 | 0.011713 | 0.019323 | 0.00085646 | 0.0070767 | 4.5398e-05 | 0.004976 | 0.00016861 | 0.044159 | 11039.4197 | 20408.8172 | 642.5248 | 6006.9436 | 37.2615 | 3429.7889 | 123.9559 | 41688.7118
2004 | 9 | 1 | 4 | 0.012108 | 0.018592 | 0.00085646 | 0.0071124 | 4.5398e-05 | 0.005048 | 0.00016861 | 0.04393 | 11411.4661 | 19636.8409 | 642.5248 | 6037.2272 | 37.2615 | 3479.4161 | 123.9559 | 41368.6926
2004 | 9 | 1 | 5 | 0.012136 | 0.019632 | 0.00085646 | 0.0074773 | 4.5398e-05 | 0.005012 | 0.00016861 | 0.045328 | 11438.3629 | 20735.2243 | 642.5248 | 6346.9636 | 37.2615 | 3454.6025 | 123.9559 | 42778.8957
2004 | 9 | 1 | 6 | 0.013653 | 0.022 | 0.00051387 | 0.0079374 | 4.5398e-05 | 0.005 | 0.00010117 | 0.04925 | 12867.9234 | 23236.2363 | 385.5149 | 6737.5666 | 37.2615 | 3446.3313 | 74.3736 | 46785.2076
2004 | 9 | 1 | 7 | 0.017454 | 0.024702 | 0 | 0.008952 | 4.5398e-05 | 0.00486 | 0 | 0.056014 | 16450.7942 | 26090.6166 | 0 | 7598.7699 | 37.2615 | 3349.8341 | 0 | 53527.2763
2004 | 9 | 1 | 8 | 0.019948 | 0.025658 | 0 | 0.011353 | 4.5398e-05 | 0.004988 | 0 | 0.061992 | 18801.1197 | 27099.8006 | 0 | 9636.7214 | 37.2615 | 3438.0601 | 0 | 59012.9634
2004 | 9 | 1 | 9 | 0.022861 | 0.025311 | 0 | 0.011202 | 4.5398e-05 | 0.005084 | 0 | 0.064503 | 21546.5251 | 26733.5171 | 0 | 9508.6167 | 37.2615 | 3504.2297 | 0 | 61330.1501
2004 | 9 | 1 | 10 | 0.02222 | 0.027122 | 0 | 0.012546 | 4.5398e-05 | 0.005012 | 0 | 0.066946 | 20942.9132 | 28646.4663 | 0 | 10649.5552 | 37.2615 | 3454.6025 | 0 | 63730.7987
2004 | 9 | 1 | 11 | 0.023 | 0.027631 | 0 | 0.01326 | 4.5398e-05 | 0.005092 | 0 | 0.069029 | 21677.2804 | 29184.6096 | 0 | 11255.7204 | 37.2615 | 3509.7438 | 0 | 65664.6158
2004 | 9 | 1 | 12 | 0.022244 | 0.028501 | 0 | 0.013416 | 4.5398e-05 | 0.005116 | 0 | 0.069323 | 20965.4659 | 30103.4551 | 0 | 11388.1923 | 37.2615 | 3526.2862 | 0 | 66020.6611
2004 | 9 | 1 | 13 | 0.021484 | 0.028689 | 0 | 0.013572 | 4.5398e-05 | 0.00496 | 0 | 0.068751 | 20249.0765 | 30301.6917 | 0 | 11520.7797 | 37.2615 | 3418.7607 | 0 | 65527.5702
2004 | 9 | 1 | 14 | 0.020516 | 0.029101 | 0 | 0.013734 | 4.5398e-05 | 0.005052 | 0 | 0.068448 | 19336.3305 | 30736.9658 | 0 | 11657.7684 | 37.2615 | 3482.1732 | 0 | 65250.4994
2004 | 9 | 1 | 15 | 0.021158 | 0.027294 | 0 | 0.014889 | 4.5398e-05 | 0.005108 | 0 | 0.068495 | 19941.8157 | 28828.6111 | 0 | 12638.4198 | 37.2615 | 3520.7721 | 0 | 64966.8802
2004 | 9 | 1 | 16 | 0.02375 | 0.025283 | 0 | 0.014235 | 4.5398e-05 | 0.005072 | 0 | 0.068385 | 22384.3914 | 26704.2253 | 0 | 12082.9366 | 37.2615 | 3495.9585 | 0 | 64704.7733
2004 | 9 | 1 | 17 | 0.025061 | 0.02318 | 0 | 0.013993 | 4.5398e-05 | 0.005064 | 0 | 0.067344 | 23619.9358 | 24483.1584 | 0 | 11877.9912 | 37.2615 | 3490.4444 | 0 | 63508.7914
2004 | 9 | 1 | 18 | 0.025052 | 0.021851 | 0 | 0.012632 | 4.5398e-05 | 0.005036 | 0 | 0.064616 | 23611.9391 | 23078.7422 | 0 | 10722.5176 | 37.2615 | 3471.1449 | 0 | 60921.6054
2004 | 9 | 1 | 19 | 0.025128 | 0.022471 | 7.1371e-05 | 0.010763 | 4.5398e-05 | 0.00486 | 1.4051e-05 | 0.063353 | 23683.0051 | 23734.0255 | 53.5435 | 9136.064 | 37.2615 | 3349.8341 | 10.3296 | 60004.0632
2004 | 9 | 1 | 20 | 0.025462 | 0.024604 | 0.00085646 | 0.0097049 | 4.5398e-05 | 0.004172 | 0.00016861 | 0.065014 | 23998.5081 | 25987.2007 | 642.5248 | 8237.892 | 37.2615 | 2875.6189 | 123.9559 | 61902.962
2004 | 9 | 1 | 21 | 0.023919 | 0.024555 | 0.00085646 | 0.0090453 | 4.5398e-05 | 0.004468 | 0.00016861 | 0.063058 | 22544.1473 | 25934.8486 | 642.5248 | 7677.9487 | 37.2615 | 3079.6417 | 123.9559 | 60040.3287
2004 | 9 | 1 | 22 | 0.024768 | 0.021447 | 0.00085646 | 0.006168 | 4.5398e-05 | 0.004688 | 0.00016861 | 0.058142 | 23344.1507 | 22652.3369 | 642.5248 | 5235.6373 | 37.2615 | 3231.2803 | 123.9559 | 55267.1475
2004 | 9 | 1 | 23 | 0.021622 | 0.020644 | 0.00085646 | 0.0053211 | 4.5398e-05 | 0.00476 | 0.00016861 | 0.053418 | 20379.0069 | 21804.6722 | 642.5248 | 4516.7461 | 37.2615 | 3280.9074 | 123.9559 | 50785.0748
2004 | 9 | 1 | 24 | 0.018155 | 0.019297 | 0.00085646 | 0.0045102 | 4.5398e-05 | 0.00494 | 0.00016861 | 0.047973 | 17111.6218 | 20381.9786 | 642.5248 | 3828.3996 | 37.2615 | 3404.9754 | 123.9559 | 45530.7177
2004 | 9 | 2 | 1 | 0.018571 | 0.016681 | 0.00085646 | 0.0074139 | 4.5398e-05 | 0.0015 | 0.00016861 | 0.045236 | 17502.8068 | 17618.4934 | 642.5248 | 6293.2114 | 37.2615 | 1033.8994 | 123.9559 | 43252.1533
2004 | 9 | 2 | 2 | 0.013655 | 0.018261 | 0.00085646 | 0.0060795 | 4.5398e-05 | 0.00478 | 0.00016861 | 0.043846 | 12869.4563 | 19287.581 | 642.5248 | 5160.4525 | 37.2615 | 3294.6928 | 123.9559 | 41415.9249
2004 | 9 | 2 | 3 | 0.01128 | 0.019065 | 0.00085646 | 0.0070889 | 4.5398e-05 | 0.004744 | 0.00016861 | 0.043249 | 10631.89 | 20136.7225 | 642.5248 | 6017.2896 | 37.2615 | 3269.8792 | 123.9559 | 40859.5236
2004 | 9 | 2 | 4 | 0.011692 | 0.018519 | 0.00085646 | 0.0072671 | 4.5398e-05 | 0.00464 | 0.00016861 | 0.043189 | 11019.7585 | 19560.0951 | 642.5248 | 6168.5792 | 37.2615 | 3198.1955 | 123.9559 | 40750.3706
2004 | 9 | 2 | 5 | 0.011758 | 0.019545 | 0.00085646 | 0.0076759 | 4.5398e-05 | 0.004728 | 0.00016861 | 0.044777 | 11081.7032 | 20643.2966 | 642.5248 | 6515.5989 | 37.2615 | 3258.8509 | 123.9559 | 42303.192
2004 | 9 | 2 | 6 | 0.013304 | 0.022021 | 0.00052815 | 0.0082871 | 4.5398e-05 | 0.004712 | 0.00010398 | 0.049002 | 12539.2006 | 23258.5915 | 396.2239 | 7034.3632 | 37.2615 | 3247.8226 | 76.4396 | 46589.9029
2004 | 9 | 2 | 7 | 0.016986 | 0.024821 | 0 | 0.00951 | 4.5398e-05 | 0.00454 | 0 | 0.055903 | 16009.7621 | 26216.0619 | 0 | 8072.4108 | 37.2615 | 3129.2689 | 0 | 53464.7652
2004 | 9 | 2 | 8 | 0.019793 | 0.025966 | 0 | 0.012101 | 4.5398e-05 | 0.004784 | 0 | 0.06269 | 18655.2103 | 27425.4681 | 0 | 10271.7646 | 37.2615 | 3297.4498 | 0 | 59687.1544
2004 | 9 | 2 | 9 | 0.023228 | 0.025986 | 0 | 0.012337 | 4.5398e-05 | 0.004748 | 0 | 0.066345 | 21892.9199 | 27446.8237 | 0 | 10472.2131 | 37.2615 | 3272.6362 | 0 | 63121.8544
2004 | 9 | 2 | 10 | 0.022018 | 0.027431 | 0 | 0.013207 | 4.5398e-05 | 0.004908 | 0 | 0.06761 | 20752.4978 | 28973.2837 | 0 | 11210.3025 | 37.2615 | 3382.9188 | 0 | 64356.2644
2004 | 9 | 2 | 11 | 0.022411 | 0.027554 | 0 | 0.013469 | 4.5398e-05 | 0.005112 | 0 | 0.068591 | 21122.3586 | 29102.9107 | 0 | 11432.7498 | 37.2615 | 3523.5292 | 0 | 65218.8099
2004 | 9 | 2 | 12 | 0.021629 | 0.028315 | 0 | 0.013493 | 4.5398e-05 | 0.005924 | 0 | 0.069407 | 20385.7061 | 29907.1177 | 0 | 11453.2579 | 37.2615 | 4083.2134 | 0 | 65866.5566
2004 | 9 | 2 | 13 | 0.021178 | 0.028985 | 0 | 0.013932 | 4.5398e-05 | 0.005948 | 0 | 0.070088 | 19960.7665 | 30613.8629 | 0 | 11825.9561 | 37.2615 | 4099.7558 | 0 | 66537.6028
2004 | 9 | 2 | 14 | 0.019771 | 0.029212 | 0 | 0.01362 | 4.5398e-05 | 0.006628 | 0 | 0.069277 | 18634.2456 | 30853.8968 | 0 | 11561.3608 | 37.2615 | 4568.4568 | 0 | 65655.2216
2004 | 9 | 2 | 15 | 0.020467 | 0.027499 | 0 | 0.014789 | 4.5398e-05 | 0.006576 | 0 | 0.069377 | 19290.235 | 29044.8585 | 0 | 12553.4058 | 37.2615 | 4532.615 | 0 | 65458.3758
2004 | 9 | 2 | 16 | 0.022852 | 0.025455 | 0 | 0.014067 | 4.5398e-05 | 0.006528 | 0 | 0.068947 | 21537.9473 | 26885.6567 | 0 | 11940.5941 | 37.2615 | 4499.5302 | 0 | 64900.9899
2004 | 9 | 2 | 17 | 0.023804 | 0.023207 | 0 | 0.013999 | 4.5398e-05 | 0.006456 | 0 | 0.067511 | 22435.1116 | 24511.5999 | 0 | 11882.6165 | 37.2615 | 4449.903 | 0 | 63316.4926
2004 | 9 | 2 | 18 | 0.024104 | 0.021852 | 0 | 0.012732 | 4.5398e-05 | 0.006576 | 0 | 0.06531 | 22718.4954 | 23080.0313 | 0 | 10807.6616 | 37.2615 | 4532.615 | 0 | 61176.0648
2004 | 9 | 2 | 19 | 0.024078 | 0.022648 | 9.992e-05 | 0.011106 | 4.5398e-05 | 0.006552 | 1.9671e-05 | 0.064549 | 22693.9172 | 23920.7462 | 74.9615 | 9427.1286 | 37.2615 | 4516.0726 | 14.4616 | 60684.5492
2004 | 9 | 2 | 20 | 0.024103 | 0.024631 | 0.00085646 | 0.0098018 | 4.5398e-05 | 0.006496 | 0.00016861 | 0.066102 | 22717.3764 | 26015.47 | 642.5248 | 8320.0845 | 37.2615 | 4477.4737 | 123.9559 | 62334.1469
2004 | 9 | 2 | 21 | 0.02294 | 0.024351 | 0.00085646 | 0.0091597 | 4.5398e-05 | 0.0066 | 0.00016861 | 0.064122 | 21621.2478 | 25720.066 | 642.5248 | 7775.0404 | 37.2615 | 4549.1574 | 123.9559 | 60469.2539
2004 | 9 | 2 | 22 | 0.023866 | 0.021184 | 0.00085646 | 0.0063232 | 4.5398e-05 | 0.00646 | 0.00016861 | 0.058903 | 22493.432 | 22374.9258 | 642.5248 | 5367.3609 | 37.2615 | 4452.6601 | 123.9559 | 55492.1212
2004 | 9 | 2 | 23 | 0.020875 | 0.020622 | 0.00085646 | 0.0055979 | 4.5398e-05 | 0.006448 | 0.00016861 | 0.054613 | 19675.2404 | 21780.6797 | 642.5248 | 4751.7216 | 37.2615 | 4444.3889 | 123.9559 | 51455.773
2004 | 9 | 2 | 24 | 0.017625 | 0.019666 | 0.00085646 | 0.0047893 | 4.5398e-05 | 0.006492 | 0.00016861 | 0.049643 | 16611.9194 | 20771.481 | 642.5248 | 4065.3155 | 37.2615 | 4474.7166 | 123.9559 | 46727.1748
2004 | 9 | 3 | 1 | 0.013337 | 0.019176 | 0.00085646 | 0.0065787 | 4.5398e-05 | 0.006484 | 0.00016861 | 0.046646 | 12569.9824 | 20254.3539 | 642.5248 | 5584.246 | 37.2615 | 4469.2025 | 123.9559 | 43681.5271
2004 | 9 | 3 | 2 | 0.011158 | 0.019874 | 0.00085646 | 0.0062832 | 4.5398e-05 | 0.00656 | 0.00016861 | 0.044946 | 10516.4898 | 20991.5883 | 642.5248 | 5333.387 | 37.2615 | 4521.5867 | 123.9559 | 42166.794
2004 | 9 | 3 | 3 | 0.010389 | 0.019162 | 0.00085646 | 0.007196 | 4.5398e-05 | 0.006592 | 0.00016861 | 0.044409 | 9791.2878 | 20238.6639 | 642.5248 | 6108.1775 | 37.2615 | 4543.6432 | 123.9559 | 41485.5147
2004 | 9 | 3 | 4 | 0.010611 | 0.018724 | 0.00085646 | 0.0075773 | 4.5398e-05 | 0.006588 | 0.00016861 | 0.044571 | 10000.8598 | 19776.5252 | 642.5248 | 6431.8918 | 37.2615 | 4540.8862 | 123.9559 | 41553.9054
2004 | 9 | 3 | 5 | 0.010895 | 0.019334 | 0.00085646 | 0.008077 | 4.5398e-05 | 0.006476 | 0.00016861 | 0.045853 | 10268.8282 | 20420.9718 | 642.5248 | 6856.004 | 37.2615 | 4463.6883 | 123.9559 | 42813.2347
2004 | 9 | 3 | 6 | 0.012584 | 0.021236 | 0.0005567 | 0.0087177 | 4.5398e-05 | 0.006392 | 0.0001096 | 0.049641 | 11860.4467 | 22429.3876 | 417.6411 | 7399.8616 | 37.2615 | 4405.79 | 80.5714 | 46630.9599
2004 | 9 | 3 | 7 | 0.015622 | 0.024782 | 0 | 0.0098322 | 4.5398e-05 | 0.006304 | 0 | 0.056585 | 14723.5229 | 26174.7187 | 0 | 8345.9117 | 37.2615 | 4345.1345 | 0 | 53626.5494
2004 | 9 | 3 | 8 | 0.020279 | 0.026258 | 0 | 0.01211 | 4.5398e-05 | 0.006244 | 0 | 0.064937 | 19113.3675 | 27733.4526 | 0 | 10279.6589 | 37.2615 | 4303.7786 | 0 | 61467.5191
2004 | 9 | 3 | 9 | 0.02307 | 0.027233 | 0 | 0.012707 | 4.5398e-05 | 0.006468 | 0 | 0.069523 | 21744.0536 | 28763.4495 | 0 | 10785.9643 | 37.2615 | 4458.1742 | 0 | 65788.9031
2004 | 9 | 3 | 10 | 0.023654 | 0.027864 | 0 | 0.013726 | 4.5398e-05 | 0.006496 | 0 | 0.071786 | 22294.1038 | 29430.6471 | 0 | 11650.9304 | 37.2615 | 4477.4737 | 0 | 67890.4165
2004 | 9 | 3 | 11 | 0.022915 | 0.029076 | 0 | 0.015479 | 4.5398e-05 | 0.006684 | 0 | 0.0742 | 21597.8342 | 30710.0827 | 0 | 13139.5087 | 37.2615 | 4607.0557 | 0 | 70091.7428
2004 | 9 | 3 | 12 | 0.021829 | 0.030149 | 0 | 0.016092 | 4.5398e-05 | 0.006628 | 0 | 0.074745 | 20574.3244 | 31844.0741 | 0 | 13659.8186 | 37.2615 | 4568.4568 | 0 | 70683.9354
2004 | 9 | 3 | 13 | 0.022001 | 0.030576 | 0 | 0.016342 | 4.5398e-05 | 0.00652 | 0 | 0.075485 | 20736.1559 | 32295.0962 | 0 | 13871.8381 | 37.2615 | 4494.0161 | 0 | 71434.3678
2004 | 9 | 3 | 14 | 0.02275 | 0.029719 | 0 | 0.016427 | 4.5398e-05 | 0.006572 | 0 | 0.075514 | 21442.2167 | 31389.4932 | 0 | 13943.8489 | 37.2615 | 4529.8579 | 0 | 71342.6783
2004 | 9 | 3 | 15 | 0.022411 | 0.028581 | 0 | 0.017332 | 4.5398e-05 | 0.006568 | 0 | 0.074937 | 21122.526 | 30187.8925 | 0 | 14711.6714 | 37.2615 | 4527.1008 | 0 | 70586.4522
2004 | 9 | 3 | 16 | 0.02511 | 0.026451 | 0 | 0.01641 | 4.5398e-05 | 0.006476 | 0 | 0.074492 | 23665.9289 | 27937.5303 | 0 | 13929.3144 | 37.2615 | 4463.6883 | 0 | 70033.7235
2004 | 9 | 3 | 17 | 0.026121 | 0.023801 | 0 | 0.015938 | 4.5398e-05 | 0.006456 | 0 | 0.072361 | 24618.999 | 25138.4737 | 0 | 13528.8019 | 37.2615 | 4449.903 | 0 | 67773.439
2004 | 9 | 3 | 18 | 0.023707 | 0.025101 | 0 | 0.014361 | 4.5398e-05 | 0.006532 | 0 | 0.069747 | 22343.7755 | 26512.3106 | 0 | 12190.2788 | 37.2615 | 4502.2873 | 0 | 65585.9137
2004 | 9 | 3 | 19 | 0.024154 | 0.024258 | 0.00012847 | 0.013086 | 4.5398e-05 | 0.006568 | 2.5292e-05 | 0.068266 | 22765.6189 | 25621.5456 | 96.3787 | 11108.0339 | 37.2615 | 4527.1008 | 18.5934 | 64174.5329
2004 | 9 | 3 | 20 | 0.025798 | 0.024487 | 0.00085646 | 0.011727 | 4.5398e-05 | 0.006756 | 0.00016861 | 0.069839 | 24314.8934 | 25863.2501 | 642.5248 | 9954.3534 | 37.2615 | 4656.6829 | 123.9559 | 65592.9221
2004 | 9 | 3 | 21 | 0.024446 | 0.02367 | 0.00085646 | 0.010937 | 4.5398e-05 | 0.006848 | 0.00016861 | 0.066971 | 23040.7229 | 25000.2139 | 642.5248 | 9283.6564 | 37.2615 | 4720.0954 | 123.9559 | 62848.4309
2004 | 9 | 3 | 22 | 0.023463 | 0.020458 | 0.00085646 | 0.007744 | 4.5398e-05 | 0.006348 | 0.00016861 | 0.059083 | 22113.6742 | 21607.7563 | 642.5248 | 6573.3684 | 37.2615 | 4375.4623 | 123.9559 | 55474.0035
2004 | 9 | 3 | 23 | 0.019522 | 0.018526 | 0.00085646 | 0.0052007 | 4.5398e-05 | 0.00612 | 0.00016861 | 0.050439 | 18399.2824 | 19567.1784 | 642.5248 | 4414.5203 | 37.2615 | 4218.3096 | 123.9559 | 47403.0329
2004 | 9 | 3 | 24 | 0.016025 | 0.018983 | 0.00085646 | 0.0053723 | 4.5398e-05 | 0.006024 | 0.00016861 | 0.047475 | 15103.2446 | 20050.333 | 642.5248 | 4560.1986 | 37.2615 | 4152.14 | 123.9559 | 44669.6584
2004 | 9 | 4 | 1 | 0.013737 | 0.018966 | 0.00085646 | 0.0060685 | 4.5398e-05 | 0.0062 | 0.00016861 | 0.046043 | 12947.5991 | 20032.2909 | 642.5248 | 5151.1444 | 37.2615 | 4273.4509 | 123.9559 | 43208.2276
2004 | 9 | 4 | 2 | 0.013138 | 0.017441 | 0.00085646 | 0.0071906 | 4.5398e-05 | 0.006548 | 0.00016861 | 0.045388 | 12382.654 | 18420.9871 | 642.5248 | 6103.6535 | 37.2615 | 4513.3155 | 123.9559 | 42224.3524
2004 | 9 | 4 | 3 | 0.011756 | 0.018081 | 0.00085646 | 0.0072171 | 4.5398e-05 | 0.006596 | 0.00016861 | 0.04472 | 11079.7408 | 19096.8118 | 642.5248 | 6126.1083 | 37.2615 | 4546.4003 | 123.9559 | 41652.8035
2004 | 9 | 4 | 4 | 0.011471 | 0.017829 | 0.00085646 | 0.007193 | 4.5398e-05 | 0.0065 | 0.00016861 | 0.044063 | 10811.2307 | 18830.7323 | 642.5248 | 6105.691 | 37.2615 | 4480.2307 | 123.9559 | 41031.6269
2004 | 9 | 4 | 5 | 0.011312 | 0.017714 | 0.00085646 | 0.0077257 | 4.5398e-05 | 0.006552 | 0.00016861 | 0.044374 | 10661.6079 | 18709.4238 | 642.5248 | 6557.8601 | 37.2615 | 4516.0726 | 123.9559 | 41248.7068
2004 | 9 | 4 | 6 | 0.012448 | 0.018286 | 0.00057097 | 0.0081089 | 4.5398e-05 | 0.006616 | 0.00011241 | 0.046187 | 11732.0619 | 19313.8158 | 428.3502 | 6883.1498 | 37.2615 | 4560.1856 | 82.6373 | 43037.4622
2004 | 9 | 4 | 7 | 0.014815 | 0.018228 | 0 | 0.0085157 | 4.5398e-05 | 0.006512 | 0 | 0.048116 | 13963.5472 | 19252.3686 | 0 | 7228.3821 | 37.2615 | 4488.5019 | 0 | 44970.0613
2004 | 9 | 4 | 8 | 0.017497 | 0.019015 | 0 | 0.0103 | 4.5398e-05 | 0.006704 | 0 | 0.053562 | 16490.8523 | 20084.1014 | 0 | 8743.2869 | 37.2615 | 4620.8411 | 0 | 49976.3432
2004 | 9 | 4 | 9 | 0.018756 | 0.019918 | 0 | 0.012578 | 4.5398e-05 | 0.006848 | 0 | 0.058145 | 17677.5926 | 21037.1203 | 0 | 10676.3396 | 37.2615 | 4720.0954 | 0 | 54148.4094
2004 | 9 | 4 | 10 | 0.020346 | 0.020399 | 0 | 0.012919 | 4.5398e-05 | 0.006604 | 0 | 0.060314 | 19176.4277 | 21546.0155 | 0 | 10966.1332 | 37.2615 | 4551.9144 | 0 | 56277.7524
2004 | 9 | 4 | 11 | 0.021783 | 0.020264 | 0 | 0.013224 | 4.5398e-05 | 0.00658 | 0 | 0.061896 | 20530.9835 | 21402.5263 | 0 | 11224.7251 | 37.2615 | 4535.372 | 0 | 57730.8685
2004 | 9 | 4 | 12 | 0.022135 | 0.020183 | 0 | 0.012803 | 4.5398e-05 | 0.006552 | 0 | 0.061719 | 20862.4891 | 21317.3752 | 0 | 10867.719 | 37.2615 | 4516.0726 | 0 | 57600.9175
2004 | 9 | 4 | 13 | 0.023438 | 0.019059 | 0 | 0.012198 | 4.5398e-05 | 0.00672 | 0 | 0.06146 | 22090.4907 | 20130.5291 | 0 | 10353.9348 | 37.2615 | 4631.8693 | 0 | 57244.0855
2004 | 9 | 4 | 14 | 0.022611 | 0.019598 | 0 | 0.011579 | 4.5398e-05 | 0.006752 | 0 | 0.060585 | 21311.3267 | 20699.2075 | 0 | 9828.6288 | 37.2615 | 4653.9258 | 0 | 56530.3504
2004 | 9 | 4 | 15 | 0.023327 | 0.018121 | 0 | 0.011634 | 4.5398e-05 | 0.006768 | 0 | 0.059895 | 21985.762 | 19139.2795 | 0 | 9875.1547 | 37.2615 | 4664.9541 | 0 | 55702.4119
2004 | 9 | 4 | 16 | 0.023063 | 0.018594 | 0 | 0.01255 | 4.5398e-05 | 0.006784 | 0 | 0.061036 | 21737.213 | 19638.7699 | 0 | 10652.8163 | 37.2615 | 4675.9824 | 0 | 56742.0431
2004 | 9 | 4 | 17 | 0.024019 | 0.018861 | 0 | 0.012688 | 4.5398e-05 | 0.006844 | 0 | 0.062458 | 22638.4241 | 19920.9616 | 0 | 10770.3638 | 37.2615 | 4717.3383 | 0 | 58084.3494
2004 | 9 | 4 | 18 | 0.022714 | 0.019178 | 0 | 0.011537 | 4.5398e-05 | 0.00688 | 0 | 0.060355 | 21408.5106 | 20256.3737 | 0 | 9792.6727 | 37.2615 | 4742.1519 | 0 | 56236.9704
2004 | 9 | 4 | 19 | 0.024186 | 0.018368 | 0.00015702 | 0.0089658 | 4.5398e-05 | 0.006576 | 3.0912e-05 | 0.058329 | 22795.0682 | 19400.9772 | 117.796 | 7610.4367 | 37.2615 | 4532.615 | 22.7252 | 54516.8798
2004 | 9 | 4 | 20 | 0.025527 | 0.018786 | 0.00085646 | 0.0087498 | 4.5398e-05 | 0.006788 | 0.00016861 | 0.060921 | 24059.1827 | 19841.7843 | 642.5248 | 7427.1182 | 37.2615 | 4678.7394 | 123.9559 | 56810.5669
2004 | 9 | 4 | 21 | 0.024726 | 0.018552 | 0.00085646 | 0.0084607 | 4.5398e-05 | 0.006888 | 0.00016861 | 0.059698 | 23304.7428 | 19595.2652 | 642.5248 | 7181.7328 | 37.2615 | 4747.666 | 123.9559 | 55633.1492
2004 | 9 | 4 | 22 | 0.025217 | 0.016655 | 0.00085646 | 0.006555 | 4.5398e-05 | 0.006956 | 0.00016861 | 0.056453 | 23767.3726 | 17590.8726 | 642.5248 | 5564.1405 | 37.2615 | 4794.5362 | 123.9559 | 52520.6642
2004 | 9 | 4 | 23 | 0.022578 | 0.016593 | 0.00085646 | 0.0055662 | 4.5398e-05 | 0.006852 | 0.00016861 | 0.05266 | 21280.0061 | 17526.0643 | 642.5248 | 4724.7984 | 37.2615 | 4722.8525 | 123.9559 | 49057.4635
2004 | 9 | 4 | 24 | 0.019329 | 0.016103 | 0.00085646 | 0.0057236 | 4.5398e-05 | 0.006912 | 0.00016861 | 0.049138 | 18217.9651 | 17007.9514 | 642.5248 | 4858.4105 | 37.2615 | 4764.2084 | 123.9559 | 45652.2777
2004 | 9 | 5 | 1 | 0.015922 | 0.016649 | 0.00085646 | 0.0062972 | 4.5398e-05 | 0.006948 | 0.00016861 | 0.046887 | 15006.5006 | 17585.3691 | 642.5248 | 5345.3048 | 37.2615 | 4789.022 | 123.9559 | 43529.9388
2004 | 9 | 5 | 2 | 0.014194 | 0.016541 | 0.00085646 | 0.0064787 | 4.5398e-05 | 0.006956 | 0.00016861 | 0.04524 | 13378.1061 | 17470.2539 | 642.5248 | 5499.3371 | 37.2615 | 4794.5362 | 123.9559 | 41945.9756
2004 | 9 | 5 | 3 | 0.012724 | 0.01662 | 0.00085646 | 0.0068598 | 4.5398e-05 | 0.006808 | 0.00016861 | 0.044082 | 11992.4331 | 17554.1135 | 642.5248 | 5822.859 | 37.2615 | 4692.5247 | 123.9559 | 40865.6727
2004 | 9 | 5 | 4 | 0.011796 | 0.017181 | 0.00085646 | 0.0065022 | 4.5398e-05 | 0.00676 | 0.00016861 | 0.04331 | 11117.7882 | 18147.1712 | 642.5248 | 5519.3033 | 37.2615 | 4659.44 | 123.9559 | 40247.4449
2004 | 9 | 5 | 5 | 0.011362 | 0.017804 | 0.00085646 | 0.0065436 | 4.5398e-05 | 0.006708 | 0.00016861 | 0.043488 | 10708.4839 | 18804.5001 | 642.5248 | 5554.4462 | 37.2615 | 4623.5981 | 123.9559 | 40494.7706
2004 | 9 | 5 | 6 | 0.012506 | 0.0175 | 0.00058524 | 0.0063326 | 4.5398e-05 | 0.006668 | 0.00011522 | 0.043752 | 11786.6094 | 18483.2837 | 439.0584 | 5375.3474 | 37.2615 | 4596.0275 | 84.7032 | 40802.291
2004 | 9 | 5 | 7 | 0.014935 | 0.016632 | 0 | 0.0068583 | 4.5398e-05 | 0.006428 | 0 | 0.044898 | 14075.8739 | 17566.8715 | 0 | 5821.5277 | 37.2615 | 4430.6036 | 0 | 41932.1382
2004 | 9 | 5 | 8 | 0.017579 | 0.016551 | 0 | 0.0089566 | 4.5398e-05 | 0.005912 | 0 | 0.049044 | 16568.328 | 17481.7222 | 0 | 7602.6426 | 37.2615 | 4074.9422 | 0 | 45764.8966
2004 | 9 | 5 | 9 | 0.019582 | 0.017375 | 0 | 0.010468 | 4.5398e-05 | 0.006 | 0 | 0.05347 | 18456.0518 | 18351.486 | 0 | 8885.4912 | 37.2615 | 4135.5976 | 0 | 49865.888
2004 | 9 | 5 | 10 | 0.02164 | 0.018105 | 0 | 0.011918 | 4.5398e-05 | 0.006152 | 0 | 0.05786 | 20396.1973 | 19122.2376 | 0 | 10116.072 | 37.2615 | 4240.3661 | 0 | 53912.1345
2004 | 9 | 5 | 11 | 0.022558 | 0.019263 | 0 | 0.012495 | 4.5398e-05 | 0.006204 | 0 | 0.060565 | 21261.2518 | 20345.4971 | 0 | 10605.8355 | 37.2615 | 4276.2079 | 0 | 56526.0538
2004 | 9 | 5 | 12 | 0.02325 | 0.019038 | 0 | 0.012953 | 4.5398e-05 | 0.006832 | 0 | 0.062118 | 21912.8981 | 20108.473 | 0 | 10994.9667 | 37.2615 | 4709.0671 | 0 | 57762.6665
2004 | 9 | 5 | 13 | 0.026433 | 0.017832 | 0 | 0.011564 | 4.5398e-05 | 0.006776 | 0 | 0.062651 | 24913.3241 | 18834.6025 | 0 | 9815.9726 | 37.2615 | 4670.4682 | 0 | 58271.629
2004 | 9 | 5 | 14 | 0.024228 | 0.018594 | 0 | 0.012493 | 4.5398e-05 | 0.006516 | 0 | 0.061878 | 22835.4443 | 19639.6492 | 0 | 10604.7884 | 37.2615 | 4491.259 | 0 | 57608.4024
2004 | 9 | 5 | 15 | 0.025375 | 0.01851 | 0 | 0.0121 | 4.5398e-05 | 0.006752 | 0 | 0.062782 | 23916.202 | 19549.9692 | 0 | 10271.1428 | 37.2615 | 4653.9258 | 0 | 58428.5013
2004 | 9 | 5 | 16 | 0.025708 | 0.019248 | 0 | 0.012995 | 4.5398e-05 | 0.00666 | 0 | 0.064656 | 24229.9484 | 20329.4508 | 0 | 11030.6845 | 37.2615 | 4590.5133 | 0 | 60217.8585
2004 | 9 | 5 | 17 | 0.026362 | 0.019341 | 0 | 0.012329 | 4.5398e-05 | 0.00676 | 0 | 0.064838 | 24845.8465 | 20428.5217 | 0 | 10465.6047 | 37.2615 | 4659.44 | 0 | 60436.6744
2004 | 9 | 5 | 18 | 0.024844 | 0.018959 | 0 | 0.011693 | 4.5398e-05 | 0.006648 | 0 | 0.06219 | 23415.7121 | 20024.6599 | 0 | 9925.6575 | 37.2615 | 4582.2421 | 0 | 57985.5332
2004 | 9 | 5 | 19 | 0.026588 | 0.018202 | 0.00018557 | 0.0098733 | 4.5398e-05 | 0.00672 | 3.6533e-05 | 0.061651 | 25059.3612 | 19225.5076 | 139.214 | 8380.8324 | 37.2615 | 4631.8693 | 26.8572 | 57500.9031
2004 | 9 | 5 | 20 | 0.028202 | 0.019469 | 0.00085646 | 0.0088112 | 4.5398e-05 | 0.006552 | 0.00016861 | 0.064104 | 26580.4618 | 20563.0376 | 642.5248 | 7479.2218 | 37.2615 | 4516.0726 | 123.9559 | 59942.5361
2004 | 9 | 5 | 21 | 0.026552 | 0.020194 | 0.00085646 | 0.0081848 | 4.5398e-05 | 0.006456 | 0.00016861 | 0.062458 | 25025.8562 | 21329.4422 | 642.5248 | 6947.5009 | 37.2615 | 4449.903 | 123.9559 | 58556.4446
2004 | 9 | 5 | 22 | 0.026159 | 0.018662 | 0.00085646 | 0.0067791 | 4.5398e-05 | 0.006604 | 0.00016861 | 0.059275 | 24655.1198 | 19711.0074 | 642.5248 | 5754.3124 | 37.2615 | 4551.9144 | 123.9559 | 55476.0963
2004 | 9 | 5 | 23 | 0.025936 | 0.016224 | 0.00085646 | 0.0053958 | 4.5398e-05 | 0.006772 | 0.00016861 | 0.055398 | 24444.3479 | 17135.9949 | 642.5248 | 4580.1086 | 37.2615 | 4667.7112 | 123.9559 | 51631.9049
2004 | 9 | 5 | 24 | 0.020593 | 0.016633 | 0.00085646 | 0.0063288 | 4.5398e-05 | 0.006764 | 0.00016861 | 0.051389 | 19409.336 | 17567.5559 | 642.5248 | 5372.133 | 37.2615 | 4662.197 | 123.9559 | 47814.9642
2004 | 9 | 6 | 1 | 0.016363 | 0.016948 | 0.00085646 | 0.0070061 | 4.5398e-05 | 0.006984 | 0.00016861 | 0.048371 | 15421.8421 | 17900.695 | 642.5248 | 5946.9902 | 37.2615 | 4813.8356 | 123.9559 | 44887.1052
2004 | 9 | 6 | 2 | 0.014826 | 0.016958 | 0.00085646 | 0.00727 | 4.5398e-05 | 0.00696 | 0.00016861 | 0.047084 | 13973.583 | 17910.7049 | 642.5248 | 6171.0177 | 37.2615 | 4797.2932 | 123.9559 | 43656.3411
2004 | 9 | 6 | 3 | 0.013513 | 0.017113 | 0.00085646 | 0.0077681 | 4.5398e-05 | 0.00688 | 0.00016861 | 0.046345 | 12735.9436 | 18075.0401 | 642.5248 | 6593.7954 | 37.2615 | 4742.1519 | 123.9559 | 42950.6733
2004 | 9 | 6 | 4 | 0.012857 | 0.017868 | 0.00085646 | 0.0077164 | 4.5398e-05 | 0.006788 | 0.00016861 | 0.0463 | 12117.6259 | 18872.2741 | 642.5248 | 6549.9545 | 37.2615 | 4678.7394 | 123.9559 | 43022.3362
2004 | 9 | 6 | 5 | 0.01256 | 0.018417 | 0.00085646 | 0.0078916 | 4.5398e-05 | 0.006864 | 0.00016861 | 0.046803 | 11838.2118 | 19452.2448 | 642.5248 | 6698.6874 | 37.2615 | 4731.1237 | 123.9559 | 43524.0099
2004 | 9 | 6 | 6 | 0.013886 | 0.018383 | 0.00059952 | 0.0079 | 4.5398e-05 | 0.006872 | 0.00011803 | 0.047804 | 13087.9065 | 19416.1107 | 449.7674 | 6705.8139 | 37.2615 | 4736.6378 | 86.7692 | 44520.2669
2004 | 9 | 6 | 7 | 0.016131 | 0.017501 | 0 | 0.008374 | 4.5398e-05 | 0.006808 | 0 | 0.048859 | 15203.3658 | 18484.2795 | 0 | 7108.1039 | 37.2615 | 4692.5247 | 0 | 45525.5355
2004 | 9 | 6 | 8 | 0.018341 | 0.017362 | 0 | 0.010021 | 4.5398e-05 | 0.00702 | 0 | 0.05279 | 17286.8412 | 18338.1322 | 0 | 8505.9405 | 37.2615 | 4838.6492 | 0 | 49006.8246
2004 | 9 | 6 | 9 | 0.020633 | 0.018455 | 0 | 0.011764 | 4.5398e-05 | 0.0072 | 0 | 0.058098 | 19446.5616 | 19492.6277 | 0 | 9985.8107 | 37.2615 | 4962.7171 | 0 | 53924.9787
2004 | 9 | 6 | 10 | 0.022838 | 0.019088 | 0 | 0.013378 | 4.5398e-05 | 0.007204 | 0 | 0.062553 | 21525.0668 | 20160.6506 | 0 | 11355.3797 | 37.2615 | 4965.4742 | 0 | 58043.8328
2004 | 9 | 6 | 11 | 0.024277 | 0.020428 | 0 | 0.014415 | 4.5398e-05 | 0.007092 | 0 | 0.066257 | 22881.335 | 21575.926 | 0 | 12236.114 | 37.2615 | 4888.2764 | 0 | 61618.9128
2004 | 9 | 6 | 12 | 0.025183 | 0.020289 | 0 | 0.015036 | 4.5398e-05 | 0.007284 | 0 | 0.067838 | 23735.4943 | 21429.9037 | 0 | 12763.1924 | 37.2615 | 5020.6155 | 0 | 62986.4674
2004 | 9 | 6 | 13 | 0.02806 | 0.018879 | 0 | 0.013353 | 4.5398e-05 | 0.0073 | 0 | 0.067636 | 26446.5076 | 19939.738 | 0 | 11334.1924 | 37.2615 | 5031.6437 | 0 | 62789.3432
2004 | 9 | 6 | 14 | 0.025752 | 0.01952 | 0 | 0.014163 | 4.5398e-05 | 0.007272 | 0 | 0.066752 | 24271.8135 | 20616.748 | 0 | 12021.7981 | 37.2615 | 5012.3443 | 0 | 61959.9655
2004 | 9 | 6 | 15 | 0.026774 | 0.019365 | 0 | 0.013637 | 4.5398e-05 | 0.007324 | 0 | 0.067146 | 25234.8658 | 20453.5564 | 0 | 11575.6639 | 37.2615 | 5048.1861 | 0 | 62349.5338
2004 | 9 | 6 | 16 | 0.027253 | 0.02035 | 0 | 0.014719 | 4.5398e-05 | 0.007416 | 0 | 0.069783 | 25685.8556 | 21494.3558 | 0 | 12493.881 | 37.2615 | 5111.5986 | 0 | 64822.9525
2004 | 9 | 6 | 17 | 0.028043 | 0.020927 | 0 | 0.014379 | 4.5398e-05 | 0.007192 | 0 | 0.070586 | 26430.6659 | 22103.1098 | 0 | 12205.3759 | 37.2615 | 4957.203 | 0 | 65733.6161
2004 | 9 | 6 | 18 | 0.027031 | 0.020957 | 0 | 0.014145 | 4.5398e-05 | 0.006448 | 0 | 0.068626 | 25476.4685 | 22134.4995 | 0 | 12007.0025 | 37.2615 | 4444.3889 | 0 | 64099.6209
2004 | 9 | 6 | 19 | 0.028495 | 0.020435 | 0.00021411 | 0.01219 | 4.5398e-05 | 0.006224 | 4.2153e-05 | 0.067647 | 26856.8659 | 21583.9523 | 160.6312 | 10347.7028 | 37.2615 | 4289.9932 | 30.989 | 63307.396
2004 | 9 | 6 | 20 | 0.029965 | 0.021464 | 0.00085646 | 0.01101 | 4.5398e-05 | 0.006252 | 0.00016861 | 0.069762 | 28242.5782 | 22670.2196 | 642.5248 | 9346.0112 | 37.2615 | 4309.2927 | 123.9559 | 65371.844
2004 | 9 | 6 | 21 | 0.027445 | 0.021443 | 0.00085646 | 0.0094285 | 4.5398e-05 | 0.006576 | 0.00016861 | 0.065964 | 25867.2372 | 22648.8357 | 642.5248 | 8003.2486 | 37.2615 | 4532.615 | 123.9559 | 61855.6788
2004 | 9 | 6 | 22 | 0.026141 | 0.01922 | 0.00085646 | 0.0071487 | 4.5398e-05 | 0.006624 | 0.00016861 | 0.060205 | 24638.3796 | 20300.7886 | 642.5248 | 6068.0268 | 37.2615 | 4565.6997 | 123.9559 | 56376.6371
2004 | 9 | 6 | 23 | 0.025877 | 0.01667 | 0.00085646 | 0.0057169 | 4.5398e-05 | 0.006624 | 0.00016861 | 0.055959 | 24389.2922 | 17607.329 | 642.5248 | 4852.7108 | 37.2615 | 4565.6997 | 123.9559 | 52218.7741
2004 | 9 | 6 | 24 | 0.02021 | 0.016334 | 0.00085646 | 0.0062649 | 4.5398e-05 | 0.006648 | 0.00016861 | 0.050527 | 19048.1904 | 17251.9686 | 642.5248 | 5317.8852 | 37.2615 | 4582.2421 | 123.9559 | 47004.0287
2004 | 9 | 7 | 1 | 0.016198 | 0.017623 | 0.00085646 | 0.0068783 | 4.5398e-05 | 0.006636 | 0.00016861 | 0.048406 | 15266.7149 | 18613.6438 | 642.5248 | 5838.5626 | 37.2615 | 4573.9709 | 123.9559 | 45096.6345
2004 | 9 | 7 | 2 | 0.013562 | 0.018718 | 0.00085646 | 0.0071251 | 4.5398e-05 | 0.006736 | 0.00016861 | 0.047212 | 12782.6973 | 19770.5811 | 642.5248 | 6048.0668 | 37.2615 | 4642.8976 | 123.9559 | 44047.985
2004 | 9 | 7 | 3 | 0.011196 | 0.019464 | 0.00085646 | 0.0079549 | 4.5398e-05 | 0.007024 | 0.00016861 | 0.046709 | 10551.8687 | 20557.7593 | 642.5248 | 6752.3975 | 37.2615 | 4841.4063 | 123.9559 | 43507.1741
2004 | 9 | 7 | 4 | 0.011134 | 0.018802 | 0.00085646 | 0.0079698 | 4.5398e-05 | 0.007432 | 0.00016861 | 0.046409 | 10494.104 | 19859.091 | 642.5248 | 6765.0474 | 37.2615 | 5122.6269 | 123.9559 | 43044.6115
2004 | 9 | 7 | 5 | 0.011223 | 0.019831 | 0.00085646 | 0.0084201 | 4.5398e-05 | 0.007256 | 0.00016861 | 0.047801 | 10577.8663 | 20946.0268 | 642.5248 | 7147.2777 | 37.2615 | 5001.316 | 123.9559 | 44476.2292
2004 | 9 | 7 | 6 | 0.012898 | 0.022683 | 0.00062807 | 0.0094284 | 4.5398e-05 | 0.007172 | 0.00012365 | 0.052978 | 12155.9998 | 23958.391 | 471.1846 | 8003.1404 | 37.2615 | 4943.4177 | 90.901 | 49660.2961
2004 | 9 | 7 | 7 | 0.016943 | 0.026117 | 0 | 0.011717 | 4.5398e-05 | 0.007016 | 0 | 0.061839 | 15969.2931 | 27585.5476 | 0 | 9945.4279 | 37.2615 | 4835.8921 | 0 | 58373.4222
2004 | 9 | 7 | 8 | 0.019595 | 0.027073 | 0 | 0.013922 | 4.5398e-05 | 0.007308 | 0 | 0.067943 | 18468.276 | 28595.1882 | 0 | 11817.2783 | 37.2615 | 5037.1579 | 0 | 63955.1618
2004 | 9 | 7 | 9 | 0.02312 | 0.027041 | 0 | 0.014001 | 4.5398e-05 | 0.007432 | 0 | 0.07164 | 21790.4831 | 28561.1658 | 0 | 11884.95 | 37.2615 | 5122.6269 | 0 | 67396.4874
2004 | 9 | 7 | 10 | 0.022182 | 0.028785 | 0 | 0.015274 | 4.5398e-05 | 0.006404 | 0 | 0.07269 | 20906.7874 | 30402.7277 | 0 | 12965.1926 | 37.2615 | 4414.0612 | 0 | 68726.0304
2004 | 9 | 7 | 11 | 0.023181 | 0.029352 | 0 | 0.015918 | 4.5398e-05 | 0.006408 | 0 | 0.074905 | 21848.5046 | 31002.0793 | 0 | 13511.6227 | 37.2615 | 4416.8182 | 0 | 70816.2863
2004 | 9 | 7 | 12 | 0.022483 | 0.030057 | 0 | 0.015781 | 4.5398e-05 | 0.006608 | 0 | 0.074974 | 21190.4446 | 31746.226 | 0 | 13395.347 | 37.2615 | 4554.6715 | 0 | 70923.9506
2004 | 9 | 7 | 13 | 0.021842 | 0.030336 | 0 | 0.016018 | 4.5398e-05 | 0.006844 | 0 | 0.075085 | 20586.5522 | 32040.7588 | 0 | 13596.5632 | 37.2615 | 4717.3383 | 0 | 70978.4742
2004 | 9 | 7 | 14 | 0.021004 | 0.030738 | 0 | 0.016116 | 4.5398e-05 | 0.006836 | 0 | 0.074741 | 19796.7534 | 32466.0953 | 0 | 13680.1964 | 37.2615 | 4711.8242 | 0 | 70692.1308
2004 | 9 | 7 | 15 | 0.0215 | 0.028965 | 0 | 0.017011 | 4.5398e-05 | 0.007488 | 0 | 0.075009 | 20263.4073 | 30592.7811 | 0 | 14439.6914 | 37.2615 | 5161.2258 | 0 | 70494.3672
2004 | 9 | 7 | 16 | 0.023958 | 0.027306 | 0 | 0.016647 | 4.5398e-05 | 0.007448 | 0 | 0.075405 | 22580.5127 | 28841.2643 | 0 | 14130.3748 | 37.2615 | 5133.6552 | 0 | 70723.0684
2004 | 9 | 7 | 17 | 0.023932 | 0.025589 | 0 | 0.016804 | 4.5398e-05 | 0.007392 | 0 | 0.073763 | 22556.0866 | 27027.8584 | 0 | 14264.2178 | 37.2615 | 5095.0562 | 0 | 68980.4806
2004 | 9 | 7 | 18 | 0.023908 | 0.023721 | 0 | 0.014786 | 4.5398e-05 | 0.007456 | 0 | 0.069916 | 22533.0751 | 25054.2533 | 0 | 12550.9735 | 37.2615 | 5139.1693 | 0 | 65314.7328
2004 | 9 | 7 | 19 | 0.023276 | 0.024543 | 0.00024266 | 0.013347 | 4.5398e-05 | 0.00736 | 4.7773e-05 | 0.068861 | 21937.6555 | 25922.6748 | 182.0484 | 11329.0334 | 37.2615 | 5072.9997 | 35.1208 | 64516.7942
2004 | 9 | 7 | 20 | 0.023269 | 0.026307 | 0.00085646 | 0.012119 | 4.5398e-05 | 0.007348 | 0.00016861 | 0.070114 | 21931.4645 | 27786.0791 | 642.5248 | 10286.8571 | 37.2615 | 5064.7285 | 123.9559 | 65872.8715
2004 | 9 | 7 | 21 | 0.022085 | 0.025371 | 0.00085646 | 0.010688 | 4.5398e-05 | 0.007288 | 0.00016861 | 0.066502 | 20814.9363 | 26797.4509 | 642.5248 | 9072.116 | 37.2615 | 5023.3726 | 123.9559 | 62511.6181
2004 | 9 | 7 | 22 | 0.022652 | 0.0218 | 0.00085646 | 0.0074407 | 4.5398e-05 | 0.007228 | 0.00016861 | 0.060191 | 21349.3061 | 23025.1364 | 642.5248 | 6315.9492 | 37.2615 | 4982.0166 | 123.9559 | 56476.1506
2004 | 9 | 7 | 23 | 0.019278 | 0.021073 | 0.00085646 | 0.0062936 | 4.5398e-05 | 0.007136 | 0.00016861 | 0.054851 | 18169.2736 | 22257.8726 | 642.5248 | 5342.2479 | 37.2615 | 4918.6041 | 123.9559 | 51491.7405
2004 | 9 | 7 | 24 | 0.01627 | 0.019674 | 0.00085646 | 0.0052591 | 4.5398e-05 | 0.00722 | 0.00016861 | 0.049493 | 15334.1096 | 20779.9286 | 642.5248 | 4464.1192 | 37.2615 | 4976.5024 | 123.9559 | 46358.4022
2004 | 9 | 8 | 1 | 0.015515 | 0.017187 | 0.00085646 | 0.005886 | 4.5398e-05 | 0.007368 | 0.00016861 | 0.047027 | 14623.3245 | 18153.1318 | 642.5248 | 4996.2132 | 37.2615 | 5078.5139 | 123.9559 | 43654.9256
2004 | 9 | 8 | 2 | 0.014151 | 0.019206 | 0.00085646 | 0.0074528 | 4.5398e-05 | 0.003812 | 0.00016861 | 0.045692 | 13336.9505 | 20285.4964 | 642.5248 | 6326.1826 | 37.2615 | 2627.483 | 123.9559 | 43379.8549
2004 | 9 | 8 | 3 | 0.011779 | 0.01973 | 0.00085646 | 0.0083158 | 4.5398e-05 | 0.0038 | 0.00016861 | 0.044695 | 11101.6874 | 20839.0434 | 642.5248 | 7058.7421 | 37.2615 | 2619.2118 | 123.9559 | 42422.427
2004 | 9 | 8 | 4 | 0.011939 | 0.019251 | 0.00085646 | 0.0084831 | 4.5398e-05 | 0.003828 | 0.00016861 | 0.044572 | 11252.8754 | 20332.9881 | 642.5248 | 7200.7488 | 37.2615 | 2638.5113 | 123.9559 | 42228.8659
2004 | 9 | 8 | 5 | 0.012011 | 0.020262 | 0.00085646 | 0.0089135 | 4.5398e-05 | 0.003812 | 0.00016861 | 0.046069 | 11320.7429 | 21400.7499 | 642.5248 | 7566.0663 | 37.2615 | 2627.483 | 123.9559 | 43718.7844
2004 | 9 | 8 | 6 | 0.0136 | 0.023046 | 0.00064234 | 0.0097843 | 4.5398e-05 | 0.0038 | 0.00012646 | 0.051045 | 12817.6265 | 24341.9299 | 481.8936 | 8305.2676 | 37.2615 | 2619.2118 | 92.967 | 48696.1579
2004 | 9 | 8 | 7 | 0.017548 | 0.02628 | 0 | 0.011834 | 4.5398e-05 | 0.003828 | 0 | 0.059536 | 16538.9251 | 27757.5379 | 0 | 10045.3215 | 37.2615 | 2638.5113 | 0 | 57017.5574
2004 | 9 | 8 | 8 | 0.019585 | 0.026906 | 0 | 0.013506 | 4.5398e-05 | 0.003776 | 0 | 0.063819 | 18458.9836 | 28418.4806 | 0 | 11464.4967 | 37.2615 | 2602.6694 | 0 | 60981.8918
2004 | 9 | 8 | 9 | 0.022763 | 0.02657 | 0 | 0.013307 | 4.5398e-05 | 0.003652 | 0 | 0.066337 | 21454.5825 | 28063.1122 | 0 | 11295.0958 | 37.2615 | 2517.2004 | 0 | 63367.2525
2004 | 9 | 8 | 10 | 0.021484 | 0.027992 | 0 | 0.014226 | 4.5398e-05 | 0.00316 | 0 | 0.066907 | 20248.3205 | 29565.8891 | 0 | 12075.3533 | 37.2615 | 2178.0814 | 0 | 64104.9059
2004 | 9 | 8 | 11 | 0.022819 | 0.028823 | 0 | 0.015227 | 4.5398e-05 | 0.002768 | 0 | 0.069682 | 21507.3197 | 30442.6213 | 0 | 12925.4362 | 37.2615 | 1907.889 | 0 | 66820.5278
2004 | 9 | 8 | 12 | 0.022572 | 0.029877 | 0 | 0.015565 | 4.5398e-05 | 0.00276 | 0 | 0.07082 | 21273.9123 | 31556.6477 | 0 | 13212.4917 | 37.2615 | 1902.3749 | 0 | 67982.6882
2004 | 9 | 8 | 13 | 0.022036 | 0.030274 | 0 | 0.015906 | 4.5398e-05 | 0.002764 | 0 | 0.071025 | 20768.6761 | 31975.3438 | 0 | 13501.6537 | 37.2615 | 1905.132 | 0 | 68188.0671
2004 | 9 | 8 | 14 | 0.020996 | 0.030568 | 0 | 0.01584 | 4.5398e-05 | 0.002768 | 0 | 0.070217 | 19788.7994 | 32286.0526 | 0 | 13445.3419 | 37.2615 | 1907.889 | 0 | 67465.3445
2004 | 9 | 8 | 15 | 0.021769 | 0.029077 | 0 | 0.017015 | 4.5398e-05 | 0.002756 | 0 | 0.070663 | 20517.5881 | 30711.7233 | 0 | 14442.7451 | 37.2615 | 1899.6178 | 0 | 67608.9358
2004 | 9 | 8 | 16 | 0.024288 | 0.027577 | 0 | 0.016649 | 4.5398e-05 | 0.002728 | 0 | 0.071287 | 22891.2582 | 29126.9356 | 0 | 14132.2422 | 37.2615 | 1880.3184 | 0 | 68068.016
2004 | 9 | 8 | 17 | 0.024633 | 0.025924 | 0 | 0.016925 | 4.5398e-05 | 0.002736 | 0 | 0.070264 | 23216.9917 | 27380.9134 | 0 | 14366.9147 | 37.2615 | 1885.8325 | 0 | 66887.9138
2004 | 9 | 8 | 18 | 0.024721 | 0.024218 | 0 | 0.015103 | 4.5398e-05 | 0.002696 | 0 | 0.066784 | 23299.7603 | 25579.3136 | 0 | 12820.1318 | 37.2615 | 1858.2619 | 0 | 63594.729
2004 | 9 | 8 | 19 | 0.024248 | 0.025031 | 0.00025694 | 0.01366 | 4.5398e-05 | 0.002672 | 5.0584e-05 | 0.065965 | 22854.1757 | 26438.0377 | 192.7574 | 11595.42 | 37.2615 | 1841.7195 | 37.1868 | 62996.5586
2004 | 9 | 8 | 20 | 0.024478 | 0.026537 | 0.00085646 | 0.012634 | 4.5398e-05 | 0.003156 | 0.00016861 | 0.067875 | 23070.2854 | 28028.1699 | 642.5248 | 10724.5678 | 37.2615 | 2175.3243 | 123.9559 | 64802.0898
2004 | 9 | 8 | 21 | 0.023227 | 0.025708 | 0.00085646 | 0.011296 | 4.5398e-05 | 0.003416 | 0.00016861 | 0.064718 | 21891.6736 | 27153.3019 | 642.5248 | 9588.83 | 37.2615 | 2354.5336 | 123.9559 | 61792.0815
2004 | 9 | 8 | 22 | 0.023794 | 0.022346 | 0.00085646 | 0.0080636 | 4.5398e-05 | 0.00346 | 0.00016861 | 0.058734 | 22425.7362 | 23602.4179 | 642.5248 | 6844.6241 | 37.2615 | 2384.8613 | 123.9559 | 56061.3818
2004 | 9 | 8 | 23 | 0.020472 | 0.021664 | 0.00085646 | 0.0069776 | 4.5398e-05 | 0.0035 | 0.00016861 | 0.053684 | 19294.7978 | 22882.1189 | 642.5248 | 5922.8017 | 37.2615 | 2412.4319 | 123.9559 | 51315.8927
2004 | 9 | 8 | 24 | 0.017356 | 0.020326 | 0.00085646 | 0.0059333 | 4.5398e-05 | 0.00346 | 0.00016861 | 0.048146 | 16358.2636 | 21468.3981 | 642.5248 | 5036.366 | 37.2615 | 2384.8613 | 123.9559 | 46051.6313
2004 | 9 | 9 | 1 | 0.015644 | 0.018524 | 0.00085646 | 0.0072951 | 4.5398e-05 | 0.003444 | 0.00016861 | 0.045978 | 14744.9784 | 19565.5693 | 642.5248 | 6192.3256 | 37.2615 | 2373.833 | 123.9559 | 43680.4486
2004 | 9 | 9 | 2 | 0.011849 | 0.018133 | 0.00085646 | 0.0061259 | 4.5398e-05 | 0.006844 | 0.00016861 | 0.044022 | 11167.7499 | 19151.9131 | 642.5248 | 5199.8535 | 37.2615 | 4717.3383 | 123.9559 | 41040.5972
2004 | 9 | 9 | 3 | 0.0097462 | 0.019136 | 0.00085646 | 0.0071032 | 4.5398e-05 | 0.006832 | 0.00016861 | 0.043887 | 9185.8548 | 20211.148 | 642.5248 | 6029.4153 | 37.2615 | 4709.0671 | 123.9559 | 40939.2275
2004 | 9 | 9 | 4 | 0.0098619 | 0.018819 | 0.00085646 | 0.0074421 | 4.5398e-05 | 0.006788 | 0.00016861 | 0.043981 | 9294.9238 | 19876.5707 | 642.5248 | 6317.0738 | 37.2615 | 4678.7394 | 123.9559 | 40971.05
2004 | 9 | 9 | 5 | 0.0098926 | 0.019868 | 0.00085646 | 0.007848 | 4.5398e-05 | 0.006804 | 0.00016861 | 0.045483 | 9323.7882 | 20984.3907 | 642.5248 | 6661.6254 | 37.2615 | 4689.7677 | 123.9559 | 42463.3142
2004 | 9 | 9 | 6 | 0.011642 | 0.022925 | 0.00065662 | 0.0090787 | 4.5398e-05 | 0.006788 | 0.00012927 | 0.051265 | 10972.232 | 24213.9898 | 492.6026 | 7706.2695 | 37.2615 | 4678.7394 | 95.0329 | 48196.1278
2004 | 9 | 9 | 7 | 0.015541 | 0.026599 | 0 | 0.011625 | 4.5398e-05 | 0.00674 | 0 | 0.06055 | 14647.317 | 28094.0268 | 0 | 9867.2975 | 37.2615 | 4645.6546 | 0 | 57291.5575
2004 | 9 | 9 | 8 | 0.017887 | 0.027373 | 0 | 0.013409 | 4.5398e-05 | 0.006792 | 0 | 0.065506 | 16858.2494 | 28911.206 | 0 | 11382.0873 | 37.2615 | 4681.4965 | 0 | 61870.3007
2004 | 9 | 9 | 9 | 0.020993 | 0.026869 | 0 | 0.01296 | 4.5398e-05 | 0.006992 | 0 | 0.067859 | 19785.8809 | 28379.1173 | 0 | 11000.6421 | 37.2615 | 4819.3497 | 0 | 64022.2515
2004 | 9 | 9 | 10 | 0.019432 | 0.028223 | 0 | 0.013722 | 4.5398e-05 | 0.007024 | 0 | 0.068445 | 18314.322 | 29809.1114 | 0 | 11647.386 | 37.2615 | 4841.4063 | 0 | 64649.4873
2004 | 9 | 9 | 11 | 0.019954 | 0.028325 | 0 | 0.013808 | 4.5398e-05 | 0.007028 | 0 | 0.06916 | 18806.8626 | 29916.7794 | 0 | 11720.7899 | 37.2615 | 4844.1633 | 0 | 65325.8568
2004 | 9 | 9 | 12 | 0.019178 | 0.028765 | 0 | 0.013466 | 4.5398e-05 | 0.007076 | 0 | 0.06853 | 18075.6818 | 30381.4398 | 0 | 11430.0725 | 37.2615 | 4877.2481 | 0 | 64801.7037
2004 | 9 | 9 | 13 | 0.018344 | 0.028956 | 0 | 0.013507 | 4.5398e-05 | 0.007096 | 0 | 0.067948 | 17288.9628 | 30583.3407 | 0 | 11465.0022 | 37.2615 | 4891.0334 | 0 | 64265.6007
2004 | 9 | 9 | 14 | 0.017674 | 0.029385 | 0 | 0.013694 | 4.5398e-05 | 0.006916 | 0 | 0.067715 | 16658.0211 | 31037.1726 | 0 | 11623.9018 | 37.2615 | 4766.9655 | 0 | 64123.3225
2004 | 9 | 9 | 15 | 0.018599 | 0.027906 | 0 | 0.014949 | 4.5398e-05 | 0.006784 | 0 | 0.068284 | 17529.6144 | 29474.9425 | 0 | 12689.5897 | 37.2615 | 4675.9824 | 0 | 64407.3905
2004 | 9 | 9 | 16 | 0.021413 | 0.026635 | 0 | 0.01508 | 4.5398e-05 | 0.006832 | 0 | 0.070005 | 20181.6249 | 28132.0365 | 0 | 12800.2291 | 37.2615 | 4709.0671 | 0 | 65860.2191
2004 | 9 | 9 | 17 | 0.02139 | 0.025315 | 0 | 0.015874 | 4.5398e-05 | 0.006912 | 0 | 0.069536 | 20159.9172 | 26737.7895 | 0 | 13474.1113 | 37.2615 | 4764.2084 | 0 | 65173.2879
2004 | 9 | 9 | 18 | 0.022125 | 0.023809 | 0 | 0.01433 | 4.5398e-05 | 0.00688 | 0 | 0.067189 | 20852.6112 | 25146.8776 | 0 | 12163.7983 | 37.2615 | 4742.1519 | 0 | 62942.7006
2004 | 9 | 9 | 19 | 0.021627 | 0.025026 | 0.00028549 | 0.013436 | 4.5398e-05 | 0.006636 | 5.6204e-05 | 0.067112 | 20383.8531 | 26432.6219 | 214.1747 | 11404.8115 | 37.2615 | 4573.9709 | 41.3186 | 63088.0122
2004 | 9 | 9 | 20 | 0.02124 | 0.026542 | 0.00085646 | 0.011906 | 4.5398e-05 | 0.006748 | 0.00016861 | 0.067506 | 20018.4337 | 28034.1244 | 642.5248 | 10105.8986 | 37.2615 | 4651.1688 | 123.9559 | 63613.3678
2004 | 9 | 9 | 21 | 0.020436 | 0.02543 | 0.00085646 | 0.010413 | 4.5398e-05 | 0.006968 | 0.00016861 | 0.064317 | 19261.1689 | 26859.4561 | 642.5248 | 8838.7409 | 37.2615 | 4802.8073 | 123.9559 | 60565.9156
2004 | 9 | 9 | 22 | 0.021145 | 0.022004 | 0.00085646 | 0.0072609 | 4.5398e-05 | 0.006912 | 0.00016861 | 0.058392 | 19929.226 | 23240.9073 | 642.5248 | 6163.3361 | 37.2615 | 4764.2084 | 123.9559 | 54901.4202
2004 | 9 | 9 | 23 | 0.018078 | 0.021412 | 0.00085646 | 0.0063726 | 4.5398e-05 | 0.006856 | 0.00016861 | 0.053789 | 17038.7046 | 22615.6999 | 642.5248 | 5409.2724 | 37.2615 | 4725.6095 | 123.9559 | 50593.0287
2004 | 9 | 9 | 24 | 0.015315 | 0.020014 | 0.00085646 | 0.0053196 | 4.5398e-05 | 0.006988 | 0.00016861 | 0.048707 | 14434.3193 | 21138.7997 | 642.5248 | 4515.4807 | 37.2615 | 4816.5927 | 123.9559 | 45708.9347
2004 | 9 | 10 | 1 | 0.012828 | 0.019121 | 0.00085646 | 0.0063891 | 4.5398e-05 | 0.007004 | 0.00016861 | 0.046413 | 12090.9102 | 20195.6171 | 642.5248 | 5423.251 | 37.2615 | 4827.6209 | 123.9559 | 43341.1415
2004 | 9 | 10 | 2 | 0.010848 | 0.01973 | 0.00085646 | 0.0061823 | 4.5398e-05 | 0.00708 | 0.00016861 | 0.04491 | 10223.8507 | 20839.1463 | 642.5248 | 5247.7573 | 37.2615 | 4880.0052 | 123.9559 | 41994.5018
2004 | 9 | 10 | 3 | 0.010109 | 0.018928 | 0.00085646 | 0.0070926 | 4.5398e-05 | 0.007092 | 0.00016861 | 0.044292 | 9527.8244 | 19992.1517 | 642.5248 | 6020.4517 | 37.2615 | 4888.2764 | 123.9559 | 41232.4465
2004 | 9 | 10 | 4 | 0.010217 | 0.018492 | 0.00085646 | 0.0074143 | 4.5398e-05 | 0.007004 | 0.00016861 | 0.044197 | 9629.7483 | 19530.9161 | 642.5248 | 6293.5135 | 37.2615 | 4827.6209 | 123.9559 | 41085.5411
2004 | 9 | 10 | 5 | 0.010464 | 0.019089 | 0.00085646 | 0.007882 | 4.5398e-05 | 0.007048 | 0.00016861 | 0.045554 | 9862.5719 | 20162.3897 | 642.5248 | 6690.4878 | 37.2615 | 4857.9486 | 123.9559 | 42377.1403
2004 | 9 | 10 | 6 | 0.01265 | 0.021401 | 0.00067089 | 0.0090401 | 4.5398e-05 | 0.007068 | 0.00013208 | 0.051007 | 11922.4114 | 22603.576 | 503.3108 | 7673.5302 | 37.2615 | 4871.734 | 97.0988 | 47708.9227
2004 | 9 | 10 | 7 | 0.0163 | 0.025409 | 0 | 0.010858 | 4.5398e-05 | 0.006908 | 0 | 0.059521 | 15362.9017 | 26837.7508 | 0 | 9216.2663 | 37.2615 | 4761.4514 | 0 | 56215.6317
2004 | 9 | 10 | 8 | 0.019913 | 0.026354 | 0 | 0.012106 | 4.5398e-05 | 0.007064 | 0 | 0.065483 | 18768.3654 | 27835.872 | 0 | 10276.0809 | 37.2615 | 4868.9769 | 0 | 61786.5567
2004 | 9 | 10 | 9 | 0.022063 | 0.027002 | 0 | 0.012055 | 4.5398e-05 | 0.007084 | 0 | 0.068249 | 20794.9098 | 28519.8335 | 0 | 10232.3112 | 37.2615 | 4882.7622 | 0 | 64467.0783
2004 | 9 | 10 | 10 | 0.022249 | 0.027304 | 0 | 0.012721 | 4.5398e-05 | 0.007072 | 0 | 0.069392 | 20969.7381 | 28838.8741 | 0 | 10798.3263 | 37.2615 | 4874.491 | 0 | 65518.6911
2004 | 9 | 10 | 11 | 0.021039 | 0.028235 | 0 | 0.013996 | 4.5398e-05 | 0.00704 | 0 | 0.070356 | 19829.4323 | 29822.2018 | 0 | 11880.3736 | 37.2615 | 4852.4345 | 0 | 66421.7039
2004 | 9 | 10 | 12 | 0.019621 | 0.028591 | 0 | 0.014254 | 4.5398e-05 | 0.006804 | 0 | 0.069315 | 18493.0429 | 30198.0075 | 0 | 12099.1475 | 37.2615 | 4689.7677 | 0 | 65517.2271
2004 | 9 | 10 | 13 | 0.019495 | 0.028862 | 0 | 0.014218 | 4.5398e-05 | 0.006684 | 0 | 0.069305 | 18374.4962 | 30484.5088 | 0 | 12068.8649 | 37.2615 | 4607.0557 | 0 | 65572.1872
2004 | 9 | 10 | 14 | 0.019943 | 0.027709 | 0 | 0.013996 | 4.5398e-05 | 0.006732 | 0 | 0.068426 | 18796.684 | 29266.8616 | 0 | 11880.1578 | 37.2615 | 4640.1405 | 0 | 64621.1055
2004 | 9 | 10 | 15 | 0.01986 | 0.026904 | 0 | 0.015128 | 4.5398e-05 | 0.006812 | 0 | 0.068749 | 18717.9292 | 28416.1576 | 0 | 12841.3107 | 37.2615 | 4695.2818 | 0 | 64707.9408
2004 | 9 | 10 | 16 | 0.022411 | 0.024588 | 0 | 0.014117 | 4.5398e-05 | 0.00696 | 0 | 0.068121 | 21122.934 | 25969.5877 | 0 | 11982.5853 | 37.2615 | 4797.2932 | 0 | 63909.6618
2004 | 9 | 10 | 17 | 0.023489 | 0.022105 | 0 | 0.013903 | 4.5398e-05 | 0.006864 | 0 | 0.066406 | 22138.0479 | 23347.6213 | 0 | 11801.6276 | 37.2615 | 4731.1237 | 0 | 62055.6819
2004 | 9 | 10 | 18 | 0.021291 | 0.023199 | 0 | 0.012455 | 4.5398e-05 | 0.006616 | 0 | 0.063607 | 20066.5512 | 24503.0991 | 0 | 10572.5606 | 37.2615 | 4560.1856 | 0 | 59739.6581
2004 | 9 | 10 | 19 | 0.021773 | 0.022565 | 0.00031403 | 0.011343 | 4.5398e-05 | 0.00646 | 6.1824e-05 | 0.062562 | 20520.9511 | 23833.7236 | 235.5927 | 9628.0813 | 37.2615 | 4452.6601 | 45.4506 | 58753.721
2004 | 9 | 10 | 20 | 0.023563 | 0.02304 | 0.00085646 | 0.01014 | 4.5398e-05 | 0.006408 | 0.00016861 | 0.064222 | 22208.0678 | 24335.2237 | 642.5248 | 8607.3077 | 37.2615 | 4416.8182 | 123.9559 | 60371.1597
2004 | 9 | 10 | 21 | 0.022276 | 0.022296 | 0.00085646 | 0.0092805 | 4.5398e-05 | 0.006728 | 0.00016861 | 0.06165 | 20995.0453 | 23548.7366 | 642.5248 | 7877.5646 | 37.2615 | 4637.3834 | 123.9559 | 57862.4723
2004 | 9 | 10 | 22 | 0.021918 | 0.019978 | 0.00085646 | 0.0066675 | 4.5398e-05 | 0.006544 | 0.00016861 | 0.056177 | 20657.4179 | 21100.4636 | 642.5248 | 5659.5851 | 37.2615 | 4510.5584 | 123.9559 | 52731.7673
2004 | 9 | 10 | 23 | 0.019863 | 0.019568 | 0.00085646 | 0.0059007 | 4.5398e-05 | 0.00666 | 0.00016861 | 0.053063 | 18721.3929 | 20668.3729 | 642.5248 | 5008.7378 | 37.2615 | 4590.5133 | 123.9559 | 49792.7593
2004 | 9 | 10 | 24 | 0.015627 | 0.019326 | 0.00085646 | 0.0052944 | 4.5398e-05 | 0.00654 | 0.00016861 | 0.047857 | 14728.2114 | 20411.8321 | 642.5248 | 4494.1086 | 37.2615 | 4507.8014 | 123.9559 | 44945.6958
2004 | 9 | 11 | 1 | 0.012553 | 0.018844 | 0.00085646 | 0.0060591 | 4.5398e-05 | 0.006508 | 0.00016861 | 0.045035 | 11831.3733 | 19903.3904 | 642.5248 | 5143.1873 | 37.2615 | 4485.7449 | 123.9559 | 42167.4381
2004 | 9 | 11 | 2 | 0.01193 | 0.017052 | 0.00085646 | 0.0067832 | 4.5398e-05 | 0.006368 | 0.00016861 | 0.043204 | 11244.1059 | 18010.8052 | 642.5248 | 5757.8326 | 37.2615 | 4389.2476 | 123.9559 | 40205.7336
2004 | 9 | 11 | 3 | 0.010577 | 0.017529 | 0.00085646 | 0.0067161 | 4.5398e-05 | 0.006312 | 0.00016861 | 0.042204 | 9968.6326 | 18514.4801 | 642.5248 | 5700.8224 | 37.2615 | 4350.6487 | 123.9559 | 39338.3261
2004 | 9 | 11 | 4 | 0.010583 | 0.017679 | 0.00085646 | 0.0071526 | 4.5398e-05 | 0.00534 | 0.00016861 | 0.041825 | 9974.6307 | 18672.5677 | 642.5248 | 6071.3654 | 37.2615 | 3680.6819 | 123.9559 | 39202.9881
2004 | 9 | 11 | 5 | 0.010732 | 0.017814 | 0.00085646 | 0.0079895 | 4.5398e-05 | 0.005188 | 0.00016861 | 0.042794 | 10115.1656 | 18815.1257 | 642.5248 | 6781.7507 | 37.2615 | 3575.9134 | 123.9559 | 40091.6976
2004 | 9 | 11 | 6 | 0.011533 | 0.018037 | 0.00069944 | 0.0082352 | 4.5398e-05 | 0.005836 | 0.0001377 | 0.044524 | 10870.1692 | 19050.7155 | 524.7289 | 6990.3006 | 37.2615 | 4022.5579 | 101.2307 | 41596.9644
2004 | 9 | 11 | 7 | 0.01385 | 0.018477 | 0 | 0.0090625 | 4.5398e-05 | 0.005868 | 0 | 0.047303 | 13053.8731 | 19515.7687 | 0 | 7692.5805 | 37.2615 | 4044.6145 | 0 | 44344.0983
2004 | 9 | 11 | 8 | 0.016465 | 0.019106 | 0 | 0.010629 | 4.5398e-05 | 0.006612 | 0 | 0.052857 | 15518.2657 | 20179.7939 | 0 | 9022.1424 | 37.2615 | 4557.4286 | 0 | 49314.892
2004 | 9 | 11 | 9 | 0.017825 | 0.019952 | 0 | 0.012845 | 4.5398e-05 | 0.006744 | 0 | 0.057411 | 16800.1687 | 21073.3738 | 0 | 10903.2027 | 37.2615 | 4648.4117 | 0 | 53462.4184
2004 | 9 | 11 | 10 | 0.019346 | 0.020454 | 0 | 0.013215 | 4.5398e-05 | 0.006768 | 0 | 0.059829 | 18233.6143 | 21603.9735 | 0 | 11217.3429 | 37.2615 | 4664.9541 | 0 | 55757.1464
2004 | 9 | 11 | 11 | 0.020853 | 0.020297 | 0 | 0.01346 | 4.5398e-05 | 0.006988 | 0 | 0.061643 | 19653.8607 | 21437.4373 | 0 | 11425.5789 | 37.2615 | 4816.5927 | 0 | 57370.7312
2004 | 9 | 11 | 12 | 0.021427 | 0.020292 | 0 | 0.013094 | 4.5398e-05 | 0.007136 | 0 | 0.061995 | 20195.0951 | 21432.7875 | 0 | 11114.9413 | 37.2615 | 4918.6041 | 0 | 57698.6894
2004 | 9 | 11 | 13 | 0.02295 | 0.01928 | 0 | 0.012683 | 4.5398e-05 | 0.007032 | 0 | 0.06199 | 21630.4888 | 20363.2139 | 0 | 10765.7276 | 37.2615 | 4846.9204 | 0 | 57643.6122
2004 | 9 | 11 | 14 | 0.022465 | 0.019951 | 0 | 0.012304 | 4.5398e-05 | 0.007188 | 0 | 0.061953 | 21173.1067 | 21072.9591 | 0 | 10443.6722 | 37.2615 | 4954.4459 | 0 | 57681.4455
2004 | 9 | 11 | 15 | 0.023399 | 0.018669 | 0 | 0.012511 | 4.5398e-05 | 0.007072 | 0 | 0.061696 | 22053.3696 | 19718.7618 | 0 | 10619.495 | 37.2615 | 4874.491 | 0 | 57303.379
2004 | 9 | 11 | 16 | 0.022861 | 0.019058 | 0 | 0.013354 | 4.5398e-05 | 0.007016 | 0 | 0.062335 | 21546.3297 | 20129.5246 | 0 | 11335.547 | 37.2615 | 4835.8921 | 0 | 57884.5549
2004 | 9 | 11 | 17 | 0.02279 | 0.019164 | 0 | 0.013269 | 4.5398e-05 | 0.007064 | 0 | 0.062332 | 21479.3704 | 20240.8911 | 0 | 11263.0093 | 37.2615 | 4868.9769 | 0 | 57889.5092
2004 | 9 | 11 | 18 | 0.021998 | 0.019563 | 0 | 0.012314 | 4.5398e-05 | 0.007012 | 0 | 0.060932 | 20732.8504 | 20662.9148 | 0 | 10452.4514 | 37.2615 | 4833.1351 | 0 | 56718.6131
2004 | 9 | 11 | 19 | 0.023628 | 0.019169 | 0.00034258 | 0.010388 | 4.5398e-05 | 0.00696 | 6.7445e-05 | 0.060601 | 22269.7786 | 20246.1491 | 257.0099 | 8817.9217 | 37.2615 | 4797.2932 | 49.5824 | 56474.9964
2004 | 9 | 11 | 20 | 0.024451 | 0.019292 | 0.00085646 | 0.0097504 | 4.5398e-05 | 0.00706 | 0.00016861 | 0.061624 | 23045.152 | 20376.3014 | 642.5248 | 8276.4443 | 37.2615 | 4866.2198 | 123.9559 | 57367.8599
2004 | 9 | 11 | 21 | 0.023791 | 0.018738 | 0.00085646 | 0.0090947 | 4.5398e-05 | 0.007072 | 0.00016861 | 0.059766 | 22423.0522 | 19791.5025 | 642.5248 | 7719.911 | 37.2615 | 4874.491 | 123.9559 | 55612.699
2004 | 9 | 11 | 22 | 0.024353 | 0.016899 | 0.00085646 | 0.0072107 | 4.5398e-05 | 0.007024 | 0.00016861 | 0.056557 | 22953.2569 | 17848.7829 | 642.5248 | 6120.6629 | 37.2615 | 4841.4063 | 123.9559 | 52567.8512
2004 | 9 | 11 | 23 | 0.021597 | 0.016654 | 0.00085646 | 0.006073 | 4.5398e-05 | 0.00704 | 0.00016861 | 0.052435 | 20355.4259 | 17590.3055 | 642.5248 | 5154.9414 | 37.2615 | 4852.4345 | 123.9559 | 48756.8495
2004 | 9 | 11 | 24 | 0.018374 | 0.015922 | 0.00085646 | 0.0059585 | 4.5398e-05 | 0.007052 | 0.00016861 | 0.048376 | 17317.2087 | 16816.6714 | 642.5248 | 5057.7893 | 37.2615 | 4860.7057 | 123.9559 | 44856.1174
2004 | 9 | 12 | 1 | 0.014542 | 0.016414 | 0.00085646 | 0.007246 | 4.5398e-05 | 0.006756 | 0.00016861 | 0.046028 | 13706.1526 | 17336.2455 | 642.5248 | 6150.6115 | 37.2615 | 4656.6829 | 123.9559 | 42653.4349
2004 | 9 | 12 | 2 | 0.013364 | 0.016223 | 0.00085646 | 0.0071855 | 4.5398e-05 | 0.006748 | 0.00016861 | 0.04459 | 12595.172 | 17134.5848 | 642.5248 | 6099.2742 | 37.2615 | 4651.1688 | 123.9559 | 41283.942
2004 | 9 | 12 | 3 | 0.011979 | 0.016001 | 0.00085646 | 0.0074019 | 4.5398e-05 | 0.00682 | 0.00016861 | 0.043272 | 11290.1477 | 16900.5593 | 642.5248 | 6282.962 | 37.2615 | 4700.7959 | 123.9559 | 39978.2072
2004 | 9 | 12 | 4 | 0.010835 | 0.016607 | 0.00085646 | 0.0072146 | 4.5398e-05 | 0.006872 | 0.00016861 | 0.042599 | 10212.0027 | 17540.5852 | 642.5248 | 6124.0329 | 37.2615 | 4736.6378 | 123.9559 | 39417.001
2004 | 9 | 12 | 5 | 0.010433 | 0.017218 | 0.00085646 | 0.007312 | 4.5398e-05 | 0.00678 | 0.00016861 | 0.042813 | 9832.7087 | 18186.2345 | 642.5248 | 6206.6563 | 37.2615 | 4673.2253 | 123.9559 | 39702.5672
2004 | 9 | 12 | 6 | 0.011355 | 0.017139 | 0.00071371 | 0.0072552 | 4.5398e-05 | 0.0068 | 0.00014051 | 0.043449 | 10702.3034 | 18102.1396 | 535.4371 | 6158.4982 | 37.2615 | 4687.0106 | 103.2966 | 40325.947
2004 | 9 | 12 | 7 | 0.013393 | 0.016863 | 0 | 0.008361 | 4.5398e-05 | 0.006248 | 0 | 0.04491 | 12622.9549 | 17810.9565 | 0 | 7097.0668 | 37.2615 | 4306.5356 | 0 | 41874.7754
2004 | 9 | 12 | 8 | 0.016202 | 0.01715 | 0 | 0.0103 | 4.5398e-05 | 0.006272 | 0 | 0.049969 | 15270.3124 | 18114.0182 | 0 | 8743.1932 | 37.2615 | 4323.078 | 0 | 46487.8634
2004 | 9 | 12 | 9 | 0.019 | 0.018538 | 0 | 0.012246 | 4.5398e-05 | 0.00612 | 0 | 0.055949 | 17907.2048 | 19579.5272 | 0 | 10394.8673 | 37.2615 | 4218.3096 | 0 | 52137.1704
2004 | 9 | 12 | 10 | 0.020771 | 0.019101 | 0 | 0.013615 | 4.5398e-05 | 0.006228 | 0 | 0.059761 | 19576.8789 | 20174.9406 | 0 | 11557.264 | 37.2615 | 4292.7503 | 0 | 55639.0954
2004 | 9 | 12 | 11 | 0.021652 | 0.019885 | 0 | 0.013903 | 4.5398e-05 | 0.006344 | 0 | 0.06183 | 20406.9656 | 21003.0717 | 0 | 11801.492 | 37.2615 | 4372.7052 | 0 | 57621.4961
2004 | 9 | 12 | 12 | 0.022518 | 0.019537 | 0 | 0.01421 | 4.5398e-05 | 0.006112 | 0 | 0.062422 | 21223.1577 | 20634.8588 | 0 | 12062.2875 | 37.2615 | 4212.7954 | 0 | 58170.3609
2004 | 9 | 12 | 13 | 0.025451 | 0.018155 | 0 | 0.012555 | 4.5398e-05 | 0.006352 | 0 | 0.062559 | 23987.8996 | 19175.5206 | 0 | 10657.4265 | 37.2615 | 4378.2193 | 0 | 58236.3275
2004 | 9 | 12 | 14 | 0.023472 | 0.018926 | 0 | 0.013528 | 4.5398e-05 | 0.006468 | 0 | 0.06244 | 22122.6083 | 19989.6953 | 0 | 11483.2543 | 37.2615 | 4458.1742 | 0 | 58090.9936
2004 | 9 | 12 | 15 | 0.024548 | 0.01873 | 0 | 0.012958 | 4.5398e-05 | 0.006276 | 0 | 0.062557 | 23136.5361 | 19782.8154 | 0 | 10998.8984 | 37.2615 | 4325.8351 | 0 | 58281.3466
2004 | 9 | 12 | 16 | 0.024623 | 0.019533 | 0 | 0.013988 | 4.5398e-05 | 0.006096 | 0 | 0.064286 | 23207.5973 | 20630.985 | 0 | 11873.5599 | 37.2615 | 4201.7672 | 0 | 59951.1709
2004 | 9 | 12 | 17 | 0.024109 | 0.019819 | 0 | 0.013735 | 4.5398e-05 | 0.006284 | 0 | 0.063992 | 22722.769 | 20932.9144 | 0 | 11658.6272 | 37.2615 | 4331.3492 | 0 | 59682.9213
2004 | 9 | 12 | 18 | 0.022699 | 0.018992 | 0 | 0.012615 | 4.5398e-05 | 0.007004 | 0 | 0.061355 | 21394.1009 | 20059.1679 | 0 | 10708.2191 | 37.2615 | 4827.6209 | 0 | 57026.3704
2004 | 9 | 12 | 19 | 0.02391 | 0.018797 | 0.00037113 | 0.011293 | 4.5398e-05 | 0.007064 | 7.3065e-05 | 0.061554 | 22535.7415 | 19853.692 | 278.4272 | 9586.0231 | 37.2615 | 4868.9769 | 53.7142 | 57213.8364
2004 | 9 | 12 | 20 | 0.025517 | 0.019872 | 0.00085646 | 0.010364 | 4.5398e-05 | 0.006952 | 0.00016861 | 0.063776 | 24049.8943 | 20989.3976 | 642.5248 | 8797.3234 | 37.2615 | 4791.7791 | 123.9559 | 59432.1367
2004 | 9 | 12 | 21 | 0.024322 | 0.020035 | 0.00085646 | 0.0091551 | 4.5398e-05 | 0.006984 | 0.00016861 | 0.061567 | 22923.8359 | 21160.9016 | 642.5248 | 7771.1786 | 37.2615 | 4813.8356 | 123.9559 | 57473.4941
2004 | 9 | 12 | 22 | 0.023303 | 0.018005 | 0.00085646 | 0.0070628 | 4.5398e-05 | 0.006992 | 0.00016861 | 0.056433 | 21962.9528 | 19017.1547 | 642.5248 | 5995.1082 | 37.2615 | 4819.3497 | 123.9559 | 52598.3078
2004 | 9 | 12 | 23 | 0.022612 | 0.015192 | 0.00085646 | 0.0051605 | 4.5398e-05 | 0.007092 | 0.00016861 | 0.051127 | 21312.1341 | 16045.9163 | 642.5248 | 4380.4004 | 37.2615 | 4888.2764 | 123.9559 | 47430.4695
2004 | 9 | 12 | 24 | 0.017516 | 0.015339 | 0.00085646 | 0.0057268 | 4.5398e-05 | 0.007088 | 0.00016861 | 0.04674 | 16509.1786 | 16200.8768 | 642.5248 | 4861.1216 | 37.2615 | 4885.5193 | 123.9559 | 43260.4385
2004 | 9 | 13 | 1 | 0.013895 | 0.016244 | 0.00085646 | 0.0063492 | 4.5398e-05 | 0.006864 | 0.00016861 | 0.044423 | 13095.8964 | 17157.493 | 642.5248 | 5389.4497 | 37.2615 | 4731.1237 | 123.9559 | 41177.7051
2004 | 9 | 13 | 2 | 0.011508 | 0.016778 | 0.00085646 | 0.0070841 | 4.5398e-05 | 0.00708 | 0.00016861 | 0.04352 | 10846.1185 | 17721.0034 | 642.5248 | 6013.1926 | 37.2615 | 4880.0052 | 123.9559 | 40264.0619
2004 | 9 | 13 | 3 | 0.010721 | 0.016733 | 0.00085646 | 0.0071498 | 4.5398e-05 | 0.007172 | 0.00016861 | 0.042846 | 10104.3959 | 17673.4704 | 642.5248 | 6069.0211 | 37.2615 | 4943.4177 | 123.9559 | 39594.0474
2004 | 9 | 13 | 4 | 0.010529 | 0.017069 | 0.00085646 | 0.00732 | 4.5398e-05 | 0.007084 | 0.00016861 | 0.043072 | 9923.3037 | 18028.7884 | 642.5248 | 6213.4628 | 37.2615 | 4882.7622 | 123.9559 | 39852.0595
2004 | 9 | 13 | 5 | 0.010967 | 0.017795 | 0.00085646 | 0.0075979 | 4.5398e-05 | 0.00726 | 0.00016861 | 0.04469 | 10336.4631 | 18794.9787 | 642.5248 | 6449.3531 | 37.2615 | 5004.0731 | 123.9559 | 41388.6102
2004 | 9 | 13 | 6 | 0.011922 | 0.02074 | 0.00072799 | 0.0087758 | 4.5398e-05 | 0.007304 | 0.00014332 | 0.049658 | 11236.3088 | 21905.9949 | 546.1461 | 7449.1586 | 37.2615 | 5034.4008 | 105.3626 | 46314.6333
2004 | 9 | 13 | 7 | 0.016034 | 0.025065 | 0 | 0.011285 | 4.5398e-05 | 0.007156 | 0 | 0.059586 | 15112.5086 | 26474.1589 | 0 | 9578.8781 | 37.2615 | 4932.3894 | 0 | 56135.1964
2004 | 9 | 13 | 8 | 0.018917 | 0.025491 | 0 | 0.013596 | 4.5398e-05 | 0.007068 | 0 | 0.065117 | 17828.968 | 26923.7795 | 0 | 11540.9158 | 37.2615 | 4871.734 | 0 | 61202.6588
2004 | 9 | 13 | 9 | 0.020448 | 0.026231 | 0 | 0.014141 | 4.5398e-05 | 0.007068 | 0 | 0.067933 | 19272.7007 | 27705.0047 | 0 | 12003.2687 | 37.2615 | 4871.734 | 0 | 63889.9695
2004 | 9 | 13 | 10 | 0.021366 | 0.027404 | 0 | 0.014099 | 4.5398e-05 | 0.006584 | 0 | 0.069499 | 20137.6715 | 28944.4764 | 0 | 11967.9686 | 37.2615 | 4538.1291 | 0 | 65625.5071
2004 | 9 | 13 | 11 | 0.022547 | 0.02738 | 0 | 0.014431 | 4.5398e-05 | 0.006324 | 0 | 0.070727 | 21250.3896 | 28918.9812 | 0 | 12249.4327 | 37.2615 | 4358.9199 | 0 | 66814.9848
2004 | 9 | 13 | 12 | 0.02322 | 0.027192 | 0 | 0.014105 | 4.5398e-05 | 0.006244 | 0 | 0.070807 | 21884.756 | 28720.9793 | 0 | 11972.6771 | 37.2615 | 4303.7786 | 0 | 66919.4525
2004 | 9 | 13 | 13 | 0.021105 | 0.028402 | 0 | 0.015255 | 4.5398e-05 | 0.006264 | 0 | 0.071071 | 19891.1581 | 29998.2461 | 0 | 12948.9153 | 37.2615 | 4317.5639 | 0 | 67193.145
2004 | 9 | 13 | 14 | 0.02207 | 0.027401 | 0 | 0.014804 | 4.5398e-05 | 0.00634 | 0 | 0.070661 | 20801.4541 | 28941.5913 | 0 | 12565.7224 | 37.2615 | 4369.9481 | 0 | 66715.9775
2004 | 9 | 13 | 15 | 0.021717 | 0.026962 | 0 | 0.015379 | 4.5398e-05 | 0.006792 | 0 | 0.070896 | 20468.7472 | 28478.0216 | 0 | 13054.2397 | 37.2615 | 4681.4965 | 0 | 66719.7666
2004 | 9 | 13 | 16 | 0.025128 | 0.024943 | 0 | 0.015246 | 4.5398e-05 | 0.006976 | 0 | 0.07234 | 23683.5326 | 26345.5346 | 0 | 12941.6547 | 37.2615 | 4808.3215 | 0 | 67816.3049
2004 | 9 | 13 | 17 | 0.025536 | 0.023957 | 0 | 0.015381 | 4.5398e-05 | 0.006996 | 0 | 0.071915 | 24067.6083 | 25304.067 | 0 | 13055.5921 | 37.2615 | 4822.1068 | 0 | 67286.6357
2004 | 9 | 13 | 18 | 0.024736 | 0.023452 | 0 | 0.013886 | 4.5398e-05 | 0.007036 | 0 | 0.069156 | 23313.8884 | 24770.7574 | 0 | 11787.0941 | 37.2615 | 4849.6775 | 0 | 64758.6789
2004 | 9 | 13 | 19 | 0.023219 | 0.025991 | 0.00039968 | 0.011853 | 4.5398e-05 | 0.006992 | 7.8686e-05 | 0.068579 | 21884.1626 | 27451.9839 | 299.8452 | 10061.1911 | 37.2615 | 4819.3497 | 57.8462 | 64611.6403
2004 | 9 | 13 | 20 | 0.024996 | 0.024687 | 0.00085646 | 0.012376 | 4.5398e-05 | 0.007012 | 0.00016861 | 0.070143 | 23559.2678 | 26074.7956 | 642.5248 | 10505.5738 | 37.2615 | 4833.1351 | 123.9559 | 65776.5145
2004 | 9 | 13 | 21 | 0.023051 | 0.024009 | 0.00085646 | 0.010974 | 4.5398e-05 | 0.006876 | 0.00016861 | 0.065981 | 21725.8691 | 25358.5626 | 642.5248 | 9315.3958 | 37.2615 | 4739.3948 | 123.9559 | 61942.9646
2004 | 9 | 13 | 22 | 0.021307 | 0.021981 | 0.00085646 | 0.00852 | 4.5398e-05 | 0.006916 | 0.00016861 | 0.059795 | 20082.4045 | 23216.4935 | 642.5248 | 7232.0645 | 37.2615 | 4766.9655 | 123.9559 | 56101.6703
2004 | 9 | 13 | 23 | 0.019825 | 0.019262 | 0.00085646 | 0.0066429 | 4.5398e-05 | 0.006984 | 0.00016861 | 0.053784 | 18684.7272 | 20344.9631 | 642.5248 | 5638.7609 | 37.2615 | 4813.8356 | 123.9559 | 50286.029
2004 | 9 | 13 | 24 | 0.019815 | 0.016529 | 0.00085646 | 0.0042313 | 4.5398e-05 | 0.006728 | 0.00016861 | 0.048374 | 18675.9309 | 17458.4054 | 642.5248 | 3591.658 | 37.2615 | 4637.3834 | 123.9559 | 45167.12
2004 | 9 | 14 | 1 | 0.016087 | 0.016473 | 0.00085646 | 0.0051637 | 4.5398e-05 | 0.006712 | 0.00016861 | 0.045506 | 15162.1555 | 17398.7977 | 642.5248 | 4383.1079 | 37.2615 | 4626.3552 | 123.9559 | 42374.1585
2004 | 9 | 14 | 2 | 0.013026 | 0.017751 | 0.00085646 | 0.0055514 | 4.5398e-05 | 0.006808 | 0.00016861 | 0.044207 | 12277.2127 | 18748.3361 | 642.5248 | 4712.2588 | 37.2615 | 4692.5247 | 123.9559 | 41234.0748
2004 | 9 | 14 | 3 | 0.010647 | 0.018603 | 0.00085646 | 0.0065453 | 4.5398e-05 | 0.006832 | 0.00016861 | 0.043698 | 10035.1377 | 19648.2256 | 642.5248 | 5555.9 | 37.2615 | 4709.0671 | 123.9559 | 40752.0728
2004 | 9 | 14 | 4 | 0.011018 | 0.018058 | 0.00085646 | 0.0067017 | 4.5398e-05 | 0.006908 | 0.00016861 | 0.043756 | 10384.5453 | 19072.6108 | 642.5248 | 5688.6555 | 37.2615 | 4761.4514 | 123.9559 | 40711.0054
2004 | 9 | 14 | 5 | 0.01106 | 0.019076 | 0.00085646 | 0.0070888 | 4.5398e-05 | 0.006732 | 0.00016861 | 0.045027 | 10423.6853 | 20148.1416 | 642.5248 | 6017.2105 | 37.2615 | 4640.1405 | 123.9559 | 42032.9202
2004 | 9 | 14 | 6 | 0.013068 | 0.021884 | 0.00074226 | 0.0081536 | 4.5398e-05 | 0.006728 | 0.00014613 | 0.050767 | 12316.5095 | 23113.9996 | 556.8551 | 6921.0255 | 37.2615 | 4637.3834 | 107.4285 | 47690.4633
2004 | 9 | 14 | 7 | 0.017794 | 0.025575 | 0 | 0.010407 | 4.5398e-05 | 0.006596 | 0 | 0.060418 | 16770.8347 | 27013.0527 | 0 | 8834.1067 | 37.2615 | 4546.4003 | 0 | 57201.656
2004 | 9 | 14 | 8 | 0.020096 | 0.026292 | 0 | 0.012506 | 4.5398e-05 | 0.006736 | 0 | 0.065676 | 18940.562 | 27770.1927 | 0 | 10615.8334 | 37.2615 | 4642.8976 | 0 | 62006.7471
2004 | 9 | 14 | 9 | 0.023064 | 0.025938 | 0 | 0.012286 | 4.5398e-05 | 0.006872 | 0 | 0.068205 | 21737.5612 | 27396.0074 | 0 | 10428.3778 | 37.2615 | 4736.6378 | 0 | 64335.8457
2004 | 9 | 14 | 10 | 0.022391 | 0.027723 | 0 | 0.013672 | 4.5398e-05 | 0.006864 | 0 | 0.070695 | 21103.4515 | 29281.1585 | 0 | 11605.4899 | 37.2615 | 4731.1237 | 0 | 66758.4851
2004 | 9 | 14 | 11 | 0.023342 | 0.02832 | 0 | 0.014452 | 4.5398e-05 | 0.007016 | 0 | 0.073176 | 22000.2029 | 29911.8729 | 0 | 12267.5549 | 37.2615 | 4835.8921 | 0 | 69052.7844
2004 | 9 | 14 | 12 | 0.022669 | 0.02909 | 0 | 0.014565 | 4.5398e-05 | 0.006144 | 0 | 0.072514 | 21365.997 | 30725.2012 | 0 | 12363.3779 | 37.2615 | 4234.8519 | 0 | 68726.6895
2004 | 9 | 14 | 13 | 0.022334 | 0.02958 | 0 | 0.015112 | 4.5398e-05 | 0.006356 | 0 | 0.073427 | 21049.5046 | 31242.7184 | 0 | 12827.4348 | 37.2615 | 4380.9764 | 0 | 69537.8958
2004 | 9 | 14 | 14 | 0.021987 | 0.030434 | 0 | 0.015797 | 4.5398e-05 | 0.006232 | 0 | 0.074495 | 20722.4811 | 32144.882 | 0 | 13408.6593 | 37.2615 | 4295.5074 | 0 | 70608.7914
2004 | 9 | 14 | 15 | 0.02278 | 0.028731 | 0 | 0.017053 | 4.5398e-05 | 0.006936 | 0 | 0.075545 | 21470.4267 | 30346.0064 | 0 | 14474.9154 | 37.2615 | 4780.7508 | 0 | 71109.3608
2004 | 9 | 14 | 16 | 0.025684 | 0.027113 | 0 | 0.016839 | 4.5398e-05 | 0.006812 | 0 | 0.076493 | 24207.1688 | 28636.5678 | 0 | 14293.5442 | 37.2615 | 4695.2818 | 0 | 71869.8241
2004 | 9 | 14 | 17 | 0.026681 | 0.025277 | 0 | 0.016882 | 4.5398e-05 | 0.006292 | 0 | 0.075177 | 25147.022 | 26697.7958 | 0 | 14329.7398 | 37.2615 | 4336.8633 | 0 | 70548.6826
2004 | 9 | 14 | 18 | 0.026887 | 0.023987 | 0 | 0.015499 | 4.5398e-05 | 0.00634 | 0 | 0.072759 | 25341.0111 | 25335.5603 | 0 | 13156.2781 | 37.2615 | 4369.9481 | 0 | 68240.0591
2004 | 9 | 14 | 19 | 0.027094 | 0.02522 | 0.00042823 | 0.014138 | 4.5398e-05 | 0.006176 | 8.4306e-05 | 0.073186 | 25535.8557 | 26638.014 | 321.2624 | 12000.9851 | 37.2615 | 4256.9085 | 61.978 | 68852.2652
2004 | 9 | 14 | 20 | 0.026744 | 0.026881 | 0.00085646 | 0.012486 | 4.5398e-05 | 0.006296 | 0.00016861 | 0.073477 | 25206.3048 | 28391.6973 | 642.5248 | 10598.2508 | 37.2615 | 4339.6204 | 123.9559 | 69339.6156
2004 | 9 | 14 | 21 | 0.024876 | 0.026 | 0.00085646 | 0.01113 | 4.5398e-05 | 0.00634 | 0.00016861 | 0.069416 | 23445.3638 | 27461.4102 | 642.5248 | 9447.7659 | 37.2615 | 4369.9481 | 123.9559 | 65528.2304
2004 | 9 | 14 | 22 | 0.025437 | 0.022588 | 0.00085646 | 0.0079448 | 4.5398e-05 | 0.006404 | 0.00016861 | 0.063444 | 23974.3404 | 23857.8871 | 642.5248 | 6743.8572 | 37.2615 | 4414.0612 | 123.9559 | 59793.8882
2004 | 9 | 14 | 23 | 0.022168 | 0.021866 | 0.00085646 | 0.0069525 | 4.5398e-05 | 0.006436 | 0.00016861 | 0.058493 | 20893.7387 | 23095.2095 | 642.5248 | 5901.5309 | 37.2615 | 4436.1177 | 123.9559 | 55130.3392
2004 | 9 | 14 | 24 | 0.018489 | 0.020015 | 0.00085646 | 0.0057109 | 4.5398e-05 | 0.00674 | 0.00016861 | 0.052026 | 17426.1579 | 21140.2793 | 642.5248 | 4847.5808 | 37.2615 | 4645.6546 | 123.9559 | 48863.4149
2004 | 9 | 15 | 1 | 0.016134 | 0.018058 | 0.00085646 | 0.0071175 | 4.5398e-05 | 0.00702 | 0.00016861 | 0.0494 | 15206.8014 | 19072.9437 | 642.5248 | 6041.5912 | 37.2615 | 4838.6492 | 123.9559 | 45963.7278
2004 | 9 | 15 | 2 | 0.013391 | 0.018917 | 0.00085646 | 0.0071606 | 4.5398e-05 | 0.007 | 0.00016861 | 0.047539 | 12620.6244 | 19980.6799 | 642.5248 | 6078.1439 | 37.2615 | 4824.8639 | 123.9559 | 44308.0543
2004 | 9 | 15 | 3 | 0.011078 | 0.019607 | 0.00085646 | 0.0080093 | 4.5398e-05 | 0.007016 | 0.00016861 | 0.046781 | 10441.1486 | 20709.3226 | 642.5248 | 6798.5699 | 37.2615 | 4835.8921 | 123.9559 | 43588.6756
2004 | 9 | 15 | 4 | 0.011131 | 0.019086 | 0.00085646 | 0.0081819 | 4.5398e-05 | 0.007016 | 0.00016861 | 0.046485 | 10490.8228 | 20158.9432 | 642.5248 | 6945.0723 | 37.2615 | 4835.8921 | 123.9559 | 43234.4727
2004 | 9 | 15 | 5 | 0.011183 | 0.020056 | 0.00085646 | 0.0086008 | 4.5398e-05 | 0.007076 | 0.00016861 | 0.047987 | 10539.9696 | 21183.7891 | 642.5248 | 7300.6915 | 37.2615 | 4877.2481 | 123.9559 | 44705.4406
2004 | 9 | 15 | 6 | 0.012917 | 0.022983 | 0.00077081 | 0.0097139 | 4.5398e-05 | 0.006932 | 0.00015175 | 0.053514 | 12174.3353 | 24274.9082 | 578.2723 | 8245.4946 | 37.2615 | 4777.9938 | 111.5604 | 50199.826
2004 | 9 | 15 | 7 | 0.017122 | 0.026709 | 0 | 0.012279 | 4.5398e-05 | 0.00676 | 0 | 0.062915 | 16137.4826 | 28210.1881 | 0 | 10422.6627 | 37.2615 | 4659.44 | 0 | 59467.035
2004 | 9 | 15 | 8 | 0.019455 | 0.027532 | 0 | 0.014141 | 4.5398e-05 | 0.006628 | 0 | 0.067801 | 18336.233 | 29079.4124 | 0 | 12003.0434 | 37.2615 | 4568.4568 | 0 | 64024.4071
2004 | 9 | 15 | 9 | 0.02298 | 0.027464 | 0 | 0.014178 | 4.5398e-05 | 0.006592 | 0 | 0.071259 | 21658.5339 | 29007.7693 | 0 | 12034.9499 | 37.2615 | 4543.6432 | 0 | 67282.1578
2004 | 9 | 15 | 10 | 0.022169 | 0.029299 | 0 | 0.015596 | 4.5398e-05 | 0.00668 | 0 | 0.07379 | 20894.4896 | 30945.8941 | 0 | 13238.7879 | 37.2615 | 4604.2987 | 0 | 69720.7317
2004 | 9 | 15 | 11 | 0.023368 | 0.029948 | 0 | 0.016395 | 4.5398e-05 | 0.00682 | 0 | 0.076576 | 22024.0281 | 31631.8382 | 0 | 13916.7377 | 37.2615 | 4700.7959 | 0 | 72310.6615
2004 | 9 | 15 | 12 | 0.02304 | 0.030776 | 0 | 0.016567 | 4.5398e-05 | 0.006776 | 0 | 0.077205 | 21715.5341 | 32505.8006 | 0 | 14062.8772 | 37.2615 | 4670.4682 | 0 | 72991.9416
2004 | 9 | 15 | 13 | 0.022781 | 0.031439 | 0 | 0.017162 | 4.5398e-05 | 0.006836 | 0 | 0.078264 | 21471.4336 | 33206.2048 | 0 | 14567.5884 | 37.2615 | 4711.8242 | 0 | 73994.3125
2004 | 9 | 15 | 14 | 0.022087 | 0.031899 | 0 | 0.017374 | 4.5398e-05 | 0.007068 | 0 | 0.078473 | 20816.9263 | 33691.6961 | 0 | 14747.4344 | 37.2615 | 4871.734 | 0 | 74165.0524
2004 | 9 | 15 | 15 | 0.022691 | 0.030148 | 0 | 0.018358 | 4.5398e-05 | 0.007148 | 0 | 0.07839 | 21386.7778 | 31842.2793 | 0 | 15582.485 | 37.2615 | 4926.8753 | 0 | 73775.6788
2004 | 9 | 15 | 16 | 0.025251 | 0.028835 | 0 | 0.018139 | 4.5398e-05 | 0.007084 | 0 | 0.079354 | 23798.9562 | 30455.5496 | 0 | 15396.995 | 37.2615 | 4882.7622 | 0 | 74571.5245
2004 | 9 | 15 | 17 | 0.025133 | 0.027183 | 0 | 0.018411 | 4.5398e-05 | 0.007152 | 0 | 0.077924 | 23687.682 | 28710.7586 | 0 | 15627.8744 | 37.2615 | 4929.6323 | 0 | 72993.2088
2004 | 9 | 15 | 18 | 0.025446 | 0.025525 | 0 | 0.016635 | 4.5398e-05 | 0.007024 | 0 | 0.074675 | 23983.1868 | 26959.521 | 0 | 14120.2551 | 37.2615 | 4841.4063 | 0 | 69941.6307
2004 | 9 | 15 | 19 | 0.024982 | 0.026578 | 0.00045678 | 0.015487 | 4.5398e-05 | 0.006936 | 8.9926e-05 | 0.074574 | 23545.2357 | 28072.0265 | 342.6796 | 13145.5285 | 37.2615 | 4780.7508 | 66.1098 | 69989.5925
2004 | 9 | 15 | 20 | 0.02473 | 0.028165 | 0.00085646 | 0.014045 | 4.5398e-05 | 0.006968 | 0.00016861 | 0.074979 | 23308.0668 | 29748.6778 | 642.5248 | 11922.1702 | 37.2615 | 4802.8073 | 123.9559 | 70585.4644
2004 | 9 | 15 | 21 | 0.02383 | 0.027292 | 0.00085646 | 0.01275 | 4.5398e-05 | 0.007004 | 0.00016861 | 0.071946 | 22460.0766 | 28825.6627 | 642.5248 | 10822.2627 | 37.2615 | 4827.6209 | 123.9559 | 67739.3653
2004 | 9 | 15 | 22 | 0.024199 | 0.023623 | 0.00085646 | 0.0093025 | 4.5398e-05 | 0.006964 | 0.00016861 | 0.065159 | 22807.75 | 24950.6698 | 642.5248 | 7896.3222 | 37.2615 | 4800.0503 | 123.9559 | 61258.5346
2004 | 9 | 15 | 23 | 0.020744 | 0.022805 | 0.00085646 | 0.0080685 | 4.5398e-05 | 0.007008 | 0.00016861 | 0.059696 | 19551.3752 | 24086.7439 | 642.5248 | 6848.8577 | 37.2615 | 4830.378 | 123.9559 | 56121.0971
2004 | 9 | 15 | 24 | 0.017625 | 0.020723 | 0.00085646 | 0.0068497 | 4.5398e-05 | 0.007116 | 0.00016861 | 0.053384 | 16612.0176 | 21887.6004 | 642.5248 | 5814.2832 | 37.2615 | 4904.8188 | 123.9559 | 50022.4623
2004 | 9 | 16 | 1 | 0.01629 | 0.018232 | 0.00085646 | 0.0076221 | 4.5398e-05 | 0.007216 | 0.00016861 | 0.050431 | 15353.0147 | 19257.2165 | 642.5248 | 6469.8907 | 37.2615 | 4973.7454 | 123.9559 | 46857.6096
2004 | 9 | 16 | 2 | 0.013416 | 0.019058 | 0.00085646 | 0.0074216 | 4.5398e-05 | 0.007364 | 0.00016861 | 0.04833 | 12644.6664 | 20129.5753 | 642.5248 | 6299.7056 | 37.2615 | 5075.7568 | 123.9559 | 44953.4464
2004 | 9 | 16 | 3 | 0.011286 | 0.020167 | 0.00085646 | 0.0084037 | 4.5398e-05 | 0.0072 | 0.00016861 | 0.048126 | 10636.718 | 21300.2676 | 642.5248 | 7133.3067 | 37.2615 | 4962.7171 | 123.9559 | 44836.7517
2004 | 9 | 16 | 4 | 0.011388 | 0.019708 | 0.00085646 | 0.0086829 | 4.5398e-05 | 0.007016 | 0.00016861 | 0.047865 | 10733.3521 | 20815.6127 | 642.5248 | 7370.3184 | 37.2615 | 4835.8921 | 123.9559 | 44558.9176
2004 | 9 | 16 | 5 | 0.011524 | 0.020559 | 0.00085646 | 0.0091852 | 4.5398e-05 | 0.007036 | 0.00016861 | 0.049375 | 10861.4642 | 21714.7278 | 642.5248 | 7796.7448 | 37.2615 | 4849.6775 | 123.9559 | 46026.3565
2004 | 9 | 16 | 6 | 0.013336 | 0.023754 | 0.00078509 | 0.01043 | 4.5398e-05 | 0.006812 | 0.00015456 | 0.055317 | 12569.2648 | 25089.6098 | 588.9814 | 8853.1424 | 37.2615 | 4695.2818 | 113.6263 | 51947.168
2004 | 9 | 16 | 7 | 0.017649 | 0.027795 | 0 | 0.013248 | 4.5398e-05 | 0.006604 | 0 | 0.065341 | 16634.4394 | 29357.3787 | 0 | 11245.2716 | 37.2615 | 4551.9144 | 0 | 61826.2657
2004 | 9 | 16 | 8 | 0.020165 | 0.028631 | 0 | 0.015233 | 4.5398e-05 | 0.006868 | 0 | 0.070943 | 19005.7968 | 30240.7523 | 0 | 12930.4732 | 37.2615 | 4733.8807 | 0 | 66948.1645
2004 | 9 | 16 | 9 | 0.023405 | 0.02829 | 0 | 0.01495 | 4.5398e-05 | 0.006952 | 0 | 0.073642 | 22058.9454 | 29880.2668 | 0 | 12690.0414 | 37.2615 | 4791.7791 | 0 | 69458.2944
2004 | 9 | 16 | 10 | 0.02224 | 0.029882 | 0 | 0.016063 | 4.5398e-05 | 0.006944 | 0 | 0.075175 | 20961.3031 | 31561.9239 | 0 | 13635.1834 | 37.2615 | 4786.265 | 0 | 70981.937
2004 | 9 | 16 | 11 | 0.022899 | 0.030075 | 0 | 0.016311 | 4.5398e-05 | 0.007092 | 0 | 0.076421 | 21582.0671 | 31765.2476 | 0 | 13845.076 | 37.2615 | 4888.2764 | 0 | 72117.9286
2004 | 9 | 16 | 12 | 0.022074 | 0.030526 | 0 | 0.015962 | 4.5398e-05 | 0.00694 | 0 | 0.075547 | 20804.8252 | 32242.0914 | 0 | 13548.894 | 37.2615 | 4783.5079 | 0 | 71416.5801
2004 | 9 | 16 | 13 | 0.021725 | 0.031092 | 0 | 0.016467 | 4.5398e-05 | 0.006932 | 0 | 0.076262 | 20476.3897 | 32840.1717 | 0 | 13977.7425 | 37.2615 | 4777.9938 | 0 | 72109.5593
2004 | 9 | 16 | 14 | 0.021167 | 0.031621 | 0 | 0.01678 | 4.5398e-05 | 0.007012 | 0 | 0.076625 | 19949.7574 | 33398.3719 | 0 | 14243.7459 | 37.2615 | 4833.1351 | 0 | 72462.2719
2004 | 9 | 16 | 15 | 0.021685 | 0.029834 | 0 | 0.017665 | 4.5398e-05 | 0.007044 | 0 | 0.076273 | 20437.9333 | 31510.8556 | 0 | 14994.2841 | 37.2615 | 4855.1916 | 0 | 71835.5261
2004 | 9 | 16 | 16 | 0.023755 | 0.027923 | 0 | 0.017043 | 4.5398e-05 | 0.00724 | 0 | 0.076006 | 22388.9421 | 29492.8398 | 0 | 14466.6331 | 37.2615 | 4990.2878 | 0 | 71375.9643
2004 | 9 | 16 | 17 | 0.023324 | 0.026203 | 0 | 0.01726 | 4.5398e-05 | 0.007192 | 0 | 0.074025 | 21982.9363 | 27676.3923 | 0 | 14650.6133 | 37.2615 | 4957.203 | 0 | 69304.4064
2004 | 9 | 16 | 18 | 0.023575 | 0.024383 | 0 | 0.015332 | 4.5398e-05 | 0.006936 | 0 | 0.070272 | 22219.9413 | 25753.8794 | 0 | 13014.2786 | 37.2615 | 4780.7508 | 0 | 65806.1116
2004 | 9 | 16 | 19 | 0.023111 | 0.025526 | 0.00048533 | 0.014343 | 4.5398e-05 | 0.0069 | 9.5547e-05 | 0.070507 | 21782.2531 | 26961.3265 | 364.0977 | 12174.7147 | 37.2615 | 4755.9372 | 70.2418 | 66145.8325
2004 | 9 | 16 | 20 | 0.022395 | 0.026777 | 0.00085646 | 0.012484 | 4.5398e-05 | 0.006768 | 0.00016861 | 0.069494 | 21107.0192 | 28282.0954 | 642.5248 | 10596.6613 | 37.2615 | 4664.9541 | 123.9559 | 65454.4722
2004 | 9 | 16 | 21 | 0.021053 | 0.025394 | 0.00085646 | 0.010609 | 4.5398e-05 | 0.006776 | 0.00016861 | 0.064903 | 19842.754 | 26821.4993 | 642.5248 | 9005.3993 | 37.2615 | 4670.4682 | 123.9559 | 61143.8631
2004 | 9 | 16 | 22 | 0.021847 | 0.022035 | 0.00085646 | 0.0075491 | 4.5398e-05 | 0.006676 | 0.00016861 | 0.059177 | 20590.5054 | 23273.156 | 642.5248 | 6407.9766 | 37.2615 | 4601.5416 | 123.9559 | 55676.9218
2004 | 9 | 16 | 23 | 0.018519 | 0.021285 | 0.00085646 | 0.006424 | 4.5398e-05 | 0.006788 | 0.00016861 | 0.054087 | 17454.6702 | 22481.605 | 642.5248 | 5452.9449 | 37.2615 | 4678.7394 | 123.9559 | 50871.7019
2004 | 9 | 16 | 24 | 0.015682 | 0.019949 | 0.00085646 | 0.0053762 | 4.5398e-05 | 0.0069 | 0.00016861 | 0.048977 | 14780.2239 | 21069.8492 | 642.5248 | 4563.4978 | 37.2615 | 4755.9372 | 123.9559 | 45973.2504
2004 | 9 | 17 | 1 | 0.012558 | 0.019284 | 0.00085646 | 0.0066149 | 4.5398e-05 | 0.006972 | 0.00016861 | 0.0465 | 11835.8355 | 20368.2727 | 642.5248 | 5614.9733 | 37.2615 | 4805.5644 | 123.9559 | 43428.3882
2004 | 9 | 17 | 2 | 0.010591 | 0.019906 | 0.00085646 | 0.0062584 | 4.5398e-05 | 0.006904 | 0.00016861 | 0.04473 | 9981.7443 | 21025.3544 | 642.5248 | 5312.3044 | 37.2615 | 4758.6943 | 123.9559 | 41881.8397
2004 | 9 | 17 | 3 | 0.0099167 | 0.019096 | 0.00085646 | 0.0071772 | 4.5398e-05 | 0.00704 | 0.00016861 | 0.0443 | 9346.5281 | 20169.5169 | 642.5248 | 6092.2543 | 37.2615 | 4852.4345 | 123.9559 | 41264.4761
2004 | 9 | 17 | 4 | 0.0099874 | 0.018674 | 0.00085646 | 0.0075436 | 4.5398e-05 | 0.00698 | 0.00016861 | 0.044256 | 9413.1467 | 19723.8834 | 642.5248 | 6403.2299 | 37.2615 | 4811.0785 | 123.9559 | 41155.0809
2004 | 9 | 17 | 5 | 0.010173 | 0.018947 | 0.00085646 | 0.0079584 | 4.5398e-05 | 0.006888 | 0.00016861 | 0.045037 | 9587.8616 | 20012.3525 | 642.5248 | 6755.3341 | 37.2615 | 4747.666 | 123.9559 | 41906.9565
2004 | 9 | 17 | 6 | 0.012293 | 0.02121 | 0.00079936 | 0.0091321 | 4.5398e-05 | 0.00684 | 0.00015737 | 0.050476 | 11585.8079 | 22401.847 | 599.6896 | 7751.6095 | 37.2615 | 4714.5813 | 115.6922 | 47206.489
2004 | 9 | 17 | 7 | 0.016051 | 0.025815 | 0 | 0.011255 | 4.5398e-05 | 0.006764 | 0 | 0.05993 | 15127.8913 | 27265.6537 | 0 | 9553.4446 | 37.2615 | 4662.197 | 0 | 56646.4482
2004 | 9 | 17 | 8 | 0.019405 | 0.026259 | 0 | 0.012191 | 4.5398e-05 | 0.007008 | 0 | 0.064908 | 18289.2855 | 27734.759 | 0 | 10348.0383 | 37.2615 | 4830.378 | 0 | 61239.7224
2004 | 9 | 17 | 9 | 0.021576 | 0.02675 | 0 | 0.012091 | 4.5398e-05 | 0.007128 | 0 | 0.067591 | 20335.5445 | 28253.5768 | 0 | 10263.3549 | 37.2615 | 4913.0899 | 0 | 63802.8277
2004 | 9 | 17 | 10 | 0.021464 | 0.026932 | 0 | 0.012517 | 4.5398e-05 | 0.007172 | 0 | 0.06813 | 20229.7665 | 28445.7596 | 0 | 10624.8236 | 37.2615 | 4943.4177 | 0 | 64281.0288
2004 | 9 | 17 | 11 | 0.020276 | 0.027811 | 0 | 0.013758 | 4.5398e-05 | 0.006932 | 0 | 0.068822 | 19109.8531 | 29374.0349 | 0 | 11678.1408 | 37.2615 | 4777.9938 | 0 | 64977.2842
2004 | 9 | 17 | 12 | 0.018781 | 0.028492 | 0 | 0.013875 | 4.5398e-05 | 0.006876 | 0 | 0.06807 | 17701.2705 | 30093.5691 | 0 | 11777.9197 | 37.2615 | 4739.3948 | 0 | 64349.4158
2004 | 9 | 17 | 13 | 0.018411 | 0.028522 | 0 | 0.013602 | 4.5398e-05 | 0.006936 | 0 | 0.067516 | 17352.2672 | 30125.1546 | 0 | 11545.8007 | 37.2615 | 4780.7508 | 0 | 63841.2347
2004 | 9 | 17 | 14 | 0.018764 | 0.027424 | 0 | 0.013254 | 4.5398e-05 | 0.007 | 0 | 0.066487 | 17685.184 | 28965.3829 | 0 | 11250.1279 | 37.2615 | 4824.8639 | 0 | 62762.8202
2004 | 9 | 17 | 15 | 0.018674 | 0.026316 | 0 | 0.014356 | 4.5398e-05 | 0.007024 | 0 | 0.066416 | 17600.2302 | 27795.3662 | 0 | 12185.9574 | 37.2615 | 4841.4063 | 0 | 62460.2217
2004 | 9 | 17 | 16 | 0.021272 | 0.024178 | 0 | 0.013469 | 4.5398e-05 | 0.007268 | 0 | 0.066232 | 20048.5497 | 25536.9306 | 0 | 11433.0215 | 37.2615 | 5009.5872 | 0 | 62065.3506
2004 | 9 | 17 | 17 | 0.022116 | 0.021757 | 0 | 0.013361 | 4.5398e-05 | 0.007372 | 0 | 0.064651 | 20844.7387 | 22979.6338 | 0 | 11340.9098 | 37.2615 | 5081.2709 | 0 | 60283.8148
2004 | 9 | 17 | 18 | 0.020142 | 0.022873 | 0 | 0.011999 | 4.5398e-05 | 0.0074 | 0 | 0.062459 | 18983.6102 | 24158.925 | 0 | 10184.9755 | 37.2615 | 5100.5704 | 0 | 58465.3426
2004 | 9 | 17 | 19 | 0.021034 | 0.022705 | 0.00051387 | 0.011488 | 4.5398e-05 | 0.007268 | 0.00010117 | 0.063156 | 19824.189 | 23981.7085 | 385.5149 | 9751.6707 | 37.2615 | 5009.5872 | 74.3736 | 59064.3055
2004 | 9 | 17 | 20 | 0.022685 | 0.023038 | 0.00085646 | 0.010185 | 4.5398e-05 | 0.007376 | 0.00016861 | 0.064354 | 21380.8343 | 24332.9334 | 642.5248 | 8645.0482 | 37.2615 | 5084.028 | 123.9559 | 60246.5862
2004 | 9 | 17 | 21 | 0.021083 | 0.02186 | 0.00085646 | 0.00881 | 4.5398e-05 | 0.007412 | 0.00016861 | 0.060236 | 19870.8174 | 23088.8261 | 642.5248 | 7478.2229 | 37.2615 | 5108.8416 | 123.9559 | 56350.4502
2004 | 9 | 17 | 22 | 0.021166 | 0.019834 | 0.00085646 | 0.006595 | 4.5398e-05 | 0.007232 | 0.00016861 | 0.055898 | 19949.3553 | 20948.6195 | 642.5248 | 5598.0843 | 37.2615 | 4984.7736 | 123.9559 | 52284.575
2004 | 9 | 17 | 23 | 0.019061 | 0.019359 | 0.00085646 | 0.0057636 | 4.5398e-05 | 0.00696 | 0.00016861 | 0.052214 | 17965.3456 | 20447.2522 | 642.5248 | 4892.3657 | 37.2615 | 4797.2932 | 123.9559 | 48905.999
2004 | 9 | 17 | 24 | 0.015127 | 0.019197 | 0.00085646 | 0.0053156 | 4.5398e-05 | 0.007088 | 0.00016861 | 0.047798 | 14257.363 | 20275.8475 | 642.5248 | 4512.0704 | 37.2615 | 4885.5193 | 123.9559 | 44734.5425
2004 | 9 | 18 | 1 | 0.013972 | 0.018618 | 0.00085646 | 0.0044552 | 4.5398e-05 | 0.007072 | 0.00016861 | 0.045187 | 13168.3668 | 19664.0389 | 642.5248 | 3781.6878 | 37.2615 | 4874.491 | 123.9559 | 42292.3268
2004 | 9 | 18 | 2 | 0.012796 | 0.016747 | 0.00085646 | 0.0056518 | 4.5398e-05 | 0.006952 | 0.00016861 | 0.043217 | 12060.5204 | 17688.1035 | 642.5248 | 4797.4359 | 37.2615 | 4791.7791 | 123.9559 | 40141.5812
2004 | 9 | 18 | 3 | 0.01137 | 0.017664 | 0.00085646 | 0.0058368 | 4.5398e-05 | 0.00688 | 0.00016861 | 0.042822 | 10716.3782 | 18657.0279 | 642.5248 | 4954.4951 | 37.2615 | 4742.1519 | 123.9559 | 39873.7954
2004 | 9 | 18 | 4 | 0.011606 | 0.017559 | 0.00085646 | 0.0060005 | 4.5398e-05 | 0.006728 | 0.00016861 | 0.042963 | 10938.3698 | 18545.6737 | 642.5248 | 5093.4243 | 37.2615 | 4637.3834 | 123.9559 | 40018.5936
2004 | 9 | 18 | 5 | 0.011668 | 0.017481 | 0.00085646 | 0.0067218 | 4.5398e-05 | 0.006576 | 0.00016861 | 0.043517 | 10997.4376 | 18463.1011 | 642.5248 | 5705.7329 | 37.2615 | 4532.615 | 123.9559 | 40502.6289
2004 | 9 | 18 | 6 | 0.012965 | 0.017713 | 0.00081363 | 0.0069613 | 4.5398e-05 | 0.006604 | 0.00016018 | 0.045262 | 12219.4004 | 18708.683 | 610.3986 | 5908.9514 | 37.2615 | 4551.9144 | 117.7581 | 42154.3675
2004 | 9 | 18 | 7 | 0.016308 | 0.017867 | 0 | 0.0075178 | 4.5398e-05 | 0.00648 | 0 | 0.048218 | 15369.9081 | 18871.8352 | 0 | 6381.3531 | 37.2615 | 4466.4454 | 0 | 45126.8034
2004 | 9 | 18 | 8 | 0.019034 | 0.018708 | 0 | 0.0096015 | 4.5398e-05 | 0.006512 | 0 | 0.053901 | 17939.9829 | 19759.8197 | 0 | 8150.0737 | 37.2615 | 4488.5019 | 0 | 50375.6398
2004 | 9 | 18 | 9 | 0.020184 | 0.019545 | 0 | 0.012034 | 4.5398e-05 | 0.006588 | 0 | 0.058395 | 19023.1572 | 20643.477 | 0 | 10214.5399 | 37.2615 | 4540.8862 | 0 | 54459.3217
2004 | 9 | 18 | 10 | 0.021599 | 0.019783 | 0 | 0.012053 | 4.5398e-05 | 0.00652 | 0 | 0.060001 | 20356.9572 | 20895.2824 | 0 | 10231.404 | 37.2615 | 4494.0161 | 0 | 56014.9212
2004 | 9 | 18 | 11 | 0.022701 | 0.019559 | 0 | 0.012248 | 4.5398e-05 | 0.006496 | 0 | 0.061049 | 21395.8398 | 20658.6232 | 0 | 10396.3661 | 37.2615 | 4477.4737 | 0 | 56965.5643
2004 | 9 | 18 | 12 | 0.022626 | 0.019456 | 0 | 0.01168 | 4.5398e-05 | 0.007132 | 0 | 0.060939 | 21324.8474 | 20549.3393 | 0 | 9914.7664 | 37.2615 | 4915.847 | 0 | 56742.0616
2004 | 9 | 18 | 13 | 0.02393 | 0.018199 | 0 | 0.011101 | 4.5398e-05 | 0.00738 | 0 | 0.060655 | 22554.3299 | 19221.546 | 0 | 9422.5049 | 37.2615 | 5086.785 | 0 | 56322.4274
2004 | 9 | 18 | 14 | 0.022886 | 0.018798 | 0 | 0.010414 | 4.5398e-05 | 0.007368 | 0 | 0.05951 | 21569.7727 | 19854.3073 | 0 | 8839.459 | 37.2615 | 5078.5139 | 0 | 55379.3144
2004 | 9 | 18 | 15 | 0.02359 | 0.017281 | 0 | 0.010548 | 4.5398e-05 | 0.00744 | 0 | 0.058904 | 22234.0078 | 18251.9963 | 0 | 8953.5586 | 37.2615 | 5128.141 | 0 | 54604.9652
2004 | 9 | 18 | 16 | 0.023385 | 0.017509 | 0 | 0.01121 | 4.5398e-05 | 0.00734 | 0 | 0.059489 | 22040.1222 | 18492.6621 | 0 | 9515.7412 | 37.2615 | 5059.2144 | 0 | 55145.0014
2004 | 9 | 18 | 17 | 0.024817 | 0.017222 | 0 | 0.010564 | 4.5398e-05 | 0.007068 | 0 | 0.059715 | 23389.7616 | 18189.5881 | 0 | 8966.8918 | 37.2615 | 4871.734 | 0 | 55455.237
2004 | 9 | 18 | 18 | 0.023247 | 0.017863 | 0 | 0.0096383 | 4.5398e-05 | 0.007024 | 0 | 0.057818 | 21910.8253 | 18867.1523 | 0 | 8181.2962 | 37.2615 | 4841.4063 | 0 | 53837.9416
2004 | 9 | 18 | 19 | 0.025743 | 0.017277 | 0.00054242 | 0.0072219 | 4.5398e-05 | 0.00718 | 0.00010679 | 0.058117 | 24263.0872 | 18248.4356 | 406.9321 | 6130.2379 | 37.2615 | 4948.9318 | 78.5054 | 54113.3916
2004 | 9 | 18 | 20 | 0.026913 | 0.017598 | 0.00085646 | 0.00673 | 4.5398e-05 | 0.007388 | 0.00016861 | 0.0597 | 25365.9045 | 18587.4542 | 642.5248 | 5712.6714 | 37.2615 | 5092.2992 | 123.9559 | 55562.0717
2004 | 9 | 18 | 21 | 0.025303 | 0.017403 | 0.00085646 | 0.0064987 | 4.5398e-05 | 0.007588 | 0.00016861 | 0.057863 | 23848.358 | 18380.9378 | 642.5248 | 5516.3153 | 37.2615 | 5230.1524 | 123.9559 | 53779.5058
2004 | 9 | 18 | 22 | 0.025805 | 0.015609 | 0.00085646 | 0.0046801 | 4.5398e-05 | 0.007416 | 0.00016861 | 0.054581 | 24321.5932 | 16486.3785 | 642.5248 | 3972.589 | 37.2615 | 5111.5986 | 123.9559 | 50695.9016
2004 | 9 | 18 | 23 | 0.023216 | 0.015668 | 0.00085646 | 0.0038014 | 4.5398e-05 | 0.00698 | 0.00016861 | 0.050737 | 21881.6487 | 16548.815 | 642.5248 | 3226.7999 | 37.2615 | 4811.0785 | 123.9559 | 47272.0844
2004 | 9 | 18 | 24 | 0.019784 | 0.015391 | 0.00085646 | 0.0042732 | 4.5398e-05 | 0.006672 | 0.00016861 | 0.047191 | 18646.5872 | 16256.4837 | 642.5248 | 3627.243 | 37.2615 | 4598.7845 | 123.9559 | 43932.8408
2004 | 9 | 19 | 1 | 0.016068 | 0.016361 | 0.00085646 | 0.0049235 | 4.5398e-05 | 0.00668 | 0.00016861 | 0.045103 | 15144.5868 | 17280.3938 | 642.5248 | 4179.2635 | 37.2615 | 4604.2987 | 123.9559 | 42012.2851
2004 | 9 | 19 | 2 | 0.014141 | 0.016413 | 0.00085646 | 0.0054271 | 4.5398e-05 | 0.006828 | 0.00016861 | 0.04388 | 13328.2944 | 17335.9054 | 642.5248 | 4606.7245 | 37.2615 | 4706.3101 | 123.9559 | 40780.9767
2004 | 9 | 19 | 3 | 0.012701 | 0.016629 | 0.00085646 | 0.0060018 | 4.5398e-05 | 0.00686 | 0.00016861 | 0.043263 | 11971.2151 | 17564.1471 | 642.5248 | 5094.5376 | 37.2615 | 4728.3666 | 123.9559 | 40162.0088
2004 | 9 | 19 | 4 | 0.012145 | 0.017369 | 0.00085646 | 0.0057441 | 4.5398e-05 | 0.007008 | 0.00016861 | 0.043336 | 11446.2547 | 18344.8103 | 642.5248 | 4875.7804 | 37.2615 | 4830.378 | 123.9559 | 40300.9657
2004 | 9 | 19 | 5 | 0.01177 | 0.018062 | 0.00085646 | 0.005825 | 4.5398e-05 | 0.00704 | 0.00016861 | 0.043768 | 11093.5316 | 19077.5703 | 642.5248 | 4944.4893 | 37.2615 | 4852.4345 | 123.9559 | 40771.7681
2004 | 9 | 19 | 6 | 0.013254 | 0.017822 | 0.00084218 | 0.0056922 | 4.5398e-05 | 0.006928 | 0.0001658 | 0.04475 | 12492.2899 | 18824.1715 | 631.8158 | 4831.7182 | 37.2615 | 4775.2367 | 121.89 | 41714.3837
2004 | 9 | 19 | 7 | 0.016344 | 0.016843 | 0 | 0.0062057 | 4.5398e-05 | 0.006924 | 0 | 0.046362 | 15404.0393 | 17789.7224 | 0 | 5267.6489 | 37.2615 | 4772.4796 | 0 | 43271.1519
2004 | 9 | 19 | 8 | 0.018671 | 0.01678 | 0 | 0.0082145 | 4.5398e-05 | 0.006912 | 0 | 0.050622 | 17597.2878 | 17722.7856 | 0 | 6972.7522 | 37.2615 | 4764.2084 | 0 | 47094.2956
2004 | 9 | 19 | 9 | 0.020373 | 0.017427 | 0 | 0.0096545 | 4.5398e-05 | 0.007032 | 0 | 0.054532 | 19201.6938 | 18406.4143 | 0 | 8195.0991 | 37.2615 | 4846.9204 | 0 | 50687.3891
2004 | 9 | 19 | 10 | 0.022164 | 0.017606 | 0 | 0.010723 | 4.5398e-05 | 0.006984 | 0 | 0.057522 | 20889.9968 | 18595.3572 | 0 | 9101.9757 | 37.2615 | 4813.8356 | 0 | 53438.4268
2004 | 9 | 19 | 11 | 0.022731 | 0.018572 | 0 | 0.011138 | 4.5398e-05 | 0.007056 | 0 | 0.059543 | 21424.34 | 19616.1014 | 0 | 9454.4161 | 37.2615 | 4863.4628 | 0 | 55395.5817
2004 | 9 | 19 | 12 | 0.023383 | 0.018363 | 0 | 0.011771 | 4.5398e-05 | 0.007032 | 0 | 0.060595 | 22038.6919 | 19394.8591 | 0 | 9991.9243 | 37.2615 | 4846.9204 | 0 | 56309.6572
2004 | 9 | 19 | 13 | 0.026122 | 0.016773 | 0 | 0.0099807 | 4.5398e-05 | 0.007012 | 0 | 0.059933 | 24619.6585 | 17715.7904 | 0 | 8471.9479 | 37.2615 | 4833.1351 | 0 | 55677.7934
2004 | 9 | 19 | 14 | 0.023791 | 0.017579 | 0 | 0.010905 | 4.5398e-05 | 0.00704 | 0 | 0.059361 | 22423.6007 | 18567.386 | 0 | 9256.7487 | 37.2615 | 4852.4345 | 0 | 55137.4315
2004 | 9 | 19 | 15 | 0.02473 | 0.017448 | 0 | 0.010389 | 4.5398e-05 | 0.007012 | 0 | 0.059625 | 23308.009 | 18429.0757 | 0 | 8818.5323 | 37.2615 | 4833.1351 | 0 | 55426.0136
2004 | 9 | 19 | 16 | 0.02534 | 0.018189 | 0 | 0.011292 | 4.5398e-05 | 0.007004 | 0 | 0.061871 | 23883.0676 | 19211.7265 | 0 | 9584.8958 | 37.2615 | 4827.6209 | 0 | 57544.5724
2004 | 9 | 19 | 17 | 0.026743 | 0.018135 | 0 | 0.010317 | 4.5398e-05 | 0.007008 | 0 | 0.062248 | 25205.1213 | 19153.9509 | 0 | 8757.6122 | 37.2615 | 4830.378 | 0 | 57984.324
2004 | 9 | 19 | 18 | 0.024991 | 0.018074 | 0 | 0.0098516 | 4.5398e-05 | 0.006956 | 0 | 0.059917 | 23553.8132 | 19089.5351 | 0 | 8362.3881 | 37.2615 | 4794.5362 | 0 | 55837.5341
2004 | 9 | 19 | 19 | 0.027818 | 0.018371 | 0.00057097 | 0.0083856 | 4.5398e-05 | 0.00688 | 0.00011241 | 0.062184 | 26218.8816 | 19403.6177 | 428.3502 | 7117.9875 | 37.2615 | 4742.1519 | 82.6373 | 58030.8877
2004 | 9 | 19 | 20 | 0.029314 | 0.019559 | 0.00085646 | 0.0071178 | 4.5398e-05 | 0.00688 | 0.00016861 | 0.063941 | 27628.7642 | 20658.007 | 642.5248 | 6041.838 | 37.2615 | 4742.1519 | 123.9559 | 59874.5034
2004 | 9 | 19 | 21 | 0.026819 | 0.020254 | 0.00085646 | 0.0063697 | 4.5398e-05 | 0.006704 | 0.00016861 | 0.061217 | 25276.7339 | 21392.3381 | 642.5248 | 5406.835 | 37.2615 | 4620.8411 | 123.9559 | 57500.4903
2004 | 9 | 19 | 22 | 0.025935 | 0.018377 | 0.00085646 | 0.004563 | 4.5398e-05 | 0.0063 | 0.00016861 | 0.056245 | 24444.1651 | 19409.5103 | 642.5248 | 3873.2585 | 37.2615 | 4342.3775 | 123.9559 | 52873.0536
2004 | 9 | 19 | 23 | 0.025227 | 0.015385 | 0.00085646 | 0.002772 | 4.5398e-05 | 0.00618 | 0.00016861 | 0.050635 | 23776.2111 | 16250.2224 | 642.5248 | 2352.9838 | 37.2615 | 4259.6655 | 123.9559 | 47442.8251
2004 | 9 | 19 | 24 | 0.019368 | 0.015194 | 0.00085646 | 0.0036186 | 4.5398e-05 | 0.006912 | 0.00016861 | 0.046163 | 18254.656 | 16047.639 | 642.5248 | 3071.6281 | 37.2615 | 4764.2084 | 123.9559 | 42941.8738
2004 | 9 | 20 | 1 | 0.015437 | 0.01567 | 0.00085646 | 0.0056708 | 4.5398e-05 | 0.006444 | 0.00016861 | 0.044292 | 14549.2131 | 16551.1068 | 642.5248 | 4813.5887 | 37.2615 | 4441.6318 | 123.9559 | 41159.2828
2004 | 9 | 20 | 2 | 0.012601 | 0.016461 | 0.00085646 | 0.0067028 | 4.5398e-05 | 0.006452 | 0.00016861 | 0.043287 | 11876.1666 | 17386.0129 | 642.5248 | 5689.5367 | 37.2615 | 4447.146 | 123.9559 | 40202.6044
2004 | 9 | 20 | 3 | 0.011721 | 0.016686 | 0.00085646 | 0.0069134 | 4.5398e-05 | 0.006768 | 0.00016861 | 0.043158 | 11046.6739 | 17623.5917 | 642.5248 | 5868.3369 | 37.2615 | 4664.9541 | 123.9559 | 40007.2989
2004 | 9 | 20 | 4 | 0.0116 | 0.016808 | 0.00085646 | 0.0067958 | 4.5398e-05 | 0.00702 | 0.00016861 | 0.043294 | 10932.9756 | 17752.2909 | 642.5248 | 5768.5484 | 37.2615 | 4838.6492 | 123.9559 | 40096.2064
2004 | 9 | 20 | 5 | 0.012151 | 0.01756 | 0.00085646 | 0.0071563 | 4.5398e-05 | 0.007096 | 0.00016861 | 0.045034 | 11452.6166 | 18546.8994 | 642.5248 | 6074.4791 | 37.2615 | 4891.0334 | 123.9559 | 41768.7708
2004 | 9 | 20 | 6 | 0.013615 | 0.020643 | 0.00085646 | 0.0084715 | 4.5398e-05 | 0.007228 | 0.00016861 | 0.051028 | 12832.6132 | 21803.1169 | 642.5248 | 7190.929 | 37.2615 | 4982.0166 | 123.9559 | 47612.418
2004 | 9 | 20 | 7 | 0.0183 | 0.024486 | 0 | 0.01062 | 4.5398e-05 | 0.00688 | 0 | 0.060331 | 17247.3722 | 25862.5251 | 0 | 9014.9023 | 37.2615 | 4742.1519 | 0 | 56904.2131
2004 | 9 | 20 | 8 | 0.020395 | 0.024219 | 0 | 0.012486 | 4.5398e-05 | 0.006948 | 0 | 0.064093 | 19222.6512 | 25580.1348 | 0 | 10598.1867 | 37.2615 | 4789.022 | 0 | 60227.2562
2004 | 9 | 20 | 9 | 0.021747 | 0.025475 | 0 | 0.013162 | 4.5398e-05 | 0.006812 | 0 | 0.067241 | 20496.772 | 26906.5798 | 0 | 11171.9454 | 37.2615 | 4695.2818 | 0 | 63307.8407
2004 | 9 | 20 | 10 | 0.022808 | 0.026664 | 0 | 0.013074 | 4.5398e-05 | 0.006736 | 0 | 0.069327 | 21496.1874 | 28162.9119 | 0 | 11097.24 | 37.2615 | 4642.8976 | 0 | 65436.4984
2004 | 9 | 20 | 11 | 0.023708 | 0.026586 | 0 | 0.013381 | 4.5398e-05 | 0.006848 | 0 | 0.070569 | 22345.3522 | 28080.0428 | 0 | 11358.528 | 37.2615 | 4720.0954 | 0 | 66541.2799
2004 | 9 | 20 | 12 | 0.023648 | 0.026094 | 0 | 0.012661 | 4.5398e-05 | 0.006776 | 0 | 0.069225 | 22288.3383 | 27561.0556 | 0 | 10746.9727 | 37.2615 | 4670.4682 | 0 | 65304.0964
2004 | 9 | 20 | 13 | 0.021718 | 0.027357 | 0 | 0.014014 | 4.5398e-05 | 0.006896 | 0 | 0.07003 | 20469.2524 | 28894.6458 | 0 | 11895.6278 | 37.2615 | 4753.1802 | 0 | 66049.9677
2004 | 9 | 20 | 14 | 0.022593 | 0.026014 | 0 | 0.013638 | 4.5398e-05 | 0.006852 | 0 | 0.069142 | 21293.8965 | 27476.1196 | 0 | 11576.2016 | 37.2615 | 4722.8525 | 0 | 65106.3317
2004 | 9 | 20 | 15 | 0.022389 | 0.025745 | 0 | 0.014459 | 4.5398e-05 | 0.006776 | 0 | 0.069414 | 21101.4879 | 27192.3372 | 0 | 12273.2292 | 37.2615 | 4670.4682 | 0 | 65274.784
2004 | 9 | 20 | 16 | 0.026351 | 0.023875 | 0 | 0.014489 | 4.5398e-05 | 0.00636 | 0 | 0.071121 | 24836.4004 | 25216.7844 | 0 | 12298.7616 | 37.2615 | 4383.7335 | 0 | 66772.9415
2004 | 9 | 20 | 17 | 0.027567 | 0.022415 | 0 | 0.013948 | 4.5398e-05 | 0.00642 | 0 | 0.070395 | 25981.7438 | 23675.0795 | 0 | 11839.75 | 37.2615 | 4425.0894 | 0 | 65958.9242
2004 | 9 | 20 | 18 | 0.02641 | 0.022168 | 0 | 0.012671 | 4.5398e-05 | 0.006628 | 0 | 0.067922 | 24891.5281 | 23413.6857 | 0 | 10755.5936 | 37.2615 | 4568.4568 | 0 | 63666.5258
2004 | 9 | 20 | 19 | 0.026003 | 0.025221 | 0.00059952 | 0.010738 | 4.5398e-05 | 0.006472 | 0.00011803 | 0.069197 | 24507.8764 | 26638.5476 | 449.7674 | 9114.9964 | 37.2615 | 4460.9313 | 86.7692 | 65296.1497
2004 | 9 | 20 | 20 | 0.027634 | 0.023445 | 0.00085646 | 0.010991 | 4.5398e-05 | 0.006408 | 0.00016861 | 0.069549 | 26045.6321 | 24762.7406 | 642.5248 | 9329.5703 | 37.2615 | 4416.8182 | 123.9559 | 65358.5035
2004 | 9 | 20 | 21 | 0.025039 | 0.022942 | 0.00085646 | 0.0099335 | 4.5398e-05 | 0.006384 | 0.00016861 | 0.065369 | 23599.0591 | 24231.9916 | 642.5248 | 8431.9066 | 37.2615 | 4400.2758 | 123.9559 | 61466.9754
2004 | 9 | 20 | 22 | 0.023202 | 0.020954 | 0.00085646 | 0.0074798 | 4.5398e-05 | 0.006588 | 0.00016861 | 0.059294 | 21867.5964 | 22132.1259 | 642.5248 | 6349.0726 | 37.2615 | 4540.8862 | 123.9559 | 55693.4234
2004 | 9 | 20 | 23 | 0.022185 | 0.018617 | 0.00085646 | 0.0061174 | 4.5398e-05 | 0.006612 | 0.00016861 | 0.054602 | 20909.6489 | 19663.6604 | 642.5248 | 5192.6267 | 37.2615 | 4557.4286 | 123.9559 | 51127.1068
2004 | 9 | 20 | 24 | 0.0216 | 0.015963 | 0.00085646 | 0.0037297 | 4.5398e-05 | 0.006584 | 0.00016861 | 0.048947 | 20358.5181 | 16860.1278 | 642.5248 | 3165.9112 | 37.2615 | 4538.1291 | 123.9559 | 45726.4285
2004 | 9 | 21 | 1 | 0.017144 | 0.016668 | 0.00085646 | 0.0046095 | 4.5398e-05 | 0.00718 | 0.00016861 | 0.046672 | 16158.5642 | 17604.605 | 642.5248 | 3912.6689 | 37.2615 | 4948.9318 | 123.9559 | 43428.5122
2004 | 9 | 21 | 2 | 0.013553 | 0.01815 | 0.00085646 | 0.0050208 | 4.5398e-05 | 0.007244 | 0.00016861 | 0.045039 | 12774.1685 | 19170.4556 | 642.5248 | 4261.8434 | 37.2615 | 4993.0448 | 123.9559 | 42003.2546
2004 | 9 | 21 | 3 | 0.010887 | 0.019311 | 0.00085646 | 0.0059123 | 4.5398e-05 | 0.007252 | 0.00016861 | 0.044433 | 10261.4072 | 20396.4392 | 642.5248 | 5018.5314 | 37.2615 | 4998.559 | 123.9559 | 41478.679
2004 | 9 | 21 | 4 | 0.011615 | 0.01825 | 0.00085646 | 0.0061478 | 4.5398e-05 | 0.007236 | 0.00016861 | 0.044319 | 10946.9181 | 19275.6826 | 642.5248 | 5218.4706 | 37.2615 | 4987.5307 | 123.9559 | 41232.3443
2004 | 9 | 21 | 5 | 0.012145 | 0.018447 | 0.00085646 | 0.0069801 | 4.5398e-05 | 0.007144 | 0.00016861 | 0.045787 | 11446.9626 | 19483.6499 | 642.5248 | 5924.9492 | 37.2615 | 4924.1182 | 123.9559 | 42583.4223
2004 | 9 | 21 | 6 | 0.014956 | 0.02063 | 0.00085646 | 0.0085538 | 4.5398e-05 | 0.006984 | 0.00016861 | 0.052194 | 14096.1267 | 21789.3429 | 642.5248 | 7260.7703 | 37.2615 | 4813.8356 | 123.9559 | 48763.8177
2004 | 9 | 21 | 7 | 0.019642 | 0.024937 | 1.4275e-05 | 0.010114 | 4.5398e-05 | 0.00682 | 2.8103e-06 | 0.061576 | 18512.8185 | 26338.475 | 10.709 | 8585.4091 | 37.2615 | 4700.7959 | 2.066 | 58187.535
2004 | 9 | 21 | 8 | 0.020981 | 0.026691 | 0 | 0.011518 | 4.5398e-05 | 0.006836 | 0 | 0.066071 | 19774.3677 | 28190.9705 | 0 | 9776.9092 | 37.2615 | 4711.8242 | 0 | 62491.3332
2004 | 9 | 21 | 9 | 0.024172 | 0.026282 | 0 | 0.011729 | 4.5398e-05 | 0.006648 | 0 | 0.068877 | 22782.525 | 27759.6444 | 0 | 9955.7198 | 37.2615 | 4582.2421 | 0 | 65117.3929
2004 | 9 | 21 | 10 | 0.023496 | 0.027513 | 0 | 0.01298 | 4.5398e-05 | 0.006588 | 0 | 0.070622 | 22144.981 | 29059.1069 | 0 | 11017.8682 | 37.2615 | 4540.8862 | 0 | 66800.1038
2004 | 9 | 21 | 11 | 0.023759 | 0.028239 | 0 | 0.013284 | 4.5398e-05 | 0.006404 | 0 | 0.071732 | 22393.4367 | 29826.0671 | 0 | 11275.8923 | 37.2615 | 4414.0612 | 0 | 67946.7188
2004 | 9 | 21 | 12 | 0.023281 | 0.027921 | 0 | 0.013799 | 4.5398e-05 | 0.006512 | 0 | 0.071559 | 21942.6289 | 29490.7628 | 0 | 11713.3753 | 37.2615 | 4488.5019 | 0 | 67672.5304
2004 | 9 | 21 | 13 | 0.022565 | 0.028667 | 0 | 0.014006 | 4.5398e-05 | 0.006868 | 0 | 0.072151 | 21267.3461 | 30278.2371 | 0 | 11888.6552 | 37.2615 | 4733.8807 | 0 | 68205.3807
2004 | 9 | 21 | 14 | 0.021845 | 0.028721 | 0 | 0.014455 | 4.5398e-05 | 0.00702 | 0 | 0.072086 | 20588.7263 | 30335.2708 | 0 | 12269.5616 | 37.2615 | 4838.6492 | 0 | 68069.4694
2004 | 9 | 21 | 15 | 0.021926 | 0.028294 | 0 | 0.015113 | 4.5398e-05 | 0.006992 | 0 | 0.072371 | 20665.7967 | 29884.7694 | 0 | 12828.3889 | 37.2615 | 4819.3497 | 0 | 68235.5662
2004 | 9 | 21 | 16 | 0.025295 | 0.02614 | 0 | 0.015077 | 4.5398e-05 | 0.006936 | 0 | 0.073493 | 23840.36 | 27608.916 | 0 | 12798.2434 | 37.2615 | 4780.7508 | 0 | 69065.5317
2004 | 9 | 21 | 17 | 0.026656 | 0.024319 | 0 | 0.014418 | 4.5398e-05 | 0.00702 | 0 | 0.072459 | 25123.5866 | 25686.3325 | 0 | 12238.4433 | 37.2615 | 4838.6492 | 0 | 67924.2731
2004 | 9 | 21 | 18 | 0.025525 | 0.02373 | 0 | 0.012174 | 4.5398e-05 | 0.007008 | 0 | 0.068482 | 24057.6815 | 25063.5517 | 0 | 10333.3971 | 37.2615 | 4830.378 | 0 | 64322.2699
2004 | 9 | 21 | 19 | 0.02574 | 0.025431 | 0.00062807 | 0.010129 | 4.5398e-05 | 0.006808 | 0.00012365 | 0.068905 | 24260.2102 | 26860.3505 | 471.1846 | 8597.9671 | 37.2615 | 4692.5247 | 90.901 | 65010.3996
2004 | 9 | 21 | 20 | 0.027303 | 0.024474 | 0.00085646 | 0.010191 | 4.5398e-05 | 0.007048 | 0.00016861 | 0.070085 | 25732.9179 | 25849.3497 | 642.5248 | 8650.0912 | 37.2615 | 4857.9486 | 123.9559 | 65894.0498
2004 | 9 | 21 | 21 | 0.024944 | 0.024355 | 0.00085646 | 0.0090698 | 4.5398e-05 | 0.007072 | 0.00016861 | 0.066511 | 23510.065 | 25723.9301 | 642.5248 | 7698.7286 | 37.2615 | 4874.491 | 123.9559 | 62610.957
2004 | 9 | 21 | 22 | 0.025182 | 0.021518 | 0.00085646 | 0.0056429 | 4.5398e-05 | 0.007024 | 0.00016861 | 0.060437 | 23734.331 | 22727.398 | 642.5248 | 4789.9229 | 37.2615 | 4841.4063 | 123.9559 | 56896.8005
2004 | 9 | 21 | 23 | 0.02229 | 0.020247 | 0.00085646 | 0.0050601 | 4.5398e-05 | 0.007184 | 0.00016861 | 0.055852 | 21008.5565 | 21385.0708 | 642.5248 | 4295.1765 | 37.2615 | 4951.6889 | 123.9559 | 52444.235
2004 | 9 | 21 | 24 | 0.01861 | 0.01824 | 0.00085646 | 0.0042307 | 4.5398e-05 | 0.006976 | 0.00016861 | 0.049127 | 17539.581 | 19265.5317 | 642.5248 | 3591.1967 | 37.2615 | 4808.3215 | 123.9559 | 46008.3731
2004 | 9 | 22 | 1 | 0.017389 | 0.016621 | 0.00085646 | 0.0046154 | 4.5398e-05 | 0.007252 | 0.00016861 | 0.046947 | 16388.9279 | 17555.0272 | 642.5248 | 3917.6902 | 37.2615 | 4998.559 | 123.9559 | 43663.9466
2004 | 9 | 22 | 2 | 0.013767 | 0.018136 | 0.00085646 | 0.0050735 | 4.5398e-05 | 0.007296 | 0.00016861 | 0.045343 | 12975.2157 | 19155.6719 | 642.5248 | 4306.5237 | 37.2615 | 5028.8867 | 123.9559 | 42270.0403
2004 | 9 | 22 | 3 | 0.011052 | 0.019299 | 0.00085646 | 0.0059429 | 4.5398e-05 | 0.007172 | 0.00016861 | 0.044536 | 10416.1025 | 20384.0141 | 642.5248 | 5044.5472 | 37.2615 | 4943.4177 | 123.9559 | 41591.8239
2004 | 9 | 22 | 4 | 0.011734 | 0.018306 | 0.00085646 | 0.0060986 | 4.5398e-05 | 0.007156 | 0.00016861 | 0.044365 | 11059.4201 | 19334.5691 | 642.5248 | 5176.692 | 37.2615 | 4932.3894 | 123.9559 | 41306.8129
2004 | 9 | 22 | 5 | 0.012438 | 0.018567 | 0.00085646 | 0.0070929 | 4.5398e-05 | 0.00722 | 0.00016861 | 0.046388 | 11723.3045 | 19610.1765 | 642.5248 | 6020.6905 | 37.2615 | 4976.5024 | 123.9559 | 43134.4163
2004 | 9 | 22 | 6 | 0.015172 | 0.020643 | 0.00085646 | 0.0085567 | 4.5398e-05 | 0.007148 | 0.00016861 | 0.05259 | 14299.2955 | 21803.3665 | 642.5248 | 7263.24 | 37.2615 | 4926.8753 | 123.9559 | 49096.5195
2004 | 9 | 22 | 7 | 0.019972 | 0.025018 | 2.8548e-05 | 0.01013 | 4.5398e-05 | 0.006908 | 5.6203e-06 | 0.062107 | 18823.3667 | 26424.1203 | 21.4172 | 8598.7717 | 37.2615 | 4761.4514 | 4.1318 | 58670.5207
2004 | 9 | 22 | 8 | 0.021145 | 0.026516 | 0 | 0.011409 | 4.5398e-05 | 0.00696 | 0 | 0.066075 | 19929.2076 | 28006.1426 | 0 | 9684.2047 | 37.2615 | 4797.2932 | 0 | 62454.1096
2004 | 9 | 22 | 9 | 0.024005 | 0.026019 | 0 | 0.011337 | 4.5398e-05 | 0.00716 | 0 | 0.068566 | 22624.4801 | 27481.1378 | 0 | 9623.2138 | 37.2615 | 4935.1465 | 0 | 64701.2397
2004 | 9 | 22 | 10 | 0.023327 | 0.027272 | 0 | 0.012568 | 4.5398e-05 | 0.007076 | 0 | 0.070289 | 21986.1916 | 28805.1639 | 0 | 10668.4823 | 37.2615 | 4877.2481 | 0 | 66374.3474
2004 | 9 | 22 | 11 | 0.023416 | 0.027871 | 0 | 0.012732 | 4.5398e-05 | 0.0068 | 0 | 0.070865 | 22069.9128 | 29437.3435 | 0 | 10807.6066 | 37.2615 | 4687.0106 | 0 | 67039.1351
2004 | 9 | 22 | 12 | 0.023652 | 0.028066 | 0 | 0.013956 | 4.5398e-05 | 0.006668 | 0 | 0.072387 | 22292.2638 | 29643.9658 | 0 | 11845.9671 | 37.2615 | 4596.0275 | 0 | 68415.4857
2004 | 9 | 22 | 13 | 0.023009 | 0.02891 | 0 | 0.014234 | 4.5398e-05 | 0.006864 | 0 | 0.073063 | 21685.8016 | 30535.5305 | 0 | 12082.421 | 37.2615 | 4731.1237 | 0 | 69072.1383
2004 | 9 | 22 | 14 | 0.02221 | 0.028979 | 0 | 0.014626 | 4.5398e-05 | 0.0068 | 0 | 0.072661 | 20933.381 | 30608.2536 | 0 | 12414.8227 | 37.2615 | 4687.0106 | 0 | 68680.7295
2004 | 9 | 22 | 15 | 0.022364 | 0.02857 | 0 | 0.015363 | 4.5398e-05 | 0.006884 | 0 | 0.073226 | 21078.0382 | 30175.5234 | 0 | 13040.6547 | 37.2615 | 4744.909 | 0 | 69076.3868
2004 | 9 | 22 | 16 | 0.025874 | 0.026422 | 0 | 0.015424 | 4.5398e-05 | 0.006844 | 0 | 0.07461 | 24386.4634 | 27907.6685 | 0 | 13092.4492 | 37.2615 | 4717.3383 | 0 | 70141.181
2004 | 9 | 22 | 17 | 0.027532 | 0.024461 | 0 | 0.014893 | 4.5398e-05 | 0.006848 | 0 | 0.073779 | 25948.69 | 25835.637 | 0 | 12641.6814 | 37.2615 | 4720.0954 | 0 | 69183.3653
2004 | 9 | 22 | 18 | 0.027067 | 0.024414 | 0 | 0.013338 | 4.5398e-05 | 0.006924 | 0 | 0.071789 | 25510.934 | 25786.2403 | 0 | 11321.9659 | 37.2615 | 4772.4796 | 0 | 67428.8813
2004 | 9 | 22 | 19 | 0.027727 | 0.026399 | 0.00065662 | 0.011615 | 4.5398e-05 | 0.006728 | 0.00012927 | 0.0733 | 26133.1389 | 27882.4622 | 492.6026 | 9859.3303 | 37.2615 | 4637.3834 | 95.0329 | 69137.2119
2004 | 9 | 22 | 20 | 0.028771 | 0.025334 | 0.00085646 | 0.011172 | 4.5398e-05 | 0.00684 | 0.00016861 | 0.073187 | 27117.0765 | 26757.8504 | 642.5248 | 9482.7891 | 37.2615 | 4714.5813 | 123.9559 | 68876.0397
2004 | 9 | 22 | 21 | 0.025786 | 0.024809 | 0.00085646 | 0.0095585 | 4.5398e-05 | 0.007004 | 0.00016861 | 0.068228 | 24303.3321 | 26203.7251 | 642.5248 | 8113.5495 | 37.2615 | 4827.6209 | 123.9559 | 64251.97
2004 | 9 | 22 | 22 | 0.025977 | 0.021976 | 0.00085646 | 0.006097 | 4.5398e-05 | 0.006992 | 0.00016861 | 0.062113 | 24483.8136 | 23211.6897 | 642.5248 | 5175.3735 | 37.2615 | 4819.3497 | 123.9559 | 58493.9688
2004 | 9 | 22 | 23 | 0.022885 | 0.020576 | 0.00085646 | 0.005332 | 4.5398e-05 | 0.006932 | 0.00016861 | 0.056795 | 21569.0575 | 21732.3995 | 642.5248 | 4526.0064 | 37.2615 | 4777.9938 | 123.9559 | 53409.1995
2004 | 9 | 22 | 24 | 0.019238 | 0.019107 | 0.00085646 | 0.0045945 | 4.5398e-05 | 0.007 | 0.00016861 | 0.05101 | 18131.7259 | 20181.1502 | 642.5248 | 3899.928 | 37.2615 | 4824.8639 | 123.9559 | 47841.4102
2004 | 9 | 23 | 1 | 0.017184 | 0.017623 | 0.00085646 | 0.0055804 | 4.5398e-05 | 0.007 | 0.00016861 | 0.048458 | 16196.18 | 18613.4596 | 642.5248 | 4736.7997 | 37.2615 | 4824.8639 | 123.9559 | 45175.0455
2004 | 9 | 23 | 2 | 0.013875 | 0.018274 | 0.00085646 | 0.0059435 | 4.5398e-05 | 0.007004 | 0.00016861 | 0.046167 | 13077.5346 | 19300.9511 | 642.5248 | 5045.0347 | 37.2615 | 4827.6209 | 123.9559 | 43054.8837
2004 | 9 | 23 | 3 | 0.011356 | 0.019125 | 0.00085646 | 0.0068726 | 4.5398e-05 | 0.00704 | 0.00016861 | 0.045464 | 10703.517 | 20199.7296 | 642.5248 | 5833.7126 | 37.2615 | 4852.4345 | 123.9559 | 42393.136
2004 | 9 | 23 | 4 | 0.011658 | 0.018411 | 0.00085646 | 0.0068605 | 4.5398e-05 | 0.00694 | 0.00016861 | 0.04494 | 10988.0957 | 19445.5112 | 642.5248 | 5823.4207 | 37.2615 | 4783.5079 | 123.9559 | 41844.2777
2004 | 9 | 23 | 5 | 0.011817 | 0.019468 | 0.00085646 | 0.007351 | 4.5398e-05 | 0.006784 | 0.00016861 | 0.04649 | 11137.263 | 20562.5689 | 642.5248 | 6239.7589 | 37.2615 | 4675.9824 | 123.9559 | 43419.3154
2004 | 9 | 23 | 6 | 0.014117 | 0.022189 | 0.00085646 | 0.0085921 | 4.5398e-05 | 0.006912 | 0.00016861 | 0.05288 | 13305.5464 | 23435.9123 | 642.5248 | 7293.2876 | 37.2615 | 4764.2084 | 123.9559 | 49602.697
2004 | 9 | 23 | 7 | 0.018977 | 0.025945 | 5.7097e-05 | 0.01071 | 4.5398e-05 | 0.006936 | 1.1241e-05 | 0.062681 | 17885.4561 | 27403.6623 | 42.8353 | 9090.9159 | 37.2615 | 4780.7508 | 8.2638 | 59249.1457
2004 | 9 | 23 | 8 | 0.021318 | 0.026685 | 0 | 0.012933 | 4.5398e-05 | 0.006912 | 0 | 0.067893 | 20092.5342 | 28184.5579 | 0 | 10978.1686 | 37.2615 | 4764.2084 | 0 | 64056.7307
2004 | 9 | 23 | 9 | 0.024626 | 0.02667 | 0 | 0.013122 | 4.5398e-05 | 0.007068 | 0 | 0.071532 | 23209.9439 | 28169.6432 | 0 | 11138.4154 | 37.2615 | 4871.734 | 0 | 67426.998
2004 | 9 | 23 | 10 | 0.023973 | 0.028513 | 0 | 0.014475 | 4.5398e-05 | 0.007136 | 0 | 0.074143 | 22595.0304 | 30115.5268 | 0 | 12287.0823 | 37.2615 | 4918.6041 | 0 | 69953.5052
2004 | 9 | 23 | 11 | 0.024882 | 0.029065 | 0 | 0.015285 | 4.5398e-05 | 0.007092 | 0 | 0.076369 | 23451.6756 | 30698.4617 | 0 | 12974.4565 | 37.2615 | 4888.2764 | 0 | 72050.1317
2004 | 9 | 23 | 12 | 0.024184 | 0.029985 | 0 | 0.015461 | 4.5398e-05 | 0.006996 | 0 | 0.076671 | 22793.3238 | 31670.6885 | 0 | 13123.7993 | 37.2615 | 4822.1068 | 0 | 72447.1799
2004 | 9 | 23 | 13 | 0.023946 | 0.030579 | 0 | 0.016108 | 4.5398e-05 | 0.007012 | 0 | 0.07769 | 22568.7944 | 32298.0835 | 0 | 13673.1421 | 37.2615 | 4833.1351 | 0 | 73410.4166
2004 | 9 | 23 | 14 | 0.023559 | 0.031441 | 0 | 0.016803 | 4.5398e-05 | 0.007004 | 0 | 0.078852 | 22204.8473 | 33207.8741 | 0 | 14262.6787 | 37.2615 | 4827.6209 | 0 | 74540.2826
2004 | 9 | 23 | 15 | 0.024341 | 0.030083 | 0 | 0.018078 | 4.5398e-05 | 0.007 | 0 | 0.079548 | 22941.7651 | 31773.7808 | 0 | 15345.3859 | 37.2615 | 4824.8639 | 0 | 74923.0572
2004 | 9 | 23 | 16 | 0.027253 | 0.028384 | 0 | 0.017767 | 4.5398e-05 | 0.006952 | 0 | 0.080401 | 25685.9097 | 29979.358 | 0 | 15081.4825 | 37.2615 | 4791.7791 | 0 | 75575.7908
2004 | 9 | 23 | 17 | 0.028403 | 0.026301 | 0 | 0.017536 | 4.5398e-05 | 0.006808 | 0 | 0.079093 | 26769.7022 | 27779.3363 | 0 | 14884.8991 | 37.2615 | 4692.5247 | 0 | 74163.7239
2004 | 9 | 23 | 18 | 0.028212 | 0.024825 | 0 | 0.015939 | 4.5398e-05 | 0.006996 | 0 | 0.076018 | 26590.101 | 26219.9084 | 0 | 13529.97 | 37.2615 | 4822.1068 | 0 | 71199.3477
2004 | 9 | 23 | 19 | 0.028664 | 0.025851 | 0.00068517 | 0.014534 | 4.5398e-05 | 0.006832 | 0.00013489 | 0.076747 | 27015.9339 | 27304.5041 | 514.0199 | 12336.9685 | 37.2615 | 4709.0671 | 99.1648 | 72016.9198
2004 | 9 | 23 | 20 | 0.027992 | 0.027182 | 0.00085646 | 0.012537 | 4.5398e-05 | 0.006708 | 0.00016861 | 0.075489 | 26382.2424 | 28709.6879 | 642.5248 | 10642.1067 | 37.2615 | 4623.5981 | 123.9559 | 71161.3774
2004 | 9 | 23 | 21 | 0.02535 | 0.026017 | 0.00085646 | 0.010729 | 4.5398e-05 | 0.006836 | 0.00016861 | 0.070002 | 23892.1177 | 27479.2246 | 642.5248 | 9107.0363 | 37.2615 | 4711.8242 | 123.9559 | 65993.945
2004 | 9 | 23 | 22 | 0.025664 | 0.022392 | 0.00085646 | 0.0073355 | 4.5398e-05 | 0.00682 | 0.00016861 | 0.063282 | 24188.3353 | 23650.9971 | 642.5248 | 6226.6242 | 37.2615 | 4700.7959 | 123.9559 | 59570.4948
2004 | 9 | 23 | 23 | 0.022116 | 0.021623 | 0.00085646 | 0.0060999 | 4.5398e-05 | 0.006788 | 0.00016861 | 0.057698 | 20844.4942 | 22838.8106 | 642.5248 | 5177.8348 | 37.2615 | 4678.7394 | 123.9559 | 54343.6213
2004 | 9 | 23 | 24 | 0.018491 | 0.020279 | 0.00085646 | 0.0050751 | 4.5398e-05 | 0.006772 | 0.00016861 | 0.051688 | 17428.0138 | 21419.3128 | 642.5248 | 4307.9227 | 37.2615 | 4667.7112 | 123.9559 | 48626.7027
2004 | 9 | 24 | 1 | 0.015221 | 0.019311 | 0.00085646 | 0.0061582 | 4.5398e-05 | 0.006836 | 0.00016861 | 0.048597 | 14345.8528 | 20396.378 | 642.5248 | 5227.3276 | 37.2615 | 4711.8242 | 123.9559 | 45485.1249
2004 | 9 | 24 | 2 | 0.012491 | 0.020223 | 0.00085646 | 0.0060851 | 4.5398e-05 | 0.006832 | 0.00016861 | 0.046701 | 11772.4739 | 21360.0632 | 642.5248 | 5165.2377 | 37.2615 | 4709.0671 | 123.9559 | 43810.5843
2004 | 9 | 24 | 3 | 0.011544 | 0.019399 | 0.00085646 | 0.0070704 | 4.5398e-05 | 0.006912 | 0.00016861 | 0.045996 | 10880.369 | 20489.0641 | 642.5248 | 6001.6365 | 37.2615 | 4764.2084 | 123.9559 | 42939.0204
2004 | 9 | 24 | 4 | 0.011727 | 0.018685 | 0.00085646 | 0.0070484 | 4.5398e-05 | 0.006872 | 0.00016861 | 0.045403 | 11053.1476 | 19735.023 | 642.5248 | 5982.9531 | 37.2615 | 4736.6378 | 123.9559 | 42311.5038
2004 | 9 | 24 | 5 | 0.011997 | 0.019308 | 0.00085646 | 0.0075085 | 4.5398e-05 | 0.00686 | 0.00016861 | 0.046743 | 11306.7855 | 20393.1472 | 642.5248 | 6373.4458 | 37.2615 | 4728.3666 | 123.9559 | 43605.4874
2004 | 9 | 24 | 6 | 0.014536 | 0.021599 | 0.00085646 | 0.0085987 | 4.5398e-05 | 0.006872 | 0.00016861 | 0.052675 | 13699.8907 | 22812.7129 | 642.5248 | 7298.9057 | 37.2615 | 4736.6378 | 123.9559 | 49351.8894
2004 | 9 | 24 | 7 | 0.019281 | 0.025687 | 7.1371e-05 | 0.010401 | 4.5398e-05 | 0.006792 | 1.4051e-05 | 0.062291 | 18171.9832 | 27130.7103 | 53.5435 | 8828.3603 | 37.2615 | 4681.4965 | 10.3296 | 58913.6848
2004 | 9 | 24 | 8 | 0.022855 | 0.026501 | 0 | 0.011961 | 4.5398e-05 | 0.006412 | 0 | 0.067774 | 21540.9154 | 27990.6999 | 0 | 10152.6504 | 37.2615 | 4419.5753 | 0 | 64141.1026
2004 | 9 | 24 | 9 | 0.025089 | 0.027701 | 0 | 0.012341 | 4.5398e-05 | 0.006344 | 0 | 0.07152 | 23646.9436 | 29257.6112 | 0 | 10475.5224 | 37.2615 | 4372.7052 | 0 | 67790.0439
2004 | 9 | 24 | 10 | 0.025544 | 0.027665 | 0 | 0.013051 | 4.5398e-05 | 0.006172 | 0 | 0.072478 | 24075.7299 | 29220.3446 | 0 | 11078.2749 | 37.2615 | 4254.1514 | 0 | 68665.7623
2004 | 9 | 24 | 11 | 0.024356 | 0.029012 | 0 | 0.014628 | 4.5398e-05 | 0.006548 | 0 | 0.07459 | 22955.8476 | 30643.0379 | 0 | 12416.5148 | 37.2615 | 4513.3155 | 0 | 70565.9773
2004 | 9 | 24 | 12 | 0.023299 | 0.03024 | 0 | 0.015577 | 4.5398e-05 | 0.006212 | 0 | 0.075373 | 21959.1795 | 31939.5113 | 0 | 13222.3383 | 37.2615 | 4281.722 | 0 | 71440.0127
2004 | 9 | 24 | 13 | 0.02326 | 0.030305 | 0 | 0.015656 | 4.5398e-05 | 0.006496 | 0 | 0.075762 | 21922.2692 | 32008.1366 | 0 | 13289.225 | 37.2615 | 4477.4737 | 0 | 71734.3661
2004 | 9 | 24 | 14 | 0.023909 | 0.029767 | 0 | 0.015812 | 4.5398e-05 | 0.006976 | 0 | 0.076509 | 22534.2358 | 31439.7728 | 0 | 13422.0321 | 37.2615 | 4808.3215 | 0 | 72241.6237
2004 | 9 | 24 | 15 | 0.023547 | 0.028721 | 0 | 0.016804 | 4.5398e-05 | 0.007264 | 0 | 0.076382 | 22193.6193 | 30335.4195 | 0 | 14263.6337 | 37.2615 | 5006.8302 | 0 | 71836.7642
2004 | 9 | 24 | 16 | 0.02657 | 0.026396 | 0 | 0.015818 | 4.5398e-05 | 0.00712 | 0 | 0.075949 | 25042.2575 | 27879.8202 | 0 | 13426.7128 | 37.2615 | 4907.5758 | 0 | 71293.6279
2004 | 9 | 24 | 17 | 0.028599 | 0.023241 | 0 | 0.014826 | 4.5398e-05 | 0.007048 | 0 | 0.073759 | 26955.0086 | 24547.1464 | 0 | 12584.6675 | 37.2615 | 4857.9486 | 0 | 68982.0327
2004 | 9 | 24 | 18 | 0.025697 | 0.024538 | 0 | 0.013359 | 4.5398e-05 | 0.007032 | 0 | 0.070671 | 24219.2919 | 25917.3185 | 0 | 11339.3184 | 37.2615 | 4846.9204 | 0 | 66360.1108
2004 | 9 | 24 | 19 | 0.027684 | 0.024095 | 0.00071371 | 0.012562 | 4.5398e-05 | 0.00696 | 0.00014051 | 0.072202 | 26092.758 | 25449.8995 | 535.4371 | 10663.2624 | 37.2615 | 4797.2932 | 103.2966 | 67679.2082
2004 | 9 | 24 | 20 | 0.028662 | 0.023961 | 0.00085646 | 0.010436 | 4.5398e-05 | 0.00694 | 0.00016861 | 0.07107 | 27014.2751 | 25308.237 | 642.5248 | 8858.1116 | 37.2615 | 4783.5079 | 123.9559 | 66767.8739
2004 | 9 | 24 | 21 | 0.026097 | 0.023251 | 0.00085646 | 0.0094868 | 4.5398e-05 | 0.007188 | 0.00016861 | 0.067093 | 24596.3785 | 24557.6297 | 642.5248 | 8052.7218 | 37.2615 | 4954.4459 | 123.9559 | 62964.9182
2004 | 9 | 24 | 22 | 0.025606 | 0.020857 | 0.00085646 | 0.0068525 | 4.5398e-05 | 0.007192 | 0.00016861 | 0.061579 | 24134.1302 | 22029.87 | 642.5248 | 5816.6457 | 37.2615 | 4957.203 | 123.9559 | 57741.5912
2004 | 9 | 24 | 23 | 0.023222 | 0.020343 | 0.00085646 | 0.005858 | 4.5398e-05 | 0.00712 | 0.00016861 | 0.057613 | 21886.6241 | 21486.4525 | 642.5248 | 4972.44 | 37.2615 | 4907.5758 | 123.9559 | 54056.8347
2004 | 9 | 24 | 24 | 0.018117 | 0.019414 | 0.00085646 | 0.0050943 | 4.5398e-05 | 0.007012 | 0.00016861 | 0.050708 | 17075.8272 | 20504.9171 | 642.5248 | 4324.2285 | 37.2615 | 4833.1351 | 123.9559 | 47541.8502
2004 | 9 | 25 | 1 | 0.014698 | 0.01935 | 0.00085646 | 0.0059287 | 4.5398e-05 | 0.00696 | 0.00016861 | 0.048008 | 13853.3828 | 20438.1624 | 642.5248 | 5032.4581 | 37.2615 | 4797.2932 | 123.9559 | 44925.0388
2004 | 9 | 25 | 2 | 0.013548 | 0.017606 | 0.00085646 | 0.0068839 | 4.5398e-05 | 0.006936 | 0.00016861 | 0.046045 | 12769.3508 | 18595.541 | 642.5248 | 5843.3261 | 37.2615 | 4780.7508 | 123.9559 | 42792.711
2004 | 9 | 25 | 3 | 0.012207 | 0.018397 | 0.00085646 | 0.0070637 | 4.5398e-05 | 0.007032 | 0.00016861 | 0.04577 | 11505.1901 | 19431.1284 | 642.5248 | 5995.9349 | 37.2615 | 4846.9204 | 123.9559 | 42582.9161
2004 | 9 | 25 | 4 | 0.011973 | 0.018007 | 0.00085646 | 0.006913 | 4.5398e-05 | 0.006848 | 0.00016861 | 0.044811 | 11284.2665 | 19019.5841 | 642.5248 | 5867.9889 | 37.2615 | 4720.0954 | 123.9559 | 41695.6772
2004 | 9 | 25 | 5 | 0.011771 | 0.017817 | 0.00085646 | 0.0073935 | 4.5398e-05 | 0.006896 | 0.00016861 | 0.044948 | 11094.6167 | 18818.2874 | 642.5248 | 6275.8361 | 37.2615 | 4753.1802 | 123.9559 | 41745.6627
2004 | 9 | 25 | 6 | 0.012885 | 0.018189 | 0.00085646 | 0.0075867 | 4.5398e-05 | 0.006968 | 0.00016861 | 0.046699 | 12144.5374 | 19211.2628 | 642.5248 | 6439.8845 | 37.2615 | 4802.8073 | 123.9559 | 43402.2342
2004 | 9 | 25 | 7 | 0.015939 | 0.018296 | 8.5646e-05 | 0.0082002 | 4.5398e-05 | 0.006872 | 1.6861e-05 | 0.049454 | 15022.1888 | 19324.1654 | 64.2525 | 6960.5751 | 37.2615 | 4736.6378 | 12.3956 | 46157.4767
2004 | 9 | 25 | 8 | 0.018691 | 0.019083 | 0 | 0.010199 | 4.5398e-05 | 0.00684 | 0 | 0.054859 | 17616.7733 | 20156.1804 | 0 | 8657.179 | 37.2615 | 4714.5813 | 0 | 51181.9755
2004 | 9 | 25 | 9 | 0.020158 | 0.020163 | 0 | 0.01282 | 4.5398e-05 | 0.007016 | 0 | 0.060202 | 18998.5461 | 21296.0966 | 0 | 10882.2296 | 37.2615 | 4835.8921 | 0 | 56050.026
2004 | 9 | 25 | 10 | 0.021849 | 0.020648 | 0 | 0.013169 | 4.5398e-05 | 0.007064 | 0 | 0.062775 | 20593.0707 | 21808.5268 | 0 | 11177.9953 | 37.2615 | 4868.9769 | 0 | 58485.8312
2004 | 9 | 25 | 11 | 0.023234 | 0.020571 | 0 | 0.013542 | 4.5398e-05 | 0.00698 | 0 | 0.064373 | 21898.0473 | 21727.7821 | 0 | 11494.7306 | 37.2615 | 4811.0785 | 0 | 59968.9001
2004 | 9 | 25 | 12 | 0.023653 | 0.020656 | 0 | 0.013333 | 4.5398e-05 | 0.007004 | 0 | 0.064691 | 22293.2495 | 21816.7005 | 0 | 11317.0992 | 37.2615 | 4827.6209 | 0 | 60291.9316
2004 | 9 | 25 | 13 | 0.024869 | 0.019421 | 0 | 0.012658 | 4.5398e-05 | 0.006984 | 0 | 0.063978 | 23438.9792 | 20513.0137 | 0 | 10744.7499 | 37.2615 | 4813.8356 | 0 | 59547.84
2004 | 9 | 25 | 14 | 0.023876 | 0.019923 | 0 | 0.011961 | 4.5398e-05 | 0.007072 | 0 | 0.062876 | 22502.8106 | 21042.3515 | 0 | 10152.7215 | 37.2615 | 4874.491 | 0 | 58609.6362
2004 | 9 | 25 | 15 | 0.024693 | 0.018503 | 0 | 0.012164 | 4.5398e-05 | 0.00704 | 0 | 0.062446 | 23273.6855 | 19543.145 | 0 | 10325.113 | 37.2615 | 4852.4345 | 0 | 58031.6395
2004 | 9 | 25 | 16 | 0.024392 | 0.018746 | 0 | 0.012867 | 4.5398e-05 | 0.006964 | 0 | 0.063015 | 22989.3018 | 19800.171 | 0 | 10922.2926 | 37.2615 | 4800.0503 | 0 | 58549.0773
2004 | 9 | 25 | 17 | 0.025443 | 0.018623 | 0 | 0.012389 | 4.5398e-05 | 0.007 | 0 | 0.0635 | 23980.0545 | 19669.8996 | 0 | 10516.2566 | 37.2615 | 4824.8639 | 0 | 59028.3361
2004 | 9 | 25 | 18 | 0.023804 | 0.019191 | 0 | 0.011193 | 4.5398e-05 | 0.007044 | 0 | 0.061277 | 22435.0036 | 20269.394 | 0 | 9501.197 | 37.2615 | 4855.1916 | 0 | 57098.0476
2004 | 9 | 25 | 19 | 0.026062 | 0.01875 | 0.00074226 | 0.0089011 | 4.5398e-05 | 0.006972 | 0.00014613 | 0.061619 | 24563.4188 | 19803.8134 | 556.8551 | 7555.5393 | 37.2615 | 4805.5644 | 107.4285 | 57429.881
2004 | 9 | 25 | 20 | 0.02668 | 0.018664 | 0.00085646 | 0.0079353 | 4.5398e-05 | 0.006924 | 0.00016861 | 0.061274 | 25145.9905 | 19713.2535 | 642.5248 | 6735.7388 | 37.2615 | 4772.4796 | 123.9559 | 57171.2047
2004 | 9 | 25 | 21 | 0.02525 | 0.018314 | 0.00085646 | 0.0075218 | 4.5398e-05 | 0.00638 | 0.00016861 | 0.058536 | 23798.299 | 19343.3545 | 642.5248 | 6384.7547 | 37.2615 | 4397.5188 | 123.9559 | 54727.6694
2004 | 9 | 25 | 22 | 0.025753 | 0.0165 | 0.00085646 | 0.0056715 | 4.5398e-05 | 0.006152 | 0.00016861 | 0.055147 | 24272.5209 | 17427.1927 | 642.5248 | 4814.1279 | 37.2615 | 4240.3661 | 123.9559 | 51557.9499
2004 | 9 | 25 | 23 | 0.023004 | 0.015826 | 0.00085646 | 0.0046146 | 4.5398e-05 | 0.006 | 0.00016861 | 0.050515 | 21681.8237 | 16715.1651 | 642.5248 | 3917.058 | 37.2615 | 4135.5976 | 123.9559 | 47253.3866
2004 | 9 | 25 | 24 | 0.019657 | 0.015575 | 0.00085646 | 0.0049581 | 4.5398e-05 | 0.006136 | 0.00016861 | 0.047397 | 18527.0694 | 16450.7225 | 642.5248 | 4208.6448 | 37.2615 | 4229.3378 | 123.9559 | 44219.5169
2004 | 9 | 26 | 1 | 0.015382 | 0.016192 | 0.00085646 | 0.006556 | 4.5398e-05 | 0.006252 | 0.00016861 | 0.045453 | 14497.7381 | 17102.6704 | 642.5248 | 5564.9208 | 37.2615 | 4309.2927 | 123.9559 | 42278.3643
2004 | 9 | 26 | 2 | 0.01401 | 0.016299 | 0.00085646 | 0.0068137 | 4.5398e-05 | 0.006364 | 0.00016861 | 0.044556 | 13204.1238 | 17214.876 | 642.5248 | 5783.6975 | 37.2615 | 4386.4905 | 123.9559 | 41392.93
2004 | 9 | 26 | 3 | 0.012653 | 0.016398 | 0.00085646 | 0.0072181 | 4.5398e-05 | 0.006304 | 0.00016861 | 0.043644 | 11925.108 | 17320.2615 | 642.5248 | 6126.9544 | 37.2615 | 4345.1345 | 123.9559 | 40521.2007
2004 | 9 | 26 | 4 | 0.011669 | 0.016792 | 0.00085646 | 0.006936 | 4.5398e-05 | 0.006284 | 0.00016861 | 0.042751 | 10998.2365 | 17735.4192 | 642.5248 | 5887.4755 | 37.2615 | 4331.3492 | 123.9559 | 39756.2227
2004 | 9 | 26 | 5 | 0.011287 | 0.017505 | 0.00085646 | 0.0070353 | 4.5398e-05 | 0.006356 | 0.00016861 | 0.043253 | 10637.8 | 18488.4487 | 642.5248 | 5971.7616 | 37.2615 | 4380.9764 | 123.9559 | 40282.729
2004 | 9 | 26 | 6 | 0.012693 | 0.017543 | 0.00085646 | 0.0071969 | 4.5398e-05 | 0.006224 | 0.00016861 | 0.044728 | 11963.2892 | 18529.4908 | 642.5248 | 6108.9973 | 37.2615 | 4289.9932 | 123.9559 | 41695.5128
2004 | 9 | 26 | 7 | 0.014942 | 0.016848 | 9.992e-05 | 0.0078769 | 4.5398e-05 | 0.006028 | 1.9671e-05 | 0.04586 | 14083.2649 | 17794.7197 | 74.9615 | 6686.2167 | 37.2615 | 4154.8971 | 14.4616 | 42845.783
2004 | 9 | 26 | 8 | 0.017552 | 0.016932 | 0 | 0.0098346 | 4.5398e-05 | 0.006156 | 0 | 0.05052 | 16542.6406 | 17884.263 | 0 | 8347.9505 | 37.2615 | 4243.1231 | 0 | 47055.2387
2004 | 9 | 26 | 9 | 0.019553 | 0.017563 | 0 | 0.011236 | 4.5398e-05 | 0.006344 | 0 | 0.054741 | 18428.7959 | 18549.9807 | 0 | 9537.2885 | 37.2615 | 4372.7052 | 0 | 50926.0318
2004 | 9 | 26 | 10 | 0.021096 | 0.017827 | 0 | 0.012263 | 4.5398e-05 | 0.006848 | 0 | 0.058079 | 19883.3378 | 18828.6705 | 0 | 10409.245 | 37.2615 | 4720.0954 | 0 | 53878.6103
2004 | 9 | 26 | 11 | 0.021964 | 0.018818 | 0 | 0.012706 | 4.5398e-05 | 0.006916 | 0 | 0.060449 | 20701.0419 | 19875.5334 | 0 | 10784.9904 | 37.2615 | 4766.9655 | 0 | 56165.7928
2004 | 9 | 26 | 12 | 0.022733 | 0.018567 | 0 | 0.013129 | 4.5398e-05 | 0.007036 | 0 | 0.06151 | 21425.6388 | 19610.7637 | 0 | 11144.6174 | 37.2615 | 4849.6775 | 0 | 57067.9589
2004 | 9 | 26 | 13 | 0.02562 | 0.017333 | 0 | 0.01145 | 4.5398e-05 | 0.00708 | 0 | 0.061528 | 24146.8892 | 18306.8801 | 0 | 9719.0672 | 37.2615 | 4880.0052 | 0 | 57090.1031
2004 | 9 | 26 | 14 | 0.023718 | 0.018405 | 0 | 0.012608 | 4.5398e-05 | 0.007052 | 0 | 0.061829 | 22354.4014 | 19439.9355 | 0 | 10701.9919 | 37.2615 | 4860.7057 | 0 | 57394.2961
2004 | 9 | 26 | 15 | 0.02458 | 0.0181 | 0 | 0.011908 | 4.5398e-05 | 0.006812 | 0 | 0.061446 | 23167.2127 | 19117.8375 | 0 | 10107.869 | 37.2615 | 4695.2818 | 0 | 57125.4625
2004 | 9 | 26 | 16 | 0.02493 | 0.018953 | 0 | 0.012948 | 4.5398e-05 | 0.00674 | 0 | 0.063616 | 23496.2184 | 20018.5171 | 0 | 10990.3676 | 37.2615 | 4645.6546 | 0 | 59188.0193
2004 | 9 | 26 | 17 | 0.02534 | 0.019249 | 0 | 0.01257 | 4.5398e-05 | 0.006784 | 0 | 0.063989 | 23883.2778 | 20331.0849 | 0 | 10670.1073 | 37.2615 | 4675.9824 | 0 | 59597.7139
2004 | 9 | 26 | 18 | 0.024176 | 0.019059 | 0 | 0.012069 | 4.5398e-05 | 0.006468 | 0 | 0.061817 | 22786.3733 | 20129.8989 | 0 | 10244.6508 | 37.2615 | 4458.1742 | 0 | 57656.3587
2004 | 9 | 26 | 19 | 0.026344 | 0.019189 | 0.00077081 | 0.010993 | 4.5398e-05 | 0.00646 | 0.00015175 | 0.063953 | 24829.5121 | 20267.183 | 578.2723 | 9330.8879 | 37.2615 | 4452.6601 | 111.5604 | 59607.3372
2004 | 9 | 26 | 20 | 0.027626 | 0.020069 | 0.00085646 | 0.009664 | 4.5398e-05 | 0.006128 | 0.00016861 | 0.064558 | 26037.8483 | 21197.5629 | 642.5248 | 8203.1462 | 37.2615 | 4223.8237 | 123.9559 | 60466.1235
2004 | 9 | 26 | 21 | 0.025625 | 0.020198 | 0.00085646 | 0.0083587 | 4.5398e-05 | 0.006288 | 0.00016861 | 0.06154 | 24151.6757 | 21333.2237 | 642.5248 | 7095.1571 | 37.2615 | 4334.1063 | 123.9559 | 57717.9052
2004 | 9 | 26 | 22 | 0.0248 | 0.018358 | 0.00085646 | 0.0065125 | 4.5398e-05 | 0.0063 | 0.00016861 | 0.057041 | 23374.3361 | 19389.6237 | 642.5248 | 5528.0593 | 37.2615 | 4342.3775 | 123.9559 | 53438.1389
2004 | 9 | 26 | 23 | 0.023953 | 0.015336 | 0.00085646 | 0.0045121 | 4.5398e-05 | 0.006376 | 0.00016861 | 0.051248 | 22575.4137 | 16198.4074 | 642.5248 | 3830.0489 | 37.2615 | 4394.7617 | 123.9559 | 47802.3739
2004 | 9 | 26 | 24 | 0.018779 | 0.015203 | 0.00085646 | 0.0054004 | 4.5398e-05 | 0.006644 | 0.00016861 | 0.047097 | 17699.6137 | 16057.6495 | 642.5248 | 4584.0118 | 37.2615 | 4579.4851 | 123.9559 | 43724.5024
2004 | 9 | 27 | 1 | 0.015595 | 0.01582 | 0.00085646 | 0.0059103 | 4.5398e-05 | 0.0067 | 0.00016861 | 0.045096 | 14698.5771 | 16709.3199 | 642.5248 | 5016.859 | 37.2615 | 4618.084 | 123.9559 | 41846.5822
2004 | 9 | 27 | 2 | 0.012759 | 0.016554 | 0.00085646 | 0.0069123 | 4.5398e-05 | 0.006836 | 0.00016861 | 0.044132 | 12025.8343 | 17484.4419 | 642.5248 | 5867.4259 | 37.2615 | 4711.8242 | 123.9559 | 40893.2686
2004 | 9 | 27 | 3 | 0.01187 | 0.016781 | 0.00085646 | 0.0071045 | 4.5398e-05 | 0.006896 | 0.00016861 | 0.043722 | 11187.6652 | 17724.2965 | 642.5248 | 6030.5553 | 37.2615 | 4753.1802 | 123.9559 | 40499.4396
2004 | 9 | 27 | 4 | 0.011872 | 0.017057 | 0.00085646 | 0.0071175 | 4.5398e-05 | 0.00662 | 0.00016861 | 0.043736 | 11189.1079 | 18015.5756 | 642.5248 | 6041.5658 | 37.2615 | 4562.9427 | 123.9559 | 40612.9344
2004 | 9 | 27 | 5 | 0.012423 | 0.017512 | 0.00085646 | 0.0074792 | 4.5398e-05 | 0.006116 | 0.00016861 | 0.044601 | 11709.045 | 18496.7318 | 642.5248 | 6348.617 | 37.2615 | 4215.5525 | 123.9559 | 41573.6886
2004 | 9 | 27 | 6 | 0.013977 | 0.020937 | 0.00085646 | 0.0088939 | 4.5398e-05 | 0.006224 | 0.00016861 | 0.051103 | 13173.6136 | 22113.9752 | 642.5248 | 7549.4265 | 37.2615 | 4289.9932 | 123.9559 | 47930.7508
2004 | 9 | 27 | 7 | 0.01834 | 0.024551 | 0.00012847 | 0.010776 | 4.5398e-05 | 0.006132 | 2.5292e-05 | 0.059998 | 17285.1387 | 25931.4222 | 96.3787 | 9146.8179 | 37.2615 | 4226.5807 | 18.5934 | 56742.1932
2004 | 9 | 27 | 8 | 0.021001 | 0.024926 | 0 | 0.013165 | 4.5398e-05 | 0.00624 | 0 | 0.065377 | 19793.9871 | 26326.8932 | 0 | 11174.4943 | 37.2615 | 4301.0215 | 0 | 61633.6576
2004 | 9 | 27 | 9 | 0.022765 | 0.02606 | 0 | 0.014217 | 4.5398e-05 | 0.006316 | 0 | 0.069403 | 21455.7824 | 27524.5227 | 0 | 12068.122 | 37.2615 | 4353.4057 | 0 | 65439.0943
2004 | 9 | 27 | 10 | 0.023804 | 0.026937 | 0 | 0.014117 | 4.5398e-05 | 0.006236 | 0 | 0.07114 | 22435.5922 | 28451.3983 | 0 | 11983.1405 | 37.2615 | 4298.2644 | 0 | 67205.657
2004 | 9 | 27 | 11 | 0.025171 | 0.027029 | 0 | 0.014856 | 4.5398e-05 | 0.006188 | 0 | 0.07329 | 23724.0204 | 28548.6362 | 0 | 12610.441 | 37.2615 | 4265.1797 | 0 | 69185.5388
2004 | 9 | 27 | 12 | 0.025416 | 0.027272 | 0 | 0.014412 | 4.5398e-05 | 0.006236 | 0 | 0.073382 | 23954.8211 | 28805.0863 | 0 | 12233.6564 | 37.2615 | 4298.2644 | 0 | 69329.0898
2004 | 9 | 27 | 13 | 0.023118 | 0.028602 | 0 | 0.015416 | 4.5398e-05 | 0.006832 | 0 | 0.074013 | 21788.7882 | 30209.8574 | 0 | 13085.4772 | 37.2615 | 4709.0671 | 0 | 69830.4514
2004 | 9 | 27 | 14 | 0.023894 | 0.027541 | 0 | 0.014939 | 4.5398e-05 | 0.006896 | 0 | 0.073315 | 22519.9582 | 29088.6884 | 0 | 12680.6234 | 37.2615 | 4753.1802 | 0 | 69079.7117
2004 | 9 | 27 | 15 | 0.023648 | 0.027247 | 0 | 0.015716 | 4.5398e-05 | 0.006872 | 0 | 0.073529 | 22288.3687 | 28778.6815 | 0 | 13340.5242 | 37.2615 | 4736.6378 | 0 | 69181.4737
2004 | 9 | 27 | 16 | 0.027182 | 0.024955 | 0 | 0.015355 | 4.5398e-05 | 0.007024 | 0 | 0.074561 | 25618.8241 | 26357.6073 | 0 | 13033.9412 | 37.2615 | 4841.4063 | 0 | 69889.0404
2004 | 9 | 27 | 17 | 0.028187 | 0.023293 | 0 | 0.014676 | 4.5398e-05 | 0.006936 | 0 | 0.073136 | 26566.0497 | 24601.8284 | 0 | 12457.0972 | 37.2615 | 4780.7508 | 0 | 68442.9876
2004 | 9 | 27 | 18 | 0.02687 | 0.022942 | 0 | 0.013224 | 4.5398e-05 | 0.006684 | 0 | 0.069765 | 25324.939 | 24231.99 | 0 | 11224.5623 | 37.2615 | 4607.0557 | 0 | 65425.8086
2004 | 9 | 27 | 19 | 0.026738 | 0.026213 | 0.00079936 | 0.011591 | 4.5398e-05 | 0.00642 | 0.00015737 | 0.071965 | 25200.9858 | 27686.8565 | 599.6896 | 9839.1487 | 37.2615 | 4425.0894 | 115.6922 | 67904.7237
2004 | 9 | 27 | 20 | 0.027871 | 0.024113 | 0.00085646 | 0.011377 | 4.5398e-05 | 0.006436 | 0.00016861 | 0.070867 | 26268.1595 | 25468.047 | 642.5248 | 9657.1624 | 37.2615 | 4436.1177 | 123.9559 | 66633.2289
2004 | 9 | 27 | 21 | 0.025088 | 0.023436 | 0.00085646 | 0.010103 | 4.5398e-05 | 0.006496 | 0.00016861 | 0.066193 | 23645.7392 | 24753.2311 | 642.5248 | 8575.4534 | 37.2615 | 4477.4737 | 123.9559 | 62255.6396
2004 | 9 | 27 | 22 | 0.023416 | 0.021586 | 0.00085646 | 0.0078017 | 4.5398e-05 | 0.00594 | 0.00016861 | 0.059814 | 22070.1437 | 22798.926 | 642.5248 | 6622.3711 | 37.2615 | 4094.2416 | 123.9559 | 56389.4247
2004 | 9 | 27 | 23 | 0.022503 | 0.019321 | 0.00085646 | 0.0065338 | 4.5398e-05 | 0.00578 | 0.00016861 | 0.055208 | 21209.2435 | 20406.791 | 642.5248 | 5546.0907 | 37.2615 | 3983.959 | 123.9559 | 51949.8265
2004 | 9 | 27 | 24 | 0.022067 | 0.016376 | 0.00085646 | 0.0042628 | 4.5398e-05 | 0.00566 | 0.00016861 | 0.049436 | 20797.8844 | 17296.7269 | 642.5248 | 3618.369 | 37.2615 | 3901.2471 | 123.9559 | 46417.9697
2004 | 9 | 28 | 1 | 0.017635 | 0.017195 | 0.00085646 | 0.0053539 | 4.5398e-05 | 0.005536 | 0.00016861 | 0.04679 | 16620.9579 | 18161.5184 | 642.5248 | 4544.5757 | 37.2615 | 3815.7781 | 123.9559 | 43946.5725
2004 | 9 | 28 | 2 | 0.014065 | 0.018654 | 0.00085646 | 0.005691 | 4.5398e-05 | 0.005688 | 0.00016861 | 0.045168 | 13256.7209 | 19702.1668 | 642.5248 | 4830.6752 | 37.2615 | 3920.5465 | 123.9559 | 42513.8518
2004 | 9 | 28 | 3 | 0.011257 | 0.019666 | 0.00085646 | 0.0064167 | 4.5398e-05 | 0.005648 | 0.00016861 | 0.044058 | 10609.3676 | 20771.4414 | 642.5248 | 5446.6988 | 37.2615 | 3892.9759 | 123.9559 | 41524.2259
2004 | 9 | 28 | 4 | 0.01199 | 0.018756 | 0.00085646 | 0.0067042 | 4.5398e-05 | 0.005748 | 0.00016861 | 0.044268 | 11300.2889 | 19809.8 | 642.5248 | 5690.7465 | 37.2615 | 3961.9025 | 123.9559 | 41566.4802
2004 | 9 | 28 | 5 | 0.012386 | 0.018639 | 0.00085646 | 0.0074128 | 4.5398e-05 | 0.005696 | 0.00016861 | 0.045204 | 11674.0477 | 19686.3764 | 642.5248 | 6292.2568 | 37.2615 | 3926.0607 | 123.9559 | 42382.4839
2004 | 9 | 28 | 6 | 0.014902 | 0.020727 | 0.00085646 | 0.0087524 | 4.5398e-05 | 0.00572 | 0.00016861 | 0.051172 | 14045.2139 | 21892.2181 | 642.5248 | 7429.3534 | 37.2615 | 3942.603 | 123.9559 | 48113.1308
2004 | 9 | 28 | 7 | 0.019683 | 0.025465 | 0.00014274 | 0.010521 | 4.5398e-05 | 0.005604 | 2.8102e-05 | 0.061489 | 18551.531 | 26895.9956 | 107.0877 | 8930.5603 | 37.2615 | 3862.6482 | 20.6594 | 58405.7438
2004 | 9 | 28 | 8 | 0.021301 | 0.027206 | 0 | 0.01215 | 4.5398e-05 | 0.00554 | 0 | 0.066243 | 20076.6086 | 28735.3461 | 0 | 10313.6208 | 37.2615 | 3818.5351 | 0 | 62981.3721
2004 | 9 | 28 | 9 | 0.024141 | 0.026529 | 0 | 0.011988 | 4.5398e-05 | 0.005532 | 0 | 0.068235 | 22753.0207 | 28019.6805 | 0 | 10176.0297 | 37.2615 | 3813.021 | 0 | 64799.0134
2004 | 9 | 28 | 10 | 0.022874 | 0.027259 | 0 | 0.012704 | 4.5398e-05 | 0.005368 | 0 | 0.06825 | 21559.0451 | 28790.7415 | 0 | 10783.8667 | 37.2615 | 3699.9813 | 0 | 64870.8962
2004 | 9 | 28 | 11 | 0.023164 | 0.027964 | 0 | 0.013001 | 4.5398e-05 | 0.00548 | 0 | 0.069654 | 21831.855 | 29535.5156 | 0 | 11035.8791 | 37.2615 | 3777.1791 | 0 | 66217.6904
2004 | 9 | 28 | 12 | 0.022469 | 0.027449 | 0 | 0.013273 | 4.5398e-05 | 0.005612 | 0 | 0.068848 | 21177.3064 | 28991.8496 | 0 | 11266.2799 | 37.2615 | 3868.1623 | 0 | 65340.8597
2004 | 9 | 28 | 13 | 0.021662 | 0.028117 | 0 | 0.01339 | 4.5398e-05 | 0.005576 | 0 | 0.068791 | 20416.859 | 29697.8393 | 0 | 11365.8483 | 37.2615 | 3843.3487 | 0 | 65361.1569
2004 | 9 | 28 | 14 | 0.020896 | 0.028212 | 0 | 0.013774 | 4.5398e-05 | 0.005496 | 0 | 0.068424 | 19694.9233 | 29797.817 | 0 | 11691.9096 | 37.2615 | 3788.2074 | 0 | 65010.1189
2004 | 9 | 28 | 15 | 0.02073 | 0.027621 | 0 | 0.014184 | 4.5398e-05 | 0.00574 | 0 | 0.06832 | 19537.876 | 29173.7428 | 0 | 12039.4666 | 37.2615 | 3956.3884 | 0 | 64744.7353
2004 | 9 | 28 | 16 | 0.023875 | 0.025185 | 0 | 0.013984 | 4.5398e-05 | 0.005572 | 0 | 0.068662 | 22502.1332 | 26601.1197 | 0 | 11869.9698 | 37.2615 | 3840.5916 | 0 | 64851.0759
2004 | 9 | 28 | 17 | 0.025327 | 0.023327 | 0 | 0.013599 | 4.5398e-05 | 0.005652 | 0 | 0.067951 | 23870.8935 | 24638.5913 | 0 | 11543.0888 | 37.2615 | 3895.7329 | 0 | 63985.5682
2004 | 9 | 28 | 18 | 0.024921 | 0.023172 | 0 | 0.011968 | 4.5398e-05 | 0.005368 | 0 | 0.065474 | 23487.9893 | 24474.4931 | 0 | 10158.7536 | 37.2615 | 3699.9813 | 0 | 61858.4788
2004 | 9 | 28 | 19 | 0.02588 | 0.025534 | 0.00082791 | 0.010752 | 4.5398e-05 | 0.005504 | 0.00016299 | 0.068706 | 24391.6334 | 26969.6628 | 621.1076 | 9126.7796 | 37.2615 | 3793.7215 | 119.8241 | 65059.9905
2004 | 9 | 28 | 20 | 0.027026 | 0.02432 | 0.00085646 | 0.010437 | 4.5398e-05 | 0.005524 | 0.00016861 | 0.068378 | 25472.4391 | 25686.9704 | 642.5248 | 8859.4748 | 37.2615 | 3807.5069 | 123.9559 | 64630.1334
2004 | 9 | 28 | 21 | 0.024472 | 0.023798 | 0.00085646 | 0.0090056 | 4.5398e-05 | 0.006076 | 0.00016861 | 0.064422 | 23065.3243 | 25135.7778 | 642.5248 | 7644.249 | 37.2615 | 4187.9818 | 123.9559 | 60837.0752
2004 | 9 | 28 | 22 | 0.02427 | 0.020744 | 0.00085646 | 0.0051499 | 4.5398e-05 | 0.00676 | 0.00016861 | 0.057994 | 22874.245 | 21909.6526 | 642.5248 | 4371.3837 | 37.2615 | 4659.44 | 123.9559 | 54618.4635
2004 | 9 | 28 | 23 | 0.021312 | 0.019465 | 0.00085646 | 0.0044949 | 4.5398e-05 | 0.007088 | 0.00016861 | 0.05343 | 20086.2131 | 20559.4905 | 642.5248 | 3815.447 | 37.2615 | 4885.5193 | 123.9559 | 50150.4122
2004 | 9 | 28 | 24 | 0.018086 | 0.018279 | 0.00085646 | 0.0040222 | 4.5398e-05 | 0.006844 | 0.00016861 | 0.048302 | 17046.3365 | 19306.4522 | 642.5248 | 3414.1577 | 37.2615 | 4717.3383 | 123.9559 | 45288.0271
2004 | 9 | 29 | 1 | 0.017594 | 0.016616 | 0.00085646 | 0.0040125 | 4.5398e-05 | 0.006424 | 0.00016861 | 0.045717 | 16582.2361 | 17550.434 | 642.5248 | 3405.98 | 37.2615 | 4427.8465 | 123.9559 | 42770.2388
2004 | 9 | 29 | 2 | 0.01407 | 0.018229 | 0.00085646 | 0.0048332 | 4.5398e-05 | 0.006044 | 0.00016861 | 0.044247 | 13261.4379 | 19254.0444 | 642.5248 | 4102.574 | 37.2615 | 4165.9253 | 123.9559 | 41587.7238
2004 | 9 | 29 | 3 | 0.01131 | 0.01952 | 0.00085646 | 0.0057467 | 4.5398e-05 | 0.00608 | 0.00016861 | 0.043727 | 10659.7057 | 20617.3531 | 642.5248 | 4877.9865 | 37.2615 | 4190.7389 | 123.9559 | 41149.5265
2004 | 9 | 29 | 4 | 0.012199 | 0.018568 | 0.00085646 | 0.0059657 | 4.5398e-05 | 0.006172 | 0.00016861 | 0.043975 | 11497.9447 | 19611.2772 | 642.5248 | 5063.8927 | 37.2615 | 4254.1514 | 123.9559 | 41231.0083
2004 | 9 | 29 | 5 | 0.012855 | 0.018502 | 0.00085646 | 0.0069044 | 4.5398e-05 | 0.0065 | 0.00016861 | 0.045831 | 12115.5195 | 19542.0273 | 642.5248 | 5860.6651 | 37.2615 | 4480.2307 | 123.9559 | 42802.1849
2004 | 9 | 29 | 6 | 0.015579 | 0.020692 | 0.00085646 | 0.008231 | 4.5398e-05 | 0.006556 | 0.00016861 | 0.052128 | 14682.9312 | 21854.7203 | 642.5248 | 6986.7688 | 37.2615 | 4518.8296 | 123.9559 | 48846.9922
2004 | 9 | 29 | 7 | 0.020832 | 0.025308 | 0.00015702 | 0.0098974 | 4.5398e-05 | 0.006664 | 3.0912e-05 | 0.062934 | 19633.9596 | 26730.5291 | 117.796 | 8401.2434 | 37.2615 | 4593.2704 | 22.7252 | 59536.7852
2004 | 9 | 29 | 8 | 0.022026 | 0.026875 | 0 | 0.011307 | 4.5398e-05 | 0.006728 | 0 | 0.066981 | 20759.2859 | 28385.2616 | 0 | 9597.6897 | 37.2615 | 4637.3834 | 0 | 63416.8822
2004 | 9 | 29 | 9 | 0.024372 | 0.025967 | 0 | 0.010861 | 4.5398e-05 | 0.007196 | 0 | 0.068441 | 22970.5612 | 27426.295 | 0 | 9219.4187 | 37.2615 | 4959.9601 | 0 | 64613.4965
2004 | 9 | 29 | 10 | 0.023058 | 0.02655 | 0 | 0.011422 | 4.5398e-05 | 0.006952 | 0 | 0.068027 | 21732.1402 | 28042.0255 | 0 | 9695.527 | 37.2615 | 4791.7791 | 0 | 64298.7333
2004 | 9 | 29 | 11 | 0.023136 | 0.027242 | 0 | 0.011666 | 4.5398e-05 | 0.007128 | 0 | 0.069217 | 21805.9397 | 28773.1874 | 0 | 9902.4358 | 37.2615 | 4913.0899 | 0 | 65431.9144
2004 | 9 | 29 | 12 | 0.022433 | 0.026887 | 0 | 0.012112 | 4.5398e-05 | 0.007168 | 0 | 0.068645 | 21143.3669 | 28397.827 | 0 | 10281.1608 | 37.2615 | 4940.6606 | 0 | 64800.2769
2004 | 9 | 29 | 13 | 0.021687 | 0.027643 | 0 | 0.012304 | 4.5398e-05 | 0.006428 | 0 | 0.068107 | 20439.848 | 29196.8085 | 0 | 10443.6523 | 37.2615 | 4430.6036 | 0 | 64548.1739
2004 | 9 | 29 | 14 | 0.020755 | 0.027614 | 0 | 0.012629 | 4.5398e-05 | 0.006736 | 0 | 0.06778 | 19562.1261 | 29166.2621 | 0 | 10720.1979 | 37.2615 | 4642.8976 | 0 | 64128.7452
2004 | 9 | 29 | 15 | 0.020587 | 0.026992 | 0 | 0.013101 | 4.5398e-05 | 0.007136 | 0 | 0.067862 | 19403.8035 | 28508.9125 | 0 | 11120.8008 | 37.2615 | 4918.6041 | 0 | 63989.3823
2004 | 9 | 29 | 16 | 0.024003 | 0.024556 | 0 | 0.012938 | 4.5398e-05 | 0.006936 | 0 | 0.068478 | 22622.6396 | 25935.937 | 0 | 10982.3692 | 37.2615 | 4780.7508 | 0 | 64358.9581
2004 | 9 | 29 | 17 | 0.026244 | 0.022569 | 0 | 0.012424 | 4.5398e-05 | 0.007052 | 0 | 0.068334 | 24735.3939 | 23837.4291 | 0 | 10545.5372 | 37.2615 | 4860.7057 | 0 | 64016.3275
2004 | 9 | 29 | 18 | 0.025781 | 0.022763 | 0 | 0.011077 | 4.5398e-05 | 0.006856 | 0 | 0.066522 | 24298.5031 | 24042.3129 | 0 | 9402.2173 | 37.2615 | 4725.6095 | 0 | 62505.9044
2004 | 9 | 29 | 19 | 0.027047 | 0.02497 | 0.00085646 | 0.0095727 | 4.5398e-05 | 0.006744 | 0.00016861 | 0.069404 | 25491.5064 | 26373.9215 | 642.5248 | 8125.6319 | 37.2615 | 4648.4117 | 123.9559 | 65443.2138
2004 | 9 | 29 | 20 | 0.028033 | 0.023543 | 0.00085646 | 0.0090251 | 4.5398e-05 | 0.006772 | 0.00016861 | 0.068443 | 26421.1375 | 24866.16 | 642.5248 | 7660.7806 | 37.2615 | 4667.7112 | 123.9559 | 64419.5316
2004 | 9 | 29 | 21 | 0.025239 | 0.023449 | 0.00085646 | 0.0079518 | 4.5398e-05 | 0.006904 | 0.00016861 | 0.064614 | 23788.3209 | 24766.5997 | 642.5248 | 6749.7344 | 37.2615 | 4758.6943 | 123.9559 | 60867.0916
2004 | 9 | 29 | 22 | 0.025607 | 0.02076 | 0.00085646 | 0.0046897 | 4.5398e-05 | 0.006988 | 0.00016861 | 0.059115 | 24134.262 | 21926.7713 | 642.5248 | 3980.8022 | 37.2615 | 4816.5927 | 123.9559 | 55662.1704
2004 | 9 | 29 | 23 | 0.022522 | 0.019406 | 0.00085646 | 0.0039597 | 4.5398e-05 | 0.0071 | 0.00016861 | 0.054059 | 21227.2574 | 20497.0638 | 642.5248 | 3361.1143 | 37.2615 | 4893.7905 | 123.9559 | 50782.9683
2004 | 9 | 29 | 24 | 0.018827 | 0.018085 | 0.00085646 | 0.0033887 | 4.5398e-05 | 0.007216 | 0.00016861 | 0.048587 | 17744.7045 | 19101.6479 | 642.5248 | 2876.4442 | 37.2615 | 4973.7454 | 123.9559 | 45500.2843
2004 | 9 | 30 | 1 | 0.017076 | 0.016554 | 0.00085646 | 0.0040974 | 4.5398e-05 | 0.00718 | 0.00016861 | 0.045977 | 16093.9194 | 17484.2416 | 642.5248 | 3478.0188 | 37.2615 | 4948.9318 | 123.9559 | 42808.8539
2004 | 9 | 30 | 2 | 0.013475 | 0.017972 | 0.00085646 | 0.0046501 | 4.5398e-05 | 0.007312 | 0.00016861 | 0.044479 | 12699.9222 | 18981.9008 | 642.5248 | 3947.2065 | 37.2615 | 5039.9149 | 123.9559 | 41472.6868
2004 | 9 | 30 | 3 | 0.010824 | 0.019248 | 0.00085646 | 0.0056048 | 4.5398e-05 | 0.007364 | 0.00016861 | 0.044111 | 10201.6062 | 20329.4421 | 642.5248 | 4757.5735 | 37.2615 | 5075.7568 | 123.9559 | 41168.121
2004 | 9 | 30 | 4 | 0.011624 | 0.018289 | 0.00085646 | 0.0058354 | 4.5398e-05 | 0.007268 | 0.00016861 | 0.044087 | 10956.1327 | 19316.9864 | 642.5248 | 4953.281 | 37.2615 | 5009.5872 | 123.9559 | 41039.7297
2004 | 9 | 30 | 5 | 0.012186 | 0.018404 | 0.00085646 | 0.0066915 | 4.5398e-05 | 0.00728 | 0.00016861 | 0.045632 | 11484.9502 | 19438.533 | 642.5248 | 5679.9545 | 37.2615 | 5017.8584 | 123.9559 | 42425.0384
2004 | 9 | 30 | 6 | 0.015027 | 0.020266 | 0.00085646 | 0.0082218 | 4.5398e-05 | 0.007284 | 0.00016861 | 0.051869 | 14162.7146 | 21404.8762 | 642.5248 | 6978.9442 | 37.2615 | 5020.6155 | 123.9559 | 48370.8928
2004 | 9 | 30 | 7 | 0.020064 | 0.025046 | 0.00018557 | 0.0099263 | 4.5398e-05 | 0.007228 | 3.6533e-05 | 0.062531 | 18910.3252 | 26453.5652 | 139.214 | 8425.8113 | 37.2615 | 4982.0166 | 26.8572 | 58975.0509
2004 | 9 | 30 | 8 | 0.021273 | 0.026654 | 0 | 0.01127 | 4.5398e-05 | 0.00724 | 0 | 0.066482 | 20049.5508 | 28152.5206 | 0 | 9565.9592 | 37.2615 | 4990.2878 | 0 | 62795.58
2004 | 9 | 30 | 9 | 0.023766 | 0.025758 | 0 | 0.010882 | 4.5398e-05 | 0.00706 | 0 | 0.067512 | 22399.6344 | 27206.2489 | 0 | 9237.1551 | 37.2615 | 4866.2198 | 0 | 63746.5199
2004 | 9 | 30 | 10 | 0.022774 | 0.026767 | 0 | 0.011797 | 4.5398e-05 | 0.006916 | 0 | 0.068299 | 21464.622 | 28271.9036 | 0 | 10013.4375 | 37.2615 | 4766.9655 | 0 | 64554.1901
2004 | 9 | 30 | 11 | 0.022949 | 0.027412 | 0 | 0.012067 | 4.5398e-05 | 0.00702 | 0 | 0.069494 | 21629.5554 | 28953.0897 | 0 | 10243.0124 | 37.2615 | 4838.6492 | 0 | 65701.5682
2004 | 9 | 30 | 12 | 0.022298 | 0.027018 | 0 | 0.012481 | 4.5398e-05 | 0.006948 | 0 | 0.06879 | 21015.5066 | 28536.4873 | 0 | 10594.5634 | 37.2615 | 4789.022 | 0 | 64972.8409
2004 | 9 | 30 | 13 | 0.021561 | 0.027734 | 0 | 0.012675 | 4.5398e-05 | 0.0068 | 0 | 0.068816 | 20321.5012 | 29293.0916 | 0 | 10758.8145 | 37.2615 | 4687.0106 | 0 | 65097.6794
2004 | 9 | 30 | 14 | 0.020802 | 0.027836 | 0 | 0.01312 | 4.5398e-05 | 0.006784 | 0 | 0.068587 | 19605.8901 | 29400.3105 | 0 | 11136.7821 | 37.2615 | 4675.9824 | 0 | 64856.2265
2004 | 9 | 30 | 15 | 0.020706 | 0.02726 | 0 | 0.013632 | 4.5398e-05 | 0.006784 | 0 | 0.068427 | 19515.2958 | 28792.1205 | 0 | 11571.2222 | 37.2615 | 4675.9824 | 0 | 64591.8823
2004 | 9 | 30 | 16 | 0.024208 | 0.025015 | 0 | 0.013648 | 4.5398e-05 | 0.006796 | 0 | 0.069712 | 22815.7711 | 26421.5716 | 0 | 11584.5868 | 37.2615 | 4684.2535 | 0 | 65543.4445
2004 | 9 | 30 | 17 | 0.026108 | 0.023123 | 0 | 0.013197 | 4.5398e-05 | 0.006832 | 0 | 0.069305 | 24606.647 | 24422.6562 | 0 | 11202.1384 | 37.2615 | 4709.0671 | 0 | 64977.7702
2004 | 9 | 30 | 18 | 0.025533 | 0.023096 | 1.4275e-05 | 0.011596 | 4.5398e-05 | 0.006916 | 2.8103e-06 | 0.067203 | 24065.1004 | 24393.925 | 10.709 | 9842.7606 | 37.2615 | 4766.9655 | 2.066 | 63118.788
2004 | 9 | 30 | 19 | 0.026615 | 0.025275 | 0.00085646 | 0.010173 | 4.5398e-05 | 0.006976 | 0.00016861 | 0.07011 | 25084.8416 | 26695.6604 | 642.5248 | 8635.5071 | 37.2615 | 4808.3215 | 123.9559 | 66028.073
2004 | 9 | 30 | 20 | 0.027608 | 0.023897 | 0.00085646 | 0.0096673 | 4.5398e-05 | 0.007116 | 0.00016861 | 0.069358 | 26020.3059 | 25239.9933 | 642.5248 | 8205.9533 | 37.2615 | 4904.8188 | 123.9559 | 65174.8136
2004 | 9 | 30 | 21 | 0.024977 | 0.023736 | 0.00085646 | 0.0084896 | 4.5398e-05 | 0.007092 | 0.00016861 | 0.065365 | 23540.7985 | 25070.298 | 642.5248 | 7206.2255 | 37.2615 | 4888.2764 | 123.9559 | 61509.3407
2004 | 9 | 30 | 22 | 0.025325 | 0.021037 | 0.00085646 | 0.0051857 | 4.5398e-05 | 0.007068 | 0.00016861 | 0.059686 | 23868.9618 | 22219.0114 | 642.5248 | 4401.8082 | 37.2615 | 4871.734 | 123.9559 | 56165.2577
2004 | 9 | 30 | 23 | 0.022418 | 0.019787 | 0.00085646 | 0.0046039 | 4.5398e-05 | 0.007064 | 0.00016861 | 0.054943 | 21129.0227 | 20898.7973 | 642.5248 | 3907.9247 | 37.2615 | 4868.9769 | 123.9559 | 51608.464
2004 | 9 | 30 | 24 | 0.01888 | 0.018463 | 0.00085646 | 0.0040288 | 4.5398e-05 | 0.007124 | 0.00016861 | 0.049567 | 17794.8124 | 19500.754 | 642.5248 | 3419.8196 | 37.2615 | 4910.3329 | 123.9559 | 46429.4612
2004 | 10 | 1 | 1 | 0.012833 | 0.019648 | 0.00082672 | 0.006783 | 4.4825e-05 | 0.0071 | 0.00016438 | 0.0474 | 12094.7953 | 20752.3991 | 620.2195 | 5757.6815 | 36.7918 | 4893.7905 | 120.8414 | 44276.5191
2004 | 10 | 1 | 2 | 0.010988 | 0.020284 | 0.00082672 | 0.0064056 | 4.4825e-05 | 0.00708 | 0.00016438 | 0.045793 | 10355.9456 | 21423.6975 | 620.2195 | 5437.2902 | 36.7918 | 4880.0052 | 120.8414 | 42874.7912
2004 | 10 | 1 | 3 | 0.010997 | 0.018873 | 0.00082672 | 0.0069434 | 4.4825e-05 | 0.00704 | 0.00016438 | 0.04489 | 10364.6318 | 19934.3642 | 620.2195 | 5893.7954 | 36.7918 | 4852.4345 | 120.8414 | 41823.0787
2004 | 10 | 1 | 4 | 0.010624 | 0.018716 | 0.00082672 | 0.0075752 | 4.4825e-05 | 0.007088 | 0.00016438 | 0.045039 | 10012.7279 | 19768.0053 | 620.2195 | 6430.1266 | 36.7918 | 4885.5193 | 120.8414 | 41874.2318
2004 | 10 | 1 | 5 | 0.011165 | 0.019266 | 0.00082672 | 0.0079623 | 4.4825e-05 | 0.007184 | 0.00016438 | 0.046614 | 10523.3004 | 20349.0781 | 620.2195 | 6758.6966 | 36.7918 | 4951.6889 | 120.8414 | 43360.6166
2004 | 10 | 1 | 6 | 0.01403 | 0.021517 | 0.00082672 | 0.0091051 | 4.4825e-05 | 0.007232 | 0.00016438 | 0.052921 | 13223.6016 | 22726.8622 | 620.2195 | 7728.684 | 36.7918 | 4984.7736 | 120.8414 | 49441.7742
2004 | 10 | 1 | 7 | 0.018439 | 0.025731 | 0.00017912 | 0.01111 | 4.4825e-05 | 0.006984 | 3.5615e-05 | 0.062524 | 17379.3022 | 27177.803 | 134.3812 | 9430.5098 | 36.7918 | 4813.8356 | 26.1824 | 58998.8059
2004 | 10 | 1 | 8 | 0.021841 | 0.02627 | 0 | 0.0122 | 4.4825e-05 | 0.007136 | 0 | 0.067492 | 20585.099 | 27746.848 | 0 | 10355.6808 | 36.7918 | 4918.6041 | 0 | 63643.0237
2004 | 10 | 1 | 9 | 0.023589 | 0.026668 | 0 | 0.012071 | 4.4825e-05 | 0.00742 | 0 | 0.069793 | 22232.7816 | 28166.8596 | 0 | 10246.5583 | 36.7918 | 5114.3557 | 0 | 65797.347
2004 | 10 | 1 | 10 | 0.024799 | 0.0263 | 0 | 0.011827 | 4.4825e-05 | 0.007456 | 0 | 0.070427 | 23373.5813 | 27778.0908 | 0 | 10039.0796 | 36.7918 | 5139.1693 | 0 | 66366.7129
2004 | 10 | 1 | 11 | 0.023975 | 0.027048 | 0 | 0.013037 | 4.4825e-05 | 0.00764 | 0 | 0.071745 | 22596.8427 | 28568.5652 | 0 | 11066.0207 | 36.7918 | 5265.9943 | 0 | 67534.2146
2004 | 10 | 1 | 12 | 0.023236 | 0.027454 | 0 | 0.012795 | 4.4825e-05 | 0.00768 | 0 | 0.07121 | 21900.1538 | 28996.7468 | 0 | 10861.0585 | 36.7918 | 5293.5649 | 0 | 67088.3158
2004 | 10 | 1 | 13 | 0.022892 | 0.027794 | 0 | 0.012899 | 4.4825e-05 | 0.00754 | 0 | 0.07117 | 21575.4741 | 29356.3615 | 0 | 10949.2882 | 36.7918 | 5197.0677 | 0 | 67114.9833
2004 | 10 | 1 | 14 | 0.022561 | 0.027091 | 0 | 0.013339 | 4.4825e-05 | 0.007612 | 0 | 0.070648 | 21263.5434 | 28614.0641 | 0 | 11322.6487 | 36.7918 | 5246.6948 | 0 | 66483.7428
2004 | 10 | 1 | 15 | 0.022765 | 0.025911 | 0 | 0.014296 | 4.4825e-05 | 0.007436 | 0 | 0.070453 | 21455.7599 | 27367.4109 | 0 | 12135.1242 | 36.7918 | 5125.384 | 0 | 66120.4708
2004 | 10 | 1 | 16 | 0.023914 | 0.024268 | 0 | 0.014117 | 4.4825e-05 | 0.0073 | 0 | 0.069643 | 22538.6689 | 25632.2399 | 0 | 11982.5839 | 36.7918 | 5031.6437 | 0 | 65221.9282
2004 | 10 | 1 | 17 | 0.02684 | 0.020643 | 0 | 0.012384 | 4.4825e-05 | 0.00736 | 0 | 0.067273 | 25297.2281 | 21803.5345 | 0 | 10512.3829 | 36.7918 | 5072.9997 | 0 | 62722.937
2004 | 10 | 1 | 18 | 0.025894 | 0.021571 | 2.7557e-05 | 0.010603 | 4.4825e-05 | 0.007512 | 5.4791e-06 | 0.065658 | 24405.2262 | 22783.5691 | 20.6737 | 9000.1703 | 36.7918 | 5177.7682 | 4.028 | 61428.2273
2004 | 10 | 1 | 19 | 0.025639 | 0.022292 | 0.00082672 | 0.011296 | 4.4825e-05 | 0.007496 | 0.00016438 | 0.067758 | 24164.6189 | 23544.6997 | 620.2195 | 9588.0155 | 36.7918 | 5166.7399 | 120.8414 | 63241.9268
2004 | 10 | 1 | 20 | 0.024076 | 0.02306 | 0.00082672 | 0.010382 | 4.4825e-05 | 0.007608 | 0.00016438 | 0.066162 | 22692.1317 | 24356.2263 | 620.2195 | 8812.5848 | 36.7918 | 5243.9378 | 120.8414 | 61882.7333
2004 | 10 | 1 | 21 | 0.024727 | 0.021305 | 0.00082672 | 0.007978 | 4.4825e-05 | 0.00766 | 0.00016438 | 0.062705 | 23304.9283 | 22502.2765 | 620.2195 | 6772.0055 | 36.7918 | 5279.7796 | 120.8414 | 58636.8426
2004 | 10 | 1 | 22 | 0.023469 | 0.019758 | 0.00082672 | 0.0062946 | 4.4825e-05 | 0.007572 | 0.00016438 | 0.058129 | 22119.2813 | 20868.7899 | 620.2195 | 5343.1144 | 36.7918 | 5219.1242 | 120.8414 | 54328.1626
2004 | 10 | 1 | 23 | 0.019952 | 0.019921 | 0.00082672 | 0.0063281 | 4.4825e-05 | 0.0074 | 0.00016438 | 0.054637 | 18805.2749 | 21040.6509 | 620.2195 | 5371.4985 | 36.7918 | 5100.5704 | 120.8414 | 51095.8474
2004 | 10 | 1 | 24 | 0.01548 | 0.019788 | 0.00082672 | 0.0059037 | 4.4825e-05 | 0.007028 | 0.00016438 | 0.049235 | 14590.2449 | 20899.7882 | 620.2195 | 5011.2835 | 36.7918 | 4844.1633 | 120.8414 | 46123.3327
2004 | 10 | 2 | 1 | 0.013019 | 0.019252 | 0.00082672 | 0.0064709 | 4.4825e-05 | 0.006724 | 0.00016438 | 0.046502 | 12270.6898 | 20333.7447 | 620.2195 | 5492.7028 | 36.7918 | 4634.6264 | 120.8414 | 43509.6164
2004 | 10 | 2 | 2 | 0.012531 | 0.017303 | 0.00082672 | 0.007272 | 4.4825e-05 | 0.006664 | 0.00016438 | 0.044805 | 11810.5471 | 18275.1218 | 620.2195 | 6172.702 | 36.7918 | 4593.2704 | 120.8414 | 41629.494
2004 | 10 | 2 | 3 | 0.011373 | 0.017953 | 0.00082672 | 0.0072434 | 4.4825e-05 | 0.00662 | 0.00016438 | 0.044225 | 10719.2452 | 18961.6271 | 620.2195 | 6148.4611 | 36.7918 | 4562.9427 | 120.8414 | 41170.1288
2004 | 10 | 2 | 4 | 0.01049 | 0.017817 | 0.00082672 | 0.0073473 | 4.4825e-05 | 0.006888 | 0.00016438 | 0.043579 | 9886.9851 | 18818.9483 | 620.2195 | 6236.6573 | 36.7918 | 4747.666 | 120.8414 | 40468.1095
2004 | 10 | 2 | 5 | 0.010733 | 0.017437 | 0.00082672 | 0.0078436 | 4.4825e-05 | 0.007052 | 0.00016438 | 0.044102 | 10116.0864 | 18417.1892 | 620.2195 | 6657.8743 | 36.7918 | 4860.7057 | 120.8414 | 40829.7083
2004 | 10 | 2 | 6 | 0.012039 | 0.018012 | 0.00082672 | 0.0084433 | 4.4825e-05 | 0.007016 | 0.00016438 | 0.046546 | 11346.6467 | 19024.1811 | 620.2195 | 7166.9935 | 36.7918 | 4835.8921 | 120.8414 | 43151.5662
2004 | 10 | 2 | 7 | 0.014959 | 0.01885 | 0.0001929 | 0.0095646 | 4.4825e-05 | 0.007028 | 3.8354e-05 | 0.050678 | 14099.2307 | 19909.4721 | 144.7176 | 8118.7337 | 36.7918 | 4844.1633 | 28.1963 | 47181.3056
2004 | 10 | 2 | 8 | 0.018124 | 0.019936 | 0 | 0.011865 | 4.4825e-05 | 0.00674 | 0 | 0.05671 | 17081.7011 | 21056.4048 | 0 | 10071.5755 | 36.7918 | 4645.6546 | 0 | 52892.1278
2004 | 10 | 2 | 9 | 0.021835 | 0.020084 | 0 | 0.013305 | 4.4825e-05 | 0.006612 | 0 | 0.061881 | 20579.9422 | 21213.3398 | 0 | 11293.4998 | 36.7918 | 4557.4286 | 0 | 57681.0022
2004 | 10 | 2 | 10 | 0.023925 | 0.02054 | 0 | 0.013669 | 4.4825e-05 | 0.006456 | 0 | 0.064635 | 22549.0555 | 21694.2904 | 0 | 11603.1125 | 36.7918 | 4449.903 | 0 | 60333.1532
2004 | 10 | 2 | 11 | 0.025831 | 0.019998 | 0 | 0.013411 | 4.4825e-05 | 0.00682 | 0 | 0.066105 | 24345.7031 | 21122.4704 | 0 | 11383.5199 | 36.7918 | 4700.7959 | 0 | 61589.2811
2004 | 10 | 2 | 12 | 0.027686 | 0.019366 | 0 | 0.012077 | 4.4825e-05 | 0.006504 | 0 | 0.065677 | 26093.7205 | 20454.4988 | 0 | 10251.5045 | 36.7918 | 4482.9878 | 0 | 61319.5035
2004 | 10 | 2 | 13 | 0.026696 | 0.018725 | 0 | 0.01211 | 4.4825e-05 | 0.006792 | 0 | 0.064368 | 25161.1231 | 19777.6886 | 0 | 10278.9969 | 36.7918 | 4681.4965 | 0 | 59936.0969
2004 | 10 | 2 | 14 | 0.027249 | 0.018395 | 0 | 0.010426 | 4.4825e-05 | 0.006776 | 0 | 0.062891 | 25682.2084 | 19429.1944 | 0 | 8850.1973 | 36.7918 | 4670.4682 | 0 | 58668.8602
2004 | 10 | 2 | 15 | 0.026931 | 0.017466 | 0 | 0.011203 | 4.4825e-05 | 0.006852 | 0 | 0.062498 | 25382.9359 | 18448.1381 | 0 | 9509.6512 | 36.7918 | 4722.8525 | 0 | 58100.3695
2004 | 10 | 2 | 16 | 0.02815 | 0.017401 | 0 | 0.011433 | 4.4825e-05 | 0.006792 | 0 | 0.063821 | 26531.3749 | 18379.0319 | 0 | 9705.0347 | 36.7918 | 4681.4965 | 0 | 59333.7298
2004 | 10 | 2 | 17 | 0.027227 | 0.01812 | 0 | 0.01219 | 4.4825e-05 | 0.006836 | 0 | 0.064418 | 25661.9269 | 19138.686 | 0 | 10346.8888 | 36.7918 | 4711.8242 | 0 | 59896.1177
2004 | 10 | 2 | 18 | 0.025759 | 0.018895 | 5.5115e-05 | 0.011599 | 4.4825e-05 | 0.007 | 1.0958e-05 | 0.063364 | 24277.7625 | 19957.4716 | 41.3482 | 9845.4317 | 36.7918 | 4824.8639 | 8.0561 | 58991.7258
2004 | 10 | 2 | 19 | 0.025383 | 0.019982 | 0.00082672 | 0.011535 | 4.4825e-05 | 0.006832 | 0.00016438 | 0.064768 | 23923.5149 | 21105.5118 | 620.2195 | 9791.3587 | 36.7918 | 4709.0671 | 120.8414 | 60307.3052
2004 | 10 | 2 | 20 | 0.026701 | 0.019292 | 0.00082672 | 0.0098375 | 4.4825e-05 | 0.006364 | 0.00016438 | 0.06323 | 25165.5001 | 20376.5945 | 620.2195 | 8350.386 | 36.7918 | 4386.4905 | 120.8414 | 59056.8239
2004 | 10 | 2 | 21 | 0.025824 | 0.018472 | 0.00082672 | 0.0087599 | 4.4825e-05 | 0.00676 | 0.00016438 | 0.060852 | 24339.3372 | 19510.284 | 620.2195 | 7435.6961 | 36.7918 | 4659.44 | 120.8414 | 56722.61
2004 | 10 | 2 | 22 | 0.023916 | 0.017268 | 0.00082672 | 0.0076603 | 4.4825e-05 | 0.007184 | 0.00016438 | 0.057065 | 22541.4159 | 18238.9461 | 620.2195 | 6502.3253 | 36.7918 | 4951.6889 | 120.8414 | 53012.2289
2004 | 10 | 2 | 23 | 0.02 | 0.017555 | 0.00082672 | 0.0071765 | 4.4825e-05 | 0.007504 | 0.00016438 | 0.053272 | 18850.3079 | 18542.1245 | 620.2195 | 6091.6572 | 36.7918 | 5172.2541 | 120.8414 | 49434.1965
2004 | 10 | 2 | 24 | 0.01765 | 0.016671 | 0.00082672 | 0.006981 | 4.4825e-05 | 0.00754 | 0.00016438 | 0.049879 | 16635.3716 | 17608.5866 | 620.2195 | 5925.7278 | 36.7918 | 5197.0677 | 120.8414 | 46144.6065
2004 | 10 | 3 | 1 | 0.015106 | 0.016513 | 0.00082672 | 0.0072866 | 4.4825e-05 | 0.007624 | 0.00016438 | 0.047566 | 14237.7609 | 17441.3981 | 620.2195 | 6185.0994 | 36.7918 | 5254.966 | 120.8414 | 43897.0772
2004 | 10 | 3 | 2 | 0.014064 | 0.016258 | 0.00082672 | 0.0071821 | 4.4825e-05 | 0.007476 | 0.00016438 | 0.046016 | 13255.1482 | 17171.7808 | 620.2195 | 6096.4205 | 36.7918 | 5152.9546 | 120.8414 | 42454.1569
2004 | 10 | 3 | 3 | 0.01265 | 0.016297 | 0.00082672 | 0.00769 | 4.4825e-05 | 0.00754 | 0.00016438 | 0.045213 | 11922.8822 | 17213.2168 | 620.2195 | 6527.5725 | 36.7918 | 5197.0677 | 120.8414 | 41638.5918
2004 | 10 | 3 | 4 | 0.011727 | 0.016793 | 0.00082672 | 0.0075809 | 4.4825e-05 | 0.007628 | 0.00016438 | 0.044765 | 11053.0465 | 17737.2102 | 620.2195 | 6434.9301 | 36.7918 | 5257.7231 | 120.8414 | 41260.7626
2004 | 10 | 3 | 5 | 0.011692 | 0.017661 | 0.00082672 | 0.0075996 | 4.4825e-05 | 0.00736 | 0.00016438 | 0.045349 | 11019.9984 | 18653.8679 | 620.2195 | 6450.8316 | 36.7918 | 5072.9997 | 120.8414 | 41975.5504
2004 | 10 | 3 | 6 | 0.012355 | 0.018046 | 0.00082672 | 0.0082282 | 4.4825e-05 | 0.007156 | 0.00016438 | 0.046821 | 11644.308 | 19060.7969 | 620.2195 | 6984.3646 | 36.7918 | 4932.3894 | 120.8414 | 43399.7117
2004 | 10 | 3 | 7 | 0.014649 | 0.017506 | 0.00020668 | 0.0090496 | 4.4825e-05 | 0.00704 | 4.1094e-05 | 0.048538 | 13807.0029 | 18490.4101 | 155.0549 | 7681.6476 | 36.7918 | 4852.4345 | 30.2104 | 45053.5521
2004 | 10 | 3 | 8 | 0.017772 | 0.017413 | 0 | 0.010763 | 4.4825e-05 | 0.007264 | 0 | 0.053258 | 16750.6312 | 18392.0314 | 0 | 9136.0726 | 36.7918 | 5006.8302 | 0 | 49322.3571
2004 | 10 | 3 | 9 | 0.021615 | 0.017859 | 0 | 0.011768 | 4.4825e-05 | 0.007372 | 0 | 0.058658 | 20372.4725 | 18862.5945 | 0 | 9988.7754 | 36.7918 | 5081.2709 | 0 | 54341.9051
2004 | 10 | 3 | 10 | 0.023095 | 0.018356 | 0 | 0.013133 | 4.4825e-05 | 0.007196 | 0 | 0.061825 | 21767.3709 | 19388.0332 | 0 | 11147.3273 | 36.7918 | 4959.9601 | 0 | 57299.4833
2004 | 10 | 3 | 11 | 0.024392 | 0.018817 | 0 | 0.013174 | 4.4825e-05 | 0.0072 | 0 | 0.063628 | 22989.2959 | 19874.6423 | 0 | 11182.8499 | 36.7918 | 4962.7171 | 0 | 59046.297
2004 | 10 | 3 | 12 | 0.0249 | 0.018339 | 0 | 0.01335 | 4.4825e-05 | 0.007136 | 0 | 0.06377 | 23467.9915 | 19369.8026 | 0 | 11332.1191 | 36.7918 | 4918.6041 | 0 | 59125.3091
2004 | 10 | 3 | 13 | 0.026119 | 0.01747 | 0 | 0.012318 | 4.4825e-05 | 0.007348 | 0 | 0.0633 | 24617.2736 | 18452.4138 | 0 | 10455.8416 | 36.7918 | 5064.7285 | 0 | 58627.0493
2004 | 10 | 3 | 14 | 0.026018 | 0.017321 | 0 | 0.012033 | 4.4825e-05 | 0.007424 | 0 | 0.062841 | 24522.2664 | 18294.789 | 0 | 10213.7597 | 36.7918 | 5117.1128 | 0 | 58184.7197
2004 | 10 | 3 | 15 | 0.026949 | 0.017661 | 0 | 0.012141 | 4.4825e-05 | 0.007552 | 0 | 0.064348 | 25399.6085 | 18653.6765 | 0 | 10305.854 | 36.7918 | 5205.3388 | 0 | 59601.2697
2004 | 10 | 3 | 16 | 0.030044 | 0.0173 | 0 | 0.011585 | 4.4825e-05 | 0.007496 | 0 | 0.066471 | 28317.0246 | 18272.4269 | 0 | 9833.9968 | 36.7918 | 5166.7399 | 0 | 61626.9801
2004 | 10 | 3 | 17 | 0.031529 | 0.017425 | 0 | 0.010966 | 4.4825e-05 | 0.007748 | 0 | 0.067713 | 29716.0968 | 18404.0584 | 0 | 9308.602 | 36.7918 | 5340.435 | 0 | 62805.9841
2004 | 10 | 3 | 18 | 0.028992 | 0.018061 | 8.2672e-05 | 0.011564 | 4.4825e-05 | 0.007512 | 1.6438e-05 | 0.066272 | 27325.1015 | 19075.9897 | 62.022 | 9815.5288 | 36.7918 | 5177.7682 | 12.0841 | 61505.2861
2004 | 10 | 3 | 19 | 0.030842 | 0.018241 | 0.00082672 | 0.010504 | 4.4825e-05 | 0.007276 | 0.00016438 | 0.0679 | 29069.064 | 19266.478 | 620.2195 | 8916.3231 | 36.7918 | 5015.1014 | 120.8414 | 63044.8192
2004 | 10 | 3 | 20 | 0.028274 | 0.019882 | 0.00082672 | 0.010192 | 4.4825e-05 | 0.007316 | 0.00016438 | 0.0667 | 26648.0038 | 20999.2797 | 620.2195 | 8651.6597 | 36.7918 | 5042.672 | 120.8414 | 62119.468
2004 | 10 | 3 | 21 | 0.026416 | 0.019989 | 0.00082672 | 0.0088252 | 4.4825e-05 | 0.00738 | 0.00016438 | 0.063645 | 24896.8731 | 21112.0584 | 620.2195 | 7491.1503 | 36.7918 | 5086.785 | 120.8414 | 59364.7195
2004 | 10 | 3 | 22 | 0.026377 | 0.017596 | 0.00082672 | 0.0061563 | 4.4825e-05 | 0.007288 | 0.00016438 | 0.058453 | 24860.3502 | 18584.9321 | 620.2195 | 5225.6809 | 36.7918 | 5023.3726 | 120.8414 | 54472.1885
2004 | 10 | 3 | 23 | 0.022092 | 0.016152 | 0.00082672 | 0.0060861 | 4.4825e-05 | 0.00736 | 0.00016438 | 0.052726 | 20822.0116 | 17060.1882 | 620.2195 | 5166.051 | 36.7918 | 5072.9997 | 120.8414 | 48899.1034
2004 | 10 | 3 | 24 | 0.018135 | 0.015973 | 0.00082672 | 0.0061831 | 4.4825e-05 | 0.00748 | 0.00016438 | 0.048806 | 17091.8625 | 16870.3234 | 620.2195 | 5248.4144 | 36.7918 | 5155.7117 | 120.8414 | 45144.1647
2004 | 10 | 4 | 1 | 0.014275 | 0.016774 | 0.00082672 | 0.0072266 | 4.4825e-05 | 0.007548 | 0.00016438 | 0.046859 | 13453.8696 | 17716.9765 | 620.2195 | 6134.1444 | 36.7918 | 5202.5818 | 120.8414 | 43285.4251
2004 | 10 | 4 | 2 | 0.012394 | 0.017055 | 0.00082672 | 0.0076368 | 4.4825e-05 | 0.00756 | 0.00016438 | 0.045682 | 11681.2751 | 18013.9372 | 620.2195 | 6482.3442 | 36.7918 | 5210.853 | 120.8414 | 42166.2623
2004 | 10 | 4 | 3 | 0.012019 | 0.017011 | 0.00082672 | 0.007545 | 4.4825e-05 | 0.007648 | 0.00016438 | 0.045259 | 11327.5455 | 17967.2047 | 620.2195 | 6404.4882 | 36.7918 | 5271.5084 | 120.8414 | 41748.5996
2004 | 10 | 4 | 4 | 0.011656 | 0.017438 | 0.00082672 | 0.0078932 | 4.4825e-05 | 0.007624 | 0.00016438 | 0.045647 | 10985.9105 | 18417.8586 | 620.2195 | 6700.009 | 36.7918 | 5254.966 | 120.8414 | 42136.5969
2004 | 10 | 4 | 5 | 0.012029 | 0.018026 | 0.00082672 | 0.0083459 | 4.4825e-05 | 0.007476 | 0.00016438 | 0.046913 | 11337.6191 | 19038.7799 | 620.2195 | 7084.2542 | 36.7918 | 5152.9546 | 120.8414 | 43391.4605
2004 | 10 | 4 | 6 | 0.014283 | 0.021074 | 0.00082672 | 0.0093138 | 4.4825e-05 | 0.007188 | 0.00016438 | 0.052895 | 13461.7342 | 22258.8427 | 620.2195 | 7905.894 | 36.7918 | 4954.4459 | 120.8414 | 49358.7696
2004 | 10 | 4 | 7 | 0.018987 | 0.025526 | 0.00023424 | 0.012239 | 4.4825e-05 | 0.007244 | 4.6573e-05 | 0.064321 | 17895.5328 | 26960.6014 | 175.7286 | 10388.5976 | 36.7918 | 4993.0448 | 34.2383 | 60484.5354
2004 | 10 | 4 | 8 | 0.022401 | 0.025462 | 0 | 0.014005 | 4.4825e-05 | 0.007368 | 0 | 0.069281 | 21113.2389 | 26893.5099 | 0 | 11888.0281 | 36.7918 | 5078.5139 | 0 | 65010.0827
2004 | 10 | 4 | 9 | 0.024482 | 0.025707 | 0 | 0.013898 | 4.4825e-05 | 0.007448 | 0 | 0.07158 | 23074.4853 | 27152.1642 | 0 | 11796.7278 | 36.7918 | 5133.6552 | 0 | 67193.8243
2004 | 10 | 4 | 10 | 0.024049 | 0.026846 | 0 | 0.013708 | 4.4825e-05 | 0.007296 | 0 | 0.071943 | 22666.026 | 28354.8518 | 0 | 11635.7732 | 36.7918 | 5028.8867 | 0 | 67722.3295
2004 | 10 | 4 | 11 | 0.024313 | 0.026975 | 0 | 0.014298 | 4.4825e-05 | 0.007392 | 0 | 0.073023 | 22915.4033 | 28491.5735 | 0 | 12136.3525 | 36.7918 | 5095.0562 | 0 | 68675.1774
2004 | 10 | 4 | 12 | 0.025176 | 0.026141 | 0 | 0.013158 | 4.4825e-05 | 0.007444 | 0 | 0.071964 | 23728.4504 | 27610.2618 | 0 | 11169.1488 | 36.7918 | 5130.8981 | 0 | 67675.551
2004 | 10 | 4 | 13 | 0.023532 | 0.026866 | 0 | 0.013632 | 4.4825e-05 | 0.007528 | 0 | 0.071602 | 22178.7313 | 28375.9823 | 0 | 11571.2021 | 36.7918 | 5188.7965 | 0 | 67351.5039
2004 | 10 | 4 | 14 | 0.023287 | 0.02611 | 0 | 0.01348 | 4.4825e-05 | 0.007376 | 0 | 0.070297 | 21947.9261 | 27577.1945 | 0 | 11442.5256 | 36.7918 | 5084.028 | 0 | 66088.466
2004 | 10 | 4 | 15 | 0.023734 | 0.02518 | 0 | 0.013485 | 4.4825e-05 | 0.007384 | 0 | 0.069828 | 22369.636 | 26595.7315 | 0 | 11446.1667 | 36.7918 | 5089.5421 | 0 | 65537.8681
2004 | 10 | 4 | 16 | 0.027193 | 0.023097 | 0 | 0.013298 | 4.4825e-05 | 0.00742 | 0 | 0.071053 | 25629.4967 | 24395.3531 | 0 | 11287.5846 | 36.7918 | 5114.3557 | 0 | 66463.5819
2004 | 10 | 4 | 17 | 0.030683 | 0.021386 | 0 | 0.012423 | 4.4825e-05 | 0.007552 | 0 | 0.072089 | 28919.2295 | 22588.0285 | 0 | 10545.1419 | 36.7918 | 5205.3388 | 0 | 67294.5304
2004 | 10 | 4 | 18 | 0.029242 | 0.021437 | 0.00011023 | 0.011552 | 4.4825e-05 | 0.007544 | 2.1917e-05 | 0.069951 | 27560.6195 | 22641.8661 | 82.6957 | 9805.3168 | 36.7918 | 5199.8247 | 16.1121 | 65343.2268
2004 | 10 | 4 | 19 | 0.027413 | 0.025687 | 0.00082672 | 0.011473 | 4.4825e-05 | 0.007612 | 0.00016438 | 0.07322 | 25836.6963 | 27130.5715 | 620.2195 | 9738.5883 | 36.7918 | 5246.6948 | 120.8414 | 68730.4036
2004 | 10 | 4 | 20 | 0.027846 | 0.024071 | 0.00082672 | 0.011855 | 4.4825e-05 | 0.0078 | 0.00016438 | 0.072608 | 26244.9351 | 25424.456 | 620.2195 | 10062.7292 | 36.7918 | 5376.2769 | 120.8414 | 67886.2499
2004 | 10 | 4 | 21 | 0.026681 | 0.023098 | 0.00082672 | 0.010267 | 4.4825e-05 | 0.007848 | 0.00016438 | 0.06893 | 25147.0461 | 24395.9815 | 620.2195 | 8715.3194 | 36.7918 | 5409.3617 | 120.8414 | 64445.5614
2004 | 10 | 4 | 22 | 0.024589 | 0.021497 | 0.00082672 | 0.0083815 | 4.4825e-05 | 0.007756 | 0.00016438 | 0.06326 | 23175.5201 | 22705.7264 | 620.2195 | 7114.4738 | 36.7918 | 5345.9492 | 120.8414 | 59119.5222
2004 | 10 | 4 | 23 | 0.022419 | 0.019671 | 0.00082672 | 0.0076113 | 4.4825e-05 | 0.007744 | 0.00016438 | 0.058482 | 21130.4394 | 20776.7787 | 620.2195 | 6460.7444 | 36.7918 | 5337.678 | 120.8414 | 54483.4932
2004 | 10 | 4 | 24 | 0.019584 | 0.018117 | 0.00082672 | 0.0065904 | 4.4825e-05 | 0.00764 | 0.00016438 | 0.052967 | 18457.7172 | 19135.1488 | 620.2195 | 5594.1961 | 36.7918 | 5265.9943 | 120.8414 | 49230.9091
2004 | 10 | 5 | 1 | 0.015064 | 0.018805 | 0.00082672 | 0.008113 | 4.4825e-05 | 0.007328 | 0.00016438 | 0.050345 | 14197.4352 | 19861.5358 | 620.2195 | 6886.6339 | 36.7918 | 5050.9432 | 120.8414 | 46774.4009
2004 | 10 | 5 | 2 | 0.012581 | 0.019673 | 0.00082672 | 0.0081718 | 4.4825e-05 | 0.007252 | 0.00016438 | 0.048715 | 11858.0085 | 20779.3349 | 620.2195 | 6936.5059 | 36.7918 | 4998.559 | 120.8414 | 45350.261
2004 | 10 | 5 | 3 | 0.011688 | 0.019945 | 0.00082672 | 0.0084432 | 4.4825e-05 | 0.007332 | 0.00016438 | 0.048444 | 11016.1004 | 21066.3155 | 620.2195 | 7166.8469 | 36.7918 | 5053.7003 | 120.8414 | 45080.8158
2004 | 10 | 5 | 4 | 0.011341 | 0.019704 | 0.00082672 | 0.0090571 | 4.4825e-05 | 0.007292 | 0.00016438 | 0.04843 | 10689.1396 | 20811.3544 | 620.2195 | 7687.9593 | 36.7918 | 5026.1296 | 120.8414 | 44992.4357
2004 | 10 | 5 | 5 | 0.012207 | 0.020546 | 0.00082672 | 0.0092681 | 4.4825e-05 | 0.00744 | 0.00016438 | 0.050497 | 11505.0579 | 21701.0047 | 620.2195 | 7867.1174 | 36.7918 | 5128.141 | 120.8414 | 46979.1739
2004 | 10 | 5 | 6 | 0.014846 | 0.023632 | 0.00082672 | 0.01064 | 4.4825e-05 | 0.007288 | 0.00016438 | 0.057442 | 13992.7517 | 24960.3017 | 620.2195 | 9031.4634 | 36.7918 | 5023.3726 | 120.8414 | 53785.7422
2004 | 10 | 5 | 7 | 0.019541 | 0.027727 | 0.00024802 | 0.013691 | 4.4825e-05 | 0.007356 | 4.9313e-05 | 0.068658 | 18417.7002 | 29285.9629 | 186.0659 | 11621.4117 | 36.7918 | 5070.2427 | 36.2524 | 64654.4275
2004 | 10 | 5 | 8 | 0.02219 | 0.027939 | 0 | 0.015119 | 4.4825e-05 | 0.007284 | 0 | 0.072576 | 20913.8751 | 29509.1909 | 0 | 12833.4673 | 36.7918 | 5020.6155 | 0 | 68313.9405
2004 | 10 | 5 | 9 | 0.0248 | 0.027323 | 0 | 0.014499 | 4.4825e-05 | 0.007556 | 0 | 0.074222 | 23373.9777 | 28858.6245 | 0 | 12306.8578 | 36.7918 | 5208.0959 | 0 | 69784.3478
2004 | 10 | 5 | 10 | 0.025014 | 0.027864 | 0 | 0.014188 | 4.4825e-05 | 0.00728 | 0 | 0.074391 | 23576.2317 | 29429.9083 | 0 | 12042.8832 | 36.7918 | 5017.8584 | 0 | 70103.6735
2004 | 10 | 5 | 11 | 0.023805 | 0.028312 | 0 | 0.014723 | 4.4825e-05 | 0.0071 | 0 | 0.073985 | 22436.551 | 29903.0835 | 0 | 12497.3501 | 36.7918 | 4893.7905 | 0 | 69767.567
2004 | 10 | 5 | 12 | 0.02333 | 0.028212 | 0 | 0.013675 | 4.4825e-05 | 0.007092 | 0 | 0.072353 | 21988.3026 | 29797.381 | 0 | 11607.953 | 36.7918 | 4888.2764 | 0 | 68318.7048
2004 | 10 | 5 | 13 | 0.021837 | 0.028654 | 0 | 0.014071 | 4.4825e-05 | 0.007336 | 0 | 0.071942 | 20581.1417 | 30264.9405 | 0 | 11943.5637 | 36.7918 | 5056.4573 | 0 | 67882.8951
2004 | 10 | 5 | 14 | 0.021513 | 0.028706 | 0 | 0.013655 | 4.4825e-05 | 0.007392 | 0 | 0.071311 | 20275.9373 | 30320.088 | 0 | 11591.1342 | 36.7918 | 5095.0562 | 0 | 67319.0075
2004 | 10 | 5 | 15 | 0.023249 | 0.02657 | 0 | 0.014233 | 4.4825e-05 | 0.006964 | 0 | 0.07106 | 21911.9466 | 28063.0638 | 0 | 12081.2459 | 36.7918 | 4800.0503 | 0 | 66893.0983
2004 | 10 | 5 | 16 | 0.021062 | 0.021893 | 0 | 0.010577 | 4.4825e-05 | 0.005148 | 0 | 0.058725 | 19851.4675 | 23123.3765 | 0 | 8978.2703 | 36.7918 | 3548.3427 | 0 | 55538.2488
2004 | 10 | 5 | 17 | 0.027567 | 0.023018 | 0 | 0.013915 | 4.4825e-05 | 0.006076 | 0 | 0.07062 | 25982.003 | 24311.5015 | 0 | 11811.1949 | 36.7918 | 4187.9818 | 0 | 66329.4731
2004 | 10 | 5 | 18 | 0.028832 | 0.022432 | 0.00013779 | 0.0135 | 4.4825e-05 | 0.0072 | 2.7396e-05 | 0.072173 | 27174.6506 | 23692.4356 | 103.3702 | 11458.8531 | 36.7918 | 4962.7171 | 20.1403 | 67448.9587
2004 | 10 | 5 | 19 | 0.027787 | 0.024866 | 0.00082672 | 0.014076 | 4.4825e-05 | 0.00726 | 0.00016438 | 0.075024 | 26189.2309 | 26263.5303 | 620.2195 | 11948.0292 | 36.7918 | 5004.0731 | 120.8414 | 70182.7162
2004 | 10 | 5 | 20 | 0.027039 | 0.026122 | 0.00082672 | 0.01209 | 4.4825e-05 | 0.007324 | 0.00016438 | 0.073611 | 25484.4782 | 27590.531 | 620.2195 | 10261.9982 | 36.7918 | 5048.1861 | 120.8414 | 69163.0463
2004 | 10 | 5 | 21 | 0.02584 | 0.025068 | 0.00082672 | 0.010451 | 4.4825e-05 | 0.007684 | 0.00016438 | 0.070079 | 24354.3406 | 26477.1919 | 620.2195 | 8870.8309 | 36.7918 | 5296.322 | 120.8414 | 65776.5382
2004 | 10 | 5 | 22 | 0.024034 | 0.022372 | 0.00082672 | 0.0081521 | 4.4825e-05 | 0.007712 | 0.00016438 | 0.063306 | 22652.5864 | 23629.3592 | 620.2195 | 6919.7403 | 36.7918 | 5315.6214 | 120.8414 | 59295.1601
2004 | 10 | 5 | 23 | 0.020541 | 0.021995 | 0.00082672 | 0.0074524 | 4.4825e-05 | 0.007576 | 0.00016438 | 0.0586 | 19359.9959 | 23230.8912 | 620.2195 | 6325.8511 | 36.7918 | 5221.8812 | 120.8414 | 54916.4723
2004 | 10 | 5 | 24 | 0.016472 | 0.021069 | 0.00082672 | 0.0069042 | 4.4825e-05 | 0.007504 | 0.00016438 | 0.052985 | 15525.0206 | 22253.3949 | 620.2195 | 5860.5551 | 36.7918 | 5172.2541 | 120.8414 | 49589.0774
2004 | 10 | 6 | 1 | 0.014772 | 0.019298 | 0.00082672 | 0.0080662 | 4.4825e-05 | 0.00756 | 0.00016438 | 0.050732 | 13922.5831 | 20383.1128 | 620.2195 | 6846.8374 | 36.7918 | 5210.853 | 120.8414 | 47141.239
2004 | 10 | 6 | 2 | 0.01222 | 0.020011 | 0.00082672 | 0.0080047 | 4.4825e-05 | 0.007644 | 0.00016438 | 0.048916 | 11517.5445 | 21136.0578 | 620.2195 | 6794.6302 | 36.7918 | 5268.7513 | 120.8414 | 45494.8366
2004 | 10 | 6 | 3 | 0.01118 | 0.020126 | 0.00082672 | 0.0081555 | 4.4825e-05 | 0.007724 | 0.00016438 | 0.048221 | 10537.6617 | 21256.8556 | 620.2195 | 6922.6258 | 36.7918 | 5323.8926 | 120.8414 | 44818.8885
2004 | 10 | 6 | 4 | 0.010964 | 0.019662 | 0.00082672 | 0.008742 | 4.4825e-05 | 0.00768 | 0.00016438 | 0.048084 | 10333.1557 | 20767.6131 | 620.2195 | 7420.4841 | 36.7918 | 5293.5649 | 120.8414 | 44592.6706
2004 | 10 | 6 | 5 | 0.011513 | 0.020529 | 0.00082672 | 0.0088233 | 4.4825e-05 | 0.007664 | 0.00016438 | 0.049565 | 10850.7428 | 21683.3512 | 620.2195 | 7489.491 | 36.7918 | 5282.5367 | 120.8414 | 46083.9745
2004 | 10 | 6 | 6 | 0.013896 | 0.023474 | 0.00082672 | 0.0099814 | 4.4825e-05 | 0.007664 | 0.00016438 | 0.056051 | 13096.6286 | 24793.6439 | 620.2195 | 8472.5269 | 36.7918 | 5282.5367 | 120.8414 | 52423.1888
2004 | 10 | 6 | 7 | 0.018127 | 0.027201 | 0.0002618 | 0.012653 | 4.4825e-05 | 0.007476 | 5.2052e-05 | 0.065816 | 17084.7065 | 28730.4386 | 196.4031 | 10740.3709 | 36.7918 | 5152.9546 | 38.2665 | 61979.932
2004 | 10 | 6 | 8 | 0.020184 | 0.027215 | 0 | 0.013559 | 4.4825e-05 | 0.007468 | 0 | 0.06847 | 19023.2099 | 28744.266 | 0 | 11509.1475 | 36.7918 | 5147.4405 | 0 | 64460.8558
2004 | 10 | 6 | 9 | 0.022493 | 0.026595 | 0 | 0.012751 | 4.4825e-05 | 0.007544 | 0 | 0.069427 | 21199.3888 | 28089.7676 | 0 | 10823.4934 | 36.7918 | 5199.8247 | 0 | 65349.2664
2004 | 10 | 6 | 10 | 0.022679 | 0.026929 | 0 | 0.012404 | 4.4825e-05 | 0.007432 | 0 | 0.069489 | 21375.3242 | 28442.4708 | 0 | 10528.9831 | 36.7918 | 5122.6269 | 0 | 65506.1967
2004 | 10 | 6 | 11 | 0.022019 | 0.027688 | 0 | 0.01337 | 4.4825e-05 | 0.007292 | 0 | 0.070415 | 20753.4812 | 29244.4147 | 0 | 11349.0993 | 36.7918 | 5026.1296 | 0 | 66409.9166
2004 | 10 | 6 | 12 | 0.022227 | 0.02809 | 0 | 0.01298 | 4.4825e-05 | 0.007468 | 0 | 0.07081 | 20949.2508 | 29668.8365 | 0 | 11018.0447 | 36.7918 | 5147.4405 | 0 | 66820.3643
2004 | 10 | 6 | 13 | 0.020929 | 0.028776 | 0 | 0.013443 | 4.4825e-05 | 0.007556 | 0 | 0.070748 | 19725.5284 | 30393.2928 | 0 | 11410.9097 | 36.7918 | 5208.0959 | 0 | 66774.6186
2004 | 10 | 6 | 14 | 0.020624 | 0.029147 | 0 | 0.013061 | 4.4825e-05 | 0.007648 | 0 | 0.070525 | 19437.8123 | 30785.2161 | 0 | 11086.8554 | 36.7918 | 5271.5084 | 0 | 66618.1841
2004 | 10 | 6 | 15 | 0.022455 | 0.027256 | 0 | 0.01374 | 4.4825e-05 | 0.0077 | 0 | 0.071195 | 21163.6476 | 28788.1007 | 0 | 11662.8622 | 36.7918 | 5307.3503 | 0 | 66958.7526
2004 | 10 | 6 | 16 | 0.024467 | 0.02597 | 0 | 0.013881 | 4.4825e-05 | 0.007556 | 0 | 0.071919 | 23059.9926 | 27429.5012 | 0 | 11783.0022 | 36.7918 | 5208.0959 | 0 | 67517.3836
2004 | 10 | 6 | 17 | 0.02637 | 0.023533 | 0 | 0.013142 | 4.4825e-05 | 0.007692 | 0 | 0.070781 | 24853.8927 | 24855.6722 | 0 | 11155.0576 | 36.7918 | 5301.8361 | 0 | 66203.2504
2004 | 10 | 6 | 18 | 0.02684 | 0.022337 | 0.00016534 | 0.011978 | 4.4825e-05 | 0.00754 | 3.2875e-05 | 0.068938 | 25296.9761 | 23592.3225 | 124.0439 | 10167.5999 | 36.7918 | 5197.0677 | 24.1683 | 64438.9702
2004 | 10 | 6 | 19 | 0.026221 | 0.024885 | 0.00082672 | 0.012933 | 4.4825e-05 | 0.007356 | 0.00016438 | 0.072431 | 24713.8221 | 26283.6687 | 620.2195 | 10978.0452 | 36.7918 | 5070.2427 | 120.8414 | 67823.6315
2004 | 10 | 6 | 20 | 0.025487 | 0.026106 | 0.00082672 | 0.011133 | 4.4825e-05 | 0.007632 | 0.00016438 | 0.071394 | 24021.2246 | 27573.3916 | 620.2195 | 9450.2481 | 36.7918 | 5260.4801 | 120.8414 | 67083.1971
2004 | 10 | 6 | 21 | 0.024266 | 0.024518 | 0.00082672 | 0.00943 | 4.4825e-05 | 0.0077 | 0.00016438 | 0.06695 | 22870.7741 | 25896.6271 | 620.2195 | 8004.5172 | 36.7918 | 5307.3503 | 120.8414 | 62857.1214
2004 | 10 | 6 | 22 | 0.022884 | 0.022033 | 0.00082672 | 0.007483 | 4.4825e-05 | 0.00764 | 0.00016438 | 0.061076 | 21567.965 | 23271.7796 | 620.2195 | 6351.8066 | 36.7918 | 5265.9943 | 120.8414 | 57235.3983
2004 | 10 | 6 | 23 | 0.019304 | 0.021566 | 0.00082672 | 0.0066913 | 4.4825e-05 | 0.007672 | 0.00016438 | 0.05627 | 18194.2933 | 22778.626 | 620.2195 | 5679.8413 | 36.7918 | 5288.0508 | 120.8414 | 52718.6642
2004 | 10 | 6 | 24 | 0.015298 | 0.02058 | 0.00082672 | 0.0061343 | 4.4825e-05 | 0.007612 | 0.00016438 | 0.05066 | 14418.6913 | 21736.6769 | 620.2195 | 5207.0452 | 36.7918 | 5246.6948 | 120.8414 | 47386.9609
2004 | 10 | 7 | 1 | 0.013702 | 0.018522 | 0.00082672 | 0.0070231 | 4.4825e-05 | 0.007572 | 0.00016438 | 0.047855 | 12913.9455 | 19563.05 | 620.2195 | 5961.4492 | 36.7918 | 5219.1242 | 120.8414 | 44435.4216
2004 | 10 | 7 | 2 | 0.01132 | 0.019346 | 0.00082672 | 0.0071354 | 4.4825e-05 | 0.007444 | 0.00016438 | 0.046281 | 10668.9598 | 20433.1022 | 620.2195 | 6056.7412 | 36.7918 | 5130.8981 | 120.8414 | 43067.5541
2004 | 10 | 7 | 3 | 0.010187 | 0.019462 | 0.00082672 | 0.0071981 | 4.4825e-05 | 0.007532 | 0.00016438 | 0.045416 | 9601.4696 | 20556.4572 | 620.2195 | 6110.0291 | 36.7918 | 5191.5535 | 120.8414 | 42237.3623
2004 | 10 | 7 | 4 | 0.0099315 | 0.019209 | 0.00082672 | 0.0078106 | 4.4825e-05 | 0.007516 | 0.00016438 | 0.045503 | 9360.4975 | 20288.7561 | 620.2195 | 6629.8998 | 36.7918 | 5180.5253 | 120.8414 | 42237.5314
2004 | 10 | 7 | 5 | 0.010688 | 0.020071 | 0.00082672 | 0.0080137 | 4.4825e-05 | 0.007324 | 0.00016438 | 0.047132 | 10073.0804 | 21199.4218 | 620.2195 | 6802.339 | 36.7918 | 5048.1861 | 120.8414 | 43900.8801
2004 | 10 | 7 | 6 | 0.01306 | 0.022992 | 0.00082672 | 0.0091558 | 4.4825e-05 | 0.007308 | 0.00016438 | 0.053551 | 12308.8969 | 24284.3175 | 620.2195 | 7771.7512 | 36.7918 | 5037.1579 | 120.8414 | 50179.9762
2004 | 10 | 7 | 7 | 0.01739 | 0.026811 | 0.00028935 | 0.011903 | 4.4825e-05 | 0.007292 | 5.7531e-05 | 0.063788 | 16390.4296 | 28318.0264 | 217.0768 | 10103.7773 | 36.7918 | 5026.1296 | 42.2945 | 60134.5262
2004 | 10 | 7 | 8 | 0.019954 | 0.027173 | 0 | 0.013262 | 4.4825e-05 | 0.007456 | 0 | 0.06789 | 18806.8455 | 28700.6122 | 0 | 11257.4339 | 36.7918 | 5139.1693 | 0 | 63940.8527
2004 | 10 | 7 | 9 | 0.022637 | 0.026803 | 0 | 0.012761 | 4.4825e-05 | 0.007712 | 0 | 0.069957 | 21335.1116 | 28309.1309 | 0 | 10832.3462 | 36.7918 | 5315.6214 | 0 | 65829.002
2004 | 10 | 7 | 10 | 0.022937 | 0.027435 | 0 | 0.012521 | 4.4825e-05 | 0.007668 | 0 | 0.070606 | 21618.0806 | 28977.351 | 0 | 10628.0985 | 36.7918 | 5285.2937 | 0 | 66545.6156
2004 | 10 | 7 | 11 | 0.022435 | 0.028438 | 0 | 0.013652 | 4.4825e-05 | 0.007528 | 0 | 0.072097 | 21144.679 | 30036.1629 | 0 | 11588.5983 | 36.7918 | 5188.7965 | 0 | 67995.0284
2004 | 10 | 7 | 12 | 0.022215 | 0.028542 | 0 | 0.012862 | 4.4825e-05 | 0.007544 | 0 | 0.071209 | 20938.185 | 30146.3185 | 0 | 10918.1264 | 36.7918 | 5199.8247 | 0 | 67239.2464
2004 | 10 | 7 | 13 | 0.021047 | 0.029205 | 0 | 0.013481 | 4.4825e-05 | 0.007304 | 0 | 0.071081 | 19836.5066 | 30846.7566 | 0 | 11442.9848 | 36.7918 | 5034.4008 | 0 | 67197.4406
2004 | 10 | 7 | 14 | 0.020894 | 0.029294 | 0 | 0.013231 | 4.4825e-05 | 0.007164 | 0 | 0.070628 | 19692.8079 | 30940.9834 | 0 | 11230.9327 | 36.7918 | 4937.9035 | 0 | 66839.4193
2004 | 10 | 7 | 15 | 0.022597 | 0.02732 | 0 | 0.013789 | 4.4825e-05 | 0.007324 | 0 | 0.071074 | 21297.9365 | 28855.231 | 0 | 11704.2279 | 36.7918 | 5048.1861 | 0 | 66942.3733
2004 | 10 | 7 | 16 | 0.024136 | 0.0257 | 0 | 0.0135 | 4.4825e-05 | 0.00744 | 0 | 0.070821 | 22748.4171 | 27144.8523 | 0 | 11459.4743 | 36.7918 | 5128.141 | 0 | 66517.6765
2004 | 10 | 7 | 17 | 0.026428 | 0.023502 | 0 | 0.013085 | 4.4825e-05 | 0.007472 | 0 | 0.070532 | 24908.9093 | 24822.9326 | 0 | 11106.6526 | 36.7918 | 5150.1975 | 0 | 66025.4838
2004 | 10 | 7 | 18 | 0.027094 | 0.02242 | 0.00017912 | 0.012109 | 4.4825e-05 | 0.007432 | 3.5615e-05 | 0.069314 | 25536.4131 | 23679.9941 | 134.3812 | 10278.3286 | 36.7918 | 5122.6269 | 26.1824 | 64814.718
2004 | 10 | 7 | 19 | 0.026291 | 0.024828 | 0.00082672 | 0.0129 | 4.4825e-05 | 0.007228 | 0.00016438 | 0.072283 | 24779.7649 | 26223.867 | 620.2195 | 10949.7901 | 36.7918 | 4982.0166 | 120.8414 | 67713.2914
2004 | 10 | 7 | 20 | 0.025278 | 0.025747 | 0.00082672 | 0.010787 | 4.4825e-05 | 0.00744 | 0.00016438 | 0.070288 | 23825.0296 | 27194.659 | 620.2195 | 9155.953 | 36.7918 | 5128.141 | 120.8414 | 66081.6354
2004 | 10 | 7 | 21 | 0.024003 | 0.024571 | 0.00082672 | 0.00905 | 4.4825e-05 | 0.007512 | 0.00016438 | 0.066173 | 22623.1153 | 25952.6359 | 620.2195 | 7681.9796 | 36.7918 | 5177.7682 | 120.8414 | 62213.3518
2004 | 10 | 7 | 22 | 0.022751 | 0.022119 | 0.00082672 | 0.0072314 | 4.4825e-05 | 0.007632 | 0.00016438 | 0.06077 | 21443.0643 | 23362.5137 | 620.2195 | 6138.2906 | 36.7918 | 5260.4801 | 120.8414 | 56982.2015
2004 | 10 | 7 | 23 | 0.019167 | 0.021641 | 0.00082672 | 0.0064406 | 4.4825e-05 | 0.007452 | 0.00016438 | 0.055737 | 18064.8925 | 22857.6528 | 620.2195 | 5467.0138 | 36.7918 | 5136.4122 | 120.8414 | 52303.824
2004 | 10 | 7 | 24 | 0.015145 | 0.020682 | 0.00082672 | 0.0058925 | 4.4825e-05 | 0.007452 | 0.00016438 | 0.050207 | 14274.0649 | 21844.6574 | 620.2195 | 5001.7519 | 36.7918 | 5136.4122 | 120.8414 | 47034.7392
2004 | 10 | 8 | 1 | 0.012806 | 0.019687 | 0.00082672 | 0.0065949 | 4.4825e-05 | 0.007448 | 0.00016438 | 0.047572 | 12069.6627 | 20793.9792 | 620.2195 | 5598.0123 | 36.7918 | 5133.6552 | 120.8414 | 44373.1621
2004 | 10 | 8 | 2 | 0.010879 | 0.020268 | 0.00082672 | 0.0061554 | 4.4825e-05 | 0.007536 | 0.00016438 | 0.045874 | 10253.3139 | 21407.0417 | 620.2195 | 5224.932 | 36.7918 | 5194.3106 | 120.8414 | 42857.451
2004 | 10 | 8 | 3 | 0.0108 | 0.018841 | 0.00082672 | 0.0066213 | 4.4825e-05 | 0.007592 | 0.00016438 | 0.044891 | 10179.1564 | 19900.5295 | 620.2195 | 5620.3446 | 36.7918 | 5232.9095 | 120.8414 | 41710.7927
2004 | 10 | 8 | 4 | 0.010441 | 0.018726 | 0.00082672 | 0.0072724 | 4.4825e-05 | 0.00728 | 0.00016438 | 0.044755 | 9840.6703 | 19778.4088 | 620.2195 | 6173.0579 | 36.7918 | 5017.8584 | 120.8414 | 41587.8481
2004 | 10 | 8 | 5 | 0.010939 | 0.01923 | 0.00082672 | 0.0076013 | 4.4825e-05 | 0.007076 | 0.00016438 | 0.045882 | 10310.1896 | 20310.6967 | 620.2195 | 6452.2382 | 36.7918 | 4877.2481 | 120.8414 | 42728.2253
2004 | 10 | 8 | 6 | 0.013767 | 0.021428 | 0.00082672 | 0.0086793 | 4.4825e-05 | 0.00682 | 0.00016438 | 0.051731 | 12975.6799 | 22632.9548 | 620.2195 | 7367.3065 | 36.7918 | 4700.7959 | 120.8414 | 48454.5899
2004 | 10 | 8 | 7 | 0.018341 | 0.025604 | 0.00030313 | 0.010791 | 4.4825e-05 | 0.00678 | 6.0271e-05 | 0.061924 | 17286.8093 | 27042.6818 | 227.4141 | 9160.0873 | 36.7918 | 4673.2253 | 44.3086 | 58471.3182
2004 | 10 | 8 | 8 | 0.022029 | 0.026202 | 0 | 0.012114 | 4.4825e-05 | 0.00686 | 0 | 0.06725 | 20762.1907 | 27675.1086 | 0 | 10283.1869 | 36.7918 | 4728.3666 | 0 | 63485.6446
2004 | 10 | 8 | 9 | 0.023668 | 0.026556 | 0 | 0.011877 | 4.4825e-05 | 0.0074 | 0 | 0.069545 | 22307.3814 | 28048.3639 | 0 | 10081.4125 | 36.7918 | 5100.5704 | 0 | 65574.5199
2004 | 10 | 8 | 10 | 0.02504 | 0.026256 | 0 | 0.011807 | 4.4825e-05 | 0.00734 | 0 | 0.070488 | 23600.2339 | 27731.7523 | 0 | 10022.1097 | 36.7918 | 5059.2144 | 0 | 66450.1022
2004 | 10 | 8 | 11 | 0.024229 | 0.027162 | 0 | 0.013057 | 4.4825e-05 | 0.00652 | 0 | 0.071013 | 22835.5784 | 28688.5179 | 0 | 11083.5238 | 36.7918 | 4494.0161 | 0 | 67138.428
2004 | 10 | 8 | 12 | 0.023533 | 0.027612 | 0 | 0.01286 | 4.4825e-05 | 0.006428 | 0 | 0.070478 | 22180.2654 | 29164.1151 | 0 | 10916.1101 | 36.7918 | 4430.6036 | 0 | 66727.8859
2004 | 10 | 8 | 13 | 0.022889 | 0.027774 | 0 | 0.012723 | 4.4825e-05 | 0.006628 | 0 | 0.070059 | 21573.3345 | 29334.7096 | 0 | 10800.0527 | 36.7918 | 4568.4568 | 0 | 66313.3454
2004 | 10 | 8 | 14 | 0.02256 | 0.027118 | 0 | 0.013156 | 4.4825e-05 | 0.006436 | 0 | 0.069315 | 21263.0292 | 28642.2031 | 0 | 11167.661 | 36.7918 | 4436.1177 | 0 | 65545.8027
2004 | 10 | 8 | 15 | 0.022722 | 0.025868 | 0 | 0.01408 | 4.4825e-05 | 0.006512 | 0 | 0.069227 | 21416.0414 | 27321.72 | 0 | 11951.567 | 36.7918 | 4488.5019 | 0 | 65214.6221
2004 | 10 | 8 | 16 | 0.024117 | 0.024348 | 0 | 0.014105 | 4.4825e-05 | 0.006936 | 0 | 0.069551 | 22730.303 | 25716.5356 | 0 | 11972.7401 | 36.7918 | 4780.7508 | 0 | 65237.1214
2004 | 10 | 8 | 17 | 0.02754 | 0.020978 | 0 | 0.012775 | 4.4825e-05 | 0.007352 | 0 | 0.068691 | 25956.9798 | 22157.5047 | 0 | 10843.9663 | 36.7918 | 5067.4856 | 0 | 64062.7282
2004 | 10 | 8 | 18 | 0.027109 | 0.022353 | 0.00020668 | 0.011479 | 4.4825e-05 | 0.007448 | 4.1094e-05 | 0.068682 | 25550.6811 | 23609.5477 | 155.0549 | 9744.1513 | 36.7918 | 5133.6552 | 30.2104 | 64260.0922
2004 | 10 | 8 | 19 | 0.026154 | 0.022571 | 0.00082672 | 0.011485 | 4.4825e-05 | 0.007396 | 0.00016438 | 0.068641 | 24650.0323 | 23839.226 | 620.2195 | 9749.0033 | 36.7918 | 5097.8133 | 120.8414 | 64113.9276
2004 | 10 | 8 | 20 | 0.024745 | 0.023381 | 0.00082672 | 0.010693 | 4.4825e-05 | 0.00668 | 0.00016438 | 0.066534 | 23321.8414 | 24694.7902 | 620.2195 | 9076.7733 | 36.7918 | 4604.2987 | 120.8414 | 62475.5563
2004 | 10 | 8 | 21 | 0.025295 | 0.021552 | 0.00082672 | 0.0081608 | 4.4825e-05 | 0.006516 | 0.00016438 | 0.06256 | 23841.0246 | 22763.6973 | 620.2195 | 6927.201 | 36.7918 | 4491.259 | 120.8414 | 58801.0346
2004 | 10 | 8 | 22 | 0.024091 | 0.020073 | 0.00082672 | 0.0065518 | 4.4825e-05 | 0.006484 | 0.00016438 | 0.058235 | 22705.4946 | 21201.1381 | 620.2195 | 5561.4209 | 36.7918 | 4469.2025 | 120.8414 | 54715.1089
2004 | 10 | 8 | 23 | 0.019975 | 0.019987 | 0.00082672 | 0.0061006 | 4.4825e-05 | 0.006356 | 0.00016438 | 0.053455 | 18826.539 | 21110.7847 | 620.2195 | 5178.4224 | 36.7918 | 4380.9764 | 120.8414 | 50274.5753
2004 | 10 | 8 | 24 | 0.015795 | 0.020106 | 0.00082672 | 0.0059725 | 4.4825e-05 | 0.006264 | 0.00016438 | 0.049173 | 14886.4623 | 21235.9581 | 620.2195 | 5069.6527 | 36.7918 | 4317.5639 | 120.8414 | 46287.4897
2004 | 10 | 9 | 1 | 0.013708 | 0.019614 | 0.00082672 | 0.0055724 | 4.4825e-05 | 0.006908 | 0.00016438 | 0.046839 | 12919.8812 | 20716.7481 | 620.2195 | 4730.0776 | 36.7918 | 4761.4514 | 120.8414 | 43906.0111
2004 | 10 | 9 | 2 | 0.013233 | 0.017509 | 0.00082672 | 0.0065265 | 4.4825e-05 | 0.006892 | 0.00016438 | 0.045197 | 12472.1955 | 18493.5993 | 620.2195 | 5539.9515 | 36.7918 | 4750.4231 | 120.8414 | 42034.0221
2004 | 10 | 9 | 3 | 0.011907 | 0.018219 | 0.00082672 | 0.006384 | 4.4825e-05 | 0.006964 | 0.00016438 | 0.04451 | 11222.0895 | 19243.0637 | 620.2195 | 5418.9748 | 36.7918 | 4800.0503 | 120.8414 | 41462.0311
2004 | 10 | 9 | 4 | 0.011124 | 0.018242 | 0.00082672 | 0.0067718 | 4.4825e-05 | 0.006896 | 0.00016438 | 0.04407 | 10484.1988 | 19267.8298 | 620.2195 | 5748.1046 | 36.7918 | 4753.1802 | 120.8414 | 41031.1662
2004 | 10 | 9 | 5 | 0.011504 | 0.018022 | 0.00082672 | 0.0073206 | 4.4825e-05 | 0.006948 | 0.00016438 | 0.04483 | 10842.3118 | 19034.8602 | 620.2195 | 6213.9983 | 36.7918 | 4789.022 | 120.8414 | 41658.0451
2004 | 10 | 9 | 6 | 0.012605 | 0.018325 | 0.00082672 | 0.0076593 | 4.4825e-05 | 0.00688 | 0.00016438 | 0.046506 | 11880.536 | 19355.3573 | 620.2195 | 6501.4425 | 36.7918 | 4742.1519 | 120.8414 | 43257.3405
2004 | 10 | 9 | 7 | 0.01556 | 0.018755 | 0.00031691 | 0.0086485 | 4.4825e-05 | 0.006796 | 6.301e-05 | 0.050184 | 14664.9649 | 19809.096 | 237.7506 | 7341.1686 | 36.7918 | 4684.2535 | 46.3225 | 46820.3479
2004 | 10 | 9 | 8 | 0.018238 | 0.019225 | 0 | 0.010359 | 4.4825e-05 | 0.007036 | 0 | 0.054903 | 17189.1176 | 20306.108 | 0 | 8793.4767 | 36.7918 | 4849.6775 | 0 | 51175.1715
2004 | 10 | 9 | 9 | 0.022089 | 0.019029 | 0 | 0.011616 | 4.4825e-05 | 0.006964 | 0 | 0.059743 | 20818.6125 | 20099.0811 | 0 | 9860.4825 | 36.7918 | 4800.0503 | 0 | 55615.0182
2004 | 10 | 9 | 10 | 0.02438 | 0.019398 | 0 | 0.011877 | 4.4825e-05 | 0.00706 | 0 | 0.062761 | 22978.5643 | 20488.6083 | 0 | 10081.9104 | 36.7918 | 4866.2198 | 0 | 58452.0947
2004 | 10 | 9 | 11 | 0.026553 | 0.018796 | 0 | 0.011598 | 4.4825e-05 | 0.007024 | 0 | 0.064016 | 25026.0167 | 19852.8516 | 0 | 9845.0951 | 36.7918 | 4841.4063 | 0 | 59602.1615
2004 | 10 | 9 | 12 | 0.028563 | 0.018121 | 0 | 0.010275 | 4.4825e-05 | 0.007072 | 0 | 0.064076 | 26920.3047 | 19139.7564 | 0 | 8721.9925 | 36.7918 | 4874.491 | 0 | 59693.3365
2004 | 10 | 9 | 13 | 0.027683 | 0.017887 | 0 | 0.010853 | 4.4825e-05 | 0.007128 | 0 | 0.063596 | 26091.2691 | 18892.6288 | 0 | 9212.4531 | 36.7918 | 4913.0899 | 0 | 59146.2328
2004 | 10 | 9 | 14 | 0.028203 | 0.017987 | 0 | 0.0095007 | 4.4825e-05 | 0.00708 | 0 | 0.062816 | 26581.813 | 18998.4248 | 0 | 8064.4859 | 36.7918 | 4880.0052 | 0 | 58561.5208
2004 | 10 | 9 | 15 | 0.028289 | 0.017208 | 0 | 0.010567 | 4.4825e-05 | 0.007232 | 0 | 0.06334 | 26662.1246 | 18175.1844 | 0 | 8969.4911 | 36.7918 | 4984.7736 | 0 | 58828.3656
2004 | 10 | 9 | 16 | 0.030033 | 0.01707 | 0 | 0.010773 | 4.4825e-05 | 0.007224 | 0 | 0.065144 | 28306.1539 | 18029.2521 | 0 | 9144.2668 | 36.7918 | 4979.2595 | 0 | 60495.724
2004 | 10 | 9 | 17 | 0.028648 | 0.017881 | 0 | 0.011491 | 4.4825e-05 | 0.007272 | 0 | 0.065337 | 27001.3195 | 18886.1788 | 0 | 9753.9461 | 36.7918 | 5012.3443 | 0 | 60690.5806
2004 | 10 | 9 | 18 | 0.027219 | 0.018666 | 0.00023424 | 0.010625 | 4.4825e-05 | 0.007324 | 4.6573e-05 | 0.064159 | 25653.8601 | 19714.9691 | 175.7286 | 9018.6649 | 36.7918 | 5048.1861 | 34.2383 | 59682.439
2004 | 10 | 9 | 19 | 0.026002 | 0.019507 | 0.00082672 | 0.010039 | 4.4825e-05 | 0.007164 | 0.00016438 | 0.063748 | 24507.0831 | 20603.3752 | 620.2195 | 8521.564 | 36.7918 | 4937.9035 | 120.8414 | 59347.7786
2004 | 10 | 9 | 20 | 0.027773 | 0.018475 | 0.00082672 | 0.0077448 | 4.4825e-05 | 0.007172 | 0.00016438 | 0.062201 | 26176.6307 | 19513.1348 | 620.2195 | 6574.0096 | 36.7918 | 4943.4177 | 120.8414 | 57985.0454
2004 | 10 | 9 | 21 | 0.026928 | 0.017919 | 0.00082672 | 0.0069696 | 4.4825e-05 | 0.007432 | 0.00016438 | 0.060285 | 25380.1651 | 18926.0333 | 620.2195 | 5916.0543 | 36.7918 | 5122.6269 | 120.8414 | 56122.7324
2004 | 10 | 9 | 22 | 0.024845 | 0.017266 | 0.00082672 | 0.0066839 | 4.4825e-05 | 0.007484 | 0.00016438 | 0.057315 | 23416.448 | 18236.4941 | 620.2195 | 5673.4897 | 36.7918 | 5158.4687 | 120.8414 | 53262.7533
2004 | 10 | 9 | 23 | 0.020864 | 0.017717 | 0.00082672 | 0.0062416 | 4.4825e-05 | 0.00744 | 0.00016438 | 0.053298 | 19664.0404 | 18712.4029 | 620.2195 | 5298.0783 | 36.7918 | 5128.141 | 120.8414 | 49580.5154
2004 | 10 | 9 | 24 | 0.018539 | 0.016981 | 0.00082672 | 0.0061022 | 4.4825e-05 | 0.007404 | 0.00016438 | 0.050061 | 17472.9372 | 17934.9944 | 620.2195 | 5179.7513 | 36.7918 | 5103.3274 | 120.8414 | 46468.863
2004 | 10 | 10 | 1 | 0.015196 | 0.016895 | 0.00082672 | 0.0070793 | 4.4825e-05 | 0.0074 | 0.00016438 | 0.047606 | 14322.5029 | 17844.2905 | 620.2195 | 6009.1401 | 36.7918 | 5100.5704 | 120.8414 | 44054.3567
2004 | 10 | 10 | 2 | 0.014227 | 0.016591 | 0.00082672 | 0.0070249 | 4.4825e-05 | 0.007556 | 0.00016438 | 0.046435 | 13409.4563 | 17523.1541 | 620.2195 | 5962.9585 | 36.7918 | 5208.0959 | 120.8414 | 42881.5175
2004 | 10 | 10 | 3 | 0.012838 | 0.016819 | 0.00082672 | 0.0075922 | 4.4825e-05 | 0.007388 | 0.00016438 | 0.045674 | 12100.3346 | 17764.3575 | 620.2195 | 6444.5332 | 36.7918 | 5092.2992 | 120.8414 | 42179.3772
2004 | 10 | 10 | 4 | 0.01196 | 0.017576 | 0.00082672 | 0.0075389 | 4.4825e-05 | 0.007388 | 0.00016438 | 0.045499 | 11272.2226 | 18564.1739 | 620.2195 | 6399.312 | 36.7918 | 5092.2992 | 120.8414 | 42105.8604
2004 | 10 | 10 | 5 | 0.011796 | 0.018103 | 0.00082672 | 0.007455 | 4.4825e-05 | 0.007268 | 0.00016438 | 0.045658 | 11118.2176 | 19120.381 | 620.2195 | 6328.0395 | 36.7918 | 5009.5872 | 120.8414 | 42354.0781
2004 | 10 | 10 | 6 | 0.012222 | 0.01836 | 0.00082672 | 0.007848 | 4.4825e-05 | 0.007236 | 0.00016438 | 0.046702 | 11519.4174 | 19391.9497 | 620.2195 | 6661.6426 | 36.7918 | 4987.5307 | 120.8414 | 43338.3931
2004 | 10 | 10 | 7 | 0.01465 | 0.017876 | 0.00034447 | 0.0087738 | 4.4825e-05 | 0.007236 | 6.849e-05 | 0.048994 | 13807.927 | 18881.0589 | 258.4251 | 7447.4772 | 36.7918 | 4987.5307 | 50.3506 | 45469.5613
2004 | 10 | 10 | 8 | 0.017835 | 0.017709 | 0 | 0.010499 | 4.4825e-05 | 0.007328 | 0 | 0.053416 | 16809.6776 | 18704.5016 | 0 | 8911.7468 | 36.7918 | 5050.9432 | 0 | 49513.6611
2004 | 10 | 10 | 9 | 0.02194 | 0.01816 | 0 | 0.011617 | 4.4825e-05 | 0.007308 | 0 | 0.059069 | 20678.8116 | 19180.3541 | 0 | 9860.6616 | 36.7918 | 5037.1579 | 0 | 54793.7769
2004 | 10 | 10 | 10 | 0.023652 | 0.018742 | 0 | 0.013272 | 4.4825e-05 | 0.006672 | 0 | 0.062384 | 22292.2265 | 19795.9834 | 0 | 11265.9725 | 36.7918 | 4598.7845 | 0 | 57989.7587
2004 | 10 | 10 | 11 | 0.025173 | 0.01938 | 0 | 0.013457 | 4.4825e-05 | 0.006796 | 0 | 0.06485 | 23725.3579 | 20469.5715 | 0 | 11422.5042 | 36.7918 | 4684.2535 | 0 | 60338.479
2004 | 10 | 10 | 12 | 0.02568 | 0.018869 | 0 | 0.013647 | 4.4825e-05 | 0.006808 | 0 | 0.065049 | 24203.6008 | 19929.395 | 0 | 11584.0321 | 36.7918 | 4692.5247 | 0 | 60446.3444
2004 | 10 | 10 | 13 | 0.026872 | 0.018058 | 0 | 0.012657 | 4.4825e-05 | 0.00692 | 0 | 0.064551 | 25327.2716 | 19072.5227 | 0 | 10743.5234 | 36.7918 | 4769.7226 | 0 | 59949.8321
2004 | 10 | 10 | 14 | 0.026789 | 0.017796 | 0 | 0.012254 | 4.4825e-05 | 0.006964 | 0 | 0.063848 | 25249.1128 | 18795.8565 | 0 | 10401.5482 | 36.7918 | 4800.0503 | 0 | 59283.3596
2004 | 10 | 10 | 15 | 0.02716 | 0.01778 | 0 | 0.011899 | 4.4825e-05 | 0.006976 | 0 | 0.063859 | 25598.0838 | 18779.0109 | 0 | 10100.2044 | 36.7918 | 4808.3215 | 0 | 59322.4124
2004 | 10 | 10 | 16 | 0.029623 | 0.016927 | 0 | 0.010713 | 4.4825e-05 | 0.006928 | 0 | 0.064236 | 27920.2086 | 17878.322 | 0 | 9093.5026 | 36.7918 | 4775.2367 | 0 | 59704.0618
2004 | 10 | 10 | 17 | 0.030322 | 0.016507 | 0 | 0.0092916 | 4.4825e-05 | 0.00688 | 0 | 0.063045 | 28578.2968 | 17435.0759 | 0 | 7887.0608 | 36.7918 | 4742.1519 | 0 | 58679.3772
2004 | 10 | 10 | 18 | 0.027497 | 0.017046 | 0.0002618 | 0.0097078 | 4.4825e-05 | 0.006284 | 5.2052e-05 | 0.060893 | 25915.6293 | 18004.1293 | 196.4031 | 8240.3017 | 36.7918 | 4331.3492 | 38.2665 | 56762.871
2004 | 10 | 10 | 19 | 0.02952 | 0.017311 | 0.00082672 | 0.008649 | 4.4825e-05 | 0.006248 | 0.00016438 | 0.062764 | 27823.0715 | 18283.5319 | 620.2195 | 7341.5964 | 36.7918 | 4306.5356 | 120.8414 | 58532.5882
2004 | 10 | 10 | 20 | 0.02705 | 0.0192 | 0.00082672 | 0.0085553 | 4.4825e-05 | 0.006396 | 0.00016438 | 0.062237 | 25494.3386 | 20279.1766 | 620.2195 | 7262.0723 | 36.7918 | 4408.547 | 120.8414 | 58221.9873
2004 | 10 | 10 | 21 | 0.025682 | 0.019664 | 0.00082672 | 0.0077034 | 4.4825e-05 | 0.00648 | 0.00016438 | 0.060565 | 24205.585 | 20768.9899 | 620.2195 | 6538.9513 | 36.7918 | 4466.4454 | 120.8414 | 56757.8244
2004 | 10 | 10 | 22 | 0.026437 | 0.017778 | 0.00082672 | 0.0056592 | 4.4825e-05 | 0.006832 | 0.00016438 | 0.057742 | 24916.6507 | 18777.6001 | 620.2195 | 4803.737 | 36.7918 | 4709.0671 | 120.8414 | 53984.9077
2004 | 10 | 10 | 23 | 0.022987 | 0.01695 | 0.00082672 | 0.0065158 | 4.4825e-05 | 0.006812 | 0.00016438 | 0.0543 | 21665.096 | 17902.6876 | 620.2195 | 5530.8347 | 36.7918 | 4695.2818 | 120.8414 | 50571.7529
2004 | 10 | 10 | 24 | 0.019065 | 0.016587 | 0.00082672 | 0.0066688 | 4.4825e-05 | 0.007088 | 0.00016438 | 0.050445 | 17968.5905 | 17519.5621 | 620.2195 | 5660.736 | 36.7918 | 4885.5193 | 120.8414 | 46812.2605
2004 | 10 | 11 | 1 | 0.014251 | 0.017512 | 0.00082672 | 0.008226 | 4.4825e-05 | 0.007412 | 0.00016438 | 0.048437 | 13431.8063 | 18496.4508 | 620.2195 | 6982.5126 | 36.7918 | 5108.8416 | 120.8414 | 44797.464
2004 | 10 | 11 | 2 | 0.012639 | 0.017746 | 0.00082672 | 0.0086146 | 4.4825e-05 | 0.007268 | 0.00016438 | 0.047304 | 11912.3609 | 18744.0087 | 620.2195 | 7312.3425 | 36.7918 | 5009.5872 | 120.8414 | 43756.152
2004 | 10 | 11 | 3 | 0.012059 | 0.017707 | 0.00082672 | 0.0085187 | 4.4825e-05 | 0.007116 | 0.00016438 | 0.046437 | 11365.9118 | 18702.3767 | 620.2195 | 7230.9425 | 36.7918 | 4904.8188 | 120.8414 | 42981.9024
2004 | 10 | 11 | 4 | 0.011587 | 0.018086 | 0.00082672 | 0.0087154 | 4.4825e-05 | 0.00728 | 0.00016438 | 0.046704 | 10920.8272 | 19102.3132 | 620.2195 | 7397.9069 | 36.7918 | 5017.8584 | 120.8414 | 43216.7584
2004 | 10 | 11 | 5 | 0.011746 | 0.018216 | 0.00082672 | 0.0086461 | 4.4825e-05 | 0.007244 | 0.00016438 | 0.046888 | 11070.753 | 19239.7267 | 620.2195 | 7339.1049 | 36.7918 | 4993.0448 | 120.8414 | 43420.4822
2004 | 10 | 11 | 6 | 0.011975 | 0.019837 | 0.00082672 | 0.0082115 | 4.4825e-05 | 0.007244 | 0.00016438 | 0.048304 | 11286.2561 | 20952.558 | 620.2195 | 6970.1878 | 36.7918 | 4993.0448 | 120.8414 | 44979.8994
2004 | 10 | 11 | 7 | 0.013042 | 0.022048 | 0.00035825 | 0.0080265 | 4.4825e-05 | 0.007208 | 7.1229e-05 | 0.050798 | 12291.8788 | 23286.8726 | 268.7615 | 6813.1648 | 36.7918 | 4968.2312 | 52.3646 | 47718.0653
2004 | 10 | 11 | 8 | 0.015961 | 0.02183 | 0 | 0.0095501 | 4.4825e-05 | 0.007128 | 0 | 0.054514 | 15043.1503 | 23057.3974 | 0 | 8106.4606 | 36.7918 | 4913.0899 | 0 | 51156.89
2004 | 10 | 11 | 9 | 0.019097 | 0.022875 | 0 | 0.010485 | 4.4825e-05 | 0.0073 | 0 | 0.059802 | 17999.0893 | 24160.6384 | 0 | 8900.1746 | 36.7918 | 5031.6437 | 0 | 56128.3379
2004 | 10 | 11 | 10 | 0.01994 | 0.024744 | 0 | 0.011391 | 4.4825e-05 | 0.007432 | 0 | 0.063552 | 18793.7903 | 26134.5319 | 0 | 9669.0987 | 36.7918 | 5122.6269 | 0 | 59756.8396
2004 | 10 | 11 | 11 | 0.020781 | 0.025012 | 0 | 0.012164 | 4.4825e-05 | 0.007512 | 0 | 0.065513 | 19585.83 | 26418.0173 | 0 | 10324.8112 | 36.7918 | 5177.7682 | 0 | 61543.2185
2004 | 10 | 11 | 12 | 0.021831 | 0.024504 | 0 | 0.011465 | 4.4825e-05 | 0.007436 | 0 | 0.065281 | 20576.0417 | 25880.9547 | 0 | 9732.0526 | 36.7918 | 5125.384 | 0 | 61351.2248
2004 | 10 | 11 | 13 | 0.019943 | 0.02489 | 0 | 0.011604 | 4.4825e-05 | 0.007364 | 0 | 0.063847 | 18796.8015 | 26289.3961 | 0 | 9849.9313 | 36.7918 | 5075.7568 | 0 | 60048.6775
2004 | 10 | 11 | 14 | 0.01947 | 0.024212 | 0 | 0.011272 | 4.4825e-05 | 0.007312 | 0 | 0.062311 | 18350.2297 | 25572.905 | 0 | 9568.3414 | 36.7918 | 5039.9149 | 0 | 58568.1828
2004 | 10 | 11 | 15 | 0.020111 | 0.023297 | 0 | 0.011308 | 4.4825e-05 | 0.007396 | 0 | 0.062157 | 18954.45 | 24606.5009 | 0 | 9598.7206 | 36.7918 | 5097.8133 | 0 | 58294.2765
2004 | 10 | 11 | 16 | 0.02361 | 0.021593 | 0 | 0.011356 | 4.4825e-05 | 0.007228 | 0 | 0.063831 | 22252.1476 | 22806.6476 | 0 | 9639.3016 | 36.7918 | 4982.0166 | 0 | 59716.9051
2004 | 10 | 11 | 17 | 0.026379 | 0.020081 | 0 | 0.010235 | 4.4825e-05 | 0.007344 | 0 | 0.064084 | 24862.1381 | 21210.0738 | 0 | 8687.8702 | 36.7918 | 5061.9715 | 0 | 59858.8454
2004 | 10 | 11 | 18 | 0.025726 | 0.020663 | 0.00028935 | 0.010161 | 4.4825e-05 | 0.007396 | 5.7531e-05 | 0.064338 | 24246.942 | 21824.2151 | 217.0768 | 8625.1766 | 36.7918 | 5097.8133 | 42.2945 | 60090.3101
2004 | 10 | 11 | 19 | 0.024598 | 0.024733 | 0.00082672 | 0.010473 | 4.4825e-05 | 0.007304 | 0.00016438 | 0.068144 | 23183.312 | 26123.6374 | 620.2195 | 8890.0772 | 36.7918 | 5034.4008 | 120.8414 | 64009.2802
2004 | 10 | 11 | 20 | 0.024725 | 0.023314 | 0.00082672 | 0.010864 | 4.4825e-05 | 0.007236 | 0.00016438 | 0.067175 | 23303.1012 | 24624.8574 | 620.2195 | 9222.0687 | 36.7918 | 4987.5307 | 120.8414 | 62915.4107
2004 | 10 | 11 | 21 | 0.024016 | 0.022631 | 0.00082672 | 0.0098084 | 4.4825e-05 | 0.007232 | 0.00016438 | 0.064723 | 22635.3539 | 23902.609 | 620.2195 | 8325.6754 | 36.7918 | 4984.7736 | 120.8414 | 60626.2647
2004 | 10 | 11 | 22 | 0.022609 | 0.021203 | 0.00082672 | 0.0080741 | 4.4825e-05 | 0.00726 | 0.00016438 | 0.060182 | 21309.4623 | 22394.4388 | 620.2195 | 6853.5644 | 36.7918 | 5004.0731 | 120.8414 | 56339.3913
2004 | 10 | 11 | 23 | 0.020822 | 0.01931 | 0.00082672 | 0.0078262 | 4.4825e-05 | 0.0072 | 0.00016438 | 0.056194 | 19624.4709 | 20395.5251 | 620.2195 | 6643.1225 | 36.7918 | 4962.7171 | 120.8414 | 52403.6883
2004 | 10 | 11 | 24 | 0.018005 | 0.017855 | 0.00082672 | 0.0067734 | 4.4825e-05 | 0.00742 | 0.00016438 | 0.051089 | 16969.4775 | 18858.4842 | 620.2195 | 5749.4842 | 36.7918 | 5114.3557 | 120.8414 | 47469.6543
2004 | 10 | 12 | 1 | 0.015356 | 0.018115 | 0.00082672 | 0.0070678 | 4.4825e-05 | 0.00758 | 0.00016438 | 0.049155 | 14473.4226 | 19133.5157 | 620.2195 | 5999.4012 | 36.7918 | 5224.6383 | 120.8414 | 45608.8305
2004 | 10 | 12 | 2 | 0.012935 | 0.019409 | 0.00082672 | 0.0075288 | 4.4825e-05 | 0.007476 | 0.00016438 | 0.048385 | 12190.9791 | 20500.4067 | 620.2195 | 6390.7199 | 36.7918 | 5152.9546 | 120.8414 | 45012.9131
2004 | 10 | 12 | 3 | 0.012447 | 0.019938 | 0.00082672 | 0.0080959 | 4.4825e-05 | 0.006748 | 0.00016438 | 0.048265 | 11730.9088 | 21058.981 | 620.2195 | 6872.0822 | 36.7918 | 4651.1688 | 120.8414 | 45090.9935
2004 | 10 | 12 | 4 | 0.012061 | 0.019529 | 0.00082672 | 0.0088233 | 4.4825e-05 | 0.00676 | 0.00016438 | 0.048209 | 11367.4009 | 20626.8064 | 620.2195 | 7489.5071 | 36.7918 | 4659.44 | 120.8414 | 44921.0071
2004 | 10 | 12 | 5 | 0.012891 | 0.020088 | 0.00082672 | 0.0087856 | 4.4825e-05 | 0.006996 | 0.00016438 | 0.049796 | 12149.6721 | 21217.2321 | 620.2195 | 7457.4925 | 36.7918 | 4822.1068 | 120.8414 | 46424.3562
2004 | 10 | 12 | 6 | 0.015342 | 0.023183 | 0.00082672 | 0.0098786 | 4.4825e-05 | 0.00716 | 0.00016438 | 0.0566 | 14459.7872 | 24486.3753 | 620.2195 | 8385.2792 | 36.7918 | 4935.1465 | 120.8414 | 53044.4409
2004 | 10 | 12 | 7 | 0.020022 | 0.027326 | 0.00037203 | 0.012681 | 4.4825e-05 | 0.007228 | 7.3969e-05 | 0.067748 | 18870.3711 | 28862.5247 | 279.0988 | 10763.8409 | 36.7918 | 4982.0166 | 54.3786 | 63849.0225
2004 | 10 | 12 | 8 | 0.022917 | 0.027596 | 0 | 0.01426 | 4.4825e-05 | 0.00726 | 0 | 0.072078 | 21599.2275 | 29147.3152 | 0 | 12104.4751 | 36.7918 | 5004.0731 | 0 | 67891.8826
2004 | 10 | 12 | 9 | 0.026052 | 0.026988 | 0 | 0.013602 | 4.4825e-05 | 0.007216 | 0 | 0.073903 | 24554.0769 | 28504.8646 | 0 | 11545.7374 | 36.7918 | 4973.7454 | 0 | 69615.2161
2004 | 10 | 12 | 10 | 0.02611 | 0.027384 | 0 | 0.013215 | 4.4825e-05 | 0.007112 | 0 | 0.073866 | 24608.7074 | 28923.3099 | 0 | 11217.133 | 36.7918 | 4902.0617 | 0 | 69688.0037
2004 | 10 | 12 | 11 | 0.024773 | 0.027946 | 0 | 0.014029 | 4.4825e-05 | 0.007008 | 0 | 0.073801 | 23348.7252 | 29516.7301 | 0 | 11908.3225 | 36.7918 | 4830.378 | 0 | 69640.9477
2004 | 10 | 12 | 12 | 0.02438 | 0.027778 | 0 | 0.012807 | 4.4825e-05 | 0.007232 | 0 | 0.072241 | 22977.9808 | 29339.4539 | 0 | 10870.76 | 36.7918 | 4984.7736 | 0 | 68209.7601
2004 | 10 | 12 | 13 | 0.022237 | 0.028175 | 0 | 0.013271 | 4.4825e-05 | 0.007376 | 0 | 0.071104 | 20958.7034 | 29758.622 | 0 | 11264.8772 | 36.7918 | 5084.028 | 0 | 67103.0224
2004 | 10 | 12 | 14 | 0.021894 | 0.028134 | 0 | 0.012737 | 4.4825e-05 | 0.007328 | 0 | 0.070138 | 20635.3938 | 29715.1438 | 0 | 10812.0013 | 36.7918 | 5050.9432 | 0 | 66250.2739
2004 | 10 | 12 | 15 | 0.02354 | 0.025773 | 0 | 0.013142 | 4.4825e-05 | 0.007432 | 0 | 0.069933 | 22186.9726 | 27222.1085 | 0 | 11155.4881 | 36.7918 | 5122.6269 | 0 | 65723.988
2004 | 10 | 12 | 16 | 0.025718 | 0.024511 | 0 | 0.013375 | 4.4825e-05 | 0.006888 | 0 | 0.070538 | 24239.7136 | 25889.0138 | 0 | 11353.5248 | 36.7918 | 4747.666 | 0 | 66266.71
2004 | 10 | 12 | 17 | 0.028371 | 0.022126 | 0 | 0.01278 | 4.4825e-05 | 0.006588 | 0 | 0.06991 | 26739.6929 | 23370.129 | 0 | 10848.1531 | 36.7918 | 4540.8862 | 0 | 65535.6529
2004 | 10 | 12 | 18 | 0.029173 | 0.021415 | 0.00031691 | 0.012131 | 4.4825e-05 | 0.006488 | 6.301e-05 | 0.069632 | 27495.3613 | 22619.1085 | 237.7506 | 10297.2162 | 36.7918 | 4471.9595 | 46.3225 | 65204.5105
2004 | 10 | 12 | 19 | 0.028334 | 0.024097 | 0.00082672 | 0.012935 | 4.4825e-05 | 0.006508 | 0.00016438 | 0.07291 | 26705.2889 | 25451.2764 | 620.2195 | 10979.6535 | 36.7918 | 4485.7449 | 120.8414 | 68399.8164
2004 | 10 | 12 | 20 | 0.028119 | 0.02512 | 0.00082672 | 0.010371 | 4.4825e-05 | 0.006524 | 0.00016438 | 0.071171 | 26502.6988 | 26531.9402 | 620.2195 | 8803.6385 | 36.7918 | 4496.7731 | 120.8414 | 67112.9034
2004 | 10 | 12 | 21 | 0.026478 | 0.024013 | 0.00082672 | 0.0086047 | 4.4825e-05 | 0.0069 | 0.00016438 | 0.067031 | 24955.6377 | 25362.6322 | 620.2195 | 7303.9684 | 36.7918 | 4755.9372 | 120.8414 | 63156.0282
2004 | 10 | 12 | 22 | 0.024853 | 0.021636 | 0.00082672 | 0.0066537 | 4.4825e-05 | 0.007304 | 0.00016438 | 0.061483 | 23424.0467 | 22852.2403 | 620.2195 | 5647.9037 | 36.7918 | 5034.4008 | 120.8414 | 57736.4442
2004 | 10 | 12 | 23 | 0.021394 | 0.021366 | 0.00082672 | 0.006072 | 4.4825e-05 | 0.007324 | 0.00016438 | 0.057192 | 20163.9674 | 22567.464 | 620.2195 | 5154.1322 | 36.7918 | 5048.1861 | 120.8414 | 53711.6026
2004 | 10 | 12 | 24 | 0.017409 | 0.020738 | 0.00082672 | 0.0059974 | 4.4825e-05 | 0.007284 | 0.00016438 | 0.052464 | 16408.1742 | 21903.7617 | 620.2195 | 5090.7674 | 36.7918 | 5020.6155 | 120.8414 | 49201.1716
2004 | 10 | 13 | 1 | 0.016587 | 0.018384 | 0.00082672 | 0.0065635 | 4.4825e-05 | 0.007408 | 0.00016438 | 0.049978 | 15633.1747 | 19417.3535 | 620.2195 | 5571.3237 | 36.7918 | 5106.0845 | 120.8414 | 46505.789
2004 | 10 | 13 | 2 | 0.01374 | 0.01959 | 0.00082672 | 0.0068232 | 4.4825e-05 | 0.00718 | 0.00016438 | 0.048368 | 12949.5787 | 20690.8029 | 620.2195 | 5791.8016 | 36.7918 | 4948.9318 | 120.8414 | 45158.9678
2004 | 10 | 13 | 3 | 0.012346 | 0.020459 | 0.00082672 | 0.0072381 | 4.4825e-05 | 0.007196 | 0.00016438 | 0.048275 | 11636.2339 | 21608.817 | 620.2195 | 6143.9093 | 36.7918 | 4959.9601 | 120.8414 | 45126.773
2004 | 10 | 13 | 4 | 0.012917 | 0.01969 | 0.00082672 | 0.0076758 | 4.4825e-05 | 0.007284 | 0.00016438 | 0.048603 | 12174.4427 | 20796.5647 | 620.2195 | 6515.456 | 36.7918 | 5020.6155 | 120.8414 | 45284.9316
2004 | 10 | 13 | 5 | 0.013641 | 0.019573 | 0.00082672 | 0.0082179 | 4.4825e-05 | 0.007396 | 0.00016438 | 0.049864 | 12857.1358 | 20673.1822 | 620.2195 | 6975.5937 | 36.7918 | 5097.8133 | 120.8414 | 46381.5778
2004 | 10 | 13 | 6 | 0.016727 | 0.021531 | 0.00082672 | 0.0096053 | 4.4825e-05 | 0.007312 | 0.00016438 | 0.056211 | 15765.3523 | 22741.1933 | 620.2195 | 8153.3384 | 36.7918 | 5039.9149 | 120.8414 | 52477.6517
2004 | 10 | 13 | 7 | 0.021223 | 0.025873 | 0.00039958 | 0.011353 | 4.4825e-05 | 0.00732 | 7.9448e-05 | 0.066293 | 20002.795 | 27327.2036 | 299.7725 | 9636.8633 | 36.7918 | 5045.4291 | 58.4066 | 62407.2618
2004 | 10 | 13 | 8 | 0.022438 | 0.026944 | 0 | 0.012207 | 4.4825e-05 | 0.007124 | 0 | 0.068757 | 21147.9617 | 28458.4921 | 0 | 10361.4055 | 36.7918 | 4910.3329 | 0 | 64914.9841
2004 | 10 | 13 | 9 | 0.023864 | 0.026545 | 0 | 0.012268 | 4.4825e-05 | 0.007112 | 0 | 0.069834 | 22492.2815 | 28037.3319 | 0 | 10413.2685 | 36.7918 | 4902.0617 | 0 | 65881.7354
2004 | 10 | 13 | 10 | 0.024619 | 0.026524 | 0 | 0.011956 | 4.4825e-05 | 0.006944 | 0 | 0.070089 | 23203.9779 | 28015.3445 | 0 | 10148.85 | 36.7918 | 4786.265 | 0 | 66191.2293
2004 | 10 | 13 | 11 | 0.023916 | 0.027399 | 0 | 0.012478 | 4.4825e-05 | 0.006804 | 0 | 0.070642 | 22540.956 | 28938.9396 | 0 | 10591.7276 | 36.7918 | 4689.7677 | 0 | 66798.1827
2004 | 10 | 13 | 12 | 0.023432 | 0.026703 | 0 | 0.012558 | 4.4825e-05 | 0.006868 | 0 | 0.069606 | 22085.0488 | 28203.5684 | 0 | 10659.9484 | 36.7918 | 4733.8807 | 0 | 65719.2381
2004 | 10 | 13 | 13 | 0.02304 | 0.027353 | 0 | 0.012474 | 4.4825e-05 | 0.00712 | 0 | 0.070032 | 21715.4314 | 28890.5311 | 0 | 10588.7467 | 36.7918 | 4907.5758 | 0 | 66139.0767
2004 | 10 | 13 | 14 | 0.022525 | 0.027027 | 0 | 0.012421 | 4.4825e-05 | 0.00712 | 0 | 0.069138 | 21229.9606 | 28546.3475 | 0 | 10543.0088 | 36.7918 | 4907.5758 | 0 | 65263.6846
2004 | 10 | 13 | 15 | 0.023592 | 0.02634 | 0 | 0.012802 | 4.4825e-05 | 0.007012 | 0 | 0.06979 | 22235.2023 | 27820.0986 | 0 | 10866.7644 | 36.7918 | 4833.1351 | 0 | 65791.9922
2004 | 10 | 13 | 16 | 0.026257 | 0.024334 | 0 | 0.012974 | 4.4825e-05 | 0.007184 | 0 | 0.070794 | 24747.4152 | 25702.0698 | 0 | 11012.4092 | 36.7918 | 4951.6889 | 0 | 66450.3748
2004 | 10 | 13 | 17 | 0.029409 | 0.021896 | 0 | 0.011677 | 4.4825e-05 | 0.007196 | 0 | 0.070222 | 27717.7865 | 23127.1035 | 0 | 9911.593 | 36.7918 | 4959.9601 | 0 | 65753.2348
2004 | 10 | 13 | 18 | 0.029463 | 0.022377 | 0.00034447 | 0.010769 | 4.4825e-05 | 0.007128 | 6.849e-05 | 0.070195 | 27768.9341 | 23634.8793 | 258.4251 | 9141.091 | 36.7918 | 4913.0899 | 50.3506 | 65803.5618
2004 | 10 | 13 | 19 | 0.029263 | 0.025277 | 0.00082672 | 0.010251 | 4.4825e-05 | 0.006968 | 0.00016438 | 0.072795 | 27580.4417 | 26697.6733 | 620.2195 | 8701.663 | 36.7918 | 4802.8073 | 120.8414 | 68560.4381
2004 | 10 | 13 | 20 | 0.028058 | 0.02411 | 0.00082672 | 0.010068 | 4.4825e-05 | 0.006796 | 0.00016438 | 0.070067 | 26444.428 | 25464.9803 | 620.2195 | 8546.1129 | 36.7918 | 4684.2535 | 120.8414 | 65917.6275
2004 | 10 | 13 | 21 | 0.025859 | 0.023832 | 0.00082672 | 0.0086766 | 4.4825e-05 | 0.0069 | 0.00016438 | 0.066303 | 24371.8261 | 25171.5568 | 620.2195 | 7365.025 | 36.7918 | 4755.9372 | 120.8414 | 62442.1978
2004 | 10 | 13 | 22 | 0.024107 | 0.021796 | 0.00082672 | 0.0061622 | 4.4825e-05 | 0.006832 | 0.00016438 | 0.059933 | 22720.9622 | 23021.4483 | 620.2195 | 5230.7052 | 36.7918 | 4709.0671 | 120.8414 | 56460.0356
2004 | 10 | 13 | 23 | 0.021072 | 0.02073 | 0.00082672 | 0.0058098 | 4.4825e-05 | 0.006788 | 0.00016438 | 0.055436 | 19860.7274 | 21894.8431 | 620.2195 | 4931.5411 | 36.7918 | 4678.7394 | 120.8414 | 52143.7037
2004 | 10 | 13 | 24 | 0.01717 | 0.01956 | 0.00082672 | 0.0055416 | 4.4825e-05 | 0.006944 | 0.00016438 | 0.050252 | 16182.8885 | 20659.3591 | 620.2195 | 4703.9202 | 36.7918 | 4786.265 | 120.8414 | 47110.2855
2004 | 10 | 14 | 1 | 0.016231 | 0.017981 | 0.00082672 | 0.0058013 | 4.4825e-05 | 0.006908 | 0.00016438 | 0.047957 | 15297.596 | 18992.1231 | 620.2195 | 4924.3609 | 36.7918 | 4761.4514 | 120.8414 | 44753.3841
2004 | 10 | 14 | 2 | 0.013291 | 0.019329 | 0.00082672 | 0.0060793 | 4.4825e-05 | 0.00684 | 0.00016438 | 0.046576 | 12527.0431 | 20415.6821 | 620.2195 | 5160.301 | 36.7918 | 4714.5813 | 120.8414 | 43595.4602
2004 | 10 | 14 | 3 | 0.011444 | 0.019663 | 0.00082672 | 0.0061088 | 4.4825e-05 | 0.006932 | 0.00016438 | 0.045184 | 10786.2152 | 20767.8879 | 620.2195 | 5185.3251 | 36.7918 | 4777.9938 | 120.8414 | 42295.2748
2004 | 10 | 14 | 4 | 0.011956 | 0.018885 | 0.00082672 | 0.0064588 | 4.4825e-05 | 0.006932 | 0.00016438 | 0.045268 | 11269.0049 | 19946.1178 | 620.2195 | 5482.4506 | 36.7918 | 4777.9938 | 120.8414 | 42253.4198
2004 | 10 | 14 | 5 | 0.012924 | 0.018921 | 0.00082672 | 0.0072073 | 4.4825e-05 | 0.00706 | 0.00016438 | 0.047149 | 12181.1247 | 19985.0212 | 620.2195 | 6117.8132 | 36.7918 | 4866.2198 | 120.8414 | 43928.0316
2004 | 10 | 14 | 6 | 0.016179 | 0.02097 | 0.00082672 | 0.0087016 | 4.4825e-05 | 0.007272 | 0.00016438 | 0.054159 | 15248.5901 | 22149.0468 | 620.2195 | 7386.1985 | 36.7918 | 5012.3443 | 120.8414 | 50574.0324
2004 | 10 | 14 | 7 | 0.020932 | 0.025553 | 0.00041336 | 0.010565 | 4.4825e-05 | 0.007272 | 8.2188e-05 | 0.064863 | 19728.8032 | 26989.7208 | 310.1098 | 8967.6566 | 36.7918 | 5012.3443 | 60.4207 | 61105.8472
2004 | 10 | 14 | 8 | 0.022791 | 0.027109 | 0 | 0.012031 | 4.4825e-05 | 0.007308 | 0 | 0.069284 | 21480.9303 | 28633.1187 | 0 | 10212.3713 | 36.7918 | 5037.1579 | 0 | 65400.37
2004 | 10 | 14 | 9 | 0.024548 | 0.026888 | 0 | 0.012401 | 4.4825e-05 | 0.007324 | 0 | 0.071206 | 23136.3733 | 28399.542 | 0 | 10526.347 | 36.7918 | 5048.1861 | 0 | 67147.2402
2004 | 10 | 14 | 10 | 0.025367 | 0.026836 | 0 | 0.012129 | 4.4825e-05 | 0.007252 | 0 | 0.07163 | 23908.7777 | 28344.972 | 0 | 10295.8416 | 36.7918 | 4998.559 | 0 | 67584.9421
2004 | 10 | 14 | 11 | 0.024631 | 0.02776 | 0 | 0.012669 | 4.4825e-05 | 0.007148 | 0 | 0.072253 | 23215.081 | 29319.8812 | 0 | 10753.8486 | 36.7918 | 4926.8753 | 0 | 68252.4778
2004 | 10 | 14 | 12 | 0.024071 | 0.027048 | 0 | 0.012704 | 4.4825e-05 | 0.007168 | 0 | 0.071036 | 22687.2442 | 28568.7461 | 0 | 10783.3846 | 36.7918 | 4940.6606 | 0 | 67016.8273
2004 | 10 | 14 | 13 | 0.023483 | 0.027494 | 0 | 0.012477 | 4.4825e-05 | 0.007332 | 0 | 0.070831 | 22132.5359 | 29039.2918 | 0 | 10591.183 | 36.7918 | 5053.7003 | 0 | 66853.5027
2004 | 10 | 14 | 14 | 0.023122 | 0.027412 | 0 | 0.012576 | 4.4825e-05 | 0.007532 | 0 | 0.070687 | 21792.1458 | 28952.9007 | 0 | 10675.3169 | 36.7918 | 5191.5535 | 0 | 66648.7087
2004 | 10 | 14 | 15 | 0.023944 | 0.026324 | 0 | 0.012745 | 4.4825e-05 | 0.0075 | 0 | 0.070557 | 22567.1234 | 27803.2091 | 0 | 10818.6046 | 36.7918 | 5169.497 | 0 | 66395.2259
2004 | 10 | 14 | 16 | 0.027097 | 0.02458 | 0 | 0.013313 | 4.4825e-05 | 0.00732 | 0 | 0.072354 | 25539.1794 | 25961.4141 | 0 | 11300.1318 | 36.7918 | 5045.4291 | 0 | 67882.9462
2004 | 10 | 14 | 17 | 0.031074 | 0.02269 | 0 | 0.01257 | 4.4825e-05 | 0.00718 | 0 | 0.073558 | 29287.4134 | 23965.2988 | 0 | 10669.5087 | 36.7918 | 4948.9318 | 0 | 68907.9444
2004 | 10 | 14 | 18 | 0.030836 | 0.02307 | 0.00035825 | 0.011472 | 4.4825e-05 | 0.007296 | 7.1229e-05 | 0.073148 | 29063.0977 | 24366.725 | 268.7615 | 9737.9485 | 36.7918 | 5028.8867 | 52.3646 | 68554.5758
2004 | 10 | 14 | 19 | 0.030246 | 0.025913 | 0.00082672 | 0.010493 | 4.4825e-05 | 0.007328 | 0.00016438 | 0.075015 | 28506.8115 | 27369.3371 | 620.2195 | 8906.5185 | 36.7918 | 5050.9432 | 120.8414 | 70611.463
2004 | 10 | 14 | 20 | 0.02909 | 0.024751 | 0.00082672 | 0.010288 | 4.4825e-05 | 0.007364 | 0.00016438 | 0.072529 | 27417.7389 | 26141.9436 | 620.2195 | 8732.8109 | 36.7918 | 5075.7568 | 120.8414 | 68146.1029
2004 | 10 | 14 | 21 | 0.026237 | 0.024127 | 0.00082672 | 0.0084323 | 4.4825e-05 | 0.00728 | 0.00016438 | 0.067113 | 24728.8819 | 25483.2287 | 620.2195 | 7157.6053 | 36.7918 | 5017.8584 | 120.8414 | 63165.4271
2004 | 10 | 14 | 22 | 0.024709 | 0.022285 | 0.00082672 | 0.0061389 | 4.4825e-05 | 0.007412 | 0.00016438 | 0.061581 | 23288.6494 | 23537.871 | 620.2195 | 5210.8743 | 36.7918 | 5108.8416 | 120.8414 | 57924.0889
2004 | 10 | 14 | 23 | 0.021638 | 0.020724 | 0.00082672 | 0.0057663 | 4.4825e-05 | 0.007232 | 0.00016438 | 0.056396 | 20394.1402 | 21888.6025 | 620.2195 | 4894.6532 | 36.7918 | 4984.7736 | 120.8414 | 52940.0223
2004 | 10 | 14 | 24 | 0.017685 | 0.019618 | 0.00082672 | 0.0055384 | 4.4825e-05 | 0.00734 | 0.00016438 | 0.051217 | 16668.6102 | 20720.2352 | 620.2195 | 4701.149 | 36.7918 | 5059.2144 | 120.8414 | 47927.0615
2004 | 10 | 15 | 1 | 0.01367 | 0.019966 | 0.00082672 | 0.0066967 | 4.4825e-05 | 0.007564 | 0.00016438 | 0.048932 | 12883.7561 | 21088.4009 | 620.2195 | 5684.359 | 36.7918 | 5213.61 | 120.8414 | 45647.9787
2004 | 10 | 15 | 2 | 0.011784 | 0.020753 | 0.00082672 | 0.0063447 | 4.4825e-05 | 0.007524 | 0.00016438 | 0.047442 | 11106.5152 | 21919.4994 | 620.2195 | 5385.6381 | 36.7918 | 5186.0394 | 120.8414 | 44375.5449
2004 | 10 | 15 | 3 | 0.011833 | 0.019556 | 0.00082672 | 0.0069563 | 4.4825e-05 | 0.007384 | 0.00016438 | 0.046766 | 11152.7615 | 20655.6482 | 620.2195 | 5904.7145 | 36.7918 | 5089.5421 | 120.8414 | 43580.5191
2004 | 10 | 15 | 4 | 0.011503 | 0.019326 | 0.00082672 | 0.0076603 | 4.4825e-05 | 0.00736 | 0.00016438 | 0.046885 | 10841.6553 | 20411.9187 | 620.2195 | 6502.3086 | 36.7918 | 5072.9997 | 120.8414 | 43606.735
2004 | 10 | 15 | 5 | 0.012182 | 0.01983 | 0.00082672 | 0.008074 | 4.4825e-05 | 0.007452 | 0.00016438 | 0.048574 | 11481.1689 | 20945.0686 | 620.2195 | 6853.4602 | 36.7918 | 5136.4122 | 120.8414 | 45193.9627
2004 | 10 | 15 | 6 | 0.015054 | 0.022028 | 0.00082672 | 0.0090628 | 4.4825e-05 | 0.007436 | 0.00016438 | 0.054617 | 14188.8828 | 23265.791 | 620.2195 | 7692.8352 | 36.7918 | 5125.384 | 120.8414 | 51050.7457
2004 | 10 | 15 | 7 | 0.019788 | 0.026293 | 0.00042714 | 0.011147 | 4.4825e-05 | 0.00726 | 8.4927e-05 | 0.065045 | 18650.2865 | 27771.0591 | 320.447 | 9461.5741 | 36.7918 | 5004.0731 | 62.4348 | 61306.6663
2004 | 10 | 15 | 8 | 0.023315 | 0.026641 | 0 | 0.012222 | 4.4825e-05 | 0.007404 | 0 | 0.069627 | 21974.7123 | 28138.0919 | 0 | 10374.4061 | 36.7918 | 5103.3274 | 0 | 65627.3295
2004 | 10 | 15 | 9 | 0.025182 | 0.027105 | 0 | 0.012144 | 4.4825e-05 | 0.00736 | 0 | 0.071835 | 23733.8156 | 28629.0073 | 0 | 10307.8858 | 36.7918 | 5072.9997 | 0 | 67780.5002
2004 | 10 | 15 | 10 | 0.026405 | 0.026832 | 0 | 0.012059 | 4.4825e-05 | 0.007356 | 0 | 0.072696 | 24886.382 | 28340.2084 | 0 | 10236.1473 | 36.7918 | 5070.2427 | 0 | 68569.7722
2004 | 10 | 15 | 11 | 0.025082 | 0.027314 | 0 | 0.012968 | 4.4825e-05 | 0.007376 | 0 | 0.072785 | 23639.899 | 28849.1021 | 0 | 11007.7919 | 36.7918 | 5084.028 | 0 | 68617.6128
2004 | 10 | 15 | 12 | 0.02442 | 0.027959 | 0 | 0.01282 | 4.4825e-05 | 0.0075 | 0 | 0.072744 | 23015.8355 | 29530.6419 | 0 | 10881.9685 | 36.7918 | 5169.497 | 0 | 68634.7347
2004 | 10 | 15 | 13 | 0.023591 | 0.028046 | 0 | 0.012639 | 4.4825e-05 | 0.007356 | 0 | 0.071676 | 22234.6289 | 29622.2269 | 0 | 10728.0904 | 36.7918 | 5070.2427 | 0 | 67691.9807
2004 | 10 | 15 | 14 | 0.02325 | 0.027327 | 0 | 0.013027 | 4.4825e-05 | 0.007308 | 0 | 0.070957 | 21913.651 | 28862.7891 | 0 | 11057.798 | 36.7918 | 5037.1579 | 0 | 66908.1878
2004 | 10 | 15 | 15 | 0.023728 | 0.026339 | 0 | 0.014251 | 4.4825e-05 | 0.007164 | 0 | 0.071527 | 22363.7547 | 27819.877 | 0 | 12096.802 | 36.7918 | 4937.9035 | 0 | 67255.1291
2004 | 10 | 15 | 16 | 0.025803 | 0.02525 | 0 | 0.014821 | 4.4825e-05 | 0.00708 | 0 | 0.072999 | 24319.8909 | 26669.5986 | 0 | 12580.4775 | 36.7918 | 4880.0052 | 0 | 68486.764
2004 | 10 | 15 | 17 | 0.029272 | 0.021763 | 0 | 0.013342 | 4.4825e-05 | 0.006952 | 0 | 0.071373 | 27588.9971 | 22986.0344 | 0 | 11324.7804 | 36.7918 | 4791.7791 | 0 | 66728.3828
2004 | 10 | 15 | 18 | 0.028505 | 0.023077 | 0.00038581 | 0.011828 | 4.4825e-05 | 0.006888 | 7.6709e-05 | 0.070805 | 26865.7754 | 24373.998 | 289.436 | 10040.1507 | 36.7918 | 4747.666 | 56.3927 | 66410.2107
2004 | 10 | 15 | 19 | 0.02805 | 0.023425 | 0.00082672 | 0.01206 | 4.4825e-05 | 0.006928 | 0.00016438 | 0.071499 | 26437.6594 | 24741.9196 | 620.2195 | 10236.9137 | 36.7918 | 4775.2367 | 120.8414 | 66969.5822
2004 | 10 | 15 | 20 | 0.025953 | 0.023774 | 0.00082672 | 0.010578 | 4.4825e-05 | 0.006732 | 0.00016438 | 0.068073 | 24460.649 | 25110.6823 | 620.2195 | 8979.1209 | 36.7918 | 4640.1405 | 120.8414 | 63968.4454
2004 | 10 | 15 | 21 | 0.026427 | 0.021786 | 0.00082672 | 0.0078166 | 4.4825e-05 | 0.006964 | 0.00016438 | 0.06403 | 24907.7182 | 23010.4646 | 620.2195 | 6634.9757 | 36.7918 | 4800.0503 | 120.8414 | 60131.0616
2004 | 10 | 15 | 22 | 0.025113 | 0.020315 | 0.00082672 | 0.006218 | 4.4825e-05 | 0.006876 | 0.00016438 | 0.059558 | 23669.3219 | 21457.2375 | 620.2195 | 5278.0406 | 36.7918 | 4739.3948 | 120.8414 | 55921.8476
2004 | 10 | 15 | 23 | 0.021204 | 0.0205 | 0.00082672 | 0.0061858 | 4.4825e-05 | 0.006668 | 0.00016438 | 0.055594 | 19984.8579 | 21652.4692 | 620.2195 | 5250.6913 | 36.7918 | 4596.0275 | 120.8414 | 52261.8987
2004 | 10 | 15 | 24 | 0.016567 | 0.02029 | 0.00082672 | 0.0057819 | 4.4825e-05 | 0.006492 | 0.00016438 | 0.050167 | 15614.6759 | 21430.7784 | 620.2195 | 4907.8659 | 36.7918 | 4474.7166 | 120.8414 | 47205.8895
2004 | 10 | 16 | 1 | 0.014435 | 0.02 | 0.00082672 | 0.0057864 | 4.4825e-05 | 0.006652 | 0.00016438 | 0.047909 | 13604.8665 | 21124.2371 | 620.2195 | 4911.6779 | 36.7918 | 4584.9992 | 120.8414 | 45003.6335
2004 | 10 | 16 | 2 | 0.014056 | 0.018181 | 0.00082672 | 0.0068682 | 4.4825e-05 | 0.006772 | 0.00016438 | 0.046913 | 13247.767 | 19202.439 | 620.2195 | 5829.9989 | 36.7918 | 4667.7112 | 120.8414 | 43725.7688
2004 | 10 | 16 | 3 | 0.012796 | 0.01883 | 0.00082672 | 0.0067968 | 4.4825e-05 | 0.007068 | 0.00016438 | 0.046526 | 12060.2805 | 19888.0435 | 620.2195 | 5769.3235 | 36.7918 | 4871.734 | 120.8414 | 43367.2342
2004 | 10 | 16 | 4 | 0.012001 | 0.018898 | 0.00082672 | 0.0072302 | 4.4825e-05 | 0.0069 | 0.00016438 | 0.046065 | 11311.3188 | 19959.8307 | 620.2195 | 6137.2052 | 36.7918 | 4755.9372 | 120.8414 | 42942.1446
2004 | 10 | 16 | 5 | 0.012305 | 0.018582 | 0.00082672 | 0.0076892 | 4.4825e-05 | 0.007012 | 0.00016438 | 0.046624 | 11597.1205 | 19626.7497 | 620.2195 | 6526.8246 | 36.7918 | 4833.1351 | 120.8414 | 43361.6826
2004 | 10 | 16 | 6 | 0.013691 | 0.019165 | 0.00082672 | 0.0082623 | 4.4825e-05 | 0.00694 | 0.00016438 | 0.049094 | 12903.6316 | 20241.9109 | 620.2195 | 7013.3357 | 36.7918 | 4783.5079 | 120.8414 | 45720.2388
2004 | 10 | 16 | 7 | 0.016676 | 0.019604 | 0.0004547 | 0.0092322 | 4.4825e-05 | 0.006956 | 9.0406e-05 | 0.053058 | 15717.1191 | 20706.2432 | 341.1207 | 7836.5861 | 36.7918 | 4794.5362 | 66.4628 | 49498.8598
2004 | 10 | 16 | 8 | 0.019755 | 0.020276 | 0 | 0.011261 | 4.4825e-05 | 0.006956 | 0 | 0.058293 | 18618.9209 | 21416.0122 | 0 | 9558.6306 | 36.7918 | 4794.5362 | 0 | 54424.8917
2004 | 10 | 16 | 9 | 0.023551 | 0.019983 | 0 | 0.012379 | 4.4825e-05 | 0.006584 | 0 | 0.062542 | 22196.8733 | 21106.4435 | 0 | 10507.6793 | 36.7918 | 4538.1291 | 0 | 58385.917
2004 | 10 | 16 | 10 | 0.026008 | 0.020381 | 0 | 0.012705 | 4.4825e-05 | 0.006356 | 0 | 0.065495 | 24512.4128 | 21526.1267 | 0 | 10784.8296 | 36.7918 | 4380.9764 | 0 | 61241.1374
2004 | 10 | 16 | 11 | 0.028165 | 0.019732 | 0 | 0.012337 | 4.4825e-05 | 0.006428 | 0 | 0.066708 | 26545.9745 | 20841.4095 | 0 | 10472.4435 | 36.7918 | 4430.6036 | 0 | 62327.2229
2004 | 10 | 16 | 12 | 0.030038 | 0.018916 | 0 | 0.010853 | 4.4825e-05 | 0.006312 | 0 | 0.066163 | 28310.8769 | 19979.128 | 0 | 9212.1984 | 36.7918 | 4350.6487 | 0 | 61889.6438
2004 | 10 | 16 | 13 | 0.028681 | 0.018398 | 0 | 0.01113 | 4.4825e-05 | 0.006848 | 0 | 0.065102 | 27032.1341 | 19432.5869 | 0 | 9447.2708 | 36.7918 | 4720.0954 | 0 | 60668.879
2004 | 10 | 16 | 14 | 0.028934 | 0.018453 | 0 | 0.0096406 | 4.4825e-05 | 0.00684 | 0 | 0.063912 | 27270.5432 | 19490.1488 | 0 | 8183.2375 | 36.7918 | 4714.5813 | 0 | 59695.3025
2004 | 10 | 16 | 15 | 0.028855 | 0.017493 | 0 | 0.010537 | 4.4825e-05 | 0.006832 | 0 | 0.063761 | 27195.905 | 18476.123 | 0 | 8943.9875 | 36.7918 | 4709.0671 | 0 | 59361.8745
2004 | 10 | 16 | 16 | 0.030309 | 0.017014 | 0 | 0.010336 | 4.4825e-05 | 0.006712 | 0 | 0.064416 | 28566.7134 | 17969.9491 | 0 | 8773.5727 | 36.7918 | 4626.3552 | 0 | 59973.3823
2004 | 10 | 16 | 17 | 0.029049 | 0.017955 | 0 | 0.011277 | 4.4825e-05 | 0.00678 | 0 | 0.065105 | 27378.9931 | 18963.7804 | 0 | 9571.9825 | 36.7918 | 4673.2253 | 0 | 60624.7731
2004 | 10 | 16 | 18 | 0.028461 | 0.019209 | 0.00041336 | 0.011079 | 4.4825e-05 | 0.007004 | 8.2188e-05 | 0.066293 | 26824.1755 | 20288.5685 | 310.1098 | 9404.3063 | 36.7918 | 4827.6209 | 60.4207 | 61751.9934
2004 | 10 | 16 | 19 | 0.027768 | 0.020468 | 0.00082672 | 0.011036 | 4.4825e-05 | 0.006672 | 0.00016438 | 0.06698 | 26171.939 | 21618.2932 | 620.2195 | 9367.6567 | 36.7918 | 4598.7845 | 120.8414 | 62534.5262
2004 | 10 | 16 | 20 | 0.029517 | 0.019243 | 0.00082672 | 0.0084283 | 4.4825e-05 | 0.006756 | 0.00016438 | 0.06498 | 27819.911 | 20324.2526 | 620.2195 | 7154.2286 | 36.7918 | 4656.6829 | 120.8414 | 60732.9278
2004 | 10 | 16 | 21 | 0.028552 | 0.018629 | 0.00082672 | 0.0076246 | 4.4825e-05 | 0.006704 | 0.00016438 | 0.062546 | 26910.4499 | 19676.5495 | 620.2195 | 6472.0585 | 36.7918 | 4620.8411 | 120.8414 | 58457.7517
2004 | 10 | 16 | 22 | 0.026252 | 0.018084 | 0.00082672 | 0.0074261 | 4.4825e-05 | 0.006744 | 0.00016438 | 0.059542 | 24742.4626 | 19100.7039 | 620.2195 | 6303.4995 | 36.7918 | 4648.4117 | 120.8414 | 55572.9305
2004 | 10 | 16 | 23 | 0.022307 | 0.018586 | 0.00082672 | 0.0070462 | 4.4825e-05 | 0.006728 | 0.00016438 | 0.055704 | 21024.7647 | 19631.0656 | 620.2195 | 5981.0381 | 36.7918 | 4637.3834 | 120.8414 | 52052.1046
2004 | 10 | 16 | 24 | 0.01977 | 0.017698 | 0.00082672 | 0.0067244 | 4.4825e-05 | 0.006708 | 0.00016438 | 0.051936 | 18633.1086 | 18693.1232 | 620.2195 | 5707.9088 | 36.7918 | 4623.5981 | 120.8414 | 48435.5914
2004 | 10 | 17 | 1 | 0.016343 | 0.017827 | 0.00082672 | 0.0075884 | 4.4825e-05 | 0.006708 | 0.00016438 | 0.049503 | 15403.3673 | 18829.3158 | 620.2195 | 6441.293 | 36.7918 | 4623.5981 | 120.8414 | 46075.427
2004 | 10 | 17 | 2 | 0.015375 | 0.017617 | 0.00082672 | 0.0075047 | 4.4825e-05 | 0.00678 | 0.00016438 | 0.048313 | 14491.2195 | 18607.3187 | 620.2195 | 6370.2325 | 36.7918 | 4673.2253 | 120.8414 | 44919.8487
2004 | 10 | 17 | 3 | 0.013859 | 0.017728 | 0.00082672 | 0.0080255 | 4.4825e-05 | 0.00676 | 0.00016438 | 0.047409 | 13062.6123 | 18724.4062 | 620.2195 | 6812.3205 | 36.7918 | 4659.44 | 120.8414 | 44036.6317
2004 | 10 | 17 | 4 | 0.013035 | 0.018658 | 0.00082672 | 0.0080504 | 4.4825e-05 | 0.006764 | 0.00016438 | 0.047543 | 12285.871 | 19706.4501 | 620.2195 | 6833.4807 | 36.7918 | 4662.197 | 120.8414 | 44265.8516
2004 | 10 | 17 | 5 | 0.012857 | 0.019215 | 0.00082672 | 0.0079766 | 4.4825e-05 | 0.006744 | 0.00016438 | 0.047828 | 12117.5104 | 20294.7521 | 620.2195 | 6770.8519 | 36.7918 | 4648.4117 | 120.8414 | 44609.3789
2004 | 10 | 17 | 6 | 0.013538 | 0.019435 | 0.00082672 | 0.0085608 | 4.4825e-05 | 0.006784 | 0.00016438 | 0.049354 | 12759.9705 | 20526.9802 | 620.2195 | 7266.6703 | 36.7918 | 4675.9824 | 120.8414 | 46007.4561
2004 | 10 | 17 | 7 | 0.016237 | 0.019063 | 0.00046848 | 0.0097009 | 4.4825e-05 | 0.006788 | 9.3146e-05 | 0.052395 | 15303.1366 | 20134.0641 | 351.458 | 8234.4925 | 36.7918 | 4678.7394 | 68.4768 | 48807.1592
2004 | 10 | 17 | 8 | 0.019606 | 0.019065 | 0 | 0.011512 | 4.4825e-05 | 0.006976 | 0 | 0.057204 | 18478.5768 | 20136.7488 | 0 | 9771.7564 | 36.7918 | 4808.3215 | 0 | 53232.1954
2004 | 10 | 17 | 9 | 0.024223 | 0.01968 | 0 | 0.012867 | 4.4825e-05 | 0.006492 | 0 | 0.063306 | 22829.9784 | 20786.3952 | 0 | 10921.6129 | 36.7918 | 4474.7166 | 0 | 59049.495
2004 | 10 | 17 | 10 | 0.025542 | 0.020068 | 0 | 0.014317 | 4.4825e-05 | 0.006356 | 0 | 0.066328 | 24073.7078 | 21195.9749 | 0 | 12152.5072 | 36.7918 | 4380.9764 | 0 | 61839.958
2004 | 10 | 17 | 11 | 0.027267 | 0.020813 | 0 | 0.014576 | 4.4825e-05 | 0.006284 | 0 | 0.068985 | 25698.8542 | 21982.8729 | 0 | 12372.7478 | 36.7918 | 4331.3492 | 0 | 64422.6159
2004 | 10 | 17 | 12 | 0.028375 | 0.020679 | 0 | 0.015336 | 4.4825e-05 | 0.006272 | 0 | 0.070706 | 26743.237 | 21841.6016 | 0 | 13017.4585 | 36.7918 | 4323.078 | 0 | 65962.1669
2004 | 10 | 17 | 13 | 0.029477 | 0.019961 | 0 | 0.014386 | 4.4825e-05 | 0.006768 | 0 | 0.070638 | 27782.6552 | 21082.8957 | 0 | 12211.6345 | 36.7918 | 4664.9541 | 0 | 65778.9313
2004 | 10 | 17 | 14 | 0.029457 | 0.019507 | 0 | 0.013796 | 4.4825e-05 | 0.00704 | 0 | 0.069845 | 27763.6303 | 20603.7033 | 0 | 11710.6331 | 36.7918 | 4852.4345 | 0 | 64967.193
2004 | 10 | 17 | 15 | 0.029873 | 0.019631 | 0 | 0.013559 | 4.4825e-05 | 0.00694 | 0 | 0.070048 | 28155.1239 | 20734.5961 | 0 | 11509.5344 | 36.7918 | 4783.5079 | 0 | 65219.5542
2004 | 10 | 17 | 16 | 0.033417 | 0.01933 | 0 | 0.013239 | 4.4825e-05 | 0.006904 | 0 | 0.072935 | 31495.5672 | 20416.7547 | 0 | 11237.572 | 36.7918 | 4758.6943 | 0 | 67945.38
2004 | 10 | 17 | 17 | 0.034845 | 0.019303 | 0 | 0.012307 | 4.4825e-05 | 0.007076 | 0 | 0.073577 | 32841.8483 | 20388.4379 | 0 | 10446.8878 | 36.7918 | 4877.2481 | 0 | 68591.2139
2004 | 10 | 17 | 18 | 0.032193 | 0.02014 | 0.00044092 | 0.013024 | 4.4825e-05 | 0.006864 | 8.7667e-05 | 0.072795 | 30342.3987 | 21272.3639 | 330.7835 | 11055.1848 | 36.7918 | 4731.1237 | 64.4487 | 67833.095
2004 | 10 | 17 | 19 | 0.033922 | 0.020068 | 0.00082672 | 0.011415 | 4.4825e-05 | 0.006952 | 0.00016438 | 0.073393 | 31971.787 | 21196.2736 | 620.2195 | 9689.1296 | 36.7918 | 4791.7791 | 120.8414 | 68426.822
2004 | 10 | 17 | 20 | 0.030873 | 0.021791 | 0.00082672 | 0.011036 | 4.4825e-05 | 0.006888 | 0.00016438 | 0.071624 | 29098.4134 | 23015.3593 | 620.2195 | 9367.6393 | 36.7918 | 4747.666 | 120.8414 | 67006.9308
2004 | 10 | 17 | 21 | 0.0289 | 0.022068 | 0.00082672 | 0.0097688 | 4.4825e-05 | 0.0069 | 0.00016438 | 0.068672 | 27237.9719 | 23308.3558 | 620.2195 | 8292.0886 | 36.7918 | 4755.9372 | 120.8414 | 64372.2062
2004 | 10 | 17 | 22 | 0.029127 | 0.019612 | 0.00082672 | 0.0070828 | 4.4825e-05 | 0.006876 | 0.00016438 | 0.063734 | 27452.438 | 20714.1804 | 620.2195 | 6012.1383 | 36.7918 | 4739.3948 | 120.8414 | 59696.0042
2004 | 10 | 17 | 23 | 0.024552 | 0.018253 | 0.00082672 | 0.0072405 | 4.4825e-05 | 0.006992 | 0.00016438 | 0.058074 | 23140.8217 | 19278.9517 | 620.2195 | 6146.022 | 36.7918 | 4819.3497 | 120.8414 | 54162.998
2004 | 10 | 17 | 24 | 0.020421 | 0.017892 | 0.00082672 | 0.0072477 | 4.4825e-05 | 0.007108 | 0.00016438 | 0.053705 | 19246.7265 | 18897.7204 | 620.2195 | 6152.1353 | 36.7918 | 4899.3046 | 120.8414 | 49973.7395
2004 | 10 | 18 | 1 | 0.017069 | 0.018406 | 0.00082672 | 0.008125 | 4.4825e-05 | 0.007052 | 0.00016438 | 0.051688 | 16087.7923 | 19440.2994 | 620.2195 | 6896.7452 | 36.7918 | 4860.7057 | 120.8414 | 48063.3953
2004 | 10 | 18 | 2 | 0.015084 | 0.018706 | 0.00082672 | 0.0087293 | 4.4825e-05 | 0.007132 | 0.00016438 | 0.050688 | 14217.2126 | 19757.8799 | 620.2195 | 7409.7668 | 36.7918 | 4915.847 | 120.8414 | 47078.5591
2004 | 10 | 18 | 3 | 0.014963 | 0.018703 | 0.00082672 | 0.0087118 | 4.4825e-05 | 0.007188 | 0.00016438 | 0.050602 | 14102.7097 | 19754.3963 | 620.2195 | 7394.9015 | 36.7918 | 4954.4459 | 120.8414 | 46984.3062
2004 | 10 | 18 | 4 | 0.014485 | 0.019242 | 0.00082672 | 0.0090388 | 4.4825e-05 | 0.007176 | 0.00016438 | 0.050978 | 13651.8875 | 20324.1047 | 620.2195 | 7672.4278 | 36.7918 | 4946.1747 | 120.8414 | 47372.4475
2004 | 10 | 18 | 5 | 0.014927 | 0.020194 | 0.00082672 | 0.0097215 | 4.4825e-05 | 0.00722 | 0.00016438 | 0.053098 | 14068.4558 | 21329.3622 | 620.2195 | 8251.9638 | 36.7918 | 4976.5024 | 120.8414 | 49404.137
2004 | 10 | 18 | 6 | 0.01771 | 0.023242 | 0.00082672 | 0.010846 | 4.4825e-05 | 0.007208 | 0.00016438 | 0.060042 | 16691.6788 | 24548.692 | 620.2195 | 9206.6613 | 36.7918 | 4968.2312 | 120.8414 | 56193.1161
2004 | 10 | 18 | 7 | 0.022499 | 0.027521 | 0.00048226 | 0.013573 | 4.4825e-05 | 0.00714 | 9.5886e-05 | 0.071356 | 21205.6175 | 29067.6164 | 361.7945 | 11521.0709 | 36.7918 | 4921.3611 | 70.4908 | 67184.743
2004 | 10 | 18 | 8 | 0.026323 | 0.027042 | 0 | 0.015385 | 4.4825e-05 | 0.007288 | 0 | 0.076083 | 24809.4584 | 28562.1074 | 0 | 13059.1348 | 36.7918 | 5023.3726 | 0 | 71490.865
2004 | 10 | 18 | 9 | 0.028003 | 0.026789 | 0 | 0.014772 | 4.4825e-05 | 0.006984 | 0 | 0.076593 | 26392.9074 | 28295.2061 | 0 | 12539.0155 | 36.7918 | 4813.8356 | 0 | 72077.7564
2004 | 10 | 18 | 10 | 0.027542 | 0.027979 | 0 | 0.014647 | 4.4825e-05 | 0.006996 | 0 | 0.077209 | 25958.024 | 29551.723 | 0 | 12433.045 | 36.7918 | 4822.1068 | 0 | 72801.6906
2004 | 10 | 18 | 11 | 0.027271 | 0.028082 | 0 | 0.01529 | 4.4825e-05 | 0.007092 | 0 | 0.077779 | 25702.6209 | 29660.3513 | 0 | 12978.2716 | 36.7918 | 4888.2764 | 0 | 73266.3119
2004 | 10 | 18 | 12 | 0.028314 | 0.027503 | 0 | 0.013881 | 4.4825e-05 | 0.007112 | 0 | 0.076854 | 26685.6411 | 29048.806 | 0 | 11782.5899 | 36.7918 | 4902.0617 | 0 | 72455.8905
2004 | 10 | 18 | 13 | 0.02603 | 0.0279 | 0 | 0.013961 | 4.4825e-05 | 0.007292 | 0 | 0.075228 | 24533.597 | 29468.2737 | 0 | 11850.3781 | 36.7918 | 5026.1296 | 0 | 70915.1702
2004 | 10 | 18 | 14 | 0.025451 | 0.026754 | 0 | 0.013465 | 4.4825e-05 | 0.007076 | 0 | 0.072791 | 23987.5341 | 28257.8948 | 0 | 11429.719 | 36.7918 | 4877.2481 | 0 | 68589.1878
2004 | 10 | 18 | 15 | 0.025921 | 0.025957 | 0 | 0.013718 | 4.4825e-05 | 0.006864 | 0 | 0.072505 | 24430.9249 | 27416.0659 | 0 | 11644.4583 | 36.7918 | 4731.1237 | 0 | 68259.3646
2004 | 10 | 18 | 16 | 0.029401 | 0.023455 | 0 | 0.013235 | 4.4825e-05 | 0.00686 | 0 | 0.072995 | 27710.6673 | 24773.0856 | 0 | 11234.1004 | 36.7918 | 4728.3666 | 0 | 68483.0116
2004 | 10 | 18 | 17 | 0.033011 | 0.020705 | 0 | 0.011824 | 4.4825e-05 | 0.007004 | 0 | 0.072589 | 31112.8183 | 21868.8627 | 0 | 10036.5112 | 36.7918 | 4827.6209 | 0 | 67882.6049
2004 | 10 | 18 | 18 | 0.032836 | 0.021803 | 0.00046848 | 0.011959 | 4.4825e-05 | 0.007084 | 9.3146e-05 | 0.074289 | 30948.1595 | 23028.8658 | 351.458 | 10151.1891 | 36.7918 | 4882.7622 | 68.4768 | 69467.7033
2004 | 10 | 18 | 19 | 0.030609 | 0.026689 | 0.00082672 | 0.011905 | 4.4825e-05 | 0.006924 | 0.00016438 | 0.077163 | 28849.03 | 28189.3129 | 620.2195 | 10105.7419 | 36.7918 | 4772.4796 | 120.8414 | 72694.4173
2004 | 10 | 18 | 20 | 0.031006 | 0.024624 | 0.00082672 | 0.011801 | 4.4825e-05 | 0.006932 | 0.00016438 | 0.075398 | 29223.272 | 26007.9852 | 620.2195 | 10016.7456 | 36.7918 | 4777.9938 | 120.8414 | 70803.8494
2004 | 10 | 18 | 21 | 0.029894 | 0.024016 | 0.00082672 | 0.010071 | 4.4825e-05 | 0.006828 | 0.00016438 | 0.071845 | 28175.0338 | 25366.2219 | 620.2195 | 8548.3776 | 36.7918 | 4706.3101 | 120.8414 | 67573.796
2004 | 10 | 18 | 22 | 0.027189 | 0.022794 | 0.00082672 | 0.0083742 | 4.4825e-05 | 0.00682 | 0.00016438 | 0.066214 | 25626.1504 | 24075.3861 | 620.2195 | 7108.3477 | 36.7918 | 4700.7959 | 120.8414 | 62288.5328
2004 | 10 | 18 | 23 | 0.025482 | 0.020409 | 0.00082672 | 0.0077393 | 4.4825e-05 | 0.0069 | 0.00016438 | 0.061566 | 24017.0333 | 21555.7391 | 620.2195 | 6569.3637 | 36.7918 | 4755.9372 | 120.8414 | 57675.926
2004 | 10 | 18 | 24 | 0.022704 | 0.019104 | 0.00082672 | 0.0068484 | 4.4825e-05 | 0.006908 | 0.00016438 | 0.056601 | 21398.8131 | 20177.994 | 620.2195 | 5813.1406 | 36.7918 | 4761.4514 | 120.8414 | 52929.2518
2004 | 10 | 19 | 1 | 0.018991 | 0.019581 | 0.00082672 | 0.0075528 | 4.4825e-05 | 0.006872 | 0.00016438 | 0.054032 | 17899.1129 | 20681.1736 | 620.2195 | 6411.0389 | 36.7918 | 4736.6378 | 120.8414 | 50505.8158
2004 | 10 | 19 | 2 | 0.016298 | 0.020799 | 0.00082672 | 0.0082231 | 4.4825e-05 | 0.00626 | 0.00016438 | 0.052615 | 15360.5481 | 21967.9705 | 620.2195 | 6980.0729 | 36.7918 | 4314.8068 | 120.8414 | 49401.2511
2004 | 10 | 19 | 3 | 0.014774 | 0.021897 | 0.00082672 | 0.0085844 | 4.4825e-05 | 0.006608 | 0.00016438 | 0.052899 | 13924.1677 | 23127.9734 | 620.2195 | 7286.7457 | 36.7918 | 4554.6715 | 120.8414 | 49671.411
2004 | 10 | 19 | 4 | 0.015276 | 0.020903 | 0.00082672 | 0.0088676 | 4.4825e-05 | 0.007032 | 0.00016438 | 0.053115 | 14397.7395 | 22078.247 | 620.2195 | 7527.0907 | 36.7918 | 4846.9204 | 120.8414 | 49627.8503
2004 | 10 | 19 | 5 | 0.016542 | 0.020728 | 0.00082672 | 0.0098628 | 4.4825e-05 | 0.00718 | 0.00016438 | 0.055348 | 15590.7882 | 21892.7704 | 620.2195 | 8371.9106 | 36.7918 | 4948.9318 | 120.8414 | 51582.2537
2004 | 10 | 19 | 6 | 0.019874 | 0.022959 | 0.00082672 | 0.011351 | 4.4825e-05 | 0.00722 | 0.00016438 | 0.062439 | 18731.5072 | 24249.0115 | 620.2195 | 9634.7391 | 36.7918 | 4976.5024 | 120.8414 | 58369.613
2004 | 10 | 19 | 7 | 0.024829 | 0.027224 | 0.00050981 | 0.013199 | 4.4825e-05 | 0.00718 | 0.00010136 | 0.073088 | 23401.6098 | 28753.8682 | 382.469 | 11203.7753 | 36.7918 | 4948.9318 | 74.5189 | 68801.9648
2004 | 10 | 19 | 8 | 0.026386 | 0.029143 | 0 | 0.014446 | 4.4825e-05 | 0.007088 | 0 | 0.077107 | 24868.7848 | 30780.7351 | 0 | 12261.895 | 36.7918 | 4885.5193 | 0 | 72833.7261
2004 | 10 | 19 | 9 | 0.027212 | 0.028592 | 0 | 0.013994 | 4.4825e-05 | 0.007008 | 0 | 0.076851 | 25647.3216 | 30199.5142 | 0 | 11878.6002 | 36.7918 | 4830.378 | 0 | 72592.6058
2004 | 10 | 19 | 10 | 0.027904 | 0.028348 | 0 | 0.013577 | 4.4825e-05 | 0.006936 | 0 | 0.07681 | 26299.6997 | 29941.5022 | 0 | 11524.6462 | 36.7918 | 4780.7508 | 0 | 72583.3907
2004 | 10 | 19 | 11 | 0.026815 | 0.028693 | 0 | 0.013877 | 4.4825e-05 | 0.006984 | 0 | 0.076413 | 25273.1095 | 30305.5323 | 0 | 11779.292 | 36.7918 | 4813.8356 | 0 | 72208.5612
2004 | 10 | 19 | 12 | 0.025832 | 0.027573 | 0 | 0.01357 | 4.4825e-05 | 0.007152 | 0 | 0.074172 | 24346.9811 | 29123.0049 | 0 | 11518.282 | 36.7918 | 4929.6323 | 0 | 69954.6922
2004 | 10 | 19 | 13 | 0.025052 | 0.028032 | 0 | 0.013228 | 4.4825e-05 | 0.0072 | 0 | 0.073557 | 23611.7927 | 29607.513 | 0 | 11228.7862 | 36.7918 | 4962.7171 | 0 | 69447.6009
2004 | 10 | 19 | 14 | 0.02475 | 0.027883 | 0 | 0.013405 | 4.4825e-05 | 0.007188 | 0 | 0.073271 | 23327.248 | 29450.1968 | 0 | 11378.3608 | 36.7918 | 4954.4459 | 0 | 69147.0433
2004 | 10 | 19 | 15 | 0.025476 | 0.027095 | 0 | 0.0135 | 4.4825e-05 | 0.007096 | 0 | 0.073212 | 24011.6223 | 28617.9453 | 0 | 11459.2356 | 36.7918 | 4891.0334 | 0 | 69016.6284
2004 | 10 | 19 | 16 | 0.028241 | 0.025019 | 0 | 0.013642 | 4.4825e-05 | 0.007188 | 0 | 0.074135 | 26617.3596 | 26425.5188 | 0 | 11579.4551 | 36.7918 | 4954.4459 | 0 | 69613.5712
2004 | 10 | 19 | 17 | 0.032016 | 0.022621 | 0 | 0.012396 | 4.4825e-05 | 0.007396 | 0 | 0.074473 | 30174.7844 | 23892.2442 | 0 | 10521.8278 | 36.7918 | 5097.8133 | 0 | 69723.4615
2004 | 10 | 19 | 18 | 0.032294 | 0.023567 | 0.00048226 | 0.011888 | 4.4825e-05 | 0.007228 | 9.5886e-05 | 0.0756 | 30437.0177 | 24891.4106 | 361.7945 | 10091.1774 | 36.7918 | 4982.0166 | 70.4908 | 70870.6993
2004 | 10 | 19 | 19 | 0.032269 | 0.026501 | 0.00082672 | 0.011235 | 4.4825e-05 | 0.007052 | 0.00016438 | 0.078092 | 30413.4244 | 27990.1347 | 620.2195 | 9536.5903 | 36.7918 | 4860.7057 | 120.8414 | 73578.708
2004 | 10 | 19 | 20 | 0.031177 | 0.025389 | 0.00082672 | 0.010976 | 4.4825e-05 | 0.007192 | 0.00016438 | 0.075769 | 29384.0491 | 26815.7199 | 620.2195 | 9316.9208 | 36.7918 | 4957.203 | 120.8414 | 71251.7456
2004 | 10 | 19 | 21 | 0.028734 | 0.025282 | 0.00082672 | 0.0097015 | 4.4825e-05 | 0.007364 | 0.00016438 | 0.072117 | 27081.5765 | 26703.0443 | 620.2195 | 8234.9321 | 36.7918 | 5075.7568 | 120.8414 | 67873.1625
2004 | 10 | 19 | 22 | 0.027241 | 0.023519 | 0.00082672 | 0.0074723 | 4.4825e-05 | 0.007404 | 0.00016438 | 0.066672 | 25674.5962 | 24840.904 | 620.2195 | 6342.7211 | 36.7918 | 5103.3274 | 120.8414 | 62739.4015
2004 | 10 | 19 | 23 | 0.024385 | 0.022274 | 0.00082672 | 0.0073153 | 4.4825e-05 | 0.007352 | 0.00016438 | 0.062362 | 22982.9574 | 23525.8823 | 620.2195 | 6209.5178 | 36.7918 | 5067.4856 | 120.8414 | 58563.6959
2004 | 10 | 19 | 24 | 0.020273 | 0.021187 | 0.00082672 | 0.0070876 | 4.4825e-05 | 0.007172 | 0.00016438 | 0.056756 | 19107.2434 | 22378.3341 | 620.2195 | 6016.2263 | 36.7918 | 4943.4177 | 120.8414 | 53223.0741
2004 | 10 | 20 | 1 | 0.019354 | 0.019994 | 0.00082672 | 0.0070196 | 4.4825e-05 | 0.00728 | 0.00016438 | 0.054684 | 18241.4838 | 21117.6963 | 620.2195 | 5958.442 | 36.7918 | 5017.8584 | 120.8414 | 51113.3332
2004 | 10 | 20 | 2 | 0.016171 | 0.021049 | 0.00082672 | 0.0074462 | 4.4825e-05 | 0.007476 | 0.00016438 | 0.053178 | 15241.4007 | 22232.3709 | 620.2195 | 6320.5989 | 36.7918 | 5152.9546 | 120.8414 | 49725.1778
2004 | 10 | 20 | 3 | 0.014585 | 0.021958 | 0.00082672 | 0.0077984 | 4.4825e-05 | 0.00744 | 0.00016438 | 0.052818 | 13746.5425 | 23192.7427 | 620.2195 | 6619.542 | 36.7918 | 5128.141 | 120.8414 | 49464.821
2004 | 10 | 20 | 4 | 0.015504 | 0.020898 | 0.00082672 | 0.0083895 | 4.4825e-05 | 0.007344 | 0.00016438 | 0.053171 | 14612.3073 | 22072.8799 | 620.2195 | 7121.2882 | 36.7918 | 5061.9715 | 120.8414 | 49646.2996
2004 | 10 | 20 | 5 | 0.016598 | 0.020944 | 0.00082672 | 0.0092041 | 4.4825e-05 | 0.007324 | 0.00016438 | 0.055106 | 15643.7285 | 22121.0249 | 620.2195 | 7812.7537 | 36.7918 | 5048.1861 | 120.8414 | 51403.5459
2004 | 10 | 20 | 6 | 0.019978 | 0.023069 | 0.00082672 | 0.010646 | 4.4825e-05 | 0.007304 | 0.00016438 | 0.062033 | 18829.8268 | 24365.6486 | 620.2195 | 9036.6875 | 36.7918 | 5034.4008 | 120.8414 | 58044.4164
2004 | 10 | 20 | 7 | 0.025247 | 0.027461 | 0.00052359 | 0.012549 | 4.4825e-05 | 0.0072 | 0.0001041 | 0.07313 | 23795.5939 | 29004.96 | 392.8054 | 10651.912 | 36.7918 | 4962.7171 | 76.5328 | 68921.3131
2004 | 10 | 20 | 8 | 0.026623 | 0.029135 | 0 | 0.013694 | 4.4825e-05 | 0.007196 | 0 | 0.076693 | 25092.2584 | 30772.8621 | 0 | 11623.843 | 36.7918 | 4959.9601 | 0 | 72485.7154
2004 | 10 | 20 | 9 | 0.027338 | 0.028485 | 0 | 0.013164 | 4.4825e-05 | 0.00718 | 0 | 0.076212 | 25766.4355 | 30086.4704 | 0 | 11173.7506 | 36.7918 | 4948.9318 | 0 | 72012.3801
2004 | 10 | 20 | 10 | 0.02822 | 0.028432 | 0 | 0.012882 | 4.4825e-05 | 0.007288 | 0 | 0.076867 | 26597.6323 | 30030.3037 | 0 | 10935.0031 | 36.7918 | 5023.3726 | 0 | 72623.1035
2004 | 10 | 20 | 11 | 0.026838 | 0.028956 | 0 | 0.013011 | 4.4825e-05 | 0.007224 | 0 | 0.076073 | 25295.3173 | 30583.1785 | 0 | 11043.785 | 36.7918 | 4979.2595 | 0 | 71938.3321
2004 | 10 | 20 | 12 | 0.026209 | 0.02781 | 0 | 0.013068 | 4.4825e-05 | 0.007312 | 0 | 0.074444 | 24702.426 | 29373.3344 | 0 | 11092.2663 | 36.7918 | 5039.9149 | 0 | 70244.7335
2004 | 10 | 20 | 13 | 0.025507 | 0.028354 | 0 | 0.012865 | 4.4825e-05 | 0.00736 | 0 | 0.074132 | 24040.8997 | 29948.2585 | 0 | 10920.152 | 36.7918 | 5072.9997 | 0 | 70019.1018
2004 | 10 | 20 | 14 | 0.025141 | 0.028156 | 0 | 0.01301 | 4.4825e-05 | 0.007452 | 0 | 0.073804 | 23695.6056 | 29738.1709 | 0 | 11043.6874 | 36.7918 | 5136.4122 | 0 | 69650.6679
2004 | 10 | 20 | 15 | 0.02688 | 0.027908 | 0 | 0.014035 | 4.4825e-05 | 0.007616 | 0 | 0.076483 | 25334.4055 | 29476.2338 | 0 | 11913.3992 | 36.7918 | 5249.4519 | 0 | 72010.2822
2004 | 10 | 20 | 16 | 0.030173 | 0.026041 | 0 | 0.014566 | 4.4825e-05 | 0.007456 | 0 | 0.078281 | 28438.0815 | 27504.9386 | 0 | 12364.357 | 36.7918 | 5139.1693 | 0 | 73483.3382
2004 | 10 | 20 | 17 | 0.034268 | 0.023521 | 0 | 0.013237 | 4.4825e-05 | 0.007424 | 0 | 0.078494 | 32297.4589 | 24842.8599 | 0 | 11235.6299 | 36.7918 | 5117.1128 | 0 | 73529.8533
2004 | 10 | 20 | 18 | 0.033775 | 0.024169 | 0.00050981 | 0.012178 | 4.4825e-05 | 0.007512 | 0.00010136 | 0.07829 | 31833.3947 | 25527.279 | 382.469 | 10337.3775 | 36.7918 | 5177.7682 | 74.5189 | 73369.5991
2004 | 10 | 20 | 19 | 0.032907 | 0.02651 | 0.00082672 | 0.010549 | 4.4825e-05 | 0.007464 | 0.00016438 | 0.078466 | 31014.7058 | 28000.0922 | 620.2195 | 8954.776 | 36.7918 | 5144.6834 | 120.8414 | 73892.1102
2004 | 10 | 20 | 20 | 0.031756 | 0.025264 | 0.00082672 | 0.010108 | 4.4825e-05 | 0.007532 | 0.00016438 | 0.075696 | 29930.1359 | 26684.2328 | 620.2195 | 8580.2576 | 36.7918 | 5191.5535 | 120.8414 | 71164.0326
2004 | 10 | 20 | 21 | 0.029056 | 0.025319 | 0.00082672 | 0.0088471 | 4.4825e-05 | 0.007484 | 0.00016438 | 0.071742 | 27385.1439 | 26742.4465 | 620.2195 | 7509.7057 | 36.7918 | 5158.4687 | 120.8414 | 67573.6175
2004 | 10 | 20 | 22 | 0.027431 | 0.023537 | 0.00082672 | 0.0065364 | 4.4825e-05 | 0.007408 | 0.00016438 | 0.065949 | 25853.7026 | 24860.5046 | 620.2195 | 5548.3352 | 36.7918 | 5106.0845 | 120.8414 | 62146.4797
2004 | 10 | 20 | 23 | 0.024433 | 0.022204 | 0.00082672 | 0.006276 | 4.4825e-05 | 0.007364 | 0.00016438 | 0.061312 | 23027.9826 | 23451.5804 | 620.2195 | 5327.2466 | 36.7918 | 5075.7568 | 120.8414 | 57660.4191
2004 | 10 | 20 | 24 | 0.020066 | 0.020888 | 0.00082672 | 0.0059859 | 4.4825e-05 | 0.007496 | 0.00016438 | 0.055472 | 18912.0702 | 22062.0724 | 620.2195 | 5081.0681 | 36.7918 | 5166.7399 | 120.8414 | 51999.8034
2004 | 10 | 21 | 1 | 0.018492 | 0.019381 | 0.00082672 | 0.0066014 | 4.4825e-05 | 0.007712 | 0.00016438 | 0.053223 | 17429.1884 | 20470.3186 | 620.2195 | 5603.5094 | 36.7918 | 5315.6214 | 120.8414 | 49596.4905
2004 | 10 | 21 | 2 | 0.015434 | 0.020643 | 0.00082672 | 0.007058 | 4.4825e-05 | 0.007692 | 0.00016438 | 0.051863 | 14546.7916 | 21803.7628 | 620.2195 | 5991.0408 | 36.7918 | 5301.8361 | 120.8414 | 48421.2841
2004 | 10 | 21 | 3 | 0.013821 | 0.02141 | 0.00082672 | 0.0073659 | 4.4825e-05 | 0.007516 | 0.00016438 | 0.051148 | 13026.1483 | 22613.3023 | 620.2195 | 6252.3995 | 36.7918 | 5180.5253 | 120.8414 | 47850.2281
2004 | 10 | 21 | 4 | 0.014499 | 0.020443 | 0.00082672 | 0.0077681 | 4.4825e-05 | 0.007528 | 0.00016438 | 0.051274 | 13665.2352 | 21591.9331 | 620.2195 | 6593.8678 | 36.7918 | 5188.7965 | 120.8414 | 47817.6852
2004 | 10 | 21 | 5 | 0.01543 | 0.020341 | 0.00082672 | 0.0084459 | 4.4825e-05 | 0.007736 | 0.00016438 | 0.052988 | 14542.4145 | 21484.4691 | 620.2195 | 7169.1469 | 36.7918 | 5332.1638 | 120.8414 | 49306.0471
2004 | 10 | 21 | 6 | 0.018674 | 0.022217 | 0.00082672 | 0.0098027 | 4.4825e-05 | 0.007688 | 0.00016438 | 0.059418 | 17600.7649 | 23465.3598 | 620.2195 | 8320.9009 | 36.7918 | 5299.0791 | 120.8414 | 55463.9574
2004 | 10 | 21 | 7 | 0.023871 | 0.026598 | 0.00053737 | 0.011736 | 4.4825e-05 | 0.00778 | 0.00010684 | 0.070675 | 22498.5391 | 28093.5422 | 403.1427 | 9961.9535 | 36.7918 | 5362.4916 | 78.5469 | 66435.0078
2004 | 10 | 21 | 8 | 0.025421 | 0.028422 | 0 | 0.013012 | 4.4825e-05 | 0.007956 | 0 | 0.074856 | 23959.3342 | 30019.3201 | 0 | 11045.401 | 36.7918 | 5483.8024 | 0 | 70544.6495
2004 | 10 | 21 | 9 | 0.026491 | 0.027657 | 0 | 0.012794 | 4.4825e-05 | 0.007908 | 0 | 0.074895 | 24968.1627 | 29211.6798 | 0 | 10859.7856 | 36.7918 | 5450.7176 | 0 | 70527.1376
2004 | 10 | 21 | 10 | 0.026962 | 0.027375 | 0 | 0.012156 | 4.4825e-05 | 0.00778 | 0 | 0.074318 | 25411.5217 | 28913.8558 | 0 | 10318.3906 | 36.7918 | 5362.4916 | 0 | 70043.0514
2004 | 10 | 21 | 11 | 0.025885 | 0.02808 | 0 | 0.012521 | 4.4825e-05 | 0.007784 | 0 | 0.074314 | 24396.6442 | 29658.294 | 0 | 10628.1176 | 36.7918 | 5365.2486 | 0 | 70085.0962
2004 | 10 | 21 | 12 | 0.025134 | 0.027261 | 0 | 0.012449 | 4.4825e-05 | 0.007656 | 0 | 0.072544 | 23688.9291 | 28792.8191 | 0 | 10567.1307 | 36.7918 | 5277.0225 | 0 | 68362.6933
2004 | 10 | 21 | 13 | 0.024695 | 0.027967 | 0 | 0.012455 | 4.4825e-05 | 0.007688 | 0 | 0.072849 | 23274.879 | 29539.0624 | 0 | 10572.1444 | 36.7918 | 5299.0791 | 0 | 68721.9566
2004 | 10 | 21 | 14 | 0.024054 | 0.027607 | 0 | 0.012342 | 4.4825e-05 | 0.0076 | 0 | 0.071647 | 22671.26 | 29158.5466 | 0 | 10475.962 | 36.7918 | 5238.4236 | 0 | 67580.984
2004 | 10 | 21 | 15 | 0.024679 | 0.026637 | 0 | 0.012354 | 4.4825e-05 | 0.007828 | 0 | 0.071543 | 23259.9855 | 28133.9314 | 0 | 10486.7048 | 36.7918 | 5395.5763 | 0 | 67312.9899
2004 | 10 | 21 | 16 | 0.027325 | 0.0244 | 0 | 0.012338 | 4.4825e-05 | 0.007776 | 0 | 0.071885 | 25754.253 | 25771.774 | 0 | 10473.2383 | 36.7918 | 5359.7345 | 0 | 67395.7916
2004 | 10 | 21 | 17 | 0.031082 | 0.021801 | 0 | 0.01086 | 4.4825e-05 | 0.007528 | 0 | 0.071316 | 29295.3605 | 23026.0987 | 0 | 9218.0414 | 36.7918 | 5188.7965 | 0 | 66765.0889
2004 | 10 | 21 | 18 | 0.031203 | 0.022768 | 0.00053737 | 0.010295 | 4.4825e-05 | 0.007584 | 0.00010684 | 0.072539 | 29409.309 | 24048.1068 | 403.1427 | 8738.3311 | 36.7918 | 5227.3954 | 78.5469 | 67941.6236
2004 | 10 | 21 | 19 | 0.031337 | 0.025847 | 0.00082672 | 0.0096601 | 4.4825e-05 | 0.007556 | 0.00016438 | 0.075436 | 29535.6928 | 27299.7652 | 620.2195 | 8199.8161 | 36.7918 | 5208.0959 | 120.8414 | 71021.2228
2004 | 10 | 21 | 20 | 0.030331 | 0.024709 | 0.00082672 | 0.0094032 | 4.4825e-05 | 0.007788 | 0.00016438 | 0.073268 | 28587.0964 | 26098.4117 | 620.2195 | 7981.7621 | 36.7918 | 5368.0057 | 120.8414 | 68813.1286
2004 | 10 | 21 | 21 | 0.027846 | 0.024824 | 0.00082672 | 0.0082335 | 4.4825e-05 | 0.007792 | 0.00016438 | 0.069731 | 26244.8174 | 26219.5589 | 620.2195 | 6988.8568 | 36.7918 | 5370.7627 | 120.8414 | 65601.8486
2004 | 10 | 21 | 22 | 0.026314 | 0.023012 | 0.00082672 | 0.0059912 | 4.4825e-05 | 0.007908 | 0.00016438 | 0.064262 | 24801.2466 | 24305.9283 | 620.2195 | 5085.5396 | 36.7918 | 5450.7176 | 120.8414 | 60421.2848
2004 | 10 | 21 | 23 | 0.023474 | 0.02176 | 0.00082672 | 0.0058631 | 4.4825e-05 | 0.00792 | 0.00016438 | 0.060054 | 22124.5619 | 22983.5681 | 620.2195 | 4976.775 | 36.7918 | 5458.9888 | 120.8414 | 56321.7465
2004 | 10 | 21 | 24 | 0.019555 | 0.020693 | 0.00082672 | 0.0059075 | 4.4825e-05 | 0.007968 | 0.00016438 | 0.05516 | 18431.1147 | 21856.5404 | 620.2195 | 5014.517 | 36.7918 | 5492.0736 | 120.8414 | 51572.0985
2004 | 10 | 22 | 1 | 0.015318 | 0.020918 | 0.00082672 | 0.0076505 | 4.4825e-05 | 0.007952 | 0.00016438 | 0.052874 | 14437.3874 | 22093.7027 | 620.2195 | 6493.9718 | 36.7918 | 5481.0454 | 120.8414 | 49283.96
2004 | 10 | 22 | 2 | 0.013422 | 0.021835 | 0.00082672 | 0.0073285 | 4.4825e-05 | 0.007912 | 0.00016438 | 0.051534 | 12650.1596 | 23062.7949 | 620.2195 | 6220.6665 | 36.7918 | 5453.4747 | 120.8414 | 48164.9484
2004 | 10 | 22 | 3 | 0.013661 | 0.020728 | 0.00082672 | 0.0081355 | 4.4825e-05 | 0.0077 | 0.00016438 | 0.05126 | 12875.5863 | 21893.053 | 620.2195 | 6905.703 | 36.7918 | 5307.3503 | 120.8414 | 47759.5454
2004 | 10 | 22 | 4 | 0.013866 | 0.020852 | 0.00082672 | 0.0093437 | 4.4825e-05 | 0.006284 | 0.00016438 | 0.051382 | 13069.1132 | 22023.6727 | 620.2195 | 7931.2887 | 36.7918 | 4331.3492 | 120.8414 | 48133.2766
2004 | 10 | 22 | 5 | 0.014727 | 0.021483 | 0.00082672 | 0.0098601 | 4.4825e-05 | 0.006464 | 0.00016438 | 0.05357 | 13880.0223 | 22690.7061 | 620.2195 | 8369.6073 | 36.7918 | 4455.4171 | 120.8414 | 50173.6056
2004 | 10 | 22 | 6 | 0.017947 | 0.023828 | 0.00082672 | 0.01106 | 4.4825e-05 | 0.006508 | 0.00016438 | 0.060379 | 16915.1507 | 25167.3202 | 620.2195 | 9388.4528 | 36.7918 | 4485.7449 | 120.8414 | 56734.5213
2004 | 10 | 22 | 7 | 0.022838 | 0.028108 | 0.00056493 | 0.01315 | 4.4825e-05 | 0.006376 | 0.00011232 | 0.071194 | 21524.7249 | 29688.1102 | 423.8164 | 11162.4791 | 36.7918 | 4394.7617 | 82.5749 | 67313.2591
2004 | 10 | 22 | 8 | 0.026451 | 0.028358 | 0 | 0.014222 | 4.4825e-05 | 0.006352 | 0 | 0.075428 | 24930.4421 | 29951.7127 | 0 | 12072.4091 | 36.7918 | 4378.2193 | 0 | 71369.575
2004 | 10 | 22 | 9 | 0.027771 | 0.028439 | 0 | 0.013615 | 4.4825e-05 | 0.006096 | 0 | 0.075965 | 26174.0493 | 30037.9618 | 0 | 11556.4731 | 36.7918 | 4201.7672 | 0 | 72007.0431
2004 | 10 | 22 | 10 | 0.028373 | 0.027838 | 0 | 0.013064 | 4.4825e-05 | 0.006112 | 0 | 0.075432 | 26741.8206 | 29402.7679 | 0 | 11089.4278 | 36.7918 | 4212.7954 | 0 | 71483.6034
2004 | 10 | 22 | 11 | 0.026863 | 0.028285 | 0 | 0.013899 | 4.4825e-05 | 0.006036 | 0 | 0.075127 | 25318.5061 | 29874.6309 | 0 | 11797.5775 | 36.7918 | 4160.4112 | 0 | 71187.9175
2004 | 10 | 22 | 12 | 0.025314 | 0.028339 | 0 | 0.012965 | 4.4825e-05 | 0.005704 | 0 | 0.072367 | 23858.3949 | 29932.1116 | 0 | 11004.9606 | 36.7918 | 3931.5748 | 0 | 68763.8337
2004 | 10 | 22 | 13 | 0.024636 | 0.028743 | 0 | 0.013016 | 4.4825e-05 | 0.00572 | 0 | 0.07216 | 23219.7549 | 30358.3059 | 0 | 11048.748 | 36.7918 | 3942.603 | 0 | 68606.2036
2004 | 10 | 22 | 14 | 0.024209 | 0.027923 | 0 | 0.0133 | 4.4825e-05 | 0.006764 | 0 | 0.072241 | 22817.518 | 29492.6813 | 0 | 11289.3868 | 36.7918 | 4662.197 | 0 | 68298.575
2004 | 10 | 22 | 15 | 0.023841 | 0.026212 | 0 | 0.013773 | 4.4825e-05 | 0.00782 | 0 | 0.071691 | 22470.0775 | 27685.4929 | 0 | 11690.868 | 36.7918 | 5390.0622 | 0 | 67273.2924
2004 | 10 | 22 | 16 | 0.025614 | 0.024779 | 0 | 0.014015 | 4.4825e-05 | 0.007752 | 0 | 0.072205 | 24141.456 | 26172.1393 | 0 | 11896.4457 | 36.7918 | 5343.1921 | 0 | 67590.0249
2004 | 10 | 22 | 17 | 0.029868 | 0.021618 | 0 | 0.013095 | 4.4825e-05 | 0.00792 | 0 | 0.072545 | 28150.8455 | 22832.742 | 0 | 11115.3185 | 36.7918 | 5458.9888 | 0 | 67594.6867
2004 | 10 | 22 | 18 | 0.029311 | 0.023238 | 0.00056493 | 0.011839 | 4.4825e-05 | 0.007672 | 0.00011232 | 0.072782 | 27625.8068 | 24544.018 | 423.8164 | 10049.1032 | 36.7918 | 5288.0508 | 82.5749 | 68050.1619
2004 | 10 | 22 | 19 | 0.028467 | 0.023198 | 0.00082672 | 0.011541 | 4.4825e-05 | 0.007532 | 0.00016438 | 0.071774 | 26830.4875 | 24502.0633 | 620.2195 | 9796.0347 | 36.7918 | 5191.5535 | 120.8414 | 67097.9918
2004 | 10 | 22 | 20 | 0.026591 | 0.023761 | 0.00082672 | 0.010205 | 4.4825e-05 | 0.007524 | 0.00016438 | 0.069117 | 25062.213 | 25097.0176 | 620.2195 | 8662.0642 | 36.7918 | 5186.0394 | 120.8414 | 64785.1869
2004 | 10 | 22 | 21 | 0.027492 | 0.02204 | 0.00082672 | 0.0077021 | 4.4825e-05 | 0.007356 | 0.00016438 | 0.065626 | 25911.5624 | 23278.6581 | 620.2195 | 6537.8048 | 36.7918 | 5070.2427 | 120.8414 | 61576.1207
2004 | 10 | 22 | 22 | 0.026255 | 0.02068 | 0.00082672 | 0.0062582 | 4.4825e-05 | 0.0068 | 0.00016438 | 0.061029 | 24745.13 | 21842.2236 | 620.2195 | 5312.187 | 36.7918 | 4687.0106 | 120.8414 | 57364.4039
2004 | 10 | 22 | 23 | 0.022368 | 0.021045 | 0.00082672 | 0.0064297 | 4.4825e-05 | 0.0069 | 0.00016438 | 0.057779 | 21081.976 | 22228.3137 | 620.2195 | 5457.7751 | 36.7918 | 4755.9372 | 120.8414 | 54301.8548
2004 | 10 | 22 | 24 | 0.017613 | 0.021066 | 0.00082672 | 0.006026 | 4.4825e-05 | 0.007292 | 0.00016438 | 0.053033 | 16599.9335 | 22250.2906 | 620.2195 | 5115.0348 | 36.7918 | 5026.1296 | 120.8414 | 49769.2412
2004 | 10 | 23 | 1 | 0.015596 | 0.020665 | 0.00082672 | 0.0056238 | 4.4825e-05 | 0.007228 | 0.00016438 | 0.050149 | 14699.6691 | 21826.2832 | 620.2195 | 4773.6442 | 36.7918 | 4982.0166 | 120.8414 | 47059.4659
2004 | 10 | 23 | 2 | 0.01526 | 0.018917 | 0.00082672 | 0.0068561 | 4.4825e-05 | 0.007332 | 0.00016438 | 0.049401 | 14382.3289 | 19980.5104 | 620.2195 | 5819.6794 | 36.7918 | 5053.7003 | 120.8414 | 46014.0718
2004 | 10 | 23 | 3 | 0.014078 | 0.019753 | 0.00082672 | 0.0068857 | 4.4825e-05 | 0.00736 | 0.00016438 | 0.049113 | 13268.7025 | 20863.8201 | 620.2195 | 5844.8023 | 36.7918 | 5072.9997 | 120.8414 | 45828.1774
2004 | 10 | 23 | 4 | 0.013234 | 0.019843 | 0.00082672 | 0.0074284 | 4.4825e-05 | 0.007408 | 0.00016438 | 0.048949 | 12472.9195 | 20958.0938 | 620.2195 | 6305.4584 | 36.7918 | 5106.0845 | 120.8414 | 45620.409
2004 | 10 | 23 | 5 | 0.013853 | 0.019547 | 0.00082672 | 0.0081164 | 4.4825e-05 | 0.007204 | 0.00016438 | 0.049756 | 13056.8423 | 20645.4306 | 620.2195 | 6889.4474 | 36.7918 | 4965.4742 | 120.8414 | 46335.0472
2004 | 10 | 23 | 6 | 0.015351 | 0.019755 | 0.00082672 | 0.0087286 | 4.4825e-05 | 0.007276 | 0.00016438 | 0.052146 | 14468.2248 | 20865.0421 | 620.2195 | 7409.1443 | 36.7918 | 5015.1014 | 120.8414 | 48535.3653
2004 | 10 | 23 | 7 | 0.01879 | 0.020458 | 0.00057871 | 0.0099789 | 4.4825e-05 | 0.007216 | 0.00011506 | 0.057181 | 17709.7159 | 21607.4928 | 434.1537 | 8470.4245 | 36.7918 | 4973.7454 | 84.589 | 53316.913
2004 | 10 | 23 | 8 | 0.021949 | 0.02074 | 0 | 0.01196 | 4.4825e-05 | 0.007192 | 0 | 0.061885 | 20686.8341 | 21906.0283 | 0 | 10151.7094 | 36.7918 | 4957.203 | 0 | 57738.5666
2004 | 10 | 23 | 9 | 0.025626 | 0.020152 | 0 | 0.012725 | 4.4825e-05 | 0.007208 | 0 | 0.065757 | 24152.9577 | 21285.0668 | 0 | 10801.4599 | 36.7918 | 4968.2312 | 0 | 61244.5076
2004 | 10 | 23 | 10 | 0.027389 | 0.019956 | 0 | 0.012197 | 4.4825e-05 | 0.007288 | 0 | 0.066875 | 25814.7311 | 21077.5274 | 0 | 10353.4026 | 36.7918 | 5023.3726 | 0 | 62305.8255
2004 | 10 | 23 | 11 | 0.029595 | 0.019301 | 0 | 0.011665 | 4.4825e-05 | 0.007528 | 0 | 0.068133 | 27893.0149 | 20385.8263 | 0 | 9901.2464 | 36.7918 | 5188.7965 | 0 | 63405.6758
2004 | 10 | 23 | 12 | 0.031221 | 0.01853 | 0 | 0.0098544 | 4.4825e-05 | 0.007296 | 0 | 0.066946 | 29425.7893 | 19571.7876 | 0 | 8364.7138 | 36.7918 | 5028.8867 | 0 | 62427.9692
2004 | 10 | 23 | 13 | 0.029838 | 0.018273 | 0 | 0.010463 | 4.4825e-05 | 0.007344 | 0 | 0.065962 | 28122.0416 | 19299.8887 | 0 | 8881.2227 | 36.7918 | 5061.9715 | 0 | 61401.9164
2004 | 10 | 23 | 14 | 0.029724 | 0.018365 | 0 | 0.0089294 | 4.4825e-05 | 0.007472 | 0 | 0.064535 | 28014.5736 | 19397.5768 | 0 | 7579.5557 | 36.7918 | 5150.1975 | 0 | 60178.6955
2004 | 10 | 23 | 15 | 0.029465 | 0.017009 | 0 | 0.009605 | 4.4825e-05 | 0.007356 | 0 | 0.06348 | 27771.2771 | 17964.7318 | 0 | 8153.0491 | 36.7918 | 5070.2427 | 0 | 58996.0925
2004 | 10 | 23 | 16 | 0.031777 | 0.016797 | 0 | 0.0097805 | 4.4825e-05 | 0.007144 | 0 | 0.065544 | 29950.0355 | 17741.666 | 0 | 8302.0227 | 36.7918 | 4924.1182 | 0 | 60954.6342
2004 | 10 | 23 | 17 | 0.030926 | 0.018361 | 0 | 0.011393 | 4.4825e-05 | 0.007284 | 0 | 0.068009 | 29148.2527 | 19392.7982 | 0 | 9670.4133 | 36.7918 | 5020.6155 | 0 | 63268.8715
2004 | 10 | 23 | 18 | 0.030512 | 0.019778 | 0.00057871 | 0.011105 | 4.4825e-05 | 0.007332 | 0.00011506 | 0.069465 | 28757.8093 | 20889.3225 | 434.1537 | 9426.3011 | 36.7918 | 5053.7003 | 84.589 | 64682.6676
2004 | 10 | 23 | 19 | 0.029102 | 0.020738 | 0.00082672 | 0.010603 | 4.4825e-05 | 0.007004 | 0.00016438 | 0.068482 | 27428.7731 | 21903.3529 | 620.2195 | 8999.7848 | 36.7918 | 4827.6209 | 120.8414 | 63937.3845
2004 | 10 | 23 | 20 | 0.031153 | 0.019216 | 0.00082672 | 0.0074665 | 4.4825e-05 | 0.007032 | 0.00016438 | 0.065903 | 29361.984 | 20296.05 | 620.2195 | 6337.7859 | 36.7918 | 4846.9204 | 120.8414 | 61620.593
2004 | 10 | 23 | 21 | 0.029864 | 0.018621 | 0.00082672 | 0.0065882 | 4.4825e-05 | 0.007044 | 0.00016438 | 0.063153 | 28146.6028 | 19668.1983 | 620.2195 | 5592.2575 | 36.7918 | 4855.1916 | 120.8414 | 59040.1029
2004 | 10 | 23 | 22 | 0.026967 | 0.018222 | 0.00082672 | 0.0066262 | 4.4825e-05 | 0.007064 | 0.00016438 | 0.059915 | 25416.6063 | 19245.9355 | 620.2195 | 5624.5704 | 36.7918 | 4868.9769 | 120.8414 | 55933.9419
2004 | 10 | 23 | 23 | 0.022985 | 0.018754 | 0.00082672 | 0.0062926 | 4.4825e-05 | 0.00704 | 0.00016438 | 0.056108 | 21663.7805 | 19807.8563 | 620.2195 | 5341.3356 | 36.7918 | 4852.4345 | 120.8414 | 52443.2596
2004 | 10 | 23 | 24 | 0.020545 | 0.017907 | 0.00082672 | 0.0060849 | 4.4825e-05 | 0.006948 | 0.00016438 | 0.052521 | 19363.6537 | 18913.8135 | 620.2195 | 5165.0923 | 36.7918 | 4789.022 | 120.8414 | 49009.4343
2004 | 10 | 24 | 1 | 0.017901 | 0.018309 | 0.00082672 | 0.005979 | 4.4825e-05 | 0.007124 | 0.00016438 | 0.050348 | 16871.4014 | 19337.7265 | 620.2195 | 5075.1624 | 36.7918 | 4910.3329 | 120.8414 | 46972.476
2004 | 10 | 24 | 2 | 0.015991 | 0.017983 | 0.00082672 | 0.0066542 | 4.4825e-05 | 0.007212 | 0.00016438 | 0.048876 | 15071.6638 | 18993.4454 | 620.2195 | 5648.3549 | 36.7918 | 4970.9883 | 120.8414 | 45462.3052
2004 | 10 | 24 | 3 | 0.01469 | 0.018259 | 0.00082672 | 0.0072197 | 4.4825e-05 | 0.007068 | 0.00016438 | 0.048272 | 13845.0425 | 19284.8986 | 620.2195 | 6128.2984 | 36.7918 | 4871.734 | 120.8414 | 44907.8262
2004 | 10 | 24 | 4 | 0.014693 | 0.018562 | 0.00082672 | 0.0067203 | 4.4825e-05 | 0.007116 | 0.00016438 | 0.048127 | 13847.9539 | 19605.4196 | 620.2195 | 5704.3814 | 36.7918 | 4904.8188 | 120.8414 | 44840.4264
2004 | 10 | 24 | 5 | 0.014169 | 0.019681 | 0.00082672 | 0.0063958 | 4.4825e-05 | 0.007108 | 0.00016438 | 0.048389 | 13353.9702 | 20786.8903 | 620.2195 | 5428.9362 | 36.7918 | 4899.3046 | 120.8414 | 45246.9541
2004 | 10 | 24 | 6 | 0.015715 | 0.01907 | 0.00082672 | 0.0067517 | 4.4825e-05 | 0.006988 | 0.00016438 | 0.049561 | 14811.7275 | 20142.2188 | 620.2195 | 5731.0387 | 36.7918 | 4816.5927 | 120.8414 | 46279.4305
2004 | 10 | 24 | 7 | 0.018147 | 0.020789 | 0.00060626 | 0.0067224 | 4.4825e-05 | 0.00718 | 0.00012054 | 0.05361 | 17103.2891 | 21957.8626 | 454.8274 | 5706.2281 | 36.7918 | 4948.9318 | 88.617 | 50296.5478
2004 | 10 | 24 | 8 | 0.020835 | 0.02136 | 0 | 0.0081726 | 4.4825e-05 | 0.007344 | 0 | 0.057756 | 19636.897 | 22560.8556 | 0 | 6937.1961 | 36.7918 | 5061.9715 | 0 | 54233.7119
2004 | 10 | 24 | 9 | 0.025358 | 0.019917 | 0 | 0.010034 | 4.4825e-05 | 0.007368 | 0 | 0.062722 | 23900.0618 | 21036.5848 | 0 | 8517.0295 | 36.7918 | 5078.5139 | 0 | 58568.9817
2004 | 10 | 24 | 10 | 0.027058 | 0.020243 | 0 | 0.011445 | 4.4825e-05 | 0.007144 | 0 | 0.065935 | 25502.659 | 21380.5452 | 0 | 9715.2306 | 36.7918 | 4924.1182 | 0 | 61559.3448
2004 | 10 | 24 | 11 | 0.027932 | 0.021216 | 0 | 0.012405 | 4.4825e-05 | 0.00724 | 0 | 0.068838 | 26325.8991 | 22408.9086 | 0 | 10529.443 | 36.7918 | 4990.2878 | 0 | 64291.3303
2004 | 10 | 24 | 12 | 0.028182 | 0.021303 | 0 | 0.013008 | 4.4825e-05 | 0.007124 | 0 | 0.069662 | 26561.4214 | 22500.748 | 0 | 11041.3797 | 36.7918 | 4910.3329 | 0 | 65050.6738
2004 | 10 | 24 | 13 | 0.028785 | 0.021264 | 0 | 0.012284 | 4.4825e-05 | 0.007168 | 0 | 0.069546 | 27130.3072 | 22459.5788 | 0 | 10427.0988 | 36.7918 | 4940.6606 | 0 | 64994.4372
2004 | 10 | 24 | 14 | 0.027693 | 0.021744 | 0 | 0.012827 | 4.4825e-05 | 0.00722 | 0 | 0.069528 | 26100.4175 | 22966.2545 | 0 | 10887.6014 | 36.7918 | 4976.5024 | 0 | 64967.5677
2004 | 10 | 24 | 15 | 0.029619 | 0.021709 | 0 | 0.012563 | 4.4825e-05 | 0.007556 | 0 | 0.071491 | 27915.6049 | 22929.4948 | 0 | 10663.6624 | 36.7918 | 5208.0959 | 0 | 66753.6499
2004 | 10 | 24 | 16 | 0.0331 | 0.02098 | 0 | 0.01306 | 4.4825e-05 | 0.007336 | 0 | 0.07452 | 31196.495 | 22158.7616 | 0 | 11085.8359 | 36.7918 | 5056.4573 | 0 | 69534.3416
2004 | 10 | 24 | 17 | 0.034069 | 0.019975 | 0 | 0.012921 | 4.4825e-05 | 0.007384 | 0 | 0.074394 | 32109.8467 | 21097.8111 | 0 | 10967.8935 | 36.7918 | 5089.5421 | 0 | 69301.8853
2004 | 10 | 24 | 18 | 0.032826 | 0.021855 | 0.00060626 | 0.011321 | 4.4825e-05 | 0.007392 | 0.00012054 | 0.074166 | 30938.5927 | 23083.2572 | 454.8274 | 9609.7919 | 36.7918 | 5095.0562 | 88.617 | 69306.9342
2004 | 10 | 24 | 19 | 0.032515 | 0.02145 | 0.00082672 | 0.0097936 | 4.4825e-05 | 0.0074 | 0.00016438 | 0.072194 | 30645.1516 | 22655.6329 | 620.2195 | 8313.113 | 36.7918 | 5100.5704 | 120.8414 | 67492.3207
2004 | 10 | 24 | 20 | 0.03181 | 0.021405 | 0.00082672 | 0.0082613 | 4.4825e-05 | 0.007408 | 0.00016438 | 0.06992 | 29981.5314 | 22607.8567 | 620.2195 | 7012.5093 | 36.7918 | 5106.0845 | 120.8414 | 65485.8346
2004 | 10 | 24 | 21 | 0.031122 | 0.019943 | 0.00082672 | 0.0072025 | 4.4825e-05 | 0.007532 | 0.00016438 | 0.066835 | 29332.434 | 21064.0249 | 620.2195 | 6113.752 | 36.7918 | 5191.5535 | 120.8414 | 62479.6172
2004 | 10 | 24 | 22 | 0.030496 | 0.018585 | 0.00082672 | 0.0039544 | 4.4825e-05 | 0.007408 | 0.00016438 | 0.06148 | 28742.7652 | 19629.7789 | 620.2195 | 3356.6545 | 36.7918 | 5106.0845 | 120.8414 | 57613.1358
2004 | 10 | 24 | 23 | 0.025856 | 0.017413 | 0.00082672 | 0.0041591 | 4.4825e-05 | 0.007528 | 0.00016438 | 0.055991 | 24369.0568 | 18391.5402 | 620.2195 | 3530.3854 | 36.7918 | 5188.7965 | 120.8414 | 52257.6317
2004 | 10 | 24 | 24 | 0.021509 | 0.017051 | 0.00082672 | 0.0047 | 4.4825e-05 | 0.007636 | 0.00016438 | 0.051932 | 20272.5277 | 18009.6163 | 620.2195 | 3989.5239 | 36.7918 | 5263.2372 | 120.8414 | 48312.7579
2004 | 10 | 25 | 1 | 0.016408 | 0.017836 | 0.00082672 | 0.0068846 | 4.4825e-05 | 0.007684 | 0.00016438 | 0.049849 | 15465.0117 | 18838.4436 | 620.2195 | 5843.8625 | 36.7918 | 5296.322 | 120.8414 | 46221.4925
2004 | 10 | 25 | 2 | 0.014133 | 0.018142 | 0.00082672 | 0.0073408 | 4.4825e-05 | 0.007844 | 0.00016438 | 0.048496 | 13320.4111 | 19161.8126 | 620.2195 | 6231.1231 | 36.7918 | 5406.6046 | 120.8414 | 44897.8042
2004 | 10 | 25 | 3 | 0.013735 | 0.017753 | 0.00082672 | 0.0070121 | 4.4825e-05 | 0.00774 | 0.00016438 | 0.047275 | 12945.0394 | 18750.4139 | 620.2195 | 5952.0813 | 36.7918 | 5334.9209 | 120.8414 | 43760.3083
2004 | 10 | 25 | 4 | 0.013178 | 0.018299 | 0.00082672 | 0.0073017 | 4.4825e-05 | 0.007708 | 0.00016438 | 0.047523 | 12420.7615 | 19327.2968 | 620.2195 | 6197.9659 | 36.7918 | 5312.8644 | 120.8414 | 44036.7414
2004 | 10 | 25 | 5 | 0.013485 | 0.019266 | 0.00082672 | 0.0079286 | 4.4825e-05 | 0.00762 | 0.00016438 | 0.049335 | 12709.4229 | 20348.7745 | 620.2195 | 6730.0885 | 36.7918 | 5252.209 | 120.8414 | 45818.3476
2004 | 10 | 25 | 6 | 0.016022 | 0.022154 | 0.00082672 | 0.0087042 | 4.4825e-05 | 0.007432 | 0.00016438 | 0.055348 | 15101.1024 | 23399.0917 | 620.2195 | 7388.4521 | 36.7918 | 5122.6269 | 120.8414 | 51789.1258
2004 | 10 | 25 | 7 | 0.02108 | 0.026547 | 0.00062004 | 0.011564 | 4.4825e-05 | 0.007508 | 0.00012328 | 0.067487 | 19867.9433 | 28038.8149 | 465.1646 | 9815.8338 | 36.7918 | 5175.0111 | 90.6311 | 63490.1906
2004 | 10 | 25 | 8 | 0.02531 | 0.026175 | 0 | 0.013614 | 4.4825e-05 | 0.006964 | 0 | 0.072108 | 23854.9171 | 27645.89 | 0 | 11556.1473 | 36.7918 | 4800.0503 | 0 | 67893.7966
2004 | 10 | 25 | 9 | 0.027496 | 0.026295 | 0 | 0.013401 | 4.4825e-05 | 0.006976 | 0 | 0.074213 | 25914.9877 | 27773.2403 | 0 | 11375.1411 | 36.7918 | 4808.3215 | 0 | 69908.4824
2004 | 10 | 25 | 10 | 0.026853 | 0.027486 | 0 | 0.013148 | 4.4825e-05 | 0.007164 | 0 | 0.074697 | 25309.4769 | 29031.0135 | 0 | 11160.8118 | 36.7918 | 4937.9035 | 0 | 70475.9975
2004 | 10 | 25 | 11 | 0.026424 | 0.027536 | 0 | 0.01386 | 4.4825e-05 | 0.007264 | 0 | 0.075129 | 24904.8603 | 29083.6061 | 0 | 11765.2041 | 36.7918 | 5006.8302 | 0 | 70797.2925
2004 | 10 | 25 | 12 | 0.027655 | 0.026529 | 0 | 0.01245 | 4.4825e-05 | 0.007084 | 0 | 0.073763 | 26064.7765 | 28020.5073 | 0 | 10567.8827 | 36.7918 | 4882.7622 | 0 | 69572.7206
2004 | 10 | 25 | 13 | 0.026029 | 0.027428 | 0 | 0.013196 | 4.4825e-05 | 0.006672 | 0 | 0.073369 | 24532.2706 | 28969.8669 | 0 | 11200.8378 | 36.7918 | 4598.7845 | 0 | 69338.5516
2004 | 10 | 25 | 14 | 0.026284 | 0.026907 | 0 | 0.013436 | 4.4825e-05 | 0.006568 | 0 | 0.07324 | 24772.3394 | 28419.9449 | 0 | 11404.9774 | 36.7918 | 4527.1008 | 0 | 69161.1544
2004 | 10 | 25 | 15 | 0.027032 | 0.026373 | 0 | 0.014031 | 4.4825e-05 | 0.006536 | 0 | 0.074017 | 25477.9404 | 27855.4786 | 0 | 11909.584 | 36.7918 | 4505.0443 | 0 | 69784.8391
2004 | 10 | 25 | 16 | 0.031134 | 0.024089 | 0 | 0.013984 | 4.4825e-05 | 0.006656 | 0 | 0.075908 | 29344.3217 | 25443.1333 | 0 | 11869.7763 | 36.7918 | 4587.7563 | 0 | 71281.7795
2004 | 10 | 25 | 17 | 0.035308 | 0.022053 | 0 | 0.012826 | 4.4825e-05 | 0.00732 | 0 | 0.077553 | 33278.0277 | 23293.0984 | 0 | 10887.4657 | 36.7918 | 5045.4291 | 0 | 72540.8126
2004 | 10 | 25 | 18 | 0.034417 | 0.022663 | 0.00063382 | 0.012261 | 4.4825e-05 | 0.006928 | 0.00012602 | 0.077073 | 32438.1859 | 23936.3922 | 475.5019 | 10407.3587 | 36.7918 | 4775.2367 | 92.6451 | 72162.1123
2004 | 10 | 25 | 19 | 0.030467 | 0.026701 | 0.00082672 | 0.010805 | 4.4825e-05 | 0.006988 | 0.00016438 | 0.075997 | 28715.3619 | 28202.3077 | 620.2195 | 9171.5653 | 36.7918 | 4816.5927 | 120.8414 | 71683.6802
2004 | 10 | 25 | 20 | 0.030577 | 0.024109 | 0.00082672 | 0.010261 | 4.4825e-05 | 0.00692 | 0.00016438 | 0.072903 | 28818.9465 | 25464.4257 | 620.2195 | 8709.6696 | 36.7918 | 4769.7226 | 120.8414 | 68540.6171
2004 | 10 | 25 | 21 | 0.029033 | 0.023076 | 0.00082672 | 0.0080655 | 4.4825e-05 | 0.006912 | 0.00016438 | 0.068122 | 27363.3782 | 24372.6089 | 620.2195 | 6846.2359 | 36.7918 | 4764.2084 | 120.8414 | 64124.2842
2004 | 10 | 25 | 22 | 0.026156 | 0.021842 | 0.00082672 | 0.0065078 | 4.4825e-05 | 0.006944 | 0.00016438 | 0.062485 | 24652.0257 | 23069.5065 | 620.2195 | 5524.0726 | 36.7918 | 4786.265 | 120.8414 | 58809.7226
2004 | 10 | 25 | 23 | 0.024287 | 0.019597 | 0.00082672 | 0.0056151 | 4.4825e-05 | 0.00682 | 0.00016438 | 0.057355 | 22890.6105 | 20698.2833 | 620.2195 | 4766.2609 | 36.7918 | 4700.7959 | 120.8414 | 53833.8034
2004 | 10 | 25 | 24 | 0.021478 | 0.01806 | 0.00082672 | 0.0047269 | 4.4825e-05 | 0.00664 | 0.00016438 | 0.051941 | 20243.0503 | 19074.8788 | 620.2195 | 4012.3779 | 36.7918 | 4576.728 | 120.8414 | 48684.8878
2004 | 10 | 26 | 1 | 0.017275 | 0.018661 | 0.00082672 | 0.005909 | 4.4825e-05 | 0.006852 | 0.00016438 | 0.049733 | 16281.9072 | 19709.5388 | 620.2195 | 5015.7763 | 36.7918 | 4722.8525 | 120.8414 | 46507.9275
2004 | 10 | 26 | 2 | 0.01415 | 0.019782 | 0.00082672 | 0.0062121 | 4.4825e-05 | 0.006992 | 0.00016438 | 0.048172 | 13336.8508 | 20893.6592 | 620.2195 | 5273.0078 | 36.7918 | 4819.3497 | 120.8414 | 45100.7202
2004 | 10 | 26 | 3 | 0.012635 | 0.020345 | 0.00082672 | 0.0065858 | 4.4825e-05 | 0.007008 | 0.00016438 | 0.047609 | 11908.0877 | 21488.4758 | 620.2195 | 5590.2712 | 36.7918 | 4830.378 | 120.8414 | 44595.0654
2004 | 10 | 26 | 4 | 0.013223 | 0.019488 | 0.00082672 | 0.0069393 | 4.4825e-05 | 0.0069 | 0.00016438 | 0.047587 | 12462.9229 | 20583.5426 | 620.2195 | 5890.3258 | 36.7918 | 4755.9372 | 120.8414 | 44470.5813
2004 | 10 | 26 | 5 | 0.014266 | 0.019466 | 0.00082672 | 0.0077303 | 4.4825e-05 | 0.00684 | 0.00016438 | 0.049338 | 13445.5736 | 20560.4367 | 620.2195 | 6561.7023 | 36.7918 | 4714.5813 | 120.8414 | 46060.1467
2004 | 10 | 26 | 6 | 0.017608 | 0.021432 | 0.00082672 | 0.0092173 | 4.4825e-05 | 0.00684 | 0.00016438 | 0.056133 | 16595.9392 | 22636.269 | 620.2195 | 7823.9957 | 36.7918 | 4714.5813 | 120.8414 | 52548.6379
2004 | 10 | 26 | 7 | 0.02278 | 0.025919 | 0.00063382 | 0.011236 | 4.4825e-05 | 0.006604 | 0.00012602 | 0.067345 | 21470.6508 | 27376.2318 | 475.5019 | 9537.8826 | 36.7918 | 4551.9144 | 92.6451 | 63541.6185
2004 | 10 | 26 | 8 | 0.024382 | 0.027306 | 0 | 0.01253 | 4.4825e-05 | 0.006684 | 0 | 0.070947 | 22979.9923 | 28840.7888 | 0 | 10636.0676 | 36.7918 | 4607.0557 | 0 | 67100.6962
2004 | 10 | 26 | 9 | 0.02579 | 0.02683 | 0 | 0.012607 | 4.4825e-05 | 0.006668 | 0 | 0.07194 | 24307.4703 | 28338.6336 | 0 | 10700.9492 | 36.7918 | 4596.0275 | 0 | 67979.8724
2004 | 10 | 26 | 10 | 0.026703 | 0.027161 | 0 | 0.012385 | 4.4825e-05 | 0.006616 | 0 | 0.07291 | 25168.057 | 28687.489 | 0 | 10512.8973 | 36.7918 | 4560.1856 | 0 | 68965.4207
2004 | 10 | 26 | 11 | 0.025945 | 0.028128 | 0 | 0.012994 | 4.4825e-05 | 0.006836 | 0 | 0.073948 | 24453.0751 | 29709.5516 | 0 | 11029.4698 | 36.7918 | 4711.8242 | 0 | 69940.7125
2004 | 10 | 26 | 12 | 0.025559 | 0.027561 | 0 | 0.013229 | 4.4825e-05 | 0.007108 | 0 | 0.073502 | 24089.0902 | 29110.1414 | 0 | 11229.6441 | 36.7918 | 4899.3046 | 0 | 69364.9721
2004 | 10 | 26 | 13 | 0.02473 | 0.027965 | 0 | 0.012852 | 4.4825e-05 | 0.007196 | 0 | 0.072788 | 23308.0521 | 29536.9874 | 0 | 10909.2385 | 36.7918 | 4959.9601 | 0 | 68751.0298
2004 | 10 | 26 | 14 | 0.02427 | 0.027782 | 0 | 0.012889 | 4.4825e-05 | 0.007204 | 0 | 0.07219 | 22874.5459 | 29344.1377 | 0 | 10940.3151 | 36.7918 | 4965.4742 | 0 | 68161.2646
2004 | 10 | 26 | 15 | 0.025155 | 0.026914 | 0 | 0.013129 | 4.4825e-05 | 0.007108 | 0 | 0.072351 | 23708.6964 | 28427.2005 | 0 | 11144.3745 | 36.7918 | 4899.3046 | 0 | 68216.3678
2004 | 10 | 26 | 16 | 0.028287 | 0.025077 | 0 | 0.013592 | 4.4825e-05 | 0.007024 | 0 | 0.074025 | 26660.4465 | 26486.354 | 0 | 11537.6576 | 36.7918 | 4841.4063 | 0 | 69562.6561
2004 | 10 | 26 | 17 | 0.032435 | 0.022897 | 0 | 0.012642 | 4.4825e-05 | 0.007104 | 0 | 0.075123 | 30569.96 | 24184.1311 | 0 | 10731.2242 | 36.7918 | 4896.5476 | 0 | 70418.6546
2004 | 10 | 26 | 18 | 0.03263 | 0.023825 | 0.0006476 | 0.012076 | 4.4825e-05 | 0.007004 | 0.00012876 | 0.076357 | 30754.0465 | 25164.6954 | 485.8384 | 10250.6217 | 36.7918 | 4827.6209 | 94.6591 | 71614.2738
2004 | 10 | 26 | 19 | 0.03168 | 0.026147 | 0.00082672 | 0.010564 | 4.4825e-05 | 0.006912 | 0.00016438 | 0.076338 | 29858.4141 | 27616.2472 | 620.2195 | 8967.1449 | 36.7918 | 4764.2084 | 120.8414 | 71983.8674
2004 | 10 | 26 | 20 | 0.030301 | 0.024797 | 0.00082672 | 0.010032 | 4.4825e-05 | 0.006544 | 0.00016438 | 0.07271 | 28558.8392 | 26190.4073 | 620.2195 | 8515.6974 | 36.7918 | 4510.5584 | 120.8414 | 68553.3551
2004 | 10 | 26 | 21 | 0.027995 | 0.024937 | 0.00082672 | 0.0089083 | 4.4825e-05 | 0.006548 | 0.00016438 | 0.069424 | 26385.4446 | 26338.6772 | 620.2195 | 7561.6782 | 36.7918 | 4513.3155 | 120.8414 | 65576.9682
2004 | 10 | 26 | 22 | 0.026541 | 0.023224 | 0.00082672 | 0.0067185 | 4.4825e-05 | 0.006612 | 0.00016438 | 0.064131 | 25015.2037 | 24529.0549 | 620.2195 | 5702.8657 | 36.7918 | 4557.4286 | 120.8414 | 60582.4056
2004 | 10 | 26 | 23 | 0.023483 | 0.021827 | 0.00082672 | 0.0063821 | 4.4825e-05 | 0.006692 | 0.00016438 | 0.059421 | 22133.2582 | 23054.2556 | 620.2195 | 5417.3118 | 36.7918 | 4612.5699 | 120.8414 | 55995.2482
2004 | 10 | 26 | 24 | 0.019492 | 0.020524 | 0.00082672 | 0.0062821 | 4.4825e-05 | 0.006452 | 0.00016438 | 0.053787 | 18371.5981 | 21678.0387 | 620.2195 | 5332.4578 | 36.7918 | 4447.146 | 120.8414 | 50607.0933
2004 | 10 | 27 | 1 | 0.017691 | 0.018892 | 0.00082672 | 0.0073087 | 4.4825e-05 | 0.006548 | 0.00016438 | 0.051476 | 16674.0906 | 19954.1559 | 620.2195 | 6203.9173 | 36.7918 | 4513.3155 | 120.8414 | 48123.3322
2004 | 10 | 27 | 2 | 0.014441 | 0.020036 | 0.00082672 | 0.0072629 | 4.4825e-05 | 0.007448 | 0.00016438 | 0.050224 | 13610.9442 | 21161.8835 | 620.2195 | 6165.0352 | 36.7918 | 5133.6552 | 120.8414 | 46849.3708
2004 | 10 | 27 | 3 | 0.012925 | 0.020733 | 0.00082672 | 0.0075809 | 4.4825e-05 | 0.007376 | 0.00016438 | 0.049651 | 12182.0961 | 21897.8872 | 620.2195 | 6434.8855 | 36.7918 | 5084.028 | 120.8414 | 46376.7495
2004 | 10 | 27 | 4 | 0.013495 | 0.019949 | 0.00082672 | 0.0079976 | 4.4825e-05 | 0.007404 | 0.00016438 | 0.049882 | 12718.9894 | 21070.663 | 620.2195 | 6788.6053 | 36.7918 | 5103.3274 | 120.8414 | 46459.4379
2004 | 10 | 27 | 5 | 0.014462 | 0.019986 | 0.00082672 | 0.008751 | 4.4825e-05 | 0.007284 | 0.00016438 | 0.051518 | 13630.2661 | 21109.0323 | 620.2195 | 7428.1162 | 36.7918 | 5020.6155 | 120.8414 | 47965.8828
2004 | 10 | 27 | 6 | 0.017713 | 0.022068 | 0.00082672 | 0.010262 | 4.4825e-05 | 0.007048 | 0.00016438 | 0.058127 | 16695.0053 | 23308.1212 | 620.2195 | 8710.951 | 36.7918 | 4857.9486 | 120.8414 | 54349.8789
2004 | 10 | 27 | 7 | 0.022615 | 0.026732 | 0.00066138 | 0.012309 | 4.4825e-05 | 0.00682 | 0.0001315 | 0.069314 | 21314.7837 | 28234.8934 | 496.1756 | 10448.5408 | 36.7918 | 4700.7959 | 96.6731 | 65328.6545
2004 | 10 | 27 | 8 | 0.024494 | 0.028378 | 0 | 0.01378 | 4.4825e-05 | 0.006984 | 0 | 0.073682 | 23085.947 | 29973.3824 | 0 | 11697.204 | 36.7918 | 4813.8356 | 0 | 69607.1608
2004 | 10 | 27 | 9 | 0.025501 | 0.027561 | 0 | 0.013469 | 4.4825e-05 | 0.007228 | 0 | 0.073804 | 24035.0024 | 29109.923 | 0 | 11433.0582 | 36.7918 | 4982.0166 | 0 | 69596.7921
2004 | 10 | 27 | 10 | 0.026088 | 0.027405 | 0 | 0.012995 | 4.4825e-05 | 0.007224 | 0 | 0.073758 | 24588.1193 | 28945.8282 | 0 | 11030.9419 | 36.7918 | 4979.2595 | 0 | 69580.9406
2004 | 10 | 27 | 11 | 0.02474 | 0.027885 | 0 | 0.012963 | 4.4825e-05 | 0.007048 | 0 | 0.072681 | 23317.9663 | 29452.4364 | 0 | 11003.1928 | 36.7918 | 4857.9486 | 0 | 68668.3359
2004 | 10 | 27 | 12 | 0.024529 | 0.027491 | 0 | 0.013302 | 4.4825e-05 | 0.007008 | 0 | 0.072375 | 23118.7934 | 29035.9371 | 0 | 11291.3735 | 36.7918 | 4830.378 | 0 | 68313.2738
2004 | 10 | 27 | 13 | 0.023801 | 0.027844 | 0 | 0.012935 | 4.4825e-05 | 0.006984 | 0 | 0.071609 | 22432.7811 | 29409.3434 | 0 | 10979.7998 | 36.7918 | 4813.8356 | 0 | 67672.5518
2004 | 10 | 27 | 14 | 0.023019 | 0.027336 | 0 | 0.012648 | 4.4825e-05 | 0.007108 | 0 | 0.070156 | 21695.3726 | 28872.5434 | 0 | 10736.1014 | 36.7918 | 4899.3046 | 0 | 66240.1139
2004 | 10 | 27 | 15 | 0.023894 | 0.026508 | 0 | 0.012861 | 4.4825e-05 | 0.007188 | 0 | 0.070497 | 22520.5028 | 27998.1884 | 0 | 10917.2793 | 36.7918 | 4954.4459 | 0 | 66427.2082
2004 | 10 | 27 | 16 | 0.02662 | 0.024453 | 0 | 0.013062 | 4.4825e-05 | 0.007168 | 0 | 0.071347 | 25089.3492 | 25827.4161 | 0 | 11087.3456 | 36.7918 | 4940.6606 | 0 | 66981.5634
2004 | 10 | 27 | 17 | 0.030505 | 0.022381 | 0 | 0.012318 | 4.4825e-05 | 0.007196 | 0 | 0.072445 | 28751.2097 | 23638.5402 | 0 | 10456.1272 | 36.7918 | 4959.9601 | 0 | 67842.6289
2004 | 10 | 27 | 18 | 0.031333 | 0.023431 | 0.00067516 | 0.012151 | 4.4825e-05 | 0.007152 | 0.00013424 | 0.074921 | 29531.1803 | 24748.1913 | 506.5129 | 10313.8666 | 36.7918 | 4929.6323 | 98.6872 | 70164.8624
2004 | 10 | 27 | 19 | 0.030794 | 0.026102 | 0.00082672 | 0.011265 | 4.4825e-05 | 0.007112 | 0.00016438 | 0.076309 | 29023.6292 | 27568.8249 | 620.2195 | 9562.0196 | 36.7918 | 4902.0617 | 120.8414 | 71834.3882
2004 | 10 | 27 | 20 | 0.029703 | 0.025018 | 0.00082672 | 0.011146 | 4.4825e-05 | 0.007084 | 0.00016438 | 0.073987 | 27994.8309 | 26424.0445 | 620.2195 | 9461.4907 | 36.7918 | 4882.7622 | 120.8414 | 69540.9811
2004 | 10 | 27 | 21 | 0.027454 | 0.024699 | 0.00082672 | 0.0097822 | 4.4825e-05 | 0.007036 | 0.00016438 | 0.070008 | 25875.6852 | 26087.812 | 620.2195 | 8303.4864 | 36.7918 | 4849.6775 | 120.8414 | 65894.5137
2004 | 10 | 27 | 22 | 0.026164 | 0.023025 | 0.00082672 | 0.0076954 | 4.4825e-05 | 0.007144 | 0.00016438 | 0.065064 | 24659.8795 | 24318.7631 | 620.2195 | 6532.1326 | 36.7918 | 4924.1182 | 120.8414 | 61212.7462
2004 | 10 | 27 | 23 | 0.022908 | 0.021772 | 0.00082672 | 0.0071502 | 4.4825e-05 | 0.007256 | 0.00016438 | 0.060122 | 21590.7817 | 22996.2537 | 620.2195 | 6069.3647 | 36.7918 | 5001.316 | 120.8414 | 56435.5689
2004 | 10 | 27 | 24 | 0.01911 | 0.020672 | 0.00082672 | 0.007025 | 4.4825e-05 | 0.0072 | 0.00016438 | 0.055043 | 18011.049 | 21834.4693 | 620.2195 | 5963.0617 | 36.7918 | 4962.7171 | 120.8414 | 51549.1499
2004 | 10 | 28 | 1 | 0.018022 | 0.019353 | 0.00082672 | 0.0071843 | 4.4825e-05 | 0.007228 | 0.00016438 | 0.052823 | 16985.969 | 20440.4572 | 620.2195 | 6098.2812 | 36.7918 | 4982.0166 | 120.8414 | 49284.5767
2004 | 10 | 28 | 2 | 0.015218 | 0.020606 | 0.00082672 | 0.007638 | 4.4825e-05 | 0.007408 | 0.00016438 | 0.051906 | 14342.7877 | 21764.158 | 620.2195 | 6483.4222 | 36.7918 | 5106.0845 | 120.8414 | 48474.3051
2004 | 10 | 28 | 3 | 0.013678 | 0.021313 | 0.00082672 | 0.0079576 | 4.4825e-05 | 0.007436 | 0.00016438 | 0.051421 | 12891.6282 | 22511.0926 | 620.2195 | 6754.6956 | 36.7918 | 5125.384 | 120.8414 | 48060.6532
2004 | 10 | 28 | 4 | 0.014316 | 0.020424 | 0.00082672 | 0.0084027 | 4.4825e-05 | 0.007376 | 0.00016438 | 0.051554 | 13492.8109 | 21571.7438 | 620.2195 | 7132.477 | 36.7918 | 5084.028 | 120.8414 | 48058.9124
2004 | 10 | 28 | 5 | 0.015493 | 0.020549 | 0.00082672 | 0.0093331 | 4.4825e-05 | 0.0075 | 0.00016438 | 0.053911 | 14602.2321 | 21704.054 | 620.2195 | 7922.24 | 36.7918 | 5169.497 | 120.8414 | 50175.8759
2004 | 10 | 28 | 6 | 0.018948 | 0.022564 | 0.00082672 | 0.010984 | 4.4825e-05 | 0.007532 | 0.00016438 | 0.061064 | 17858.6349 | 23831.8055 | 620.2195 | 9323.6245 | 36.7918 | 5191.5535 | 120.8414 | 56983.4711
2004 | 10 | 28 | 7 | 0.023665 | 0.026877 | 0.00067516 | 0.012752 | 4.4825e-05 | 0.007152 | 0.00013424 | 0.0713 | 22304.5132 | 28387.3972 | 506.5129 | 10824.4773 | 36.7918 | 4929.6323 | 98.6872 | 67088.0119
2004 | 10 | 28 | 8 | 0.025213 | 0.028598 | 0 | 0.013954 | 4.4825e-05 | 0.007348 | 0 | 0.075158 | 23763.3351 | 30205.1974 | 0 | 11845.0163 | 36.7918 | 5064.7285 | 0 | 70915.0691
2004 | 10 | 28 | 9 | 0.026569 | 0.02805 | 0 | 0.013968 | 4.4825e-05 | 0.007324 | 0 | 0.075955 | 25040.9609 | 29626.1808 | 0 | 11856.7927 | 36.7918 | 5048.1861 | 0 | 71608.9123
2004 | 10 | 28 | 10 | 0.027283 | 0.027868 | 0 | 0.013592 | 4.4825e-05 | 0.0072 | 0 | 0.075988 | 25714.3499 | 29434.3892 | 0 | 11537.625 | 36.7918 | 4962.7171 | 0 | 71685.8731
2004 | 10 | 28 | 11 | 0.026155 | 0.028477 | 0 | 0.013803 | 4.4825e-05 | 0.00712 | 0 | 0.0756 | 24650.8782 | 30078.1366 | 0 | 11716.3165 | 36.7918 | 4907.5758 | 0 | 71389.6989
2004 | 10 | 28 | 12 | 0.025401 | 0.027605 | 0 | 0.013675 | 4.4825e-05 | 0.007088 | 0 | 0.073814 | 23940.7774 | 29156.3125 | 0 | 11608.1948 | 36.7918 | 4885.5193 | 0 | 69627.5958
2004 | 10 | 28 | 13 | 0.024389 | 0.027842 | 0 | 0.013085 | 4.4825e-05 | 0.00744 | 0 | 0.0728 | 22986.3401 | 29407.1132 | 0 | 11106.7011 | 36.7918 | 5128.141 | 0 | 68665.0872
2004 | 10 | 28 | 14 | 0.023628 | 0.027372 | 0 | 0.012831 | 4.4825e-05 | 0.007412 | 0 | 0.071287 | 22269.2424 | 28910.3476 | 0 | 10890.9796 | 36.7918 | 5108.8416 | 0 | 67216.203
2004 | 10 | 28 | 15 | 0.024161 | 0.026327 | 0 | 0.012743 | 4.4825e-05 | 0.007304 | 0 | 0.07058 | 22772.0615 | 27806.9266 | 0 | 10816.6036 | 36.7918 | 5034.4008 | 0 | 66466.7843
2004 | 10 | 28 | 16 | 0.026794 | 0.024331 | 0 | 0.012817 | 4.4825e-05 | 0.00738 | 0 | 0.071367 | 25253.7083 | 25698.6312 | 0 | 10879.4371 | 36.7918 | 5086.785 | 0 | 66955.3534
2004 | 10 | 28 | 17 | 0.030667 | 0.022211 | 0 | 0.011878 | 4.4825e-05 | 0.00736 | 0 | 0.072161 | 28903.3854 | 23459.8521 | 0 | 10082.7817 | 36.7918 | 5072.9997 | 0 | 67555.8108
2004 | 10 | 28 | 18 | 0.031792 | 0.023565 | 0.00068894 | 0.012051 | 4.4825e-05 | 0.007268 | 0.00013698 | 0.075546 | 29964.0713 | 24889.5443 | 516.8493 | 10228.9996 | 36.7918 | 5009.5872 | 100.7011 | 70746.5446
2004 | 10 | 28 | 19 | 0.031114 | 0.02616 | 0.00082672 | 0.010934 | 4.4825e-05 | 0.007336 | 0.00016438 | 0.076581 | 29325.451 | 27630.8442 | 620.2195 | 9281.3097 | 36.7918 | 5056.4573 | 120.8414 | 72071.915
2004 | 10 | 28 | 20 | 0.02991 | 0.024987 | 0.00082672 | 0.01065 | 4.4825e-05 | 0.00738 | 0.00016438 | 0.073963 | 28190.4168 | 26391.2503 | 620.2195 | 9040.3861 | 36.7918 | 5086.785 | 120.8414 | 69486.6909
2004 | 10 | 28 | 21 | 0.027726 | 0.025042 | 0.00082672 | 0.0094648 | 4.4825e-05 | 0.007312 | 0.00016438 | 0.070581 | 26131.7836 | 26450.0623 | 620.2195 | 8034.0469 | 36.7918 | 5039.9149 | 120.8414 | 66433.6605
2004 | 10 | 28 | 22 | 0.026039 | 0.023041 | 0.00082672 | 0.0070386 | 4.4825e-05 | 0.00752 | 0.00016438 | 0.064675 | 24542.1814 | 24336.0161 | 620.2195 | 5974.5943 | 36.7918 | 5183.2823 | 120.8414 | 60813.9268
2004 | 10 | 28 | 23 | 0.023175 | 0.021903 | 0.00082672 | 0.0068592 | 4.4825e-05 | 0.007564 | 0.00016438 | 0.060536 | 21842.3476 | 23133.7088 | 620.2195 | 5822.3339 | 36.7918 | 5213.61 | 120.8414 | 56789.8531
2004 | 10 | 28 | 24 | 0.019359 | 0.020842 | 0.00082672 | 0.0068005 | 4.4825e-05 | 0.007344 | 0.00016438 | 0.055381 | 18246.0407 | 22013.1475 | 620.2195 | 5772.5047 | 36.7918 | 5061.9715 | 120.8414 | 51871.5171
2004 | 10 | 29 | 1 | 0.015164 | 0.021038 | 0.00082672 | 0.008353 | 4.4825e-05 | 0.007476 | 0.00016438 | 0.053067 | 14291.8686 | 22220.448 | 620.2195 | 7090.289 | 36.7918 | 5152.9546 | 120.8414 | 49533.4129
2004 | 10 | 29 | 2 | 0.013233 | 0.021753 | 0.00082672 | 0.0079378 | 4.4825e-05 | 0.007232 | 0.00016438 | 0.051192 | 12472.3541 | 22975.3765 | 620.2195 | 6737.8659 | 36.7918 | 4984.7736 | 120.8414 | 47948.2228
2004 | 10 | 29 | 3 | 0.013285 | 0.020363 | 0.00082672 | 0.0085378 | 4.4825e-05 | 0.006736 | 0.00016438 | 0.049958 | 12521.0287 | 21507.7271 | 620.2195 | 7247.1946 | 36.7918 | 4642.8976 | 120.8414 | 46696.7007
2004 | 10 | 29 | 4 | 0.013066 | 0.020343 | 0.00082672 | 0.0093301 | 4.4825e-05 | 0.006688 | 0.00016438 | 0.050463 | 12314.7877 | 21486.5656 | 620.2195 | 7919.744 | 36.7918 | 4609.8128 | 120.8414 | 47108.7629
2004 | 10 | 29 | 5 | 0.013745 | 0.020911 | 0.00082672 | 0.0097795 | 4.4825e-05 | 0.006748 | 0.00016438 | 0.052219 | 12954.5843 | 22086.0173 | 620.2195 | 8301.2035 | 36.7918 | 4651.1688 | 120.8414 | 48770.8266
2004 | 10 | 29 | 6 | 0.01685 | 0.023283 | 0.00082672 | 0.011037 | 4.4825e-05 | 0.006712 | 0.00016438 | 0.058917 | 15880.8372 | 24592.0423 | 620.2195 | 9368.1915 | 36.7918 | 4626.3552 | 120.8414 | 55245.2789
2004 | 10 | 29 | 7 | 0.021778 | 0.027726 | 0.00070272 | 0.013374 | 4.4825e-05 | 0.006444 | 0.00013972 | 0.07021 | 20525.8956 | 29285.0108 | 527.1866 | 11352.6244 | 36.7918 | 4441.6318 | 102.7152 | 66271.8562
2004 | 10 | 29 | 8 | 0.025368 | 0.028199 | 0 | 0.014553 | 4.4825e-05 | 0.006344 | 0 | 0.074509 | 23909.317 | 29783.9174 | 0 | 12353.1946 | 36.7918 | 4372.7052 | 0 | 70455.926
2004 | 10 | 29 | 9 | 0.026957 | 0.028498 | 0 | 0.014245 | 4.4825e-05 | 0.006548 | 0 | 0.076293 | 25407.0528 | 30100.1511 | 0 | 12091.7776 | 36.7918 | 4513.3155 | 0 | 72149.0889
2004 | 10 | 29 | 10 | 0.027817 | 0.027917 | 0 | 0.013779 | 4.4825e-05 | 0.00654 | 0 | 0.076097 | 26217.4721 | 29485.8936 | 0 | 11695.7828 | 36.7918 | 4507.8014 | 0 | 71943.7417
2004 | 10 | 29 | 11 | 0.026471 | 0.028385 | 0 | 0.014612 | 4.4825e-05 | 0.006704 | 0 | 0.076216 | 24948.7362 | 29980.2774 | 0 | 12403.0594 | 36.7918 | 4620.8411 | 0 | 71989.7059
2004 | 10 | 29 | 12 | 0.025454 | 0.028691 | 0 | 0.014135 | 4.4825e-05 | 0.00708 | 0 | 0.075406 | 23990.7796 | 30303.9231 | 0 | 11998.4892 | 36.7918 | 4880.0052 | 0 | 71209.9888
2004 | 10 | 29 | 13 | 0.024559 | 0.028825 | 0 | 0.013838 | 4.4825e-05 | 0.007508 | 0 | 0.074775 | 23146.8654 | 30444.923 | 0 | 11746.4673 | 36.7918 | 5175.0111 | 0 | 70550.0587
2004 | 10 | 29 | 14 | 0.02412 | 0.028101 | 0 | 0.014154 | 4.4825e-05 | 0.007384 | 0 | 0.073804 | 22733.3663 | 29680.6392 | 0 | 12014.2514 | 36.7918 | 5089.5421 | 0 | 69554.5908
2004 | 10 | 29 | 15 | 0.024228 | 0.026815 | 0 | 0.015037 | 4.4825e-05 | 0.007268 | 0 | 0.073393 | 22835.1185 | 28322.2629 | 0 | 12763.9246 | 36.7918 | 5009.5872 | 0 | 68967.6851
2004 | 10 | 29 | 16 | 0.026123 | 0.025618 | 0 | 0.015476 | 4.4825e-05 | 0.007356 | 0 | 0.074618 | 24621.2467 | 27057.7865 | 0 | 13136.3216 | 36.7918 | 5070.2427 | 0 | 69922.3893
2004 | 10 | 29 | 17 | 0.030286 | 0.022665 | 0 | 0.014709 | 4.4825e-05 | 0.007424 | 0 | 0.075129 | 28544.55 | 23939.3127 | 0 | 12485.6955 | 36.7918 | 5117.1128 | 0 | 70123.4627
2004 | 10 | 29 | 18 | 0.029908 | 0.024142 | 0.00071649 | 0.013508 | 4.4825e-05 | 0.007192 | 0.00014246 | 0.075654 | 28188.4308 | 25499.0323 | 537.5238 | 11466.3817 | 36.7918 | 4957.203 | 104.7293 | 70790.0927
2004 | 10 | 29 | 19 | 0.029061 | 0.024315 | 0.00082672 | 0.013489 | 4.4825e-05 | 0.00714 | 0.00016438 | 0.075041 | 27390.335 | 25681.6659 | 620.2195 | 11449.7311 | 36.7918 | 4921.3611 | 120.8414 | 70220.9458
2004 | 10 | 29 | 20 | 0.027057 | 0.024824 | 0.00082672 | 0.012122 | 4.4825e-05 | 0.007156 | 0.00016438 | 0.072195 | 25501.3752 | 26218.9748 | 620.2195 | 10289.9473 | 36.7918 | 4932.3894 | 120.8414 | 67720.5394
2004 | 10 | 29 | 21 | 0.027541 | 0.022962 | 0.00082672 | 0.009442 | 4.4825e-05 | 0.007224 | 0.00016438 | 0.068205 | 25957.1707 | 24252.9345 | 620.2195 | 8014.6661 | 36.7918 | 4979.2595 | 120.8414 | 63981.8836
2004 | 10 | 29 | 22 | 0.026188 | 0.021434 | 0.00082672 | 0.0077586 | 4.4825e-05 | 0.007172 | 0.00016438 | 0.063588 | 24681.9077 | 22638.4669 | 620.2195 | 6585.7593 | 36.7918 | 4943.4177 | 120.8414 | 59627.4043
2004 | 10 | 29 | 23 | 0.022208 | 0.021517 | 0.00082672 | 0.0075575 | 4.4825e-05 | 0.007072 | 0.00016438 | 0.059391 | 20931.5166 | 22726.6409 | 620.2195 | 6415.0627 | 36.7918 | 4874.491 | 120.8414 | 55725.564
2004 | 10 | 29 | 24 | 0.017569 | 0.021317 | 0.00082672 | 0.0070897 | 4.4825e-05 | 0.007096 | 0.00016438 | 0.054108 | 16559.1176 | 22515.6677 | 620.2195 | 6017.9426 | 36.7918 | 4891.0334 | 120.8414 | 50761.614
2004 | 10 | 30 | 1 | 0.015104 | 0.020686 | 0.00082672 | 0.00741 | 4.4825e-05 | 0.007068 | 0.00016438 | 0.051305 | 14235.9109 | 21849.11 | 620.2195 | 6289.8513 | 36.7918 | 4871.734 | 120.8414 | 48024.4589
2004 | 10 | 30 | 2 | 0.014571 | 0.018595 | 0.00082672 | 0.008258 | 4.4825e-05 | 0.007044 | 0.00016438 | 0.049504 | 13733.365 | 19639.7785 | 620.2195 | 7009.6495 | 36.7918 | 4855.1916 | 120.8414 | 46015.8373
2004 | 10 | 30 | 3 | 0.013447 | 0.019351 | 0.00082672 | 0.0082839 | 4.4825e-05 | 0.00706 | 0.00016438 | 0.049178 | 12674.2816 | 20438.3715 | 620.2195 | 7031.6533 | 36.7918 | 4866.2198 | 120.8414 | 45788.3789
2004 | 10 | 30 | 4 | 0.012451 | 0.019233 | 0.00082672 | 0.0084056 | 4.4825e-05 | 0.007056 | 0.00016438 | 0.048181 | 11735.3334 | 20313.6873 | 620.2195 | 7134.9823 | 36.7918 | 4863.4628 | 120.8414 | 44825.3185
2004 | 10 | 30 | 5 | 0.012747 | 0.019046 | 0.00082672 | 0.0089058 | 4.4825e-05 | 0.00698 | 0.00016438 | 0.048716 | 12014.5054 | 20117.0465 | 620.2195 | 7559.5724 | 36.7918 | 4811.0785 | 120.8414 | 45280.0555
2004 | 10 | 30 | 6 | 0.013895 | 0.019296 | 0.00082672 | 0.0093153 | 4.4825e-05 | 0.00688 | 0.00016438 | 0.050422 | 13096.155 | 20380.4287 | 620.2195 | 7907.1325 | 36.7918 | 4742.1519 | 120.8414 | 46903.7208
2004 | 10 | 30 | 7 | 0.017361 | 0.019996 | 0.00071649 | 0.010828 | 4.4825e-05 | 0.006568 | 0.00014246 | 0.055656 | 16362.5898 | 21120.1496 | 537.5238 | 9191.0147 | 36.7918 | 4527.1008 | 104.7293 | 51879.8999
2004 | 10 | 30 | 8 | 0.020755 | 0.02139 | 0 | 0.013242 | 4.4825e-05 | 0.006276 | 0 | 0.061708 | 19561.4523 | 22592.3336 | 0 | 11240.3543 | 36.7918 | 4325.8351 | 0 | 57756.7671
2004 | 10 | 30 | 9 | 0.02447 | 0.021237 | 0 | 0.014494 | 4.4825e-05 | 0.006248 | 0 | 0.066494 | 23063.2649 | 22430.9891 | 0 | 12302.9437 | 36.7918 | 4306.5356 | 0 | 62140.5251
2004 | 10 | 30 | 10 | 0.026642 | 0.021561 | 0 | 0.014756 | 4.4825e-05 | 0.006088 | 0 | 0.069092 | 25110.5278 | 22773.4446 | 0 | 12525.1904 | 36.7918 | 4196.253 | 0 | 64642.2077
2004 | 10 | 30 | 11 | 0.028709 | 0.021039 | 0 | 0.014481 | 4.4825e-05 | 0.006128 | 0 | 0.070402 | 27058.7438 | 22222.0135 | 0 | 12291.6878 | 36.7918 | 4223.8237 | 0 | 65833.0606
2004 | 10 | 30 | 12 | 0.030453 | 0.0203 | 0 | 0.012967 | 4.4825e-05 | 0.006664 | 0 | 0.070429 | 28702.3189 | 21441.312 | 0 | 11006.5763 | 36.7918 | 4593.2704 | 0 | 65780.2695
2004 | 10 | 30 | 13 | 0.029402 | 0.019715 | 0 | 0.013221 | 4.4825e-05 | 0.006804 | 0 | 0.069187 | 27711.944 | 20823.3146 | 0 | 11222.0222 | 36.7918 | 4689.7677 | 0 | 64483.8402
2004 | 10 | 30 | 14 | 0.029925 | 0.01966 | 0 | 0.011734 | 4.4825e-05 | 0.006916 | 0 | 0.06828 | 28204.8566 | 20764.9745 | 0 | 9959.8821 | 36.7918 | 4766.9655 | 0 | 63733.4705
2004 | 10 | 30 | 15 | 0.029239 | 0.018416 | 0 | 0.012132 | 4.4825e-05 | 0.006904 | 0 | 0.066737 | 27558.296 | 19451.6474 | 0 | 10298.0008 | 36.7918 | 4758.6943 | 0 | 62103.4303
2004 | 10 | 30 | 16 | 0.029994 | 0.017704 | 0 | 0.011634 | 4.4825e-05 | 0.00674 | 0 | 0.066116 | 28269.319 | 18698.6835 | 0 | 9875.2526 | 36.7918 | 4645.6546 | 0 | 61525.7016
2004 | 10 | 30 | 17 | 0.029242 | 0.018779 | 0 | 0.012779 | 4.4825e-05 | 0.006828 | 0 | 0.067673 | 27560.7552 | 19834.0942 | 0 | 10847.3895 | 36.7918 | 4706.3101 | 0 | 62985.3407
2004 | 10 | 30 | 18 | 0.028905 | 0.020299 | 0.00074405 | 0.013017 | 4.4825e-05 | 0.006968 | 0.00014794 | 0.070126 | 27243.1133 | 21440.0755 | 558.1976 | 11049.2973 | 36.7918 | 4802.8073 | 108.7573 | 65239.0401
2004 | 10 | 30 | 19 | 0.027206 | 0.020679 | 0.00082672 | 0.011906 | 4.4825e-05 | 0.006852 | 0.00016438 | 0.067679 | 25641.6948 | 21841.219 | 620.2195 | 10106.2587 | 36.7918 | 4722.8525 | 120.8414 | 63089.8778
2004 | 10 | 30 | 20 | 0.028334 | 0.019487 | 0.00082672 | 0.0094135 | 4.4825e-05 | 0.006852 | 0.00016438 | 0.065123 | 26705.174 | 20582.3243 | 620.2195 | 7990.5043 | 36.7918 | 4722.8525 | 120.8414 | 60778.7078
2004 | 10 | 30 | 21 | 0.027491 | 0.018838 | 0.00082672 | 0.008536 | 4.4825e-05 | 0.006884 | 0.00016438 | 0.062785 | 25910.5186 | 19897.2134 | 620.2195 | 7245.6735 | 36.7918 | 4744.909 | 120.8414 | 58576.1672
2004 | 10 | 30 | 22 | 0.025506 | 0.017987 | 0.00082672 | 0.0079695 | 4.4825e-05 | 0.00692 | 0.00016438 | 0.059419 | 24039.3874 | 18998.5102 | 620.2195 | 6764.7864 | 36.7918 | 4769.7226 | 120.8414 | 55350.2593
2004 | 10 | 30 | 23 | 0.021708 | 0.018468 | 0.00082672 | 0.0076544 | 4.4825e-05 | 0.006956 | 0.00016438 | 0.055822 | 20459.5174 | 19506.0915 | 620.2195 | 6497.2982 | 36.7918 | 4794.5362 | 120.8414 | 52035.296
2004 | 10 | 30 | 24 | 0.019051 | 0.017526 | 0.00082672 | 0.0072032 | 4.4825e-05 | 0.006972 | 0.00016438 | 0.051788 | 17956.0466 | 18511.0284 | 620.2195 | 6114.3541 | 36.7918 | 4805.5644 | 120.8414 | 48164.8463
2004 | 10 | 31 | 1 | 0.017607 | 0.018923 | 0.00082672 | 0.0086713 | 4.4825e-05 | 0.003228 | 0.00016438 | 0.049466 | 16594.8664 | 19986.861 | 620.2195 | 7360.4866 | 36.7918 | 2224.9515 | 120.8414 | 46945.0183
2004 | 10 | 31 | 2 | 0.015299 | 0.017542 | 0.00082672 | 0.007375 | 4.4825e-05 | 0.006808 | 0.00016438 | 0.04806 | 14419.8434 | 18527.8011 | 620.2195 | 6260.1252 | 36.7918 | 4692.5247 | 120.8414 | 44678.1471
2004 | 10 | 31 | 3 | 0.013677 | 0.017704 | 0.00082672 | 0.0078068 | 4.4825e-05 | 0.00684 | 0.00016438 | 0.047064 | 12890.4704 | 18699.2259 | 620.2195 | 6626.6706 | 36.7918 | 4714.5813 | 120.8414 | 43708.8009
2004 | 10 | 31 | 4 | 0.012607 | 0.018464 | 0.00082672 | 0.0076133 | 4.4825e-05 | 0.006856 | 0.00016438 | 0.046577 | 11882.2456 | 19502.2477 | 620.2195 | 6462.3972 | 36.7918 | 4725.6095 | 120.8414 | 43350.3528
2004 | 10 | 31 | 5 | 0.012206 | 0.018859 | 0.00082672 | 0.0073409 | 4.4825e-05 | 0.007028 | 0.00016438 | 0.04647 | 11503.7582 | 19919.5349 | 620.2195 | 6231.2175 | 36.7918 | 4844.1633 | 120.8414 | 43276.5266
2004 | 10 | 31 | 6 | 0.012688 | 0.01897 | 0.00082672 | 0.0077406 | 4.4825e-05 | 0.006936 | 0.00016438 | 0.04737 | 11958.1914 | 20035.8792 | 620.2195 | 6570.4667 | 36.7918 | 4780.7508 | 120.8414 | 44123.1408
2004 | 10 | 31 | 7 | 0.014978 | 0.018045 | 0.00073027 | 0.0085089 | 4.4825e-05 | 0.006864 | 0.0001452 | 0.049316 | 14116.4358 | 19059.1104 | 547.8603 | 7222.6623 | 36.7918 | 4731.1237 | 106.7432 | 45820.7275
2004 | 10 | 31 | 8 | 0.018269 | 0.017752 | 0 | 0.010241 | 4.4825e-05 | 0.006964 | 0 | 0.053272 | 17219.0093 | 18750.303 | 0 | 8693.1745 | 36.7918 | 4800.0503 | 0 | 49499.329
2004 | 10 | 31 | 9 | 0.022552 | 0.018389 | 0 | 0.011269 | 4.4825e-05 | 0.00694 | 0 | 0.059195 | 21255.2643 | 19422.3346 | 0 | 9565.792 | 36.7918 | 4783.5079 | 0 | 55063.6906
2004 | 10 | 31 | 10 | 0.024484 | 0.019182 | 0 | 0.013288 | 4.4825e-05 | 0.00684 | 0 | 0.063838 | 23075.9408 | 20259.9076 | 0 | 11279.547 | 36.7918 | 4714.5813 | 0 | 59366.7685
2004 | 10 | 31 | 11 | 0.026289 | 0.01969 | 0 | 0.013609 | 4.4825e-05 | 0.00692 | 0 | 0.066554 | 24777.8169 | 20797.208 | 0 | 11551.9603 | 36.7918 | 4769.7226 | 0 | 61933.4995
2004 | 10 | 31 | 12 | 0.027235 | 0.020023 | 0 | 0.014225 | 4.4825e-05 | 0.00688 | 0 | 0.068408 | 25669.2997 | 21148.3156 | 0 | 12074.933 | 36.7918 | 4742.1519 | 0 | 63671.4921
2004 | 10 | 31 | 13 | 0.028399 | 0.019397 | 0 | 0.013344 | 4.4825e-05 | 0.00682 | 0 | 0.068004 | 26765.9662 | 20486.8927 | 0 | 11327.0272 | 36.7918 | 4700.7959 | 0 | 63317.4739
2004 | 10 | 31 | 14 | 0.028397 | 0.01903 | 0 | 0.012743 | 4.4825e-05 | 0.00694 | 0 | 0.067155 | 26764.0206 | 20099.5039 | 0 | 10817.0522 | 36.7918 | 4783.5079 | 0 | 62500.8765
2004 | 10 | 31 | 15 | 0.028532 | 0.01891 | 0 | 0.012262 | 4.4825e-05 | 0.006992 | 0 | 0.066741 | 26891.3089 | 19973.0568 | 0 | 10408.4543 | 36.7918 | 4819.3497 | 0 | 62128.9615
2004 | 10 | 31 | 16 | 0.031726 | 0.018501 | 0 | 0.011614 | 4.4825e-05 | 0.006912 | 0 | 0.068798 | 29901.8867 | 19540.9634 | 0 | 9858.1153 | 36.7918 | 4764.2084 | 0 | 64101.9657
2004 | 10 | 31 | 17 | 0.034889 | 0.019555 | 0 | 0.012229 | 4.4825e-05 | 0.006844 | 0 | 0.073561 | 32882.7062 | 20654.4614 | 0 | 10380.1466 | 36.7918 | 4717.3383 | 0 | 68671.4443
2004 | 10 | 31 | 18 | 0.032475 | 0.020556 | 0.00075783 | 0.013176 | 4.4825e-05 | 0.006992 | 0.00015068 | 0.074152 | 30607.4281 | 21711.839 | 568.5348 | 11184.1599 | 36.7918 | 4819.3497 | 110.7713 | 69038.8747
2004 | 10 | 31 | 19 | 0.032935 | 0.019088 | 0.00082672 | 0.01039 | 4.4825e-05 | 0.006996 | 0.00016438 | 0.070445 | 31041.2995 | 20161.1355 | 620.2195 | 8819.7428 | 36.7918 | 4822.1068 | 120.8414 | 65622.1373
2004 | 10 | 31 | 20 | 0.029704 | 0.020851 | 0.00082672 | 0.009873 | 4.4825e-05 | 0.006972 | 0.00016438 | 0.068436 | 27995.8511 | 22023.3582 | 620.2195 | 8380.5421 | 36.7918 | 4805.5644 | 120.8414 | 63983.1686
2004 | 10 | 31 | 21 | 0.028307 | 0.02151 | 0.00082672 | 0.0091412 | 4.4825e-05 | 0.007 | 0.00016438 | 0.066993 | 26679.2116 | 22718.6748 | 620.2195 | 7759.3855 | 36.7918 | 4824.8639 | 120.8414 | 62759.9885
2004 | 10 | 31 | 22 | 0.029515 | 0.01974 | 0.00082672 | 0.0073216 | 4.4825e-05 | 0.006992 | 0.00016438 | 0.064604 | 27817.5939 | 20849.3327 | 620.2195 | 6214.8294 | 36.7918 | 4819.3497 | 120.8414 | 60478.9584
2004 | 10 | 31 | 23 | 0.025177 | 0.018502 | 0.00082672 | 0.0077279 | 4.4825e-05 | 0.00686 | 0.00016438 | 0.059303 | 23729.0888 | 19542.2095 | 620.2195 | 6559.6834 | 36.7918 | 4728.3666 | 120.8414 | 55337.201
2004 | 10 | 31 | 24 | 0.020925 | 0.018101 | 0.00082672 | 0.0076319 | 4.4825e-05 | 0.007016 | 0.00016438 | 0.05471 | 19722.2895 | 19118.4918 | 620.2195 | 6478.2531 | 36.7918 | 4835.8921 | 120.8414 | 50932.7793
2004 | 11 | 1 | 1 | 0.017938 | 0.018073 | 0.00084017 | 0.0074317 | 4.3046e-05 | 0.007068 | 0.00015089 | 0.051545 | 16906.8592 | 19088.9612 | 630.3056 | 6308.3051 | 35.3313 | 4871.734 | 110.9285 | 47952.4249
2004 | 11 | 1 | 2 | 0.015474 | 0.018383 | 0.00084017 | 0.0078945 | 4.3046e-05 | 0.007148 | 0.00015089 | 0.049934 | 14584.6106 | 19416.2469 | 630.3056 | 6701.1547 | 35.3313 | 4926.8753 | 110.9285 | 46405.453
2004 | 11 | 1 | 3 | 0.0149 | 0.018178 | 0.00084017 | 0.0075462 | 4.3046e-05 | 0.007064 | 0.00015089 | 0.048723 | 14043.6394 | 19199.8131 | 630.3056 | 6405.4629 | 35.3313 | 4868.9769 | 110.9285 | 45294.4577
2004 | 11 | 1 | 4 | 0.014266 | 0.018637 | 0.00084017 | 0.0078369 | 4.3046e-05 | 0.006968 | 0.00015089 | 0.048742 | 13445.8287 | 19684.6068 | 630.3056 | 6652.2378 | 35.3313 | 4802.8073 | 110.9285 | 45362.046
2004 | 11 | 1 | 5 | 0.014179 | 0.019216 | 0.00084017 | 0.0080006 | 4.3046e-05 | 0.007144 | 0.00015089 | 0.049574 | 13363.9272 | 20296.1028 | 630.3056 | 6791.1475 | 35.3313 | 4924.1182 | 110.9285 | 46151.8612
2004 | 11 | 1 | 6 | 0.015194 | 0.021128 | 0.00084017 | 0.0074541 | 4.3046e-05 | 0.007188 | 0.00015089 | 0.051998 | 14320.2047 | 22315.9886 | 630.3056 | 6327.2755 | 35.3313 | 4954.4459 | 110.9285 | 48694.4802
2004 | 11 | 1 | 7 | 0.018066 | 0.02407 | 0.00077015 | 0.0084035 | 4.3046e-05 | 0.006984 | 0.00013832 | 0.058475 | 17026.9558 | 25423.2604 | 577.7804 | 7133.2059 | 35.3313 | 4813.8356 | 101.6845 | 55112.0539
2004 | 11 | 1 | 8 | 0.024087 | 0.024704 | 0 | 0.012365 | 4.3046e-05 | 0.006972 | 0 | 0.068171 | 22702.2808 | 26092.4366 | 0 | 10495.7906 | 35.3313 | 4805.5644 | 0 | 64131.4037
2004 | 11 | 1 | 9 | 0.027555 | 0.025508 | 0 | 0.013155 | 4.3046e-05 | 0.007188 | 0 | 0.073449 | 25970.4461 | 26941.5602 | 0 | 11166.5534 | 35.3313 | 4954.4459 | 0 | 69068.3369
2004 | 11 | 1 | 10 | 0.027416 | 0.027069 | 0 | 0.013345 | 4.3046e-05 | 0.007132 | 0 | 0.075006 | 25840.164 | 28590.3329 | 0 | 11328.0152 | 35.3313 | 4915.847 | 0 | 70709.6903
2004 | 11 | 1 | 11 | 0.027225 | 0.026958 | 0 | 0.013957 | 4.3046e-05 | 0.007192 | 0 | 0.075375 | 25659.669 | 28473.1541 | 0 | 11847.2921 | 35.3313 | 4957.203 | 0 | 70972.6495
2004 | 11 | 1 | 12 | 0.02916 | 0.026657 | 0 | 0.013123 | 4.3046e-05 | 0.00714 | 0 | 0.076123 | 27483.2388 | 28155.3648 | 0 | 11139.2638 | 35.3313 | 4921.3611 | 0 | 71734.5598
2004 | 11 | 1 | 13 | 0.026834 | 0.026983 | 0 | 0.013457 | 4.3046e-05 | 0.007356 | 0 | 0.074673 | 25291.148 | 28500.1013 | 0 | 11422.6264 | 35.3313 | 5070.2427 | 0 | 70319.4497
2004 | 11 | 1 | 14 | 0.026593 | 0.02626 | 0 | 0.013249 | 4.3046e-05 | 0.007312 | 0 | 0.073458 | 25064.4632 | 27736.0423 | 0 | 11246.5613 | 35.3313 | 5039.9149 | 0 | 69122.3131
2004 | 11 | 1 | 15 | 0.026734 | 0.025115 | 0 | 0.013054 | 4.3046e-05 | 0.007436 | 0 | 0.072382 | 25196.6053 | 26526.7773 | 0 | 11080.6187 | 35.3313 | 5125.384 | 0 | 67964.7166
2004 | 11 | 1 | 16 | 0.031163 | 0.023003 | 0 | 0.012989 | 4.3046e-05 | 0.007128 | 0 | 0.074326 | 29371.5492 | 24296.1595 | 0 | 11025.4562 | 35.3313 | 4913.0899 | 0 | 69641.5861
2004 | 11 | 1 | 17 | 0.037058 | 0.021933 | 0 | 0.013279 | 4.3046e-05 | 0.0073 | 0 | 0.079613 | 34927.3451 | 23166.3824 | 0 | 11271.4721 | 35.3313 | 5031.6437 | 0 | 74432.1746
2004 | 11 | 1 | 18 | 0.03768 | 0.023594 | 0.00079816 | 0.014319 | 4.3046e-05 | 0.007044 | 0.00014335 | 0.083621 | 35513.7561 | 24919.8864 | 598.7904 | 12154.4786 | 35.3313 | 4855.1916 | 105.3821 | 78182.8165
2004 | 11 | 1 | 19 | 0.033538 | 0.027259 | 0.00084017 | 0.012539 | 4.3046e-05 | 0.00726 | 0.00015089 | 0.08163 | 31609.3608 | 28790.9118 | 630.3056 | 10643.7362 | 35.3313 | 5004.0731 | 110.9285 | 76824.6474
2004 | 11 | 1 | 20 | 0.033731 | 0.025119 | 0.00084017 | 0.012347 | 4.3046e-05 | 0.007032 | 0.00015089 | 0.079263 | 31791.5646 | 26531.3244 | 630.3056 | 10480.5954 | 35.3313 | 4846.9204 | 110.9285 | 74426.9703
2004 | 11 | 1 | 21 | 0.033019 | 0.024511 | 0.00084017 | 0.010877 | 4.3046e-05 | 0.00716 | 0.00015089 | 0.076601 | 31120.6244 | 25888.3784 | 630.3056 | 9232.5687 | 35.3313 | 4935.1465 | 110.9285 | 71953.2834
2004 | 11 | 1 | 22 | 0.031101 | 0.023643 | 0.00084017 | 0.0095343 | 4.3046e-05 | 0.005928 | 0.00015089 | 0.07124 | 29312.439 | 24972.0689 | 630.3056 | 8092.9988 | 35.3313 | 4085.9704 | 110.9285 | 67240.0426
2004 | 11 | 1 | 23 | 0.028888 | 0.021688 | 0.00084017 | 0.0086438 | 4.3046e-05 | 0.005088 | 0.00015089 | 0.065341 | 27226.9256 | 22906.6809 | 630.3056 | 7337.1623 | 35.3313 | 3506.9868 | 110.9285 | 61754.321
2004 | 11 | 1 | 24 | 0.025836 | 0.020313 | 0.00084017 | 0.0076134 | 4.3046e-05 | 0.005964 | 0.00015089 | 0.06076 | 24350.3561 | 21454.8454 | 630.3056 | 6462.5252 | 35.3313 | 4110.784 | 110.9285 | 57155.0763
2004 | 11 | 2 | 1 | 0.020293 | 0.020213 | 0.00084017 | 0.0077217 | 4.3046e-05 | 0.00646 | 0.00015089 | 0.055722 | 19126.0509 | 21349.6625 | 630.3056 | 6554.4427 | 35.3313 | 4452.6601 | 110.9285 | 52259.3817
2004 | 11 | 2 | 2 | 0.016926 | 0.021327 | 0.00084017 | 0.0079326 | 4.3046e-05 | 0.00682 | 0.00015089 | 0.054039 | 15952.784 | 22525.2832 | 630.3056 | 6733.5004 | 35.3313 | 4700.7959 | 110.9285 | 50688.9289
2004 | 11 | 2 | 3 | 0.01487 | 0.021823 | 0.00084017 | 0.0080233 | 4.3046e-05 | 0.006792 | 0.00015089 | 0.052543 | 14014.7148 | 23050.1969 | 630.3056 | 6810.457 | 35.3313 | 4681.4965 | 110.9285 | 49333.4306
2004 | 11 | 2 | 4 | 0.015265 | 0.020519 | 0.00084017 | 0.0083642 | 4.3046e-05 | 0.006876 | 0.00015089 | 0.052059 | 14387.5854 | 21672.4363 | 630.3056 | 7099.8585 | 35.3313 | 4739.3948 | 110.9285 | 48675.8405
2004 | 11 | 2 | 5 | 0.015641 | 0.019893 | 0.00084017 | 0.0085846 | 4.3046e-05 | 0.006808 | 0.00015089 | 0.05196 | 14741.3383 | 21011.4044 | 630.3056 | 7286.8663 | 35.3313 | 4692.5247 | 110.9285 | 48508.6993
2004 | 11 | 2 | 6 | 0.017014 | 0.020808 | 0.00084017 | 0.0082165 | 4.3046e-05 | 0.0069 | 0.00015089 | 0.053973 | 16036.2491 | 21977.2105 | 630.3056 | 6974.4445 | 35.3313 | 4755.9372 | 110.9285 | 50520.4067
2004 | 11 | 2 | 7 | 0.020244 | 0.024336 | 0.00078416 | 0.0085766 | 4.3046e-05 | 0.006712 | 0.00014083 | 0.060837 | 19080.5042 | 25703.9002 | 588.285 | 7280.1196 | 35.3313 | 4626.3552 | 103.5333 | 57418.0287
2004 | 11 | 2 | 8 | 0.024506 | 0.027482 | 0 | 0.012338 | 4.3046e-05 | 0.006472 | 0 | 0.070841 | 23097.2376 | 29026.3564 | 0 | 10473.0522 | 35.3313 | 4460.9313 | 0 | 67092.9088
2004 | 11 | 2 | 9 | 0.027704 | 0.02792 | 0 | 0.013789 | 4.3046e-05 | 0.006364 | 0 | 0.07582 | 26111.2427 | 29489.4053 | 0 | 11704.4492 | 35.3313 | 4386.4905 | 0 | 71726.919
2004 | 11 | 2 | 10 | 0.029285 | 0.028279 | 0 | 0.014164 | 4.3046e-05 | 0.00632 | 0 | 0.078092 | 27601.6929 | 29868.8684 | 0 | 12023.1474 | 35.3313 | 4356.1628 | 0 | 73885.2028
2004 | 11 | 2 | 11 | 0.028248 | 0.028942 | 0 | 0.014586 | 4.3046e-05 | 0.006512 | 0 | 0.07833 | 26623.6248 | 30569.0223 | 0 | 12380.6765 | 35.3313 | 4488.5019 | 0 | 74097.1569
2004 | 11 | 2 | 12 | 0.028311 | 0.0288 | 0 | 0.015227 | 4.3046e-05 | 0.006552 | 0 | 0.078933 | 26683.6448 | 30418.5228 | 0 | 12925.0838 | 35.3313 | 4516.0726 | 0 | 74578.6551
2004 | 11 | 2 | 13 | 0.027729 | 0.029093 | 0 | 0.015042 | 4.3046e-05 | 0.006516 | 0 | 0.078424 | 26134.3037 | 30728.8132 | 0 | 12768.5745 | 35.3313 | 4491.259 | 0 | 74158.2817
2004 | 11 | 2 | 14 | 0.027458 | 0.028917 | 0 | 0.015264 | 4.3046e-05 | 0.006584 | 0 | 0.078266 | 25879.4344 | 30542.3458 | 0 | 12956.5217 | 35.3313 | 4538.1291 | 0 | 73951.7623
2004 | 11 | 2 | 15 | 0.028007 | 0.028119 | 0 | 0.015063 | 4.3046e-05 | 0.006664 | 0 | 0.077897 | 26396.9295 | 29700.0792 | 0 | 12785.9688 | 35.3313 | 4593.2704 | 0 | 73511.5792
2004 | 11 | 2 | 16 | 0.030908 | 0.025981 | 0 | 0.015113 | 4.3046e-05 | 0.0066 | 0 | 0.078645 | 29130.4921 | 27441.0575 | 0 | 12828.6647 | 35.3313 | 4549.1574 | 0 | 73984.7029
2004 | 11 | 2 | 17 | 0.035797 | 0.024235 | 0 | 0.014908 | 4.3046e-05 | 0.006576 | 0 | 0.081559 | 33738.4108 | 25597.6809 | 0 | 12654.4859 | 35.3313 | 4532.615 | 0 | 76558.5238
2004 | 11 | 2 | 18 | 0.036978 | 0.025294 | 0.00081216 | 0.01479 | 4.3046e-05 | 0.006772 | 0.00014586 | 0.084835 | 34851.8694 | 26715.5182 | 609.2957 | 12554.2444 | 35.3313 | 4667.7112 | 107.231 | 79541.2011
2004 | 11 | 2 | 19 | 0.034928 | 0.027198 | 0.00084017 | 0.012509 | 4.3046e-05 | 0.006732 | 0.00015089 | 0.082401 | 32919.7015 | 28726.5045 | 630.3056 | 10618.3142 | 35.3313 | 4640.1405 | 110.9285 | 77681.2262
2004 | 11 | 2 | 20 | 0.034035 | 0.026441 | 0.00084017 | 0.01269 | 4.3046e-05 | 0.006564 | 0.00015089 | 0.080764 | 32077.7276 | 27927.779 | 630.3056 | 10771.7383 | 35.3313 | 4524.3438 | 110.9285 | 76078.1542
2004 | 11 | 2 | 21 | 0.03236 | 0.026672 | 0.00084017 | 0.011674 | 4.3046e-05 | 0.006696 | 0.00015089 | 0.078437 | 30499.6753 | 28171.5111 | 630.3056 | 9909.5097 | 35.3313 | 4615.3269 | 110.9285 | 73972.5885
2004 | 11 | 2 | 22 | 0.031292 | 0.025143 | 0.00084017 | 0.0094363 | 4.3046e-05 | 0.006784 | 0.00015089 | 0.07369 | 29493.1438 | 26556.7481 | 630.3056 | 8009.8333 | 35.3313 | 4675.9824 | 110.9285 | 69512.273
2004 | 11 | 2 | 23 | 0.027737 | 0.023821 | 0.00084017 | 0.0089668 | 4.3046e-05 | 0.006836 | 0.00015089 | 0.068395 | 26142.2091 | 25160.2266 | 630.3056 | 7611.286 | 35.3313 | 4711.8242 | 110.9285 | 64402.1115
2004 | 11 | 2 | 24 | 0.023696 | 0.022899 | 0.00084017 | 0.0090693 | 4.3046e-05 | 0.006732 | 0.00015089 | 0.06343 | 22333.7944 | 24185.8937 | 630.3056 | 7698.3551 | 35.3313 | 4640.1405 | 110.9285 | 59634.7492
2004 | 11 | 3 | 1 | 0.021332 | 0.020927 | 0.00084017 | 0.0087908 | 4.3046e-05 | 0.006652 | 0.00015089 | 0.058736 | 20105.8886 | 22102.812 | 630.3056 | 7461.9267 | 35.3313 | 4584.9992 | 110.9285 | 55032.1919
2004 | 11 | 3 | 2 | 0.017748 | 0.021716 | 0.00084017 | 0.0087765 | 4.3046e-05 | 0.006688 | 0.00015089 | 0.055962 | 16727.4656 | 22936.6202 | 630.3056 | 7449.8009 | 35.3313 | 4609.8128 | 110.9285 | 52500.265
2004 | 11 | 3 | 3 | 0.015811 | 0.022352 | 0.00084017 | 0.0089785 | 4.3046e-05 | 0.00652 | 0.00015089 | 0.054695 | 14901.7761 | 23607.8827 | 630.3056 | 7621.2817 | 35.3313 | 4494.0161 | 110.9285 | 51401.5221
2004 | 11 | 3 | 4 | 0.015925 | 0.021122 | 0.00084017 | 0.0090536 | 4.3046e-05 | 0.00656 | 0.00015089 | 0.053695 | 15009.6866 | 22309.761 | 630.3056 | 7685.0022 | 35.3313 | 4521.5867 | 110.9285 | 50302.602
2004 | 11 | 3 | 5 | 0.016367 | 0.020642 | 0.00084017 | 0.0093395 | 4.3046e-05 | 0.006536 | 0.00015089 | 0.053918 | 15425.5667 | 21802.6595 | 630.3056 | 7927.6666 | 35.3313 | 4505.0443 | 110.9285 | 50437.5025
2004 | 11 | 3 | 6 | 0.017883 | 0.021387 | 0.00084017 | 0.0091162 | 4.3046e-05 | 0.00642 | 0.00015089 | 0.055841 | 16855.2652 | 22589.0729 | 630.3056 | 7738.1651 | 35.3313 | 4425.0894 | 110.9285 | 52384.1582
2004 | 11 | 3 | 7 | 0.021115 | 0.024766 | 0.00081216 | 0.0094957 | 4.3046e-05 | 0.006496 | 0.00014586 | 0.062874 | 19901.1367 | 26158.0825 | 609.2957 | 8060.2509 | 35.3313 | 4477.4737 | 107.231 | 59348.8018
2004 | 11 | 3 | 8 | 0.025067 | 0.027755 | 0 | 0.012954 | 4.3046e-05 | 0.006572 | 0 | 0.072391 | 23625.9278 | 29315.0452 | 0 | 10995.5824 | 35.3313 | 4529.8579 | 0 | 68501.7446
2004 | 11 | 3 | 9 | 0.027847 | 0.028019 | 0 | 0.013999 | 4.3046e-05 | 0.00642 | 0 | 0.076328 | 26245.5697 | 29594.4615 | 0 | 11883.0838 | 35.3313 | 4425.0894 | 0 | 72183.5357
2004 | 11 | 3 | 10 | 0.028598 | 0.02793 | 0 | 0.013577 | 4.3046e-05 | 0.006444 | 0 | 0.076592 | 26953.6319 | 29500.4486 | 0 | 11524.6119 | 35.3313 | 4441.6318 | 0 | 72455.6555
2004 | 11 | 3 | 11 | 0.02745 | 0.028383 | 0 | 0.013885 | 4.3046e-05 | 0.006516 | 0 | 0.076277 | 25872.1417 | 29977.9842 | 0 | 11786.2706 | 35.3313 | 4491.259 | 0 | 72162.9867
2004 | 11 | 3 | 12 | 0.027311 | 0.028069 | 0 | 0.014327 | 4.3046e-05 | 0.0065 | 0 | 0.07625 | 25740.5608 | 29646.5293 | 0 | 12161.287 | 35.3313 | 4480.2307 | 0 | 72063.9392
2004 | 11 | 3 | 13 | 0.026271 | 0.028233 | 0 | 0.013697 | 4.3046e-05 | 0.006392 | 0 | 0.074635 | 24760.3196 | 29819.9976 | 0 | 11626.0972 | 35.3313 | 4405.79 | 0 | 70647.5356
2004 | 11 | 3 | 14 | 0.02557 | 0.027968 | 0 | 0.013501 | 4.3046e-05 | 0.006288 | 0 | 0.07337 | 24099.6257 | 29540.6007 | 0 | 11459.7838 | 35.3313 | 4334.1063 | 0 | 69469.4478
2004 | 11 | 3 | 15 | 0.025907 | 0.02685 | 0 | 0.013094 | 4.3046e-05 | 0.006248 | 0 | 0.072142 | 24417.5698 | 28359.0655 | 0 | 11114.911 | 35.3313 | 4306.5356 | 0 | 68233.4132
2004 | 11 | 3 | 16 | 0.028633 | 0.024697 | 0 | 0.012984 | 4.3046e-05 | 0.006424 | 0 | 0.072781 | 26987.1259 | 26084.8516 | 0 | 11020.888 | 35.3313 | 4427.8465 | 0 | 68556.0434
2004 | 11 | 3 | 17 | 0.033535 | 0.022842 | 0 | 0.012819 | 4.3046e-05 | 0.006428 | 0 | 0.075667 | 31606.7409 | 24125.4528 | 0 | 10881.3364 | 35.3313 | 4430.6036 | 0 | 71079.4649
2004 | 11 | 3 | 18 | 0.035834 | 0.024666 | 0.00084017 | 0.013768 | 4.3046e-05 | 0.006452 | 0.00015089 | 0.081754 | 33773.9687 | 26052.5108 | 630.3056 | 11686.8 | 35.3313 | 4447.146 | 110.9285 | 76736.9909
2004 | 11 | 3 | 19 | 0.034709 | 0.027078 | 0.00084017 | 0.012396 | 4.3046e-05 | 0.00642 | 0.00015089 | 0.081637 | 32713.2692 | 28600.3497 | 630.3056 | 10521.7861 | 35.3313 | 4425.0894 | 110.9285 | 77037.0599
2004 | 11 | 3 | 20 | 0.033933 | 0.02643 | 0.00084017 | 0.0127 | 4.3046e-05 | 0.0066 | 0.00015089 | 0.080698 | 31982.2524 | 27916.1384 | 630.3056 | 10780.0783 | 35.3313 | 4549.1574 | 110.9285 | 76004.192
2004 | 11 | 3 | 21 | 0.032242 | 0.026693 | 0.00084017 | 0.011649 | 4.3046e-05 | 0.00664 | 0.00015089 | 0.078258 | 30388.2922 | 28193.2658 | 630.3056 | 9887.9111 | 35.3313 | 4576.728 | 110.9285 | 73822.7626
2004 | 11 | 3 | 22 | 0.031458 | 0.025298 | 0.00084017 | 0.0096816 | 4.3046e-05 | 0.006616 | 0.00015089 | 0.074088 | 29649.2524 | 26720.4495 | 630.3056 | 8218.0759 | 35.3313 | 4560.1856 | 110.9285 | 69924.5289
2004 | 11 | 3 | 23 | 0.027769 | 0.023893 | 0.00084017 | 0.0090814 | 4.3046e-05 | 0.00662 | 0.00015089 | 0.068397 | 26172.4772 | 25235.5135 | 630.3056 | 7708.6061 | 35.3313 | 4562.9427 | 110.9285 | 64456.1049
2004 | 11 | 3 | 24 | 0.023871 | 0.023012 | 0.00084017 | 0.0093089 | 4.3046e-05 | 0.00652 | 0.00015089 | 0.063747 | 22498.8064 | 24305.7505 | 630.3056 | 7901.6952 | 35.3313 | 4494.0161 | 110.9285 | 59976.8336
2004 | 11 | 4 | 1 | 0.021567 | 0.020983 | 0.00084017 | 0.0086086 | 4.3046e-05 | 0.00656 | 0.00015089 | 0.058753 | 20327.4005 | 22162.5996 | 630.3056 | 7307.2357 | 35.3313 | 4521.5867 | 110.9285 | 55095.3879
2004 | 11 | 4 | 2 | 0.018214 | 0.022191 | 0.00084017 | 0.0089115 | 4.3046e-05 | 0.006656 | 0.00015089 | 0.057007 | 17167.0006 | 23438.5121 | 630.3056 | 7564.3582 | 35.3313 | 4587.7563 | 110.9285 | 53534.1927
2004 | 11 | 4 | 3 | 0.016353 | 0.0228 | 0.00084017 | 0.0092086 | 4.3046e-05 | 0.00672 | 0.00015089 | 0.056115 | 15412.4932 | 24081.068 | 630.3056 | 7816.5608 | 35.3313 | 4631.8693 | 110.9285 | 52718.5569
2004 | 11 | 4 | 4 | 0.016733 | 0.021609 | 0.00084017 | 0.0095081 | 4.3046e-05 | 0.006784 | 0.00015089 | 0.055669 | 15771.1296 | 22824.1282 | 630.3056 | 8070.7892 | 35.3313 | 4675.9824 | 110.9285 | 52118.5948
2004 | 11 | 4 | 5 | 0.017208 | 0.021048 | 0.00084017 | 0.0098141 | 4.3046e-05 | 0.00674 | 0.00015089 | 0.055844 | 16218.6599 | 22230.6846 | 630.3056 | 8330.5022 | 35.3313 | 4645.6546 | 110.9285 | 52202.0668
2004 | 11 | 4 | 6 | 0.018741 | 0.021853 | 0.00084017 | 0.0095635 | 4.3046e-05 | 0.00666 | 0.00015089 | 0.057851 | 17663.1337 | 23081.0082 | 630.3056 | 8117.8479 | 35.3313 | 4590.5133 | 110.9285 | 54229.0686
2004 | 11 | 4 | 7 | 0.02178 | 0.025048 | 0.00082617 | 0.0096485 | 4.3046e-05 | 0.00688 | 0.00014838 | 0.064374 | 20527.3095 | 26455.9823 | 619.8003 | 8189.9456 | 35.3313 | 4742.1519 | 109.0797 | 60679.6006
2004 | 11 | 4 | 8 | 0.025881 | 0.028175 | 0 | 0.01328 | 4.3046e-05 | 0.006872 | 0 | 0.074251 | 24392.7655 | 29758.8387 | 0 | 11272.3285 | 35.3313 | 4736.6378 | 0 | 70195.9018
2004 | 11 | 4 | 9 | 0.028783 | 0.02849 | 0 | 0.014454 | 4.3046e-05 | 0.006924 | 0 | 0.078695 | 27128.482 | 30091.472 | 0 | 12269.1998 | 35.3313 | 4772.4796 | 0 | 74296.9646
2004 | 11 | 4 | 10 | 0.029702 | 0.028391 | 0 | 0.014177 | 4.3046e-05 | 0.006844 | 0 | 0.079157 | 27994.4876 | 29987.0483 | 0 | 12033.5893 | 35.3313 | 4717.3383 | 0 | 74767.7948
2004 | 11 | 4 | 11 | 0.028822 | 0.029158 | 0 | 0.014786 | 4.3046e-05 | 0.00694 | 0 | 0.079749 | 27164.9424 | 30796.8001 | 0 | 12551.2181 | 35.3313 | 4783.5079 | 0 | 75331.7998
2004 | 11 | 4 | 12 | 0.029092 | 0.029021 | 0 | 0.015645 | 4.3046e-05 | 0.006928 | 0 | 0.080729 | 27419.5955 | 30652.3693 | 0 | 13280.0234 | 35.3313 | 4775.2367 | 0 | 76162.5561
2004 | 11 | 4 | 13 | 0.028185 | 0.02926 | 0 | 0.015174 | 4.3046e-05 | 0.006772 | 0 | 0.079434 | 26564.0485 | 30905.1819 | 0 | 12880.4389 | 35.3313 | 4667.7112 | 0 | 75052.7118
2004 | 11 | 4 | 14 | 0.028117 | 0.029548 | 0 | 0.015602 | 4.3046e-05 | 0.00686 | 0 | 0.080171 | 26500.4783 | 31209.2997 | 0 | 13243.8068 | 35.3313 | 4728.3666 | 0 | 75717.2826
2004 | 11 | 4 | 15 | 0.028911 | 0.028445 | 0 | 0.015644 | 4.3046e-05 | 0.00696 | 0 | 0.080002 | 27248.6418 | 30043.4478 | 0 | 13278.7852 | 35.3313 | 4797.2932 | 0 | 75403.4993
2004 | 11 | 4 | 16 | 0.032097 | 0.026441 | 0 | 0.015935 | 4.3046e-05 | 0.006972 | 0 | 0.081487 | 30251.515 | 27926.9646 | 0 | 13525.9605 | 35.3313 | 4805.5644 | 0 | 76545.3359
2004 | 11 | 4 | 17 | 0.037231 | 0.02495 | 1.4003e-05 | 0.015817 | 4.3046e-05 | 0.006768 | 2.5149e-06 | 0.084826 | 35090.2348 | 26352.1113 | 10.5054 | 13426.388 | 35.3313 | 4664.9541 | 1.8489 | 79581.3737
2004 | 11 | 4 | 18 | 0.038058 | 0.025994 | 0.00084017 | 0.015416 | 4.3046e-05 | 0.006604 | 0.00015089 | 0.087107 | 35870.3135 | 27455.6392 | 630.3056 | 13085.4062 | 35.3313 | 4551.9144 | 110.9285 | 81739.8388
2004 | 11 | 4 | 19 | 0.036184 | 0.027939 | 0.00084017 | 0.013219 | 4.3046e-05 | 0.006724 | 0.00015089 | 0.0851 | 34103.169 | 29509.74 | 630.3056 | 11220.5386 | 35.3313 | 4634.6264 | 110.9285 | 80244.6394
2004 | 11 | 4 | 20 | 0.035235 | 0.027107 | 0.00084017 | 0.013295 | 4.3046e-05 | 0.006612 | 0.00015089 | 0.083283 | 33209.0077 | 28630.9889 | 630.3056 | 11284.9105 | 35.3313 | 4557.4286 | 110.9285 | 78458.9012
2004 | 11 | 4 | 21 | 0.033418 | 0.027203 | 0.00084017 | 0.012239 | 4.3046e-05 | 0.006128 | 0.00015089 | 0.080023 | 31496.7886 | 28732.094 | 630.3056 | 10389.0744 | 35.3313 | 4223.8237 | 110.9285 | 75618.3461
2004 | 11 | 4 | 22 | 0.032524 | 0.025741 | 0.00084017 | 0.010184 | 4.3046e-05 | 0.00622 | 0.00015089 | 0.075703 | 30654.0956 | 27188.2658 | 630.3056 | 8644.4148 | 35.3313 | 4287.2362 | 110.9285 | 71550.5778
2004 | 11 | 4 | 23 | 0.028976 | 0.024438 | 0.00084017 | 0.0097313 | 4.3046e-05 | 0.006272 | 0.00015089 | 0.070451 | 27310.0501 | 25811.524 | 630.3056 | 8260.2381 | 35.3313 | 4323.078 | 110.9285 | 66481.4557
2004 | 11 | 4 | 24 | 0.024145 | 0.02306 | 0.00084017 | 0.0091381 | 4.3046e-05 | 0.006216 | 0.00015089 | 0.063593 | 22756.5016 | 24356.3276 | 630.3056 | 7756.7556 | 35.3313 | 4284.4791 | 110.9285 | 59930.6293
2004 | 11 | 5 | 1 | 0.018913 | 0.022907 | 0.00084017 | 0.010061 | 4.3046e-05 | 0.00666 | 0.00015089 | 0.059575 | 17825.7932 | 24194.2249 | 630.3056 | 8539.8953 | 35.3313 | 4590.5133 | 110.9285 | 55926.9923
2004 | 11 | 5 | 2 | 0.016725 | 0.0238 | 0.00084017 | 0.0095937 | 4.3046e-05 | 0.00688 | 0.00015089 | 0.058033 | 15763.8305 | 25137.5639 | 630.3056 | 8143.4417 | 35.3313 | 4742.1519 | 110.9285 | 54563.5535
2004 | 11 | 5 | 3 | 0.016392 | 0.022212 | 0.00084017 | 0.0099674 | 4.3046e-05 | 0.006992 | 0.00015089 | 0.056597 | 15449.229 | 23460.0187 | 630.3056 | 8460.7042 | 35.3313 | 4819.3497 | 110.9285 | 52965.8671
2004 | 11 | 5 | 4 | 0.015739 | 0.021577 | 0.00084017 | 0.010559 | 4.3046e-05 | 0.00704 | 0.00015089 | 0.055949 | 14833.7328 | 22790.2421 | 630.3056 | 8962.8854 | 35.3313 | 4852.4345 | 110.9285 | 52215.8603
2004 | 11 | 5 | 5 | 0.015955 | 0.02181 | 0.00084017 | 0.010586 | 4.3046e-05 | 0.006824 | 0.00015089 | 0.056209 | 15037.3421 | 23036.391 | 630.3056 | 8985.6037 | 35.3313 | 4703.553 | 110.9285 | 52539.4552
2004 | 11 | 5 | 6 | 0.017312 | 0.023114 | 0.00084017 | 0.01001 | 4.3046e-05 | 0.00682 | 0.00015089 | 0.058291 | 16317.0175 | 24413.7445 | 630.3056 | 8496.6952 | 35.3313 | 4700.7959 | 110.9285 | 54704.8187
2004 | 11 | 5 | 7 | 0.020376 | 0.026113 | 0.00084017 | 0.010397 | 4.3046e-05 | 0.006928 | 0.00015089 | 0.064848 | 19204.0831 | 27581.3417 | 630.3056 | 8825.4113 | 35.3313 | 4775.2367 | 110.9285 | 61162.6383
2004 | 11 | 5 | 8 | 0.026583 | 0.027876 | 1.4003e-05 | 0.013828 | 4.3046e-05 | 0.006924 | 2.5149e-06 | 0.075271 | 25054.4389 | 29442.9518 | 10.5054 | 11737.8772 | 35.3313 | 4772.4796 | 1.8489 | 71055.433
2004 | 11 | 5 | 9 | 0.029511 | 0.028903 | 0 | 0.014486 | 4.3046e-05 | 0.006888 | 0 | 0.079831 | 27814.0866 | 30528.1329 | 0 | 12296.1145 | 35.3313 | 4747.666 | 0 | 75421.3313
2004 | 11 | 5 | 10 | 0.030705 | 0.028499 | 0 | 0.014091 | 4.3046e-05 | 0.006804 | 0 | 0.080142 | 28939.8561 | 30100.9794 | 0 | 11960.7997 | 35.3313 | 4689.7677 | 0 | 75726.7341
2004 | 11 | 5 | 11 | 0.02909 | 0.029009 | 0 | 0.015088 | 4.3046e-05 | 0.006732 | 0 | 0.079962 | 27417.4583 | 30639.4252 | 0 | 12807.4511 | 35.3313 | 4640.1405 | 0 | 75539.8065
2004 | 11 | 5 | 12 | 0.028602 | 0.029691 | 0 | 0.015156 | 4.3046e-05 | 0.006624 | 0 | 0.080116 | 26957.2991 | 31359.5549 | 0 | 12865.0662 | 35.3313 | 4565.6997 | 0 | 75782.9512
2004 | 11 | 5 | 13 | 0.02771 | 0.029681 | 0 | 0.014889 | 4.3046e-05 | 0.006672 | 0 | 0.078995 | 26117.0986 | 31349.5081 | 0 | 12638.2378 | 35.3313 | 4598.7845 | 0 | 74738.9603
2004 | 11 | 5 | 14 | 0.02728 | 0.029068 | 0 | 0.015348 | 4.3046e-05 | 0.00674 | 0 | 0.078479 | 25711.5239 | 30701.8955 | 0 | 13027.7218 | 35.3313 | 4645.6546 | 0 | 74122.1271
2004 | 11 | 5 | 15 | 0.027494 | 0.027717 | 0 | 0.016544 | 4.3046e-05 | 0.00688 | 0 | 0.078677 | 25912.804 | 29275.0008 | 0 | 14042.8099 | 35.3313 | 4742.1519 | 0 | 74008.0979
2004 | 11 | 5 | 16 | 0.029583 | 0.026461 | 0 | 0.016967 | 4.3046e-05 | 0.006984 | 0 | 0.080038 | 27881.9195 | 27948.6981 | 0 | 14401.9336 | 35.3313 | 4813.8356 | 0 | 75081.7181
2004 | 11 | 5 | 17 | 0.034809 | 0.023644 | 2.8005e-05 | 0.016466 | 4.3046e-05 | 0.006968 | 5.0296e-06 | 0.081963 | 32807.5973 | 24972.6468 | 21.0099 | 13977.3243 | 35.3313 | 4802.8073 | 3.6976 | 76620.4146
2004 | 11 | 5 | 18 | 0.035042 | 0.025666 | 0.00084017 | 0.015639 | 4.3046e-05 | 0.007024 | 0.00015089 | 0.084405 | 33027.3355 | 27108.3914 | 630.3056 | 13275.0515 | 35.3313 | 4841.4063 | 110.9285 | 79028.7501
2004 | 11 | 5 | 19 | 0.033239 | 0.02541 | 0.00084017 | 0.014839 | 4.3046e-05 | 0.006756 | 0.00015089 | 0.081279 | 31328.1434 | 26838.6757 | 630.3056 | 12595.9042 | 35.3313 | 4656.6829 | 110.9285 | 76195.9716
2004 | 11 | 5 | 20 | 0.031157 | 0.02596 | 0.00084017 | 0.013366 | 4.3046e-05 | 0.006808 | 0.00015089 | 0.078325 | 29365.649 | 27419.2529 | 630.3056 | 11345.6703 | 35.3313 | 4692.5247 | 110.9285 | 73599.6624
2004 | 11 | 5 | 21 | 0.032368 | 0.024358 | 0.00084017 | 0.01069 | 4.3046e-05 | 0.006692 | 0.00015089 | 0.075142 | 30506.7936 | 25727.3002 | 630.3056 | 9073.8171 | 35.3313 | 4612.5699 | 110.9285 | 70697.0462
2004 | 11 | 5 | 22 | 0.031037 | 0.022931 | 0.00084017 | 0.0087708 | 4.3046e-05 | 0.00678 | 0.00015089 | 0.070553 | 29252.3118 | 24219.848 | 630.3056 | 7444.9346 | 35.3313 | 4673.2253 | 110.9285 | 66366.8852
2004 | 11 | 5 | 23 | 0.026451 | 0.022862 | 0.00084017 | 0.0084941 | 4.3046e-05 | 0.006728 | 0.00015089 | 0.065569 | 24930.4082 | 24147.1196 | 630.3056 | 7210.1058 | 35.3313 | 4637.3834 | 110.9285 | 61701.5825
2004 | 11 | 5 | 24 | 0.022281 | 0.023452 | 0.00084017 | 0.0090813 | 4.3046e-05 | 0.006712 | 0.00015089 | 0.062561 | 21000.3125 | 24770.2975 | 630.3056 | 7708.5164 | 35.3313 | 4626.3552 | 110.9285 | 58882.047
2004 | 11 | 6 | 1 | 0.019027 | 0.022623 | 0.00084017 | 0.0080109 | 4.3046e-05 | 0.006772 | 0.00015089 | 0.057467 | 17933.2062 | 23894.75 | 630.3056 | 6799.9394 | 35.3313 | 4667.7112 | 110.9285 | 54072.1723
2004 | 11 | 6 | 2 | 0.019195 | 0.021102 | 0.00084017 | 0.0099083 | 4.3046e-05 | 0.003552 | 0.00015089 | 0.054791 | 18091.389 | 22287.8419 | 630.3056 | 8410.4984 | 35.3313 | 2448.2738 | 110.9285 | 52014.5686
2004 | 11 | 6 | 3 | 0.017401 | 0.021519 | 0.00084017 | 0.0094941 | 4.3046e-05 | 0.003484 | 0.00015089 | 0.052932 | 16400.1737 | 22729.0492 | 630.3056 | 8058.9596 | 35.3313 | 2401.4037 | 110.9285 | 50366.1516
2004 | 11 | 6 | 4 | 0.01635 | 0.021233 | 0.00084017 | 0.0098702 | 4.3046e-05 | 0.003224 | 0.00015089 | 0.051711 | 15409.7831 | 22426.1942 | 630.3056 | 8378.1861 | 35.3313 | 2222.1944 | 110.9285 | 49212.9234
2004 | 11 | 6 | 5 | 0.01635 | 0.020865 | 0.00084017 | 0.010126 | 4.3046e-05 | 0.003324 | 0.00015089 | 0.0517 | 15410.2776 | 22038.3387 | 630.3056 | 8595.0095 | 35.3313 | 2291.1211 | 110.9285 | 49111.3123
2004 | 11 | 6 | 6 | 0.017058 | 0.020867 | 0.00084017 | 0.0099792 | 4.3046e-05 | 0.003476 | 0.00015089 | 0.052415 | 16077.6414 | 22039.8492 | 630.3056 | 8470.7195 | 35.3313 | 2395.8895 | 110.9285 | 49760.6651
2004 | 11 | 6 | 7 | 0.019269 | 0.020618 | 0.00084017 | 0.010012 | 4.3046e-05 | 0.0033 | 0.00015089 | 0.054234 | 18160.9566 | 21777.4296 | 630.3056 | 8498.6921 | 35.3313 | 2274.5787 | 110.9285 | 51488.2224
2004 | 11 | 6 | 8 | 0.021996 | 0.02092 | 2.8005e-05 | 0.011749 | 4.3046e-05 | 0.003408 | 5.0296e-06 | 0.058149 | 20730.8852 | 22095.4694 | 21.0099 | 9973.3293 | 35.3313 | 2349.0194 | 3.6976 | 55208.7422
2004 | 11 | 6 | 9 | 0.026371 | 0.020637 | 0 | 0.013229 | 4.3046e-05 | 0.003452 | 0 | 0.063732 | 24854.9335 | 21797.3917 | 0 | 11228.9119 | 35.3313 | 2379.3472 | 0 | 60295.9156
2004 | 11 | 6 | 10 | 0.029391 | 0.021279 | 0 | 0.013872 | 4.3046e-05 | 0.003408 | 0 | 0.067993 | 27700.9371 | 22474.7723 | 0 | 11775.4485 | 35.3313 | 2349.0194 | 0 | 64335.5086
2004 | 11 | 6 | 11 | 0.031833 | 0.020614 | 0 | 0.013424 | 4.3046e-05 | 0.00334 | 0 | 0.069254 | 30002.7129 | 21772.7447 | 0 | 11395.0366 | 35.3313 | 2302.1493 | 0 | 65507.9747
2004 | 11 | 6 | 12 | 0.034464 | 0.020127 | 0 | 0.012041 | 4.3046e-05 | 0.003464 | 0 | 0.070139 | 32482.4266 | 21258.5209 | 0 | 10220.9073 | 35.3313 | 2387.6183 | 0 | 66384.8044
2004 | 11 | 6 | 13 | 0.03306 | 0.01955 | 0 | 0.012429 | 4.3046e-05 | 0.003432 | 0 | 0.068513 | 31158.7697 | 20648.4558 | 0 | 10549.7657 | 35.3313 | 2365.5618 | 0 | 64757.8844
2004 | 11 | 6 | 14 | 0.03331 | 0.01935 | 0 | 0.01042 | 4.3046e-05 | 0.003548 | 0 | 0.06667 | 31394.6261 | 20437.5769 | 0 | 8844.441 | 35.3313 | 2445.5167 | 0 | 63157.4919
2004 | 11 | 6 | 15 | 0.032965 | 0.018182 | 0 | 0.011282 | 4.3046e-05 | 0.003564 | 0 | 0.066036 | 31069.6494 | 19203.7034 | 0 | 9576.7696 | 35.3313 | 2456.545 | 0 | 62341.9987
2004 | 11 | 6 | 16 | 0.03481 | 0.017831 | 0 | 0.011328 | 4.3046e-05 | 0.003408 | 0 | 0.06742 | 32808.6232 | 18833.6823 | 0 | 9615.3059 | 35.3313 | 2349.0194 | 0 | 63641.9622
2004 | 11 | 6 | 17 | 0.034636 | 0.019493 | 5.6012e-05 | 0.013677 | 4.3046e-05 | 0.003276 | 1.0059e-05 | 0.071191 | 32644.3034 | 20588.737 | 42.0206 | 11609.5705 | 35.3313 | 2258.0363 | 7.3953 | 67185.3944
2004 | 11 | 6 | 18 | 0.035414 | 0.021716 | 0.00084017 | 0.0149 | 4.3046e-05 | 0.003424 | 0.00015089 | 0.076488 | 33378.3137 | 22936.5029 | 630.3056 | 12647.2897 | 35.3313 | 2360.0477 | 110.9285 | 72098.7195
2004 | 11 | 6 | 19 | 0.033544 | 0.022233 | 0.00084017 | 0.013705 | 4.3046e-05 | 0.00336 | 0.00015089 | 0.073876 | 31615.7572 | 23482.5237 | 630.3056 | 11633.258 | 35.3313 | 2315.9347 | 110.9285 | 69824.039
2004 | 11 | 6 | 20 | 0.035313 | 0.020995 | 0.00084017 | 0.01045 | 4.3046e-05 | 0.003316 | 0.00015089 | 0.071108 | 33282.6363 | 22175.3957 | 630.3056 | 8870.0906 | 35.3313 | 2285.6069 | 110.9285 | 67390.295
2004 | 11 | 6 | 21 | 0.034427 | 0.020474 | 0.00084017 | 0.0095953 | 4.3046e-05 | 0.003332 | 0.00015089 | 0.068863 | 32447.5466 | 21625.0367 | 630.3056 | 8144.8517 | 35.3313 | 2296.6352 | 110.9285 | 65290.6358
2004 | 11 | 6 | 22 | 0.032307 | 0.020103 | 0.00084017 | 0.009604 | 4.3046e-05 | 0.003292 | 0.00015089 | 0.06634 | 30449.256 | 21233.0088 | 630.3056 | 8152.1737 | 35.3313 | 2269.0645 | 110.9285 | 62880.0685
2004 | 11 | 6 | 23 | 0.028035 | 0.020696 | 0.00084017 | 0.0094041 | 4.3046e-05 | 0.003328 | 0.00015089 | 0.062497 | 26422.9223 | 21859.7515 | 630.3056 | 7982.5387 | 35.3313 | 2293.8781 | 110.9285 | 59335.6561
2004 | 11 | 6 | 24 | 0.025119 | 0.019846 | 0.00084017 | 0.0090633 | 4.3046e-05 | 0.003084 | 0.00015089 | 0.058147 | 23674.5464 | 20961.9968 | 630.3056 | 7693.2315 | 35.3313 | 2125.6972 | 110.9285 | 55232.0373
2004 | 11 | 7 | 1 | 0.02158 | 0.020208 | 0.00084017 | 0.0087884 | 4.3046e-05 | 0.003208 | 0.00015089 | 0.054819 | 20339.7173 | 21343.6214 | 630.3056 | 7459.8971 | 35.3313 | 2211.1662 | 110.9285 | 52130.9675
2004 | 11 | 7 | 2 | 0.017897 | 0.019456 | 0.00084017 | 0.0078096 | 4.3046e-05 | 0.006796 | 0.00015089 | 0.052993 | 16868.0547 | 20549.5773 | 630.3056 | 6629.0283 | 35.3313 | 4684.2535 | 110.9285 | 49507.4793
2004 | 11 | 7 | 3 | 0.016145 | 0.019377 | 0.00084017 | 0.0081468 | 4.3046e-05 | 0.00698 | 0.00015089 | 0.051682 | 15216.4935 | 20465.6952 | 630.3056 | 6915.3055 | 35.3313 | 4811.0785 | 110.9285 | 48185.1381
2004 | 11 | 7 | 4 | 0.015738 | 0.019947 | 0.00084017 | 0.0074518 | 4.3046e-05 | 0.007036 | 0.00015089 | 0.051208 | 14833.392 | 21068.6489 | 630.3056 | 6325.308 | 35.3313 | 4849.6775 | 110.9285 | 47853.5918
2004 | 11 | 7 | 5 | 0.015329 | 0.020385 | 0.00084017 | 0.0071606 | 4.3046e-05 | 0.007012 | 0.00015089 | 0.050921 | 14447.7725 | 21531.1354 | 630.3056 | 6078.1515 | 35.3313 | 4833.1351 | 110.9285 | 47666.7599
2004 | 11 | 7 | 6 | 0.016191 | 0.02021 | 0.00084017 | 0.0071016 | 4.3046e-05 | 0.006992 | 0.00015089 | 0.051529 | 15260.5181 | 21345.5569 | 630.3056 | 6028.106 | 35.3313 | 4819.3497 | 110.9285 | 48230.0962
2004 | 11 | 7 | 7 | 0.018885 | 0.018986 | 0.00084017 | 0.0073117 | 4.3046e-05 | 0.006804 | 0.00015089 | 0.053021 | 17799.5382 | 20053.3459 | 630.3056 | 6206.4451 | 35.3313 | 4689.7677 | 110.9285 | 49525.6623
2004 | 11 | 7 | 8 | 0.021598 | 0.018292 | 4.2008e-05 | 0.0088589 | 4.3046e-05 | 0.0069 | 7.5446e-06 | 0.055741 | 20355.8717 | 19320.6256 | 31.5153 | 7519.6991 | 35.3313 | 4755.9372 | 5.5464 | 52024.5266
2004 | 11 | 7 | 9 | 0.025215 | 0.018514 | 0 | 0.010036 | 4.3046e-05 | 0.006604 | 0 | 0.060413 | 23765.0918 | 19555.1991 | 0 | 8519.0424 | 35.3313 | 4551.9144 | 0 | 56426.579
2004 | 11 | 7 | 10 | 0.027471 | 0.018881 | 0 | 0.011773 | 4.3046e-05 | 0.006576 | 0 | 0.064744 | 25891.3464 | 19942.5462 | 0 | 9993.2199 | 35.3313 | 4532.615 | 0 | 60395.0587
2004 | 11 | 7 | 11 | 0.028272 | 0.019993 | 0 | 0.012596 | 4.3046e-05 | 0.00642 | 0 | 0.067325 | 26646.5757 | 21117.3248 | 0 | 10692.2203 | 35.3313 | 4425.0894 | 0 | 62916.5415
2004 | 11 | 7 | 12 | 0.030062 | 0.020461 | 0 | 0.014512 | 4.3046e-05 | 0.00596 | 0 | 0.071038 | 28333.5413 | 21611.3344 | 0 | 12318.5138 | 35.3313 | 4108.0269 | 0 | 66406.7477
2004 | 11 | 7 | 13 | 0.031107 | 0.019563 | 0 | 0.013385 | 4.3046e-05 | 0.006332 | 0 | 0.070431 | 29318.9002 | 20662.9838 | 0 | 11361.6632 | 35.3313 | 4364.434 | 0 | 65743.3125
2004 | 11 | 7 | 14 | 0.029611 | 0.020112 | 0 | 0.013897 | 4.3046e-05 | 0.00672 | 0 | 0.070384 | 27908.7892 | 21242.9466 | 0 | 11796.2451 | 35.3313 | 4631.8693 | 0 | 65615.1816
2004 | 11 | 7 | 15 | 0.030528 | 0.019489 | 0 | 0.012492 | 4.3046e-05 | 0.006656 | 0 | 0.069208 | 28773.1955 | 20584.1575 | 0 | 10603.7683 | 35.3313 | 4587.7563 | 0 | 64584.2089
2004 | 11 | 7 | 16 | 0.032901 | 0.018976 | 0 | 0.011549 | 4.3046e-05 | 0.007052 | 0 | 0.070522 | 31009.3161 | 20043.0531 | 0 | 9803.5862 | 35.3313 | 4860.7057 | 0 | 65751.9924
2004 | 11 | 7 | 17 | 0.035641 | 0.020708 | 7.0014e-05 | 0.013069 | 4.3046e-05 | 0.007096 | 1.2574e-05 | 0.076639 | 33591.7131 | 21872.1422 | 52.5252 | 11093.2238 | 35.3313 | 4891.0334 | 9.244 | 71545.213
2004 | 11 | 7 | 18 | 0.037329 | 0.022101 | 0.00084017 | 0.01482 | 4.3046e-05 | 0.007204 | 0.00015089 | 0.082489 | 35182.7787 | 23343.7275 | 630.3056 | 12580.1063 | 35.3313 | 4965.4742 | 110.9285 | 76848.6522
2004 | 11 | 7 | 19 | 0.03683 | 0.022096 | 0.00084017 | 0.012948 | 4.3046e-05 | 0.007172 | 0.00015089 | 0.08008 | 34712.5849 | 23338.0652 | 630.3056 | 10990.2917 | 35.3313 | 4943.4177 | 110.9285 | 74760.925
2004 | 11 | 7 | 20 | 0.035377 | 0.02299 | 0.00084017 | 0.010731 | 4.3046e-05 | 0.007032 | 0.00015089 | 0.077164 | 33343.2255 | 24282.5454 | 630.3056 | 9108.5227 | 35.3313 | 4846.9204 | 110.9285 | 72357.7794
2004 | 11 | 7 | 21 | 0.034145 | 0.023167 | 0.00084017 | 0.0089145 | 4.3046e-05 | 0.007092 | 0.00015089 | 0.074352 | 32181.5452 | 24468.9113 | 630.3056 | 7566.9188 | 35.3313 | 4888.2764 | 110.9285 | 69882.2171
2004 | 11 | 7 | 22 | 0.035287 | 0.021596 | 0.00084017 | 0.0070661 | 4.3046e-05 | 0.007372 | 0.00015089 | 0.072355 | 33258.3814 | 22809.5435 | 630.3056 | 5997.9564 | 35.3313 | 5081.2709 | 110.9285 | 67923.7177
2004 | 11 | 7 | 23 | 0.031245 | 0.020187 | 0.00084017 | 0.0076756 | 4.3046e-05 | 0.007236 | 0.00015089 | 0.067378 | 29448.7049 | 21322.0487 | 630.3056 | 6515.3121 | 35.3313 | 4987.5307 | 110.9285 | 63050.1618
2004 | 11 | 7 | 24 | 0.026082 | 0.019986 | 0.00084017 | 0.007942 | 4.3046e-05 | 0.007392 | 0.00015089 | 0.062436 | 24582.0229 | 21109.7459 | 630.3056 | 6741.4663 | 35.3313 | 5095.0562 | 110.9285 | 58304.8569
2004 | 11 | 8 | 1 | 0.020696 | 0.019863 | 0.00084017 | 0.0094375 | 4.3046e-05 | 0.007468 | 0.00015089 | 0.058498 | 19505.9141 | 20979.5351 | 630.3056 | 8010.8972 | 35.3313 | 5147.4405 | 110.9285 | 54420.3524
2004 | 11 | 8 | 2 | 0.01819 | 0.020249 | 0.00084017 | 0.0099755 | 4.3046e-05 | 0.007416 | 0.00015089 | 0.056865 | 17143.8405 | 21387.7182 | 630.3056 | 8467.5421 | 35.3313 | 5111.5986 | 110.9285 | 52887.2649
2004 | 11 | 8 | 3 | 0.017671 | 0.019809 | 0.00084017 | 0.0096178 | 4.3046e-05 | 0.00752 | 0.00015089 | 0.055651 | 16654.654 | 20922.3885 | 630.3056 | 8163.9223 | 35.3313 | 5183.2823 | 110.9285 | 51700.8126
2004 | 11 | 8 | 4 | 0.017044 | 0.020367 | 0.00084017 | 0.0099498 | 4.3046e-05 | 0.007516 | 0.00015089 | 0.055911 | 16064.4013 | 21511.862 | 630.3056 | 8445.7355 | 35.3313 | 5180.5253 | 110.9285 | 51979.0896
2004 | 11 | 8 | 5 | 0.016646 | 0.020756 | 0.00084017 | 0.0098808 | 4.3046e-05 | 0.007512 | 0.00015089 | 0.055829 | 15689.0414 | 21923.182 | 630.3056 | 8387.1553 | 35.3313 | 5177.7682 | 110.9285 | 51953.7123
2004 | 11 | 8 | 6 | 0.017542 | 0.022605 | 0.00084017 | 0.0090902 | 4.3046e-05 | 0.007544 | 0.00015089 | 0.057815 | 16533.0852 | 23875.7843 | 630.3056 | 7716.0945 | 35.3313 | 5199.8247 | 110.9285 | 54101.3543
2004 | 11 | 8 | 7 | 0.020496 | 0.025459 | 0.00084017 | 0.010009 | 4.3046e-05 | 0.007484 | 0.00015089 | 0.064482 | 19317.9717 | 26889.5988 | 630.3056 | 8495.9426 | 35.3313 | 5158.4687 | 110.9285 | 60638.5473
2004 | 11 | 8 | 8 | 0.026775 | 0.026148 | 7.0014e-05 | 0.014088 | 4.3046e-05 | 0.007436 | 1.2574e-05 | 0.074572 | 25235.3726 | 27617.7272 | 52.5252 | 11958.0098 | 35.3313 | 5125.384 | 9.244 | 70033.594
2004 | 11 | 8 | 9 | 0.030018 | 0.026827 | 0 | 0.014604 | 4.3046e-05 | 0.007416 | 0 | 0.078908 | 28292.4909 | 28334.8241 | 0 | 12396.485 | 35.3313 | 5111.5986 | 0 | 74170.7299
2004 | 11 | 8 | 10 | 0.030112 | 0.028645 | 0 | 0.015054 | 4.3046e-05 | 0.007364 | 0 | 0.081217 | 28380.2409 | 30255.2992 | 0 | 12778.0778 | 35.3313 | 5075.7568 | 0 | 76524.7059
2004 | 11 | 8 | 11 | 0.029866 | 0.028695 | 0 | 0.015829 | 4.3046e-05 | 0.007236 | 0 | 0.081669 | 28148.5451 | 30308.0238 | 0 | 13435.9721 | 35.3313 | 4987.5307 | 0 | 76915.403
2004 | 11 | 8 | 12 | 0.03189 | 0.02826 | 0 | 0.014907 | 4.3046e-05 | 0.007404 | 0 | 0.082504 | 30056.735 | 29848.1115 | 0 | 12653.8877 | 35.3313 | 5103.3274 | 0 | 77697.393
2004 | 11 | 8 | 13 | 0.0296 | 0.028641 | 0 | 0.015349 | 4.3046e-05 | 0.007392 | 0 | 0.081024 | 27897.7843 | 30250.5243 | 0 | 13028.5353 | 35.3313 | 5095.0562 | 0 | 76307.2313
2004 | 11 | 8 | 14 | 0.029802 | 0.028141 | 0 | 0.015551 | 4.3046e-05 | 0.007456 | 0 | 0.080993 | 28088.2563 | 29723.2259 | 0 | 13200.3858 | 35.3313 | 5139.1693 | 0 | 76186.3686
2004 | 11 | 8 | 15 | 0.030034 | 0.027073 | 0 | 0.015537 | 4.3046e-05 | 0.007496 | 0 | 0.080183 | 28307.6402 | 28594.6826 | 0 | 13188.0751 | 35.3313 | 5166.7399 | 0 | 75292.4691
2004 | 11 | 8 | 16 | 0.034273 | 0.02475 | 0 | 0.01516 | 4.3046e-05 | 0.007504 | 0 | 0.08173 | 32302.1657 | 26141.3146 | 0 | 12868.3913 | 35.3313 | 5172.2541 | 0 | 76519.457
2004 | 11 | 8 | 17 | 0.040065 | 0.023575 | 8.4017e-05 | 0.015092 | 4.3046e-05 | 0.007504 | 1.5089e-05 | 0.086379 | 37761.8497 | 24900.6206 | 63.0306 | 12810.9923 | 35.3313 | 5172.2541 | 11.0929 | 80755.1714
2004 | 11 | 8 | 18 | 0.0409 | 0.025288 | 0.00084017 | 0.016283 | 4.3046e-05 | 0.007592 | 0.00015089 | 0.091098 | 38548.6678 | 26709.9034 | 630.3056 | 13821.3882 | 35.3313 | 5232.9095 | 110.9285 | 85089.4343
2004 | 11 | 8 | 19 | 0.036643 | 0.029192 | 0.00084017 | 0.014547 | 4.3046e-05 | 0.007564 | 0.00015089 | 0.08898 | 34535.9099 | 30833.2462 | 630.3056 | 12347.8306 | 35.3313 | 5213.61 | 110.9285 | 83707.1623
2004 | 11 | 8 | 20 | 0.037063 | 0.027018 | 0.00084017 | 0.014391 | 4.3046e-05 | 0.007484 | 0.00015089 | 0.08699 | 34932.3258 | 28536.4631 | 630.3056 | 12215.5896 | 35.3313 | 5158.4687 | 110.9285 | 81619.4126
2004 | 11 | 8 | 21 | 0.036253 | 0.026462 | 0.00084017 | 0.012749 | 4.3046e-05 | 0.007704 | 0.00015089 | 0.084203 | 34168.4916 | 27949.7929 | 630.3056 | 10821.965 | 35.3313 | 5310.1073 | 110.9285 | 79026.9223
2004 | 11 | 8 | 22 | 0.034008 | 0.025627 | 0.00084017 | 0.011391 | 4.3046e-05 | 0.00778 | 0.00015089 | 0.07984 | 32053.0247 | 27067.4325 | 630.3056 | 9669.0997 | 35.3313 | 5362.4916 | 110.9285 | 74928.6138
2004 | 11 | 8 | 23 | 0.031429 | 0.02311 | 0.00084017 | 0.010034 | 4.3046e-05 | 0.007744 | 0.00015089 | 0.073351 | 29622.2789 | 24409.3497 | 630.3056 | 8517.0026 | 35.3313 | 5337.678 | 110.9285 | 68662.8747
2004 | 11 | 8 | 24 | 0.028772 | 0.021935 | 0.00084017 | 0.0094155 | 4.3046e-05 | 0.007476 | 0.00015089 | 0.068632 | 27117.9596 | 23167.4481 | 630.3056 | 7992.2334 | 35.3313 | 5152.9546 | 110.9285 | 64207.1612
2004 | 11 | 9 | 1 | 0.023709 | 0.022089 | 0.00084017 | 0.0095944 | 4.3046e-05 | 0.007264 | 0.00015089 | 0.06369 | 22345.5966 | 23330.5898 | 630.3056 | 8144.0837 | 35.3313 | 5006.8302 | 110.9285 | 59603.6657
2004 | 11 | 9 | 2 | 0.020222 | 0.023434 | 0.00084017 | 0.010017 | 4.3046e-05 | 0.007212 | 0.00015089 | 0.061919 | 19059.3051 | 24751.6534 | 630.3056 | 8502.7207 | 35.3313 | 4970.9883 | 110.9285 | 58061.2331
2004 | 11 | 9 | 3 | 0.018352 | 0.02414 | 0.00084017 | 0.010364 | 4.3046e-05 | 0.006992 | 0.00015089 | 0.060882 | 17296.5572 | 25496.8149 | 630.3056 | 8797.6465 | 35.3313 | 4819.3497 | 110.9285 | 57186.9338
2004 | 11 | 9 | 4 | 0.018929 | 0.022841 | 0.00084017 | 0.010769 | 4.3046e-05 | 0.00664 | 0.00015089 | 0.060214 | 17841.0261 | 24125.1834 | 630.3056 | 9141.365 | 35.3313 | 4576.728 | 110.9285 | 56460.868
2004 | 11 | 9 | 5 | 0.019456 | 0.022396 | 0.00084017 | 0.011092 | 4.3046e-05 | 0.007084 | 0.00015089 | 0.061062 | 18337.0484 | 23654.8161 | 630.3056 | 9415.6446 | 35.3313 | 4882.7622 | 110.9285 | 57066.8368
2004 | 11 | 9 | 6 | 0.021061 | 0.023185 | 0.00084017 | 0.0108 | 4.3046e-05 | 0.007148 | 0.00015089 | 0.063228 | 19850.0094 | 24487.9314 | 630.3056 | 9167.5033 | 35.3313 | 4926.8753 | 110.9285 | 59208.8848
2004 | 11 | 9 | 7 | 0.024663 | 0.02652 | 0.00084017 | 0.011142 | 4.3046e-05 | 0.007032 | 0.00015089 | 0.070391 | 23245.1764 | 28010.5876 | 630.3056 | 9457.4776 | 35.3313 | 4846.9204 | 110.9285 | 66336.7274
2004 | 11 | 9 | 8 | 0.028417 | 0.029458 | 8.4017e-05 | 0.014515 | 4.3046e-05 | 0.007 | 1.5089e-05 | 0.079532 | 26783.1538 | 31113.8436 | 63.0306 | 12321.1201 | 35.3313 | 4824.8639 | 11.0929 | 75152.4361
2004 | 11 | 9 | 9 | 0.030919 | 0.029503 | 0 | 0.01533 | 4.3046e-05 | 0.00708 | 0 | 0.082875 | 29141.2243 | 31161.0793 | 0 | 13012.5996 | 35.3313 | 4880.0052 | 0 | 78230.2397
2004 | 11 | 9 | 10 | 0.03176 | 0.029394 | 0 | 0.014933 | 4.3046e-05 | 0.007096 | 0 | 0.083226 | 29933.6877 | 31046.3717 | 0 | 12675.3477 | 35.3313 | 4891.0334 | 0 | 78581.7718
2004 | 11 | 9 | 11 | 0.030485 | 0.029958 | 0 | 0.015278 | 4.3046e-05 | 0.007104 | 0 | 0.082867 | 28732.4422 | 31641.4902 | 0 | 12968.2173 | 35.3313 | 4896.5476 | 0 | 78274.0285
2004 | 11 | 9 | 12 | 0.030338 | 0.02966 | 0 | 0.015791 | 4.3046e-05 | 0.006888 | 0 | 0.08272 | 28593.7324 | 31327.4779 | 0 | 13403.8048 | 35.3313 | 4747.666 | 0 | 78108.0124
2004 | 11 | 9 | 13 | 0.028848 | 0.029585 | 0 | 0.014843 | 4.3046e-05 | 0.006936 | 0 | 0.080255 | 27189.0036 | 31247.9682 | 0 | 12599.3283 | 35.3313 | 4780.7508 | 0 | 75852.3822
2004 | 11 | 9 | 14 | 0.028327 | 0.029425 | 0 | 0.014869 | 4.3046e-05 | 0.006908 | 0 | 0.079572 | 26698.5559 | 31079.2397 | 0 | 12621.2035 | 35.3313 | 4761.4514 | 0 | 75195.7818
2004 | 11 | 9 | 15 | 0.028675 | 0.028153 | 0 | 0.014499 | 4.3046e-05 | 0.00684 | 0 | 0.07821 | 27026.2653 | 29735.0452 | 0 | 12307.4025 | 35.3313 | 4714.5813 | 0 | 73818.6255
2004 | 11 | 9 | 16 | 0.031885 | 0.026075 | 0 | 0.014705 | 4.3046e-05 | 0.006908 | 0 | 0.079616 | 30052.081 | 27541.0905 | 0 | 12481.7777 | 35.3313 | 4761.4514 | 0 | 74871.7318
2004 | 11 | 9 | 17 | 0.038535 | 0.025076 | 0.00011202 | 0.015582 | 4.3046e-05 | 0.006992 | 2.0119e-05 | 0.086361 | 36319.7699 | 26485.9956 | 84.0405 | 13226.5798 | 35.3313 | 4819.3497 | 14.7904 | 80985.8571
2004 | 11 | 9 | 18 | 0.039965 | 0.026382 | 0.00084017 | 0.015942 | 4.3046e-05 | 0.00726 | 0.00015089 | 0.090583 | 37667.0931 | 27865.0069 | 630.3056 | 13532.0639 | 35.3313 | 5004.0731 | 110.9285 | 84844.8025
2004 | 11 | 9 | 19 | 0.038272 | 0.029012 | 0.00084017 | 0.013652 | 4.3046e-05 | 0.00722 | 0.00015089 | 0.089191 | 36071.5592 | 30643.1412 | 630.3056 | 11588.4629 | 35.3313 | 4976.5024 | 110.9285 | 84056.2312
2004 | 11 | 9 | 20 | 0.03737 | 0.02826 | 0.00084017 | 0.013611 | 4.3046e-05 | 0.006996 | 0.00015089 | 0.087272 | 35221.8478 | 29848.2967 | 630.3056 | 11553.6034 | 35.3313 | 4822.1068 | 110.9285 | 82222.4203
2004 | 11 | 9 | 21 | 0.035194 | 0.028386 | 0.00084017 | 0.012517 | 4.3046e-05 | 0.006816 | 0.00015089 | 0.083947 | 33170.4374 | 29981.6872 | 630.3056 | 10624.5493 | 35.3313 | 4698.0389 | 110.9285 | 79251.2782
2004 | 11 | 9 | 22 | 0.034245 | 0.027074 | 0.00084017 | 0.010456 | 4.3046e-05 | 0.006896 | 0.00015089 | 0.079705 | 32276.2723 | 28596.0536 | 630.3056 | 8875.2931 | 35.3313 | 4753.1802 | 110.9285 | 75277.3645
2004 | 11 | 9 | 23 | 0.030247 | 0.025299 | 0.00084017 | 0.0096001 | 4.3046e-05 | 0.006832 | 0.00015089 | 0.073012 | 28507.7896 | 26720.8178 | 630.3056 | 8148.9341 | 35.3313 | 4709.0671 | 110.9285 | 68863.1742
2004 | 11 | 9 | 24 | 0.026229 | 0.024506 | 0.00084017 | 0.010002 | 4.3046e-05 | 0.006688 | 0.00015089 | 0.068459 | 24721.3493 | 25883.4121 | 630.3056 | 8490.0728 | 35.3313 | 4609.8128 | 110.9285 | 64481.2124
2004 | 11 | 10 | 1 | 0.023618 | 0.022149 | 0.00084017 | 0.0090501 | 4.3046e-05 | 0.006944 | 0.00015089 | 0.062795 | 22260.0044 | 23393.963 | 630.3056 | 7682.0494 | 35.3313 | 4786.265 | 110.9285 | 58898.8472
2004 | 11 | 10 | 2 | 0.019796 | 0.023119 | 0.00084017 | 0.0092542 | 4.3046e-05 | 0.00686 | 0.00015089 | 0.060063 | 18657.4289 | 24418.3366 | 630.3056 | 7855.2435 | 35.3313 | 4728.3666 | 110.9285 | 56435.9411
2004 | 11 | 10 | 3 | 0.017819 | 0.023791 | 0.00084017 | 0.0095238 | 4.3046e-05 | 0.006536 | 0.00015089 | 0.058704 | 16794.3771 | 25128.5939 | 630.3056 | 8084.1688 | 35.3313 | 4505.0443 | 110.9285 | 55288.7496
2004 | 11 | 10 | 4 | 0.018394 | 0.022686 | 0.00084017 | 0.0098908 | 4.3046e-05 | 0.006376 | 0.00015089 | 0.058381 | 17336.7851 | 23960.709 | 630.3056 | 8395.662 | 35.3313 | 4394.7617 | 110.9285 | 54864.4832
2004 | 11 | 10 | 5 | 0.018876 | 0.022113 | 0.00084017 | 0.010157 | 4.3046e-05 | 0.006368 | 0.00015089 | 0.058548 | 17790.5783 | 23355.5989 | 630.3056 | 8621.6056 | 35.3313 | 4389.2476 | 110.9285 | 54933.5958
2004 | 11 | 10 | 6 | 0.020318 | 0.022688 | 0.00084017 | 0.00966 | 4.3046e-05 | 0.006316 | 0.00015089 | 0.060016 | 19149.7479 | 23962.8901 | 630.3056 | 8199.699 | 35.3313 | 4353.4057 | 110.9285 | 56442.3083
2004 | 11 | 10 | 7 | 0.023825 | 0.025574 | 0.00084017 | 0.0097882 | 4.3046e-05 | 0.006264 | 0.00015089 | 0.066485 | 22454.9196 | 27011.6071 | 630.3056 | 8308.5361 | 35.3313 | 4317.5639 | 110.9285 | 62869.1922
2004 | 11 | 10 | 8 | 0.027542 | 0.028748 | 0.00011202 | 0.013159 | 4.3046e-05 | 0.006232 | 2.0119e-05 | 0.075856 | 25958.0291 | 30364.1717 | 84.0405 | 11169.6937 | 35.3313 | 4295.5074 | 14.7904 | 71921.5641
2004 | 11 | 10 | 9 | 0.029806 | 0.028725 | 0 | 0.013756 | 4.3046e-05 | 0.006872 | 0 | 0.079202 | 28092.5681 | 30339.3093 | 0 | 11676.5988 | 35.3313 | 4736.6378 | 0 | 74880.4453
2004 | 11 | 10 | 10 | 0.03115 | 0.028905 | 0 | 0.013825 | 4.3046e-05 | 0.006968 | 0 | 0.080891 | 29358.9475 | 30530.0632 | 0 | 11734.9538 | 35.3313 | 4802.8073 | 0 | 76462.1031
2004 | 11 | 10 | 11 | 0.030318 | 0.02978 | 0 | 0.014646 | 4.3046e-05 | 0.006928 | 0 | 0.081715 | 28575.0795 | 31453.4403 | 0 | 12431.8201 | 35.3313 | 4775.2367 | 0 | 77270.9079
2004 | 11 | 10 | 12 | 0.030951 | 0.029892 | 0 | 0.015935 | 4.3046e-05 | 0.006276 | 0 | 0.083097 | 29171.0908 | 31572.4419 | 0 | 13526.0028 | 35.3313 | 4325.8351 | 0 | 78630.7019
2004 | 11 | 10 | 13 | 0.030585 | 0.030569 | 0 | 0.016108 | 4.3046e-05 | 0.006184 | 0 | 0.083489 | 28826.8871 | 32287.2325 | 0 | 13673.0926 | 35.3313 | 4262.4226 | 0 | 79084.9661
2004 | 11 | 10 | 14 | 0.029711 | 0.030261 | 0 | 0.015807 | 4.3046e-05 | 0.006276 | 0 | 0.082098 | 28002.8379 | 31961.9246 | 0 | 13417.6164 | 35.3313 | 4325.8351 | 0 | 77743.5453
2004 | 11 | 10 | 15 | 0.029602 | 0.028708 | 0 | 0.015005 | 4.3046e-05 | 0.007144 | 0 | 0.080502 | 27899.9308 | 30322.0557 | 0 | 12736.7616 | 35.3313 | 4924.1182 | 0 | 75918.1976
2004 | 11 | 10 | 16 | 0.032638 | 0.026387 | 0 | 0.014996 | 4.3046e-05 | 0.007092 | 0 | 0.081157 | 30761.7281 | 27870.5662 | 0 | 12729.4392 | 35.3313 | 4888.2764 | 0 | 76285.3411
2004 | 11 | 10 | 17 | 0.038586 | 0.024827 | 0.00012603 | 0.014999 | 4.3046e-05 | 0.007196 | 2.2634e-05 | 0.085799 | 36367.6377 | 26222.1661 | 94.5458 | 12731.5848 | 35.3313 | 4959.9601 | 16.6393 | 80427.865
2004 | 11 | 10 | 18 | 0.039379 | 0.026198 | 0.00084017 | 0.014822 | 4.3046e-05 | 0.007176 | 0.00015089 | 0.088609 | 37114.9886 | 27670.3455 | 630.3056 | 12581.1036 | 35.3313 | 4946.1747 | 110.9285 | 83089.1779
2004 | 11 | 10 | 19 | 0.037243 | 0.028107 | 0.00084017 | 0.011991 | 4.3046e-05 | 0.007324 | 0.00015089 | 0.085699 | 35101.5609 | 29687.4004 | 630.3056 | 10178.1523 | 35.3313 | 5048.1861 | 110.9285 | 80791.8652
2004 | 11 | 10 | 20 | 0.036124 | 0.027031 | 0.00084017 | 0.011671 | 4.3046e-05 | 0.00708 | 0.00015089 | 0.08294 | 34046.9852 | 28550.1516 | 630.3056 | 9907.0254 | 35.3313 | 4880.0052 | 110.9285 | 78160.7329
2004 | 11 | 10 | 21 | 0.033626 | 0.027121 | 0.00084017 | 0.010398 | 4.3046e-05 | 0.007284 | 0.00015089 | 0.079463 | 31693.1342 | 28645.0695 | 630.3056 | 8825.9345 | 35.3313 | 5020.6155 | 110.9285 | 74961.3192
2004 | 11 | 10 | 22 | 0.032355 | 0.025583 | 0.00084017 | 0.0080454 | 4.3046e-05 | 0.007256 | 0.00015089 | 0.074273 | 30494.4431 | 27021.1102 | 630.3056 | 6829.1748 | 35.3313 | 5001.316 | 110.9285 | 70122.6096
2004 | 11 | 10 | 23 | 0.028412 | 0.023854 | 0.00084017 | 0.007257 | 4.3046e-05 | 0.007124 | 0.00015089 | 0.067682 | 26778.9125 | 25195.2578 | 630.3056 | 6159.9958 | 35.3313 | 4910.3329 | 110.9285 | 63821.0645
2004 | 11 | 10 | 24 | 0.024379 | 0.023098 | 0.00084017 | 0.0077328 | 4.3046e-05 | 0.007052 | 0.00015089 | 0.063296 | 22977.791 | 24396.2889 | 630.3056 | 6563.8933 | 35.3313 | 4860.7057 | 110.9285 | 59575.2444
2004 | 11 | 11 | 1 | 0.021534 | 0.020785 | 0.00084017 | 0.0075769 | 4.3046e-05 | 0.006932 | 0.00015089 | 0.057862 | 20295.8406 | 21953.5526 | 630.3056 | 6431.5525 | 35.3313 | 4777.9938 | 110.9285 | 54235.5049
2004 | 11 | 11 | 2 | 0.018112 | 0.022174 | 0.00084017 | 0.0080438 | 4.3046e-05 | 0.007212 | 0.00015089 | 0.056576 | 17070.8368 | 23420.5857 | 630.3056 | 6827.8395 | 35.3313 | 4970.9883 | 110.9285 | 53066.8158
2004 | 11 | 11 | 3 | 0.016224 | 0.022908 | 0.00084017 | 0.0083696 | 4.3046e-05 | 0.00706 | 0.00015089 | 0.055596 | 15291.2369 | 24196.1154 | 630.3056 | 7104.4441 | 35.3313 | 4866.2198 | 110.9285 | 52234.5818
2004 | 11 | 11 | 4 | 0.016725 | 0.021831 | 0.00084017 | 0.0087073 | 4.3046e-05 | 0.006824 | 0.00015089 | 0.055122 | 15763.802 | 23057.8519 | 630.3056 | 7391.0273 | 35.3313 | 4703.553 | 110.9285 | 51692.7996
2004 | 11 | 11 | 5 | 0.017232 | 0.021302 | 0.00084017 | 0.0090142 | 4.3046e-05 | 0.006816 | 0.00015089 | 0.055399 | 16241.6186 | 22499.512 | 630.3056 | 7651.5306 | 35.3313 | 4698.0389 | 110.9285 | 51867.2656
2004 | 11 | 11 | 6 | 0.019108 | 0.021924 | 0.00084017 | 0.0089908 | 4.3046e-05 | 0.006388 | 0.00015089 | 0.057445 | 18009.3341 | 23156.3383 | 630.3056 | 7631.6581 | 35.3313 | 4403.0329 | 110.9285 | 53976.9289
2004 | 11 | 11 | 7 | 0.022364 | 0.025077 | 0.00084017 | 0.0090198 | 4.3046e-05 | 0.006076 | 0.00015089 | 0.063572 | 21078.3546 | 26487.042 | 630.3056 | 7656.3508 | 35.3313 | 4187.9818 | 110.9285 | 60186.2947
2004 | 11 | 11 | 8 | 0.026064 | 0.027988 | 0.00012603 | 0.012336 | 4.3046e-05 | 0.006464 | 2.2634e-05 | 0.073044 | 24565.5895 | 29561.0935 | 94.5458 | 10471.0715 | 35.3313 | 4455.4171 | 16.6393 | 69199.688
2004 | 11 | 11 | 9 | 0.028888 | 0.02819 | 0 | 0.013459 | 4.3046e-05 | 0.007124 | 0 | 0.077703 | 27227.0243 | 29774.0372 | 0 | 11424.3516 | 35.3313 | 4910.3329 | 0 | 73371.0772
2004 | 11 | 11 | 10 | 0.030375 | 0.028513 | 0 | 0.013688 | 4.3046e-05 | 0.00742 | 0 | 0.08004 | 28628.7944 | 30116.1082 | 0 | 11619.0701 | 35.3313 | 5114.3557 | 0 | 75513.6597
2004 | 11 | 11 | 11 | 0.028756 | 0.028876 | 0 | 0.013692 | 4.3046e-05 | 0.007324 | 0 | 0.078691 | 27102.2027 | 30499.2642 | 0 | 11622.1337 | 35.3313 | 5048.1861 | 0 | 74307.118
2004 | 11 | 11 | 12 | 0.028602 | 0.028549 | 0 | 0.014195 | 4.3046e-05 | 0.007876 | 0 | 0.079264 | 26957.4786 | 30153.5314 | 0 | 12048.9205 | 35.3313 | 5428.6611 | 0 | 74623.9229
2004 | 11 | 11 | 13 | 0.027729 | 0.028897 | 0 | 0.013836 | 4.3046e-05 | 0.0078 | 0 | 0.078305 | 26134.5702 | 30521.3547 | 0 | 11744.4275 | 35.3313 | 5376.2769 | 0 | 73811.9606
2004 | 11 | 11 | 14 | 0.026965 | 0.028584 | 0 | 0.013625 | 4.3046e-05 | 0.007512 | 0 | 0.076729 | 25414.9069 | 30191.2221 | 0 | 11565.0692 | 35.3313 | 5177.7682 | 0 | 72384.2977
2004 | 11 | 11 | 15 | 0.027662 | 0.027546 | 0 | 0.01359 | 4.3046e-05 | 0.007112 | 0 | 0.075952 | 26071.1058 | 29094.1369 | 0 | 11535.3494 | 35.3313 | 4902.0617 | 0 | 71637.9849
2004 | 11 | 11 | 16 | 0.030679 | 0.025351 | 0 | 0.013617 | 4.3046e-05 | 0.007244 | 0 | 0.076934 | 28915.0014 | 26776.1127 | 0 | 11558.5788 | 35.3313 | 4993.0448 | 0 | 72278.0691
2004 | 11 | 11 | 17 | 0.036193 | 0.023676 | 0.00014003 | 0.013434 | 4.3046e-05 | 0.007528 | 2.5149e-05 | 0.081039 | 34112.2098 | 25007.1704 | 105.0512 | 11402.9808 | 35.3313 | 5188.7965 | 18.4881 | 75870.0281
2004 | 11 | 11 | 18 | 0.038415 | 0.025886 | 0.00084017 | 0.014544 | 4.3046e-05 | 0.007792 | 0.00015089 | 0.087672 | 36206.3761 | 27341.0805 | 630.3056 | 12345.7299 | 35.3313 | 5370.7627 | 110.9285 | 82040.5148
2004 | 11 | 11 | 19 | 0.036915 | 0.028064 | 0.00084017 | 0.01246 | 4.3046e-05 | 0.007788 | 0.00015089 | 0.086261 | 34792.2526 | 29641.4607 | 630.3056 | 10576.5114 | 35.3313 | 5368.0057 | 110.9285 | 81154.7958
2004 | 11 | 11 | 20 | 0.036285 | 0.027342 | 0.00084017 | 0.012693 | 4.3046e-05 | 0.00774 | 0.00015089 | 0.085094 | 34198.6206 | 28878.5132 | 630.3056 | 10774.2395 | 35.3313 | 5334.9209 | 110.9285 | 79962.8597
2004 | 11 | 11 | 21 | 0.034343 | 0.027693 | 0.00084017 | 0.011802 | 4.3046e-05 | 0.00752 | 0.00015089 | 0.082392 | 32368.1415 | 29249.8707 | 630.3056 | 10017.7522 | 35.3313 | 5183.2823 | 110.9285 | 77595.6122
2004 | 11 | 11 | 22 | 0.033513 | 0.026393 | 0.00084017 | 0.0098519 | 4.3046e-05 | 0.007268 | 0.00015089 | 0.078059 | 31585.7472 | 27876.3775 | 630.3056 | 8362.6054 | 35.3313 | 5009.5872 | 110.9285 | 73610.8828
2004 | 11 | 11 | 23 | 0.029869 | 0.024853 | 0.00084017 | 0.0093356 | 4.3046e-05 | 0.006836 | 0.00015089 | 0.071927 | 28151.2509 | 26250.2473 | 630.3056 | 7924.3586 | 35.3313 | 4711.8242 | 110.9285 | 67814.2464
2004 | 11 | 11 | 24 | 0.025511 | 0.023826 | 0.00084017 | 0.0093941 | 4.3046e-05 | 0.006936 | 0.00015089 | 0.066701 | 24044.3627 | 25164.8773 | 630.3056 | 7974.0107 | 35.3313 | 4780.7508 | 110.9285 | 62740.567
2004 | 11 | 12 | 1 | 0.020261 | 0.023642 | 0.00084017 | 0.010157 | 4.3046e-05 | 0.007 | 0.00015089 | 0.062094 | 19096.1358 | 24971.2495 | 630.3056 | 8621.5125 | 35.3313 | 4824.8639 | 110.9285 | 58290.3272
2004 | 11 | 12 | 2 | 0.017793 | 0.024454 | 0.00084017 | 0.0095083 | 4.3046e-05 | 0.007056 | 0.00015089 | 0.059845 | 16769.6664 | 25828.2923 | 630.3056 | 8070.9331 | 35.3313 | 4863.4628 | 110.9285 | 56308.9201
2004 | 11 | 12 | 3 | 0.017702 | 0.023011 | 0.00084017 | 0.01017 | 4.3046e-05 | 0.007044 | 0.00015089 | 0.058961 | 16684.0858 | 24304.0417 | 630.3056 | 8632.9097 | 35.3313 | 4855.1916 | 110.9285 | 55252.7943
2004 | 11 | 12 | 4 | 0.017397 | 0.022807 | 0.00084017 | 0.011145 | 4.3046e-05 | 0.007132 | 0.00015089 | 0.059514 | 16396.5006 | 24088.704 | 630.3056 | 9460.0579 | 35.3313 | 4915.847 | 110.9285 | 55637.675
2004 | 11 | 12 | 5 | 0.017694 | 0.023012 | 0.00084017 | 0.011111 | 4.3046e-05 | 0.007084 | 0.00015089 | 0.059935 | 16676.4455 | 24305.2846 | 630.3056 | 9431.5186 | 35.3313 | 4882.7622 | 110.9285 | 56072.5765
2004 | 11 | 12 | 6 | 0.019071 | 0.023943 | 0.00084017 | 0.010324 | 4.3046e-05 | 0.00688 | 0.00015089 | 0.061252 | 17974.8588 | 25288.5716 | 630.3056 | 8763.531 | 35.3313 | 4742.1519 | 110.9285 | 57545.6788
2004 | 11 | 12 | 7 | 0.022245 | 0.026896 | 0.00084017 | 0.010512 | 4.3046e-05 | 0.006612 | 0.00015089 | 0.067298 | 20965.6977 | 28407.6158 | 630.3056 | 8922.7883 | 35.3313 | 4557.4286 | 110.9285 | 63630.0958
2004 | 11 | 12 | 8 | 0.028196 | 0.02822 | 0.00015403 | 0.013513 | 4.3046e-05 | 0.006592 | 2.7663e-05 | 0.076746 | 26574.8096 | 29806.4831 | 115.5558 | 11470.236 | 35.3313 | 4543.6432 | 20.3369 | 72566.3958
2004 | 11 | 12 | 9 | 0.031247 | 0.02936 | 0 | 0.014209 | 4.3046e-05 | 0.006684 | 0 | 0.081544 | 29450.7981 | 31010.8273 | 0 | 12060.9444 | 35.3313 | 4607.0557 | 0 | 77164.9567
2004 | 11 | 12 | 10 | 0.032717 | 0.029257 | 0 | 0.014291 | 4.3046e-05 | 0.00666 | 0 | 0.082968 | 30835.4631 | 30901.5165 | 0 | 12130.874 | 35.3313 | 4590.5133 | 0 | 78493.6983
2004 | 11 | 12 | 11 | 0.030941 | 0.029691 | 0 | 0.015347 | 4.3046e-05 | 0.00658 | 0 | 0.082603 | 29162.0917 | 31360.1091 | 0 | 13027.2868 | 35.3313 | 4535.372 | 0 | 78120.1908
2004 | 11 | 12 | 12 | 0.03016 | 0.030326 | 0 | 0.015167 | 4.3046e-05 | 0.006752 | 0 | 0.082448 | 28425.9042 | 32031.1187 | 0 | 12873.9224 | 35.3313 | 4653.9258 | 0 | 78020.2025
2004 | 11 | 12 | 13 | 0.028751 | 0.030075 | 0 | 0.014618 | 4.3046e-05 | 0.006776 | 0 | 0.080263 | 27098.3331 | 31765.0468 | 0 | 12408.1923 | 35.3313 | 4670.4682 | 0 | 75977.3717
2004 | 11 | 12 | 14 | 0.028402 | 0.02943 | 0 | 0.015094 | 4.3046e-05 | 0.00698 | 0 | 0.079949 | 26769.2394 | 31083.9481 | 0 | 12812.2019 | 35.3313 | 4811.0785 | 0 | 75511.7993
2004 | 11 | 12 | 15 | 0.028204 | 0.027688 | 0 | 0.015921 | 4.3046e-05 | 0.007468 | 0 | 0.079325 | 26582.686 | 29244.4151 | 0 | 13514.6429 | 35.3313 | 5147.4405 | 0 | 74524.5157
2004 | 11 | 12 | 16 | 0.030271 | 0.02636 | 0 | 0.016199 | 4.3046e-05 | 0.007716 | 0 | 0.080588 | 28530.376 | 27841.3793 | 0 | 13750.0034 | 35.3313 | 5318.3785 | 0 | 75475.4686
2004 | 11 | 12 | 17 | 0.036177 | 0.0236 | 0.00015403 | 0.016017 | 4.3046e-05 | 0.007396 | 2.7663e-05 | 0.083415 | 34097.3067 | 24926.3704 | 115.5558 | 13595.7002 | 35.3313 | 5097.8133 | 20.3369 | 77888.4145
2004 | 11 | 12 | 18 | 0.036788 | 0.026129 | 0.00084017 | 0.015706 | 4.3046e-05 | 0.007176 | 0.00015089 | 0.086834 | 34673.1712 | 27597.7657 | 630.3056 | 13331.9636 | 35.3313 | 4946.1747 | 110.9285 | 81325.6407
2004 | 11 | 12 | 19 | 0.035657 | 0.02604 | 0.00084017 | 0.015152 | 4.3046e-05 | 0.007048 | 0.00015089 | 0.084931 | 33606.8004 | 27504.0317 | 630.3056 | 12861.182 | 35.3313 | 4857.9486 | 110.9285 | 79606.5282
2004 | 11 | 12 | 20 | 0.033814 | 0.026868 | 0.00084017 | 0.013788 | 4.3046e-05 | 0.007148 | 0.00015089 | 0.082653 | 31870.3142 | 28378.119 | 630.3056 | 11703.8939 | 35.3313 | 4926.8753 | 110.9285 | 77655.7678
2004 | 11 | 12 | 21 | 0.035438 | 0.025389 | 0.00084017 | 0.011225 | 4.3046e-05 | 0.00728 | 0.00015089 | 0.080366 | 33400.4718 | 26815.8958 | 630.3056 | 9528.4734 | 35.3313 | 5017.8584 | 110.9285 | 75539.2648
2004 | 11 | 12 | 22 | 0.034581 | 0.024379 | 0.00084017 | 0.0099566 | 4.3046e-05 | 0.007312 | 0.00015089 | 0.077262 | 32592.4714 | 25749.3593 | 630.3056 | 8451.5322 | 35.3313 | 5039.9149 | 110.9285 | 72609.8433
2004 | 11 | 12 | 23 | 0.029676 | 0.024448 | 0.00084017 | 0.0097855 | 4.3046e-05 | 0.007292 | 0.00015089 | 0.072235 | 27969.7297 | 25822.0831 | 630.3056 | 8306.2463 | 35.3313 | 5026.1296 | 110.9285 | 67900.7542
2004 | 11 | 12 | 24 | 0.025236 | 0.025064 | 0.00084017 | 0.010354 | 4.3046e-05 | 0.00754 | 0.00015089 | 0.069228 | 23784.9036 | 26472.9584 | 630.3056 | 8788.5878 | 35.3313 | 5197.0677 | 110.9285 | 65020.0829
2004 | 11 | 13 | 1 | 0.022541 | 0.024992 | 0.00084017 | 0.0087148 | 4.3046e-05 | 0.007632 | 0.00015089 | 0.064914 | 21245.2467 | 26396.4093 | 630.3056 | 7397.3874 | 35.3313 | 5260.4801 | 110.9285 | 61076.089
2004 | 11 | 13 | 2 | 0.021606 | 0.022521 | 0.00084017 | 0.0097976 | 4.3046e-05 | 0.007648 | 0.00015089 | 0.062607 | 20363.7516 | 23787.1394 | 630.3056 | 8316.5054 | 35.3313 | 5271.5084 | 110.9285 | 58515.4702
2004 | 11 | 13 | 3 | 0.02008 | 0.023405 | 0.00084017 | 0.0097096 | 4.3046e-05 | 0.007644 | 0.00015089 | 0.061872 | 18925.5122 | 24720.2673 | 630.3056 | 8241.7994 | 35.3313 | 5268.7513 | 110.9285 | 57932.8958
2004 | 11 | 13 | 4 | 0.019063 | 0.023475 | 0.00084017 | 0.01046 | 4.3046e-05 | 0.007696 | 0.00015089 | 0.061729 | 17967.3605 | 24794.817 | 630.3056 | 8879.1028 | 35.3313 | 5304.5932 | 110.9285 | 57722.439
2004 | 11 | 13 | 5 | 0.019276 | 0.022798 | 0.00084017 | 0.010795 | 4.3046e-05 | 0.007528 | 0.00015089 | 0.06143 | 18167.5642 | 24079.0558 | 630.3056 | 9163.0678 | 35.3313 | 5188.7965 | 110.9285 | 57375.0497
2004 | 11 | 13 | 6 | 0.020522 | 0.022976 | 0.00084017 | 0.011031 | 4.3046e-05 | 0.006996 | 0.00015089 | 0.06256 | 19342.1827 | 24267.6037 | 630.3056 | 9363.911 | 35.3313 | 4822.1068 | 110.9285 | 58572.3697
2004 | 11 | 13 | 7 | 0.023388 | 0.0228 | 0.00084017 | 0.01141 | 4.3046e-05 | 0.006676 | 0.00015089 | 0.065308 | 22043.3332 | 24081.4037 | 630.3056 | 9684.9015 | 35.3313 | 4601.5416 | 110.9285 | 61187.7455
2004 | 11 | 13 | 8 | 0.026435 | 0.022964 | 0.00016803 | 0.013189 | 4.3046e-05 | 0.006676 | 3.0178e-05 | 0.069505 | 24914.7355 | 24254.9747 | 126.0611 | 11195.2648 | 35.3313 | 4601.5416 | 22.1857 | 65150.0948
2004 | 11 | 13 | 9 | 0.03085 | 0.022355 | 0 | 0.014163 | 4.3046e-05 | 0.00676 | 0 | 0.074171 | 29076.6957 | 23611.3954 | 0 | 12021.7036 | 35.3313 | 4659.44 | 0 | 69404.5659
2004 | 11 | 13 | 10 | 0.033848 | 0.02267 | 0 | 0.014279 | 4.3046e-05 | 0.00682 | 0 | 0.077659 | 31901.5026 | 23944.533 | 0 | 12120.0929 | 35.3313 | 4700.7959 | 0 | 72702.2557
2004 | 11 | 13 | 11 | 0.036214 | 0.021547 | 0 | 0.013298 | 4.3046e-05 | 0.006884 | 0 | 0.077986 | 34132.2201 | 22757.8137 | 0 | 11287.476 | 35.3313 | 4744.909 | 0 | 72957.7501
2004 | 11 | 13 | 12 | 0.038531 | 0.020742 | 0 | 0.011383 | 4.3046e-05 | 0.006892 | 0 | 0.077591 | 36315.8869 | 21907.7979 | 0 | 9661.9782 | 35.3313 | 4750.4231 | 0 | 72671.4175
2004 | 11 | 13 | 13 | 0.037257 | 0.020525 | 0 | 0.012684 | 4.3046e-05 | 0.006808 | 0 | 0.077317 | 35114.7765 | 21678.806 | 0 | 10766.3295 | 35.3313 | 4692.5247 | 0 | 72287.768
2004 | 11 | 13 | 14 | 0.037212 | 0.020851 | 0 | 0.011026 | 4.3046e-05 | 0.00694 | 0 | 0.076073 | 35072.8118 | 22022.9211 | 0 | 9359.5981 | 35.3313 | 4783.5079 | 0 | 71274.1701
2004 | 11 | 13 | 15 | 0.03645 | 0.018979 | 0 | 0.011355 | 4.3046e-05 | 0.006972 | 0 | 0.0738 | 34354.196 | 20046.1112 | 0 | 9638.8161 | 35.3313 | 4805.5644 | 0 | 68880.0189
2004 | 11 | 13 | 16 | 0.038237 | 0.018069 | 0 | 0.010464 | 4.3046e-05 | 0.006988 | 0 | 0.073802 | 36039.0108 | 19084.4927 | 0 | 8882.4163 | 35.3313 | 4816.5927 | 0 | 68857.8437
2004 | 11 | 13 | 17 | 0.037299 | 0.019893 | 0.00018204 | 0.012746 | 4.3046e-05 | 0.006884 | 3.2693e-05 | 0.07708 | 35154.7167 | 21011.0621 | 136.5665 | 10819.6248 | 35.3313 | 4744.909 | 24.0346 | 71926.245
2004 | 11 | 13 | 18 | 0.039158 | 0.022759 | 0.00084017 | 0.014462 | 4.3046e-05 | 0.006608 | 0.00015089 | 0.08402 | 36906.377 | 24038.2762 | 630.3056 | 12275.4687 | 35.3313 | 4554.6715 | 110.9285 | 78551.3589
2004 | 11 | 13 | 19 | 0.036931 | 0.0235 | 0.00084017 | 0.013342 | 4.3046e-05 | 0.00646 | 0.00015089 | 0.081268 | 34808.079 | 24820.8986 | 630.3056 | 11325.1317 | 35.3313 | 4452.6601 | 110.9285 | 76183.3348
2004 | 11 | 13 | 20 | 0.038106 | 0.022635 | 0.00084017 | 0.010218 | 4.3046e-05 | 0.00642 | 0.00015089 | 0.078413 | 35915.3567 | 23907.082 | 630.3056 | 8673.5233 | 35.3313 | 4425.0894 | 110.9285 | 73697.6169
2004 | 11 | 13 | 21 | 0.037597 | 0.021616 | 0.00084017 | 0.0085532 | 4.3046e-05 | 0.007172 | 0.00015089 | 0.075972 | 35435.8037 | 22830.6261 | 630.3056 | 7260.2869 | 35.3313 | 4943.4177 | 110.9285 | 71246.6999
2004 | 11 | 13 | 22 | 0.034835 | 0.021341 | 0.00084017 | 0.0088376 | 4.3046e-05 | 0.0072 | 0.00015089 | 0.073248 | 32832.3553 | 22540.8452 | 630.3056 | 7501.6633 | 35.3313 | 4962.7171 | 110.9285 | 68614.1464
2004 | 11 | 13 | 23 | 0.030164 | 0.021911 | 0.00084017 | 0.0084294 | 4.3046e-05 | 0.007168 | 0.00015089 | 0.068706 | 28429.3462 | 23142.5322 | 630.3056 | 7155.1656 | 35.3313 | 4940.6606 | 110.9285 | 64444.2701
2004 | 11 | 13 | 24 | 0.027196 | 0.020971 | 0.00084017 | 0.0080974 | 4.3046e-05 | 0.007112 | 0.00015089 | 0.06441 | 25632.1538 | 22149.9701 | 630.3056 | 6873.327 | 35.3313 | 4902.0617 | 110.9285 | 60334.078
2004 | 11 | 14 | 1 | 0.023443 | 0.020954 | 0.00084017 | 0.0082907 | 4.3046e-05 | 0.0072 | 0.00015089 | 0.060921 | 22094.6729 | 22131.5082 | 630.3056 | 7037.3943 | 35.3313 | 4962.7171 | 110.9285 | 57002.8581
2004 | 11 | 14 | 2 | 0.021015 | 0.020798 | 0.00084017 | 0.008885 | 4.3046e-05 | 0.006712 | 0.00015089 | 0.058444 | 19807.1167 | 21966.7826 | 630.3056 | 7541.9135 | 35.3313 | 4626.3552 | 110.9285 | 54718.7334
2004 | 11 | 14 | 3 | 0.018962 | 0.020724 | 0.00084017 | 0.0090794 | 4.3046e-05 | 0.007136 | 0.00015089 | 0.056935 | 17872.0572 | 21888.4486 | 630.3056 | 7706.8724 | 35.3313 | 4918.6041 | 110.9285 | 53162.5477
2004 | 11 | 14 | 4 | 0.018741 | 0.020812 | 0.00084017 | 0.0082914 | 4.3046e-05 | 0.007152 | 0.00015089 | 0.05603 | 17663.3774 | 21981.3684 | 630.3056 | 7038.0553 | 35.3313 | 4929.6323 | 110.9285 | 52388.9989
2004 | 11 | 14 | 5 | 0.018044 | 0.022002 | 0.00084017 | 0.0078062 | 4.3046e-05 | 0.00716 | 0.00015089 | 0.056046 | 17006.7009 | 23238.6005 | 630.3056 | 6626.1836 | 35.3313 | 4935.1465 | 110.9285 | 52583.197
2004 | 11 | 14 | 6 | 0.019451 | 0.021123 | 0.00084017 | 0.0078825 | 4.3046e-05 | 0.007124 | 0.00015089 | 0.056615 | 18332.8416 | 22310.6392 | 630.3056 | 6690.9739 | 35.3313 | 4910.3329 | 110.9285 | 53021.3531
2004 | 11 | 14 | 7 | 0.020927 | 0.022538 | 0.00084017 | 0.0065789 | 4.3046e-05 | 0.007204 | 0.00015089 | 0.058282 | 19723.3908 | 23804.9415 | 630.3056 | 5584.367 | 35.3313 | 4965.4742 | 110.9285 | 54854.7388
2004 | 11 | 14 | 8 | 0.023008 | 0.022936 | 0.00018204 | 0.0073648 | 4.3046e-05 | 0.00662 | 3.2693e-05 | 0.060186 | 21684.8658 | 24225.4372 | 136.5665 | 6251.4809 | 35.3313 | 4562.9427 | 24.0346 | 56920.6588
2004 | 11 | 14 | 9 | 0.027834 | 0.021411 | 0 | 0.0092474 | 4.3046e-05 | 0.005884 | 0 | 0.06442 | 26233.7329 | 22614.6458 | 0 | 7849.5236 | 35.3313 | 4055.6427 | 0 | 60788.8762
2004 | 11 | 14 | 10 | 0.02944 | 0.02158 | 0 | 0.010663 | 4.3046e-05 | 0.006068 | 0 | 0.067795 | 27747.1389 | 22793.4729 | 0 | 9051.3502 | 35.3313 | 4182.4677 | 0 | 63809.7609
2004 | 11 | 14 | 11 | 0.030096 | 0.022304 | 0 | 0.011452 | 4.3046e-05 | 0.005944 | 0 | 0.06984 | 28366.0047 | 23558.1588 | 0 | 9720.5527 | 35.3313 | 4096.9987 | 0 | 65777.0461
2004 | 11 | 14 | 12 | 0.030186 | 0.022151 | 0 | 0.011974 | 4.3046e-05 | 0.00588 | 0 | 0.070234 | 28450.4715 | 23396.174 | 0 | 10164.1743 | 35.3313 | 4052.8856 | 0 | 66099.0367
2004 | 11 | 14 | 13 | 0.030338 | 0.021551 | 0 | 0.01051 | 4.3046e-05 | 0.007288 | 0 | 0.06973 | 28594.0265 | 22762.0073 | 0 | 8921.2803 | 35.3313 | 5023.3726 | 0 | 65336.0179
2004 | 11 | 14 | 14 | 0.028651 | 0.022038 | 0 | 0.010743 | 4.3046e-05 | 0.007096 | 0 | 0.068571 | 27003.8575 | 23277.0383 | 0 | 9118.6232 | 35.3313 | 4891.0334 | 0 | 64325.8837
2004 | 11 | 14 | 15 | 0.029782 | 0.021087 | 0 | 0.0093739 | 4.3046e-05 | 0.007052 | 0 | 0.067338 | 28069.982 | 22272.3072 | 0 | 7956.8908 | 35.3313 | 4860.7057 | 0 | 63195.217
2004 | 11 | 14 | 16 | 0.032976 | 0.019438 | 0 | 0.0091616 | 4.3046e-05 | 0.00694 | 0 | 0.068559 | 31080.2079 | 20530.4758 | 0 | 7776.7012 | 35.3313 | 4783.5079 | 0 | 64206.2241
2004 | 11 | 14 | 17 | 0.036214 | 0.019565 | 0.00019604 | 0.011026 | 4.3046e-05 | 0.007008 | 3.5208e-05 | 0.074088 | 34132.3027 | 20664.7223 | 147.0711 | 9359.5329 | 35.3313 | 4830.378 | 25.8833 | 69195.2215
2004 | 11 | 14 | 18 | 0.037832 | 0.023808 | 0.00084017 | 0.012117 | 4.3046e-05 | 0.006892 | 0.00015089 | 0.081683 | 35656.9799 | 25146.0952 | 630.3056 | 10285.1095 | 35.3313 | 4750.4231 | 110.9285 | 76615.1731
2004 | 11 | 14 | 19 | 0.037308 | 0.023403 | 0.00084017 | 0.0099632 | 4.3046e-05 | 0.006944 | 0.00015089 | 0.078653 | 35163.1388 | 24718.7114 | 630.3056 | 8457.1153 | 35.3313 | 4786.265 | 110.9285 | 73901.7959
2004 | 11 | 14 | 20 | 0.036747 | 0.023435 | 0.00084017 | 0.0083575 | 4.3046e-05 | 0.0067 | 0.00015089 | 0.076274 | 34634.5636 | 24752.5482 | 630.3056 | 7094.1397 | 35.3313 | 4618.084 | 110.9285 | 71875.901
2004 | 11 | 14 | 21 | 0.036502 | 0.021992 | 0.00084017 | 0.0075969 | 4.3046e-05 | 0.006912 | 0.00015089 | 0.074037 | 34403.4901 | 23227.8732 | 630.3056 | 6448.5093 | 35.3313 | 4764.2084 | 110.9285 | 69620.6465
2004 | 11 | 14 | 22 | 0.036928 | 0.021338 | 0.00084017 | 0.0046541 | 4.3046e-05 | 0.007004 | 0.00015089 | 0.070959 | 34805.1271 | 22537.5275 | 630.3056 | 3950.5997 | 35.3313 | 4827.6209 | 110.9285 | 66897.4407
2004 | 11 | 14 | 23 | 0.032239 | 0.020077 | 0.00084017 | 0.0055461 | 4.3046e-05 | 0.006872 | 0.00015089 | 0.065768 | 30385.479 | 21205.1651 | 630.3056 | 4707.7484 | 35.3313 | 4736.6378 | 110.9285 | 61811.5957
2004 | 11 | 14 | 24 | 0.026868 | 0.019419 | 0.00084017 | 0.0059339 | 4.3046e-05 | 0.007072 | 0.00015089 | 0.060327 | 25322.9545 | 20510.4339 | 630.3056 | 5036.8808 | 35.3313 | 4874.491 | 110.9285 | 56521.3257
2004 | 11 | 15 | 1 | 0.020292 | 0.019663 | 0.00084017 | 0.0085731 | 4.3046e-05 | 0.007252 | 0.00015089 | 0.056814 | 19124.8919 | 20768.0794 | 630.3056 | 7277.1469 | 35.3313 | 4998.559 | 110.9285 | 52945.2427
2004 | 11 | 15 | 2 | 0.017689 | 0.01998 | 0.00084017 | 0.009102 | 4.3046e-05 | 0.007584 | 0.00015089 | 0.055389 | 16671.6441 | 21102.8979 | 630.3056 | 7726.0582 | 35.3313 | 5227.3954 | 110.9285 | 51504.561
2004 | 11 | 15 | 3 | 0.017267 | 0.019918 | 0.00084017 | 0.0087928 | 4.3046e-05 | 0.007364 | 0.00015089 | 0.054376 | 16274.1404 | 21037.5451 | 630.3056 | 7463.6431 | 35.3313 | 5075.7568 | 110.9285 | 50627.6509
2004 | 11 | 15 | 4 | 0.016352 | 0.020227 | 0.00084017 | 0.008871 | 4.3046e-05 | 0.007416 | 0.00015089 | 0.0539 | 15411.965 | 21363.8409 | 630.3056 | 7529.9729 | 35.3313 | 5111.5986 | 110.9285 | 50193.9429
2004 | 11 | 15 | 5 | 0.016055 | 0.020743 | 0.00084017 | 0.0089485 | 4.3046e-05 | 0.007172 | 0.00015089 | 0.053952 | 15131.8594 | 21908.6625 | 630.3056 | 7595.7907 | 35.3313 | 4943.4177 | 110.9285 | 50356.2957
2004 | 11 | 15 | 6 | 0.017017 | 0.022517 | 0.00084017 | 0.0081284 | 4.3046e-05 | 0.00734 | 0.00015089 | 0.056037 | 16038.8224 | 23783.0716 | 630.3056 | 6899.6945 | 35.3313 | 5059.2144 | 110.9285 | 52557.3683
2004 | 11 | 15 | 7 | 0.019896 | 0.025308 | 0.00084017 | 0.0088935 | 4.3046e-05 | 0.007208 | 0.00015089 | 0.06234 | 18752.0884 | 26730.8262 | 630.3056 | 7549.1141 | 35.3313 | 4968.2312 | 110.9285 | 58776.8254
2004 | 11 | 15 | 8 | 0.026155 | 0.02587 | 0.00021004 | 0.012859 | 4.3046e-05 | 0.007052 | 3.7723e-05 | 0.072227 | 24651.4417 | 27324.4436 | 157.5764 | 10915.0669 | 35.3313 | 4860.7057 | 27.7321 | 67972.2978
2004 | 11 | 15 | 9 | 0.029516 | 0.026557 | 0 | 0.013446 | 4.3046e-05 | 0.00722 | 0 | 0.076782 | 27818.6552 | 28049.5042 | 0 | 11413.5768 | 35.3313 | 4976.5024 | 0 | 72293.5699
2004 | 11 | 15 | 10 | 0.02954 | 0.028379 | 0 | 0.013856 | 4.3046e-05 | 0.007412 | 0 | 0.079231 | 27841.8814 | 29974.523 | 0 | 11761.479 | 35.3313 | 5108.8416 | 0 | 74722.0562
2004 | 11 | 15 | 11 | 0.029095 | 0.028317 | 0 | 0.014595 | 4.3046e-05 | 0.007264 | 0 | 0.079315 | 27422.1213 | 29909.0061 | 0 | 12389.0078 | 35.3313 | 5006.8302 | 0 | 74762.2966
2004 | 11 | 15 | 12 | 0.030949 | 0.027702 | 0 | 0.013384 | 4.3046e-05 | 0.007084 | 0 | 0.079162 | 29169.9096 | 29259.3166 | 0 | 11360.4571 | 35.3313 | 4882.7622 | 0 | 74707.7768
2004 | 11 | 15 | 13 | 0.028146 | 0.027802 | 0 | 0.013384 | 4.3046e-05 | 0.006972 | 0 | 0.076347 | 26527.5852 | 29364.8625 | 0 | 11360.69 | 35.3313 | 4805.5644 | 0 | 72094.0333
2004 | 11 | 15 | 14 | 0.027652 | 0.026834 | 0 | 0.012903 | 4.3046e-05 | 0.006912 | 0 | 0.074345 | 26062.3386 | 28342.8363 | 0 | 10952.6066 | 35.3313 | 4764.2084 | 0 | 70157.3211
2004 | 11 | 15 | 15 | 0.02786 | 0.025778 | 0 | 0.012931 | 4.3046e-05 | 0.007036 | 0 | 0.073648 | 26258.152 | 27227.0301 | 0 | 10976.3735 | 35.3313 | 4849.6775 | 0 | 69346.5644
2004 | 11 | 15 | 16 | 0.031594 | 0.023086 | 0 | 0.011976 | 4.3046e-05 | 0.007232 | 0 | 0.073932 | 29777.7241 | 24383.6318 | 0 | 10165.8845 | 35.3313 | 4984.7736 | 0 | 69347.3454
2004 | 11 | 15 | 17 | 0.03745 | 0.021676 | 0.00021004 | 0.011781 | 4.3046e-05 | 0.007308 | 3.7723e-05 | 0.078506 | 35296.8728 | 22894.6325 | 157.5764 | 10000.3952 | 35.3313 | 5037.1579 | 27.7321 | 73449.6982
2004 | 11 | 15 | 18 | 0.039302 | 0.024024 | 0.00084017 | 0.013912 | 4.3046e-05 | 0.00754 | 0.00015089 | 0.085812 | 37042 | 25374.0683 | 630.3056 | 11809.1889 | 35.3313 | 5197.0677 | 110.9285 | 80198.8904
2004 | 11 | 15 | 19 | 0.034818 | 0.028058 | 0.00084017 | 0.012071 | 4.3046e-05 | 0.007272 | 0.00015089 | 0.083253 | 32816.18 | 29635.5681 | 630.3056 | 10245.9435 | 35.3313 | 5012.3443 | 110.9285 | 78486.6014
2004 | 11 | 15 | 20 | 0.035223 | 0.025711 | 0.00084017 | 0.011767 | 4.3046e-05 | 0.007292 | 0.00015089 | 0.081028 | 33198.1992 | 27156.5381 | 630.3056 | 9988.5263 | 35.3313 | 5026.1296 | 110.9285 | 76145.9587
2004 | 11 | 15 | 21 | 0.034417 | 0.02517 | 0.00084017 | 0.010074 | 4.3046e-05 | 0.007568 | 0.00015089 | 0.078264 | 32438.5493 | 26585.0288 | 630.3056 | 8551.3867 | 35.3313 | 5216.3671 | 110.9285 | 73567.8974
2004 | 11 | 15 | 22 | 0.031873 | 0.02429 | 0.00084017 | 0.0086438 | 4.3046e-05 | 0.007544 | 0.00015089 | 0.073385 | 30040.3966 | 25655.7605 | 630.3056 | 7337.1713 | 35.3313 | 5199.8247 | 110.9285 | 69009.7186
2004 | 11 | 15 | 23 | 0.029608 | 0.021899 | 0.00084017 | 0.0075073 | 4.3046e-05 | 0.007208 | 0.00015089 | 0.067256 | 27905.9938 | 23129.6766 | 630.3056 | 6372.4145 | 35.3313 | 4968.2312 | 110.9285 | 63152.8817
2004 | 11 | 15 | 24 | 0.026746 | 0.020614 | 0.00084017 | 0.0067139 | 4.3046e-05 | 0.007308 | 0.00015089 | 0.062416 | 25208.2461 | 21772.2931 | 630.3056 | 5698.9522 | 35.3313 | 5037.1579 | 110.9285 | 58493.2147
2004 | 11 | 16 | 1 | 0.020965 | 0.020476 | 0.00084017 | 0.0074721 | 4.3046e-05 | 0.007048 | 0.00015089 | 0.056996 | 19759.9398 | 21627.1479 | 630.3056 | 6342.5443 | 35.3313 | 4857.9486 | 110.9285 | 53364.1462
2004 | 11 | 16 | 2 | 0.017564 | 0.021766 | 0.00084017 | 0.0078567 | 4.3046e-05 | 0.007272 | 0.00015089 | 0.055493 | 16554.3792 | 22989.2813 | 630.3056 | 6669.0664 | 35.3313 | 5012.3443 | 110.9285 | 52001.6366
2004 | 11 | 16 | 3 | 0.015247 | 0.022142 | 0.00084017 | 0.007745 | 4.3046e-05 | 0.007404 | 0.00015089 | 0.053573 | 14370.6676 | 23386.9444 | 630.3056 | 6574.2034 | 35.3313 | 5103.3274 | 110.9285 | 50211.7083
2004 | 11 | 16 | 4 | 0.015568 | 0.020908 | 0.00084017 | 0.0079432 | 4.3046e-05 | 0.007468 | 0.00015089 | 0.052921 | 14672.9295 | 22083.0126 | 630.3056 | 6742.4283 | 35.3313 | 5147.4405 | 110.9285 | 49422.3763
2004 | 11 | 16 | 5 | 0.016003 | 0.020368 | 0.00084017 | 0.0081943 | 4.3046e-05 | 0.007532 | 0.00015089 | 0.053132 | 15083.2208 | 21512.9493 | 630.3056 | 6955.608 | 35.3313 | 5191.5535 | 110.9285 | 49519.8972
2004 | 11 | 16 | 6 | 0.017591 | 0.021176 | 0.00084017 | 0.0079392 | 4.3046e-05 | 0.007576 | 0.00015089 | 0.055316 | 16579.5829 | 22365.8841 | 630.3056 | 6739.0949 | 35.3313 | 5221.8812 | 110.9285 | 51683.0087
2004 | 11 | 16 | 7 | 0.020693 | 0.024172 | 0.00084017 | 0.0079375 | 4.3046e-05 | 0.007688 | 0.00015089 | 0.061525 | 19503.3146 | 25530.6138 | 630.3056 | 6737.5868 | 35.3313 | 5299.0791 | 110.9285 | 57847.1598
2004 | 11 | 16 | 8 | 0.024905 | 0.027415 | 0.00022405 | 0.011715 | 4.3046e-05 | 0.007332 | 4.0238e-05 | 0.071674 | 23472.865 | 28955.5134 | 168.0818 | 9944.2065 | 35.3313 | 5053.7003 | 29.581 | 67659.2792
2004 | 11 | 16 | 9 | 0.027948 | 0.027809 | 0 | 0.013039 | 4.3046e-05 | 0.007536 | 0 | 0.076374 | 26340.9898 | 29371.9944 | 0 | 11067.7122 | 35.3313 | 5194.3106 | 0 | 72010.3383
2004 | 11 | 16 | 10 | 0.029306 | 0.02802 | 0 | 0.013162 | 4.3046e-05 | 0.007404 | 0 | 0.077936 | 27621.3691 | 29595.0031 | 0 | 11172.5257 | 35.3313 | 5103.3274 | 0 | 73527.5567
2004 | 11 | 16 | 11 | 0.028104 | 0.028625 | 0 | 0.013521 | 4.3046e-05 | 0.007384 | 0 | 0.077677 | 26488.1982 | 30233.8108 | 0 | 11476.9734 | 35.3313 | 5089.5421 | 0 | 73323.8559
2004 | 11 | 16 | 12 | 0.027702 | 0.028148 | 0 | 0.01376 | 4.3046e-05 | 0.007272 | 0 | 0.076926 | 26109.1685 | 29730.6824 | 0 | 11680.3698 | 35.3313 | 5012.3443 | 0 | 72567.8963
2004 | 11 | 16 | 13 | 0.026143 | 0.027965 | 0 | 0.012705 | 4.3046e-05 | 0.007076 | 0 | 0.073933 | 24639.7128 | 29537.3088 | 0 | 10784.7362 | 35.3313 | 4877.2481 | 0 | 69874.3372
2004 | 11 | 16 | 14 | 0.025983 | 0.028059 | 0 | 0.013062 | 4.3046e-05 | 0.007204 | 0 | 0.074351 | 24488.9946 | 29636.2318 | 0 | 11087.484 | 35.3313 | 4965.4742 | 0 | 70213.5158
2004 | 11 | 16 | 15 | 0.027135 | 0.027244 | 0 | 0.013459 | 4.3046e-05 | 0.007244 | 0 | 0.075125 | 25574.966 | 28775.8577 | 0 | 11424.2864 | 35.3313 | 4993.0448 | 0 | 70803.4863
2004 | 11 | 16 | 16 | 0.030459 | 0.025301 | 0 | 0.013827 | 4.3046e-05 | 0.007232 | 0 | 0.076861 | 28707.6971 | 26723.0278 | 0 | 11736.4748 | 35.3313 | 4984.7736 | 0 | 72187.3046
2004 | 11 | 16 | 17 | 0.036148 | 0.023829 | 0.00022405 | 0.014004 | 4.3046e-05 | 0.007152 | 4.0238e-05 | 0.08144 | 34069.5961 | 25168.7613 | 168.0818 | 11886.93 | 35.3313 | 4929.6323 | 29.581 | 76287.9138
2004 | 11 | 16 | 18 | 0.037226 | 0.025226 | 0.00084017 | 0.013937 | 4.3046e-05 | 0.007476 | 0.00015089 | 0.0849 | 35086.1061 | 26644.238 | 630.3056 | 11830.527 | 35.3313 | 5152.9546 | 110.9285 | 79490.3911
2004 | 11 | 16 | 19 | 0.034974 | 0.026915 | 0.00084017 | 0.011238 | 4.3046e-05 | 0.007428 | 0.00015089 | 0.081589 | 32963.0344 | 28427.6491 | 630.3056 | 9539.1984 | 35.3313 | 5119.8698 | 110.9285 | 76826.3172
2004 | 11 | 16 | 20 | 0.033954 | 0.026053 | 0.00084017 | 0.011161 | 4.3046e-05 | 0.00712 | 0.00015089 | 0.079322 | 32001.5455 | 27517.0563 | 630.3056 | 9474.089 | 35.3313 | 4907.5758 | 110.9285 | 74676.8321
2004 | 11 | 16 | 21 | 0.031765 | 0.026099 | 0.00084017 | 0.0099056 | 4.3046e-05 | 0.00722 | 0.00015089 | 0.076024 | 29938.5082 | 27566.0765 | 630.3056 | 8408.2151 | 35.3313 | 4976.5024 | 110.9285 | 71665.8677
2004 | 11 | 16 | 22 | 0.030768 | 0.024721 | 0.00084017 | 0.0077756 | 4.3046e-05 | 0.007352 | 0.00015089 | 0.071651 | 28999.1196 | 26110.9624 | 630.3056 | 6600.2368 | 35.3313 | 5067.4856 | 110.9285 | 67554.3699
2004 | 11 | 16 | 23 | 0.026991 | 0.0231 | 0.00084017 | 0.0071181 | 4.3046e-05 | 0.007464 | 0.00015089 | 0.065708 | 25439.1018 | 24398.8999 | 630.3056 | 6042.1096 | 35.3313 | 5144.6834 | 110.9285 | 61801.3601
2004 | 11 | 16 | 24 | 0.023086 | 0.022329 | 0.00084017 | 0.0075265 | 4.3046e-05 | 0.007676 | 0.00015089 | 0.061651 | 21758.6271 | 23583.889 | 630.3056 | 6388.7865 | 35.3313 | 5290.8079 | 110.9285 | 57798.6759
2004 | 11 | 17 | 1 | 0.020319 | 0.020081 | 0.00084017 | 0.0072207 | 4.3046e-05 | 0.007628 | 0.00015089 | 0.056283 | 19150.6232 | 21209.7699 | 630.3056 | 6129.1624 | 35.3313 | 5257.7231 | 110.9285 | 52523.8441
2004 | 11 | 17 | 2 | 0.016718 | 0.021205 | 0.00084017 | 0.0073274 | 4.3046e-05 | 0.007612 | 0.00015089 | 0.053897 | 15757.1151 | 22397.1069 | 630.3056 | 6219.7539 | 35.3313 | 5246.6948 | 110.9285 | 50397.2362
2004 | 11 | 17 | 3 | 0.014606 | 0.021652 | 0.00084017 | 0.0073928 | 4.3046e-05 | 0.00776 | 0.00015089 | 0.052445 | 13766.3017 | 22869.5133 | 630.3056 | 6275.2239 | 35.3313 | 5348.7062 | 110.9285 | 49036.3106
2004 | 11 | 17 | 4 | 0.014976 | 0.020587 | 0.00084017 | 0.0076675 | 4.3046e-05 | 0.007784 | 0.00015089 | 0.052048 | 14114.7968 | 21744.253 | 630.3056 | 6508.3947 | 35.3313 | 5365.2486 | 110.9285 | 48509.2586
2004 | 11 | 17 | 5 | 0.015365 | 0.019834 | 0.00084017 | 0.0078852 | 4.3046e-05 | 0.007656 | 0.00015089 | 0.051774 | 14481.4982 | 20948.9579 | 630.3056 | 6693.2149 | 35.3313 | 5277.0225 | 110.9285 | 48177.259
2004 | 11 | 17 | 6 | 0.016826 | 0.020648 | 0.00084017 | 0.0075465 | 4.3046e-05 | 0.007628 | 0.00015089 | 0.053682 | 15858.4506 | 21808.3178 | 630.3056 | 6405.7387 | 35.3313 | 5257.7231 | 110.9285 | 50106.7958
2004 | 11 | 17 | 7 | 0.02003 | 0.023936 | 0.00084017 | 0.0077418 | 4.3046e-05 | 0.007468 | 0.00015089 | 0.06021 | 18878.1716 | 25281.7782 | 630.3056 | 6571.4783 | 35.3313 | 5147.4405 | 110.9285 | 56655.4341
2004 | 11 | 17 | 8 | 0.024423 | 0.027247 | 0.00025205 | 0.011668 | 4.3046e-05 | 0.006776 | 4.5267e-05 | 0.070454 | 23018.7675 | 28778.8094 | 189.0917 | 9904.0073 | 35.3313 | 4670.4682 | 33.2786 | 66629.754
2004 | 11 | 17 | 9 | 0.027364 | 0.027514 | 0 | 0.012884 | 4.3046e-05 | 0.006564 | 0 | 0.074369 | 25790.791 | 29060.977 | 0 | 10936.2602 | 35.3313 | 4524.3438 | 0 | 70347.7032
2004 | 11 | 17 | 10 | 0.028695 | 0.027765 | 0 | 0.012996 | 4.3046e-05 | 0.006768 | 0 | 0.076268 | 27045.5096 | 29325.9503 | 0 | 11031.8098 | 35.3313 | 4664.9541 | 0 | 72103.5552
2004 | 11 | 17 | 11 | 0.027618 | 0.028414 | 0 | 0.013435 | 4.3046e-05 | 0.006828 | 0 | 0.076338 | 26029.6651 | 30010.9013 | 0 | 11404.3454 | 35.3313 | 4706.3101 | 0 | 72186.5532
2004 | 11 | 17 | 12 | 0.027796 | 0.028293 | 0 | 0.014215 | 4.3046e-05 | 0.00744 | 0 | 0.077787 | 26197.8746 | 29883.3751 | 0 | 12066.3229 | 35.3313 | 5128.141 | 0 | 73311.0449
2004 | 11 | 17 | 13 | 0.026864 | 0.028479 | 0 | 0.013736 | 4.3046e-05 | 0.007172 | 0 | 0.076295 | 25319.8649 | 30080.1145 | 0 | 11659.5083 | 35.3313 | 4943.4177 | 0 | 72038.2366
2004 | 11 | 17 | 14 | 0.026434 | 0.028421 | 0 | 0.01382 | 4.3046e-05 | 0.007444 | 0 | 0.076162 | 24914.1779 | 30018.3641 | 0 | 11730.7325 | 35.3313 | 5130.8981 | 0 | 71829.5039
2004 | 11 | 17 | 15 | 0.026942 | 0.027197 | 0 | 0.013588 | 4.3046e-05 | 0.00738 | 0 | 0.07515 | 25392.5472 | 28725.8212 | 0 | 11534.1871 | 35.3313 | 5086.785 | 0 | 70774.6719
2004 | 11 | 17 | 16 | 0.030231 | 0.025286 | 0 | 0.013961 | 4.3046e-05 | 0.007276 | 0 | 0.076797 | 28493.069 | 26707.2805 | 0 | 11850.3722 | 35.3313 | 5015.1014 | 0 | 72101.1543
2004 | 11 | 17 | 17 | 0.035749 | 0.023883 | 0.00023805 | 0.014134 | 4.3046e-05 | 0.007176 | 4.2752e-05 | 0.081265 | 33693.3244 | 25225.6427 | 178.5863 | 11997.2108 | 35.3313 | 4946.1747 | 31.4297 | 76107.7
2004 | 11 | 17 | 18 | 0.03687 | 0.025053 | 0.00084017 | 0.014046 | 4.3046e-05 | 0.007492 | 0.00015089 | 0.084496 | 34750.4171 | 26461.6363 | 630.3056 | 11923.0192 | 35.3313 | 5163.9829 | 110.9285 | 79075.6209
2004 | 11 | 17 | 19 | 0.03478 | 0.026911 | 0.00084017 | 0.011596 | 4.3046e-05 | 0.007296 | 0.00015089 | 0.081617 | 32780.6406 | 28423.25 | 630.3056 | 9843.3607 | 35.3313 | 5028.8867 | 110.9285 | 76852.7035
2004 | 11 | 17 | 20 | 0.033783 | 0.026024 | 0.00084017 | 0.011598 | 4.3046e-05 | 0.007244 | 0.00015089 | 0.079683 | 31840.8512 | 27486.529 | 630.3056 | 9844.6225 | 35.3313 | 4993.0448 | 110.9285 | 74941.613
2004 | 11 | 17 | 21 | 0.031313 | 0.025759 | 0.00084017 | 0.0099642 | 4.3046e-05 | 0.007248 | 0.00015089 | 0.075318 | 29512.226 | 27206.7519 | 630.3056 | 8457.9694 | 35.3313 | 4995.8019 | 110.9285 | 70949.3147
2004 | 11 | 17 | 22 | 0.030327 | 0.02433 | 0.00084017 | 0.0078284 | 4.3046e-05 | 0.007316 | 0.00015089 | 0.070835 | 28582.9963 | 25697.383 | 630.3056 | 6644.9866 | 35.3313 | 5042.672 | 110.9285 | 66744.6034
2004 | 11 | 17 | 23 | 0.026542 | 0.022846 | 0.00084017 | 0.007153 | 4.3046e-05 | 0.007236 | 0.00015089 | 0.064811 | 25016.0546 | 24130.4185 | 630.3056 | 6071.7297 | 35.3313 | 4987.5307 | 110.9285 | 60982.2989
2004 | 11 | 17 | 24 | 0.02231 | 0.02187 | 0.00084017 | 0.0071733 | 4.3046e-05 | 0.007356 | 0.00015089 | 0.059743 | 21027.0867 | 23099.581 | 630.3056 | 6088.9747 | 35.3313 | 5070.2427 | 110.9285 | 56062.4505
2004 | 11 | 18 | 1 | 0.020235 | 0.02006 | 0.00084017 | 0.0064525 | 4.3046e-05 | 0.007428 | 0.00015089 | 0.05521 | 19071.899 | 21187.1206 | 630.3056 | 5477.1206 | 35.3313 | 5119.8698 | 110.9285 | 51632.5755
2004 | 11 | 18 | 2 | 0.016637 | 0.021243 | 0.00084017 | 0.0067194 | 4.3046e-05 | 0.0074 | 0.00015089 | 0.053034 | 15680.1845 | 22437.5013 | 630.3056 | 5703.6311 | 35.3313 | 5100.5704 | 110.9285 | 49698.4528
2004 | 11 | 18 | 3 | 0.014534 | 0.02178 | 0.00084017 | 0.0068309 | 4.3046e-05 | 0.007464 | 0.00015089 | 0.051642 | 13697.931 | 23003.9861 | 630.3056 | 5798.3203 | 35.3313 | 5144.6834 | 110.9285 | 48421.4862
2004 | 11 | 18 | 4 | 0.014867 | 0.020568 | 0.00084017 | 0.0070167 | 4.3046e-05 | 0.007496 | 0.00015089 | 0.050981 | 14012.3102 | 21723.6195 | 630.3056 | 5956.0412 | 35.3313 | 5166.7399 | 110.9285 | 47635.2763
2004 | 11 | 18 | 5 | 0.015253 | 0.020065 | 0.00084017 | 0.0072107 | 4.3046e-05 | 0.00722 | 0.00015089 | 0.050783 | 14376.0205 | 21193.0288 | 630.3056 | 6120.709 | 35.3313 | 4976.5024 | 110.9285 | 47442.8262
2004 | 11 | 18 | 6 | 0.016678 | 0.020684 | 0.00084017 | 0.0067664 | 4.3046e-05 | 0.007196 | 0.00015089 | 0.052358 | 15719.4324 | 21846.1325 | 630.3056 | 5743.5871 | 35.3313 | 4959.9601 | 110.9285 | 49045.6775
2004 | 11 | 18 | 7 | 0.019681 | 0.023625 | 0.00084017 | 0.0065846 | 4.3046e-05 | 0.007244 | 0.00015089 | 0.058168 | 18549.1359 | 24952.5778 | 630.3056 | 5589.2674 | 35.3313 | 4993.0448 | 110.9285 | 54860.5914
2004 | 11 | 18 | 8 | 0.023956 | 0.026902 | 0.00026605 | 0.010446 | 4.3046e-05 | 0.007204 | 4.7782e-05 | 0.068865 | 22578.4025 | 28414.0955 | 199.5971 | 8866.9568 | 35.3313 | 4965.4742 | 35.1274 | 65094.9848
2004 | 11 | 18 | 9 | 0.027084 | 0.027295 | 0 | 0.01186 | 4.3046e-05 | 0.007204 | 0 | 0.073486 | 25526.9928 | 28828.7524 | 0 | 10066.9522 | 35.3313 | 4965.4742 | 0 | 69423.5029
2004 | 11 | 18 | 10 | 0.028559 | 0.02758 | 0 | 0.012083 | 4.3046e-05 | 0.007236 | 0 | 0.075501 | 26917.3174 | 29130.0083 | 0 | 10256.2069 | 35.3313 | 4987.5307 | 0 | 71326.3946
2004 | 11 | 18 | 11 | 0.027706 | 0.02846 | 0 | 0.012812 | 4.3046e-05 | 0.007156 | 0 | 0.076177 | 26113.191 | 30059.7587 | 0 | 10875.1056 | 35.3313 | 4932.3894 | 0 | 72015.776
2004 | 11 | 18 | 12 | 0.027966 | 0.028337 | 0 | 0.013706 | 4.3046e-05 | 0.007188 | 0 | 0.07724 | 26357.6321 | 29930.2022 | 0 | 11634.1426 | 35.3313 | 4954.4459 | 0 | 72911.7541
2004 | 11 | 18 | 13 | 0.027166 | 0.028716 | 0 | 0.013409 | 4.3046e-05 | 0.007016 | 0 | 0.07635 | 25604.4324 | 30330.0733 | 0 | 11381.6501 | 35.3313 | 4835.8921 | 0 | 72187.3792
2004 | 11 | 18 | 14 | 0.026845 | 0.028944 | 0 | 0.013619 | 4.3046e-05 | 0.0071 | 0 | 0.076551 | 25301.2481 | 30571.3851 | 0 | 11560.5349 | 35.3313 | 4893.7905 | 0 | 72362.2899
2004 | 11 | 18 | 15 | 0.027441 | 0.027867 | 0 | 0.013486 | 4.3046e-05 | 0.007196 | 0 | 0.076033 | 25863.3674 | 29433.3028 | 0 | 11447.1659 | 35.3313 | 4959.9601 | 0 | 71739.1275
2004 | 11 | 18 | 16 | 0.030136 | 0.025538 | 0 | 0.013215 | 4.3046e-05 | 0.00728 | 0 | 0.076213 | 28403.7184 | 26973.3819 | 0 | 11217.7577 | 35.3313 | 5017.8584 | 0 | 71648.0477
2004 | 11 | 18 | 17 | 0.035255 | 0.023331 | 0.00025205 | 0.012706 | 4.3046e-05 | 0.007332 | 4.5267e-05 | 0.078965 | 33228.2788 | 24642.216 | 189.0917 | 10785.5304 | 35.3313 | 5053.7003 | 33.2786 | 73967.4271
2004 | 11 | 18 | 18 | 0.036759 | 0.024851 | 0.00084017 | 0.013102 | 4.3046e-05 | 0.007628 | 0.00015089 | 0.083374 | 34645.1515 | 26247.5729 | 630.3056 | 11121.8231 | 35.3313 | 5257.7231 | 110.9285 | 78048.8361
2004 | 11 | 18 | 19 | 0.034932 | 0.026854 | 0.00084017 | 0.010735 | 4.3046e-05 | 0.007572 | 0.00015089 | 0.081126 | 32923.2285 | 28362.993 | 630.3056 | 9112.2782 | 35.3313 | 5219.1242 | 110.9285 | 76394.1894
2004 | 11 | 18 | 20 | 0.034127 | 0.026038 | 0.00084017 | 0.010818 | 4.3046e-05 | 0.007664 | 0.00015089 | 0.079681 | 32164.5856 | 27501.1927 | 630.3056 | 9183.0307 | 35.3313 | 5282.5367 | 110.9285 | 74907.9111
2004 | 11 | 18 | 21 | 0.031687 | 0.026014 | 0.00084017 | 0.0094109 | 4.3046e-05 | 0.007672 | 0.00015089 | 0.075818 | 29865.1247 | 27476.2783 | 630.3056 | 7988.2589 | 35.3313 | 5288.0508 | 110.9285 | 71394.2781
2004 | 11 | 18 | 22 | 0.030697 | 0.024672 | 0.00084017 | 0.0073008 | 4.3046e-05 | 0.007608 | 0.00015089 | 0.071312 | 28931.6416 | 26059.04 | 630.3056 | 6197.1389 | 35.3313 | 5243.9378 | 110.9285 | 67208.3237
2004 | 11 | 18 | 23 | 0.026881 | 0.023045 | 0.00084017 | 0.0066152 | 4.3046e-05 | 0.007728 | 0.00015089 | 0.065304 | 25335.3441 | 24340.6979 | 630.3056 | 5615.2349 | 35.3313 | 5326.6497 | 110.9285 | 61394.4921
2004 | 11 | 18 | 24 | 0.022845 | 0.022216 | 0.00084017 | 0.0069588 | 4.3046e-05 | 0.007816 | 0.00015089 | 0.06087 | 21531.4484 | 23464.7223 | 630.3056 | 5906.8916 | 35.3313 | 5387.3051 | 110.9285 | 57066.9329
2004 | 11 | 19 | 1 | 0.017441 | 0.021879 | 0.00084017 | 0.0073209 | 4.3046e-05 | 0.007836 | 0.00015089 | 0.05551 | 16437.8124 | 23108.4905 | 630.3056 | 6214.2641 | 35.3313 | 5401.0905 | 110.9285 | 51938.2229
2004 | 11 | 19 | 2 | 0.015047 | 0.022869 | 0.00084017 | 0.0067533 | 4.3046e-05 | 0.007812 | 0.00015089 | 0.053515 | 14182.1302 | 24154.182 | 630.3056 | 5732.4519 | 35.3313 | 5384.5481 | 110.9285 | 50229.8777
2004 | 11 | 19 | 3 | 0.015092 | 0.021405 | 0.00084017 | 0.0075516 | 4.3046e-05 | 0.007728 | 0.00015089 | 0.052811 | 14224.5824 | 22607.7306 | 630.3056 | 6410.0414 | 35.3313 | 5326.6497 | 110.9285 | 49345.5697
2004 | 11 | 19 | 4 | 0.014541 | 0.021073 | 0.00084017 | 0.0082929 | 4.3046e-05 | 0.007808 | 0.00015089 | 0.052748 | 13704.6529 | 22257.0196 | 630.3056 | 7039.2736 | 35.3313 | 5381.791 | 110.9285 | 49159.3026
2004 | 11 | 19 | 5 | 0.014887 | 0.021287 | 0.00084017 | 0.0082933 | 4.3046e-05 | 0.00778 | 0.00015089 | 0.053281 | 14030.9044 | 22483.5003 | 630.3056 | 7039.6167 | 35.3313 | 5362.4916 | 110.9285 | 49693.0785
2004 | 11 | 19 | 6 | 0.016346 | 0.022264 | 0.00084017 | 0.0075626 | 4.3046e-05 | 0.00766 | 0.00015089 | 0.054867 | 15405.9631 | 23515.8754 | 630.3056 | 6419.3596 | 35.3313 | 5279.7796 | 110.9285 | 51397.5431
2004 | 11 | 19 | 7 | 0.019851 | 0.025436 | 0.00084017 | 0.0080407 | 4.3046e-05 | 0.007416 | 0.00015089 | 0.061777 | 18709.5464 | 26865.2946 | 630.3056 | 6825.2047 | 35.3313 | 5111.5986 | 110.9285 | 58288.2098
2004 | 11 | 19 | 8 | 0.025838 | 0.026786 | 0.00028006 | 0.011059 | 4.3046e-05 | 0.007364 | 5.0297e-05 | 0.07142 | 24352.6218 | 28291.2145 | 210.1016 | 9387.1562 | 35.3313 | 5075.7568 | 36.9761 | 67389.1583
2004 | 11 | 19 | 9 | 0.028565 | 0.027834 | 0 | 0.011434 | 4.3046e-05 | 0.007396 | 0 | 0.075272 | 26922.4522 | 29398.6533 | 0 | 9705.3567 | 35.3313 | 5097.8133 | 0 | 71159.6067
2004 | 11 | 19 | 10 | 0.030119 | 0.027706 | 0 | 0.011619 | 4.3046e-05 | 0.007584 | 0 | 0.077071 | 28387.4957 | 29263.391 | 0 | 9862.4883 | 35.3313 | 5227.3954 | 0 | 72776.1016
2004 | 11 | 19 | 11 | 0.028454 | 0.028278 | 0 | 0.012802 | 4.3046e-05 | 0.007696 | 0 | 0.077273 | 26817.8655 | 29867.7246 | 0 | 10866.44 | 35.3313 | 5304.5932 | 0 | 72891.9545
2004 | 11 | 19 | 12 | 0.027547 | 0.028925 | 0 | 0.012503 | 4.3046e-05 | 0.007644 | 0 | 0.076662 | 25962.9741 | 30551.2744 | 0 | 10612.7538 | 35.3313 | 5268.7513 | 0 | 72431.0849
2004 | 11 | 19 | 13 | 0.026431 | 0.028842 | 0 | 0.012257 | 4.3046e-05 | 0.007456 | 0 | 0.075029 | 24911.0978 | 30463.5819 | 0 | 10404.2404 | 35.3313 | 5139.1693 | 0 | 70953.4206
2004 | 11 | 19 | 14 | 0.026094 | 0.02822 | 0 | 0.012739 | 4.3046e-05 | 0.007688 | 0 | 0.074784 | 24593.6849 | 29805.8163 | 0 | 10813.391 | 35.3313 | 5299.0791 | 0 | 70547.3026
2004 | 11 | 19 | 15 | 0.025824 | 0.026493 | 0 | 0.0135 | 4.3046e-05 | 0.007684 | 0 | 0.073543 | 24338.8736 | 27981.7473 | 0 | 11458.8827 | 35.3313 | 5296.322 | 0 | 69111.1569
2004 | 11 | 19 | 16 | 0.027709 | 0.02498 | 0 | 0.01359 | 4.3046e-05 | 0.007596 | 0 | 0.073917 | 26115.4338 | 26383.9641 | 0 | 11535.4783 | 35.3313 | 5235.6666 | 0 | 69305.8741
2004 | 11 | 19 | 17 | 0.033802 | 0.022279 | 0.00026605 | 0.013556 | 4.3046e-05 | 0.007464 | 4.7782e-05 | 0.077458 | 31858.7963 | 23531.0171 | 199.5971 | 11506.7699 | 35.3313 | 5144.6834 | 35.1274 | 72311.3225
2004 | 11 | 19 | 18 | 0.035318 | 0.025217 | 0.00084017 | 0.014133 | 4.3046e-05 | 0.006616 | 0.00015089 | 0.082318 | 33287.4651 | 26634.9215 | 630.3056 | 11996.1506 | 35.3313 | 4560.1856 | 110.9285 | 77255.2883
2004 | 11 | 19 | 19 | 0.034083 | 0.024982 | 0.00084017 | 0.013439 | 4.3046e-05 | 0.006516 | 0.00015089 | 0.080053 | 32123.0066 | 26385.9736 | 630.3056 | 11407.2801 | 35.3313 | 4491.259 | 110.9285 | 75184.0847
2004 | 11 | 19 | 20 | 0.032446 | 0.025928 | 0.00084017 | 0.012262 | 4.3046e-05 | 0.006428 | 0.00015089 | 0.078098 | 30580.3864 | 27385.7097 | 630.3056 | 10408.3975 | 35.3313 | 4430.6036 | 110.9285 | 73581.6626
2004 | 11 | 19 | 21 | 0.03361 | 0.024127 | 0.00084017 | 0.009229 | 4.3046e-05 | 0.007508 | 0.00015089 | 0.075508 | 31677.8224 | 25482.81 | 630.3056 | 7833.8825 | 35.3313 | 5175.0111 | 110.9285 | 70946.0915
2004 | 11 | 19 | 22 | 0.032546 | 0.023036 | 0.00084017 | 0.007779 | 4.3046e-05 | 0.007436 | 0.00015089 | 0.07183 | 30674.4309 | 24330.3729 | 630.3056 | 6603.0764 | 35.3313 | 5125.384 | 110.9285 | 67509.8296
2004 | 11 | 19 | 23 | 0.027833 | 0.023257 | 0.00084017 | 0.0078333 | 4.3046e-05 | 0.007496 | 0.00015089 | 0.067454 | 26233.1319 | 24564.3007 | 630.3056 | 6649.1984 | 35.3313 | 5166.7399 | 110.9285 | 63389.9364
2004 | 11 | 19 | 24 | 0.023277 | 0.023735 | 0.00084017 | 0.0083127 | 4.3046e-05 | 0.00738 | 0.00015089 | 0.063739 | 21938.705 | 25069.6577 | 630.3056 | 7056.1331 | 35.3313 | 5086.785 | 110.9285 | 59927.8463
2004 | 11 | 20 | 1 | 0.020813 | 0.02389 | 0.00084017 | 0.0061914 | 4.3046e-05 | 0.007352 | 0.00015089 | 0.05928 | 19616.2677 | 25232.4907 | 630.3056 | 5255.4724 | 35.3313 | 5067.4856 | 110.9285 | 55948.2818
2004 | 11 | 20 | 2 | 0.019762 | 0.021382 | 0.00084017 | 0.0072421 | 4.3046e-05 | 0.0075 | 0.00015089 | 0.05692 | 18625.7381 | 22583.6608 | 630.3056 | 6147.3803 | 35.3313 | 5169.497 | 110.9285 | 53302.8417
2004 | 11 | 20 | 3 | 0.018137 | 0.022227 | 0.00084017 | 0.00708 | 4.3046e-05 | 0.00762 | 0.00015089 | 0.056097 | 17094.0343 | 23475.9604 | 630.3056 | 6009.7274 | 35.3313 | 5252.209 | 110.9285 | 52608.4965
2004 | 11 | 20 | 4 | 0.017021 | 0.022298 | 0.00084017 | 0.0078446 | 4.3046e-05 | 0.007452 | 0.00015089 | 0.05565 | 16042.7991 | 23551.7079 | 630.3056 | 6658.7408 | 35.3313 | 5136.4122 | 110.9285 | 52166.2254
2004 | 11 | 20 | 5 | 0.01721 | 0.021664 | 0.00084017 | 0.0081166 | 4.3046e-05 | 0.007504 | 0.00015089 | 0.055529 | 16220.9199 | 22881.3238 | 630.3056 | 6889.6091 | 35.3313 | 5172.2541 | 110.9285 | 51940.6724
2004 | 11 | 20 | 6 | 0.018192 | 0.021649 | 0.00084017 | 0.008055 | 4.3046e-05 | 0.007472 | 0.00015089 | 0.056402 | 17146.5086 | 22865.6534 | 630.3056 | 6837.3471 | 35.3313 | 5150.1975 | 110.9285 | 52776.272
2004 | 11 | 20 | 7 | 0.021098 | 0.021389 | 0.00084017 | 0.0083799 | 4.3046e-05 | 0.007432 | 0.00015089 | 0.059333 | 19885.1455 | 22591.3057 | 630.3056 | 7113.1807 | 35.3313 | 5122.6269 | 110.9285 | 55488.8242
2004 | 11 | 20 | 8 | 0.024477 | 0.021708 | 0.00030806 | 0.010394 | 4.3046e-05 | 0.006928 | 5.5327e-05 | 0.063913 | 23069.3725 | 22927.9952 | 231.1123 | 8823.0892 | 35.3313 | 4775.2367 | 40.6738 | 59902.811
2004 | 11 | 20 | 9 | 0.029516 | 0.021245 | 0 | 0.011796 | 4.3046e-05 | 0.00674 | 0 | 0.06934 | 27819.3271 | 22439.1482 | 0 | 10012.7708 | 35.3313 | 4645.6546 | 0 | 64952.232
2004 | 11 | 20 | 10 | 0.032999 | 0.021737 | 0 | 0.012218 | 4.3046e-05 | 0.00686 | 0 | 0.073857 | 31101.5246 | 22958.5744 | 0 | 10371.2878 | 35.3313 | 4728.3666 | 0 | 69195.0846
2004 | 11 | 20 | 11 | 0.036056 | 0.021095 | 0 | 0.012012 | 4.3046e-05 | 0.007028 | 0 | 0.076234 | 33982.6594 | 22281.0165 | 0 | 10196.4885 | 35.3313 | 4844.1633 | 0 | 71339.659
2004 | 11 | 20 | 12 | 0.038376 | 0.020848 | 0 | 0.010885 | 4.3046e-05 | 0.007864 | 0 | 0.078016 | 36169.6246 | 22020.3667 | 0 | 9239.4087 | 35.3313 | 5420.3899 | 0 | 72885.1212
2004 | 11 | 20 | 13 | 0.037957 | 0.020582 | 0 | 0.012149 | 4.3046e-05 | 0.00792 | 0 | 0.078652 | 35774.9329 | 21739.2117 | 0 | 10312.545 | 35.3313 | 5458.9888 | 0 | 73321.0098
2004 | 11 | 20 | 14 | 0.038158 | 0.021204 | 0 | 0.010931 | 4.3046e-05 | 0.007892 | 0 | 0.078229 | 35964.3418 | 22396.3032 | 0 | 9279.0161 | 35.3313 | 5439.6894 | 0 | 73114.6818
2004 | 11 | 20 | 15 | 0.038122 | 0.019823 | 0 | 0.011919 | 4.3046e-05 | 0.00796 | 0 | 0.077868 | 35930.4964 | 20937.7047 | 0 | 10117.4633 | 35.3313 | 5486.5595 | 0 | 72507.5551
2004 | 11 | 20 | 16 | 0.040336 | 0.018855 | 0 | 0.011158 | 4.3046e-05 | 0.007892 | 0 | 0.078283 | 38016.6575 | 19914.7682 | 0 | 9471.0039 | 35.3313 | 5439.6894 | 0 | 72877.4503
2004 | 11 | 20 | 17 | 0.039503 | 0.020831 | 0.00028006 | 0.013755 | 4.3046e-05 | 0.007776 | 5.0297e-05 | 0.082239 | 37232.0105 | 22002.2368 | 210.1016 | 11676.0572 | 35.3313 | 5359.7345 | 36.9761 | 76552.4481
2004 | 11 | 20 | 18 | 0.039432 | 0.022451 | 0.00084017 | 0.013434 | 4.3046e-05 | 0.007604 | 0.00015089 | 0.083955 | 37164.5487 | 23712.9215 | 630.3056 | 11403.416 | 35.3313 | 5241.1807 | 110.9285 | 78298.6323
2004 | 11 | 20 | 19 | 0.036739 | 0.023059 | 0.00084017 | 0.011999 | 4.3046e-05 | 0.007544 | 0.00015089 | 0.080375 | 34626.9687 | 24355.4925 | 630.3056 | 10184.9232 | 35.3313 | 5199.8247 | 110.9285 | 75143.7746
2004 | 11 | 20 | 20 | 0.036727 | 0.022102 | 0.00084017 | 0.0088883 | 4.3046e-05 | 0.007196 | 0.00015089 | 0.075948 | 34615.6103 | 23344.5902 | 630.3056 | 7544.7003 | 35.3313 | 4959.9601 | 110.9285 | 71241.4263
2004 | 11 | 20 | 21 | 0.036667 | 0.021335 | 0.00084017 | 0.0076557 | 4.3046e-05 | 0.006836 | 0.00015089 | 0.073527 | 34558.5869 | 22534.1294 | 630.3056 | 6498.4286 | 35.3313 | 4711.8242 | 110.9285 | 69079.5345
2004 | 11 | 20 | 22 | 0.034591 | 0.020861 | 0.00084017 | 0.0075795 | 4.3046e-05 | 0.006956 | 0.00015089 | 0.071021 | 32602.1125 | 22033.0877 | 630.3056 | 6433.7806 | 35.3313 | 4794.5362 | 110.9285 | 66640.0823
2004 | 11 | 20 | 23 | 0.030075 | 0.021579 | 0.00084017 | 0.0073784 | 4.3046e-05 | 0.007036 | 0.00015089 | 0.067103 | 28346.2256 | 22792.0638 | 630.3056 | 6263.0064 | 35.3313 | 4849.6775 | 110.9285 | 63027.5387
2004 | 11 | 20 | 24 | 0.027121 | 0.020784 | 0.00084017 | 0.0070782 | 4.3046e-05 | 0.007048 | 0.00015089 | 0.063065 | 25561.8251 | 21952.0131 | 630.3056 | 6008.1862 | 35.3313 | 4857.9486 | 110.9285 | 59156.5385
2004 | 11 | 21 | 1 | 0.022437 | 0.020669 | 0.00084017 | 0.0082755 | 4.3046e-05 | 0.006992 | 0.00015089 | 0.059407 | 21146.7375 | 21830.3767 | 630.3056 | 7024.5093 | 35.3313 | 4819.3497 | 110.9285 | 55597.5387
2004 | 11 | 21 | 2 | 0.0199 | 0.020284 | 0.00084017 | 0.0086132 | 4.3046e-05 | 0.007132 | 0.00015089 | 0.056963 | 18755.4759 | 21424.2402 | 630.3056 | 7311.159 | 35.3313 | 4915.847 | 110.9285 | 53183.2877
2004 | 11 | 21 | 3 | 0.018051 | 0.020199 | 0.00084017 | 0.0089435 | 4.3046e-05 | 0.007132 | 0.00015089 | 0.05536 | 17013.2264 | 21334.5938 | 630.3056 | 7591.5781 | 35.3313 | 4915.847 | 110.9285 | 51631.8108
2004 | 11 | 21 | 4 | 0.017692 | 0.020384 | 0.00084017 | 0.0081362 | 4.3046e-05 | 0.007092 | 0.00015089 | 0.054339 | 16675.1513 | 21530.107 | 630.3056 | 6906.256 | 35.3313 | 4888.2764 | 110.9285 | 50776.3562
2004 | 11 | 21 | 5 | 0.016914 | 0.021396 | 0.00084017 | 0.0075376 | 4.3046e-05 | 0.007036 | 0.00015089 | 0.053917 | 15941.603 | 22598.319 | 630.3056 | 6398.1909 | 35.3313 | 4849.6775 | 110.9285 | 50564.3558
2004 | 11 | 21 | 6 | 0.018073 | 0.020366 | 0.00084017 | 0.0075366 | 4.3046e-05 | 0.00692 | 0.00015089 | 0.053929 | 17033.4275 | 21510.2993 | 630.3056 | 6397.2922 | 35.3313 | 4769.7226 | 110.9285 | 50487.307
2004 | 11 | 21 | 7 | 0.01984 | 0.021622 | 0.00084017 | 0.0066553 | 4.3046e-05 | 0.006828 | 0.00015089 | 0.055979 | 18699.0173 | 22837.0818 | 630.3056 | 5649.2435 | 35.3313 | 4706.3101 | 110.9285 | 52668.2182
2004 | 11 | 21 | 8 | 0.022003 | 0.021795 | 0.00032206 | 0.0075842 | 4.3046e-05 | 0.006696 | 5.7842e-05 | 0.058502 | 20738.1567 | 23020.287 | 241.6169 | 6437.723 | 35.3313 | 4615.3269 | 42.5226 | 55130.9644
2004 | 11 | 21 | 9 | 0.026354 | 0.019934 | 0 | 0.0092 | 4.3046e-05 | 0.006684 | 0 | 0.062215 | 24838.7702 | 21054.5311 | 0 | 7809.2639 | 35.3313 | 4607.0557 | 0 | 58344.9522
2004 | 11 | 21 | 10 | 0.028201 | 0.020192 | 0 | 0.010721 | 4.3046e-05 | 0.006928 | 0 | 0.066084 | 26579.2171 | 21326.7144 | 0 | 9100.076 | 35.3313 | 4775.2367 | 0 | 61816.5754
2004 | 11 | 21 | 11 | 0.029159 | 0.021066 | 0 | 0.011757 | 4.3046e-05 | 0.0068 | 0 | 0.068825 | 27482.533 | 22250.1168 | 0 | 9979.4254 | 35.3313 | 4687.0106 | 0 | 64434.4171
2004 | 11 | 21 | 12 | 0.029849 | 0.021376 | 0 | 0.012756 | 4.3046e-05 | 0.007012 | 0 | 0.071035 | 28132.6988 | 22577.5474 | 0 | 10827.3098 | 35.3313 | 4833.1351 | 0 | 66406.0222
2004 | 11 | 21 | 13 | 0.030338 | 0.020929 | 0 | 0.011398 | 4.3046e-05 | 0.007012 | 0 | 0.06972 | 28593.5172 | 22105.8253 | 0 | 9674.681 | 35.3313 | 4833.1351 | 0 | 65242.4899
2004 | 11 | 21 | 14 | 0.028597 | 0.021248 | 0 | 0.011618 | 4.3046e-05 | 0.007744 | 0 | 0.06925 | 26952.7704 | 22442.6326 | 0 | 9861.7592 | 35.3313 | 5337.678 | 0 | 64630.1715
2004 | 11 | 21 | 15 | 0.030503 | 0.02099 | 0 | 0.011068 | 4.3046e-05 | 0.00794 | 0 | 0.070543 | 28749.3149 | 22169.4777 | 0 | 9394.5252 | 35.3313 | 5472.7742 | 0 | 65821.4233
2004 | 11 | 21 | 16 | 0.033549 | 0.019594 | 0 | 0.010738 | 4.3046e-05 | 0.007456 | 0 | 0.07138 | 31620.0636 | 20695.3009 | 0 | 9114.9783 | 35.3313 | 5139.1693 | 0 | 66604.8434
2004 | 11 | 21 | 17 | 0.037232 | 0.020106 | 0.00029406 | 0.013088 | 4.3046e-05 | 0.00708 | 5.2812e-05 | 0.077896 | 35090.9629 | 21236.6367 | 220.607 | 11109.3041 | 35.3313 | 4880.0052 | 38.825 | 72611.6721
2004 | 11 | 21 | 18 | 0.038209 | 0.02368 | 0.00084017 | 0.013808 | 4.3046e-05 | 0.006824 | 0.00015089 | 0.083556 | 36012.5715 | 25011.416 | 630.3056 | 11720.7854 | 35.3313 | 4703.553 | 110.9285 | 78224.8913
2004 | 11 | 21 | 19 | 0.037601 | 0.023294 | 0.00084017 | 0.01168 | 4.3046e-05 | 0.00694 | 0.00015089 | 0.080548 | 35438.9347 | 24603.1238 | 630.3056 | 9914.0918 | 35.3313 | 4783.5079 | 110.9285 | 75516.2237
2004 | 11 | 21 | 20 | 0.036925 | 0.023411 | 0.00084017 | 0.010067 | 4.3046e-05 | 0.00664 | 0.00015089 | 0.078078 | 34802.4285 | 24726.934 | 630.3056 | 8545.3947 | 35.3313 | 4576.728 | 110.9285 | 73428.0507
2004 | 11 | 21 | 21 | 0.036479 | 0.022073 | 0.00084017 | 0.009069 | 4.3046e-05 | 0.006848 | 0.00015089 | 0.075503 | 34381.1907 | 23313.9814 | 630.3056 | 7698.0782 | 35.3313 | 4720.0954 | 110.9285 | 70889.9112
2004 | 11 | 21 | 22 | 0.036773 | 0.021296 | 0.00084017 | 0.0061673 | 4.3046e-05 | 0.007228 | 0.00015089 | 0.072498 | 34658.7692 | 22492.8985 | 630.3056 | 5235.0237 | 35.3313 | 4982.0166 | 110.9285 | 68145.2734
2004 | 11 | 21 | 23 | 0.031975 | 0.020192 | 0.00084017 | 0.0065766 | 4.3046e-05 | 0.007324 | 0.00015089 | 0.067101 | 30136.204 | 21326.639 | 630.3056 | 5582.4274 | 35.3313 | 5048.1861 | 110.9285 | 62870.0221
2004 | 11 | 21 | 24 | 0.026518 | 0.019506 | 0.00084017 | 0.0067485 | 4.3046e-05 | 0.007452 | 0.00015089 | 0.061259 | 24993.597 | 20602.1308 | 630.3056 | 5728.3324 | 35.3313 | 5136.4122 | 110.9285 | 57237.0379
2004 | 11 | 22 | 1 | 0.020795 | 0.020124 | 0.00084017 | 0.0072629 | 4.3046e-05 | 0.007664 | 0.00015089 | 0.05688 | 19599.7975 | 21254.7778 | 630.3056 | 6165.0233 | 35.3313 | 5282.5367 | 110.9285 | 53078.7007
2004 | 11 | 22 | 2 | 0.017922 | 0.020616 | 0.00084017 | 0.007849 | 4.3046e-05 | 0.007736 | 0.00015089 | 0.055156 | 16891.1105 | 21774.5254 | 630.3056 | 6662.5021 | 35.3313 | 5332.1638 | 110.9285 | 51436.8673
2004 | 11 | 22 | 3 | 0.017581 | 0.020428 | 0.00084017 | 0.0074472 | 4.3046e-05 | 0.007724 | 0.00015089 | 0.054214 | 16570.4768 | 21575.7533 | 630.3056 | 6321.44 | 35.3313 | 5323.8926 | 110.9285 | 50568.1282
2004 | 11 | 22 | 4 | 0.016974 | 0.020745 | 0.00084017 | 0.0079136 | 4.3046e-05 | 0.007344 | 0.00015089 | 0.054011 | 15997.6861 | 21911.3357 | 630.3056 | 6717.3628 | 35.3313 | 5061.9715 | 110.9285 | 50464.9215
2004 | 11 | 22 | 5 | 0.016653 | 0.021444 | 0.00084017 | 0.0081541 | 4.3046e-05 | 0.007316 | 0.00015089 | 0.054601 | 15695.2617 | 22649.2588 | 630.3056 | 6921.5033 | 35.3313 | 5042.672 | 110.9285 | 51085.2612
2004 | 11 | 22 | 6 | 0.017801 | 0.02346 | 0.00084017 | 0.007158 | 4.3046e-05 | 0.007408 | 0.00015089 | 0.056861 | 16777.3184 | 24778.5031 | 630.3056 | 6075.9153 | 35.3313 | 5106.0845 | 110.9285 | 53514.3867
2004 | 11 | 22 | 7 | 0.020918 | 0.026364 | 0.00084017 | 0.0078484 | 4.3046e-05 | 0.007308 | 0.00015089 | 0.063472 | 19714.9592 | 27846.1467 | 630.3056 | 6661.992 | 35.3313 | 5037.1579 | 110.9285 | 60036.8212
2004 | 11 | 22 | 8 | 0.027767 | 0.026645 | 0.00033607 | 0.012024 | 4.3046e-05 | 0.007092 | 6.0357e-05 | 0.073967 | 26170.3411 | 28142.7592 | 252.1223 | 10206.418 | 35.3313 | 4888.2764 | 44.3714 | 69739.6196
2004 | 11 | 22 | 9 | 0.031151 | 0.02714 | 0 | 0.012475 | 4.3046e-05 | 0.007292 | 0 | 0.078101 | 29359.7386 | 28665.6781 | 0 | 10589.5294 | 35.3313 | 5026.1296 | 0 | 73676.407
2004 | 11 | 22 | 10 | 0.030612 | 0.028768 | 0 | 0.012442 | 4.3046e-05 | 0.007444 | 0 | 0.079308 | 28851.9011 | 30385.0063 | 0 | 10560.7835 | 35.3313 | 5130.8981 | 0 | 74963.9203
2004 | 11 | 22 | 11 | 0.029816 | 0.028809 | 0 | 0.013436 | 4.3046e-05 | 0.007456 | 0 | 0.07956 | 28102.1519 | 30427.9387 | 0 | 11404.9469 | 35.3313 | 5139.1693 | 0 | 75109.5381
2004 | 11 | 22 | 12 | 0.031997 | 0.028213 | 0 | 0.012061 | 4.3046e-05 | 0.007468 | 0 | 0.079783 | 30157.6718 | 29799.2194 | 0 | 10238.1081 | 35.3313 | 5147.4405 | 0 | 75377.771
2004 | 11 | 22 | 13 | 0.029349 | 0.028582 | 0 | 0.012414 | 4.3046e-05 | 0.007484 | 0 | 0.077871 | 27661.519 | 30188.1231 | 0 | 10537.0856 | 35.3313 | 5158.4687 | 0 | 73580.5277
2004 | 11 | 22 | 14 | 0.029269 | 0.027856 | 0 | 0.012285 | 4.3046e-05 | 0.007424 | 0 | 0.076878 | 27586.2771 | 29422.1454 | 0 | 10428.1865 | 35.3313 | 5117.1128 | 0 | 72589.053
2004 | 11 | 22 | 15 | 0.029221 | 0.02673 | 0 | 0.012318 | 4.3046e-05 | 0.007488 | 0 | 0.0758 | 27540.5345 | 28232.1243 | 0 | 10456.1773 | 35.3313 | 5161.2258 | 0 | 71425.3931
2004 | 11 | 22 | 16 | 0.03362 | 0.02381 | 0 | 0.011656 | 4.3046e-05 | 0.007468 | 0 | 0.076597 | 31687.3788 | 25148.3234 | 0 | 9894.0935 | 35.3313 | 5147.4405 | 0 | 71912.5675
2004 | 11 | 22 | 17 | 0.040445 | 0.022505 | 0.00030806 | 0.011683 | 4.3046e-05 | 0.0074 | 5.5327e-05 | 0.08244 | 38119.8537 | 23769.7513 | 231.1123 | 9917.2892 | 35.3313 | 5100.5704 | 40.6738 | 77214.582
2004 | 11 | 22 | 18 | 0.041856 | 0.024619 | 0.00084017 | 0.013238 | 4.3046e-05 | 0.007256 | 0.00015089 | 0.088003 | 39449.2439 | 26003.1 | 630.3056 | 11236.7601 | 35.3313 | 5001.316 | 110.9285 | 82466.9855
2004 | 11 | 22 | 19 | 0.036655 | 0.029175 | 0.00084017 | 0.01113 | 4.3046e-05 | 0.007492 | 0.00015089 | 0.085486 | 34547.5609 | 30815.3105 | 630.3056 | 9447.4132 | 35.3313 | 5163.9829 | 110.9285 | 80750.8329
2004 | 11 | 22 | 20 | 0.0375 | 0.026577 | 0.00084017 | 0.010748 | 4.3046e-05 | 0.007356 | 0.00015089 | 0.083214 | 35343.6132 | 28070.5322 | 630.3056 | 9123.1563 | 35.3313 | 5070.2427 | 110.9285 | 78384.1098
2004 | 11 | 22 | 21 | 0.036905 | 0.026042 | 0.00084017 | 0.009048 | 4.3046e-05 | 0.007488 | 0.00015089 | 0.080517 | 34782.8042 | 27505.6713 | 630.3056 | 7680.2702 | 35.3313 | 5161.2258 | 110.9285 | 75906.5369
2004 | 11 | 22 | 22 | 0.03396 | 0.025517 | 0.00084017 | 0.0080529 | 4.3046e-05 | 0.007476 | 0.00015089 | 0.07604 | 32007.6079 | 26951.1014 | 630.3056 | 6835.5757 | 35.3313 | 5152.9546 | 110.9285 | 71723.8051
2004 | 11 | 22 | 23 | 0.03169 | 0.022831 | 0.00084017 | 0.0065983 | 4.3046e-05 | 0.007316 | 0.00015089 | 0.069469 | 29867.5312 | 24114.6293 | 630.3056 | 5600.8487 | 35.3313 | 5042.672 | 110.9285 | 65402.2467
2004 | 11 | 22 | 24 | 0.028998 | 0.021625 | 0.00084017 | 0.0060553 | 4.3046e-05 | 0.006836 | 0.00015089 | 0.064549 | 27330.48 | 22840.9476 | 630.3056 | 5139.9844 | 35.3313 | 4711.8242 | 110.9285 | 60799.8017
2004 | 11 | 23 | 1 | 0.022042 | 0.02114 | 0.00084017 | 0.0085748 | 4.3046e-05 | 0.006664 | 0.00015089 | 0.059455 | 20774.4251 | 22328.6568 | 630.3056 | 7278.6022 | 35.3313 | 4593.2704 | 110.9285 | 55751.5199
2004 | 11 | 23 | 2 | 0.01841 | 0.022252 | 0.00084017 | 0.0087218 | 4.3046e-05 | 0.006576 | 0.00015089 | 0.056994 | 17351.1469 | 23502.906 | 630.3056 | 7403.3805 | 35.3313 | 4532.615 | 110.9285 | 53566.6138
2004 | 11 | 23 | 3 | 0.016078 | 0.022382 | 0.00084017 | 0.0085925 | 4.3046e-05 | 0.00714 | 0.00015089 | 0.055227 | 15153.7277 | 23640.2632 | 630.3056 | 7293.6181 | 35.3313 | 4921.3611 | 110.9285 | 51785.5357
2004 | 11 | 23 | 4 | 0.016442 | 0.021335 | 0.00084017 | 0.0088375 | 4.3046e-05 | 0.007348 | 0.00015089 | 0.054997 | 15496.7856 | 22534.2301 | 630.3056 | 7501.5911 | 35.3313 | 5064.7285 | 110.9285 | 51373.9008
2004 | 11 | 23 | 5 | 0.016794 | 0.020804 | 0.00084017 | 0.0090101 | 4.3046e-05 | 0.007224 | 0.00015089 | 0.054866 | 15828.425 | 21972.9251 | 630.3056 | 7648.1153 | 35.3313 | 4979.2595 | 110.9285 | 51205.2904
2004 | 11 | 23 | 6 | 0.018214 | 0.02148 | 0.00084017 | 0.0086006 | 4.3046e-05 | 0.0072 | 0.00015089 | 0.056529 | 17167.2239 | 22687.4564 | 630.3056 | 7300.4602 | 35.3313 | 4962.7171 | 110.9285 | 52894.423
2004 | 11 | 23 | 7 | 0.021754 | 0.024828 | 0.00084017 | 0.0090375 | 4.3046e-05 | 0.007144 | 0.00015089 | 0.063798 | 20502.9339 | 26223.9696 | 630.3056 | 7671.3572 | 35.3313 | 4924.1182 | 110.9285 | 60098.9443
2004 | 11 | 23 | 8 | 0.025949 | 0.027996 | 0.00036407 | 0.012795 | 4.3046e-05 | 0.00712 | 6.5386e-05 | 0.074334 | 24457.5138 | 29570.0387 | 273.1322 | 10861.0333 | 35.3313 | 4907.5758 | 48.069 | 70152.694
2004 | 11 | 23 | 9 | 0.028816 | 0.028193 | 0 | 0.013947 | 4.3046e-05 | 0.007156 | 0 | 0.078155 | 27158.8686 | 29777.9881 | 0 | 11838.3432 | 35.3313 | 4932.3894 | 0 | 73742.9206
2004 | 11 | 23 | 10 | 0.030303 | 0.028551 | 0 | 0.014197 | 4.3046e-05 | 0.007112 | 0 | 0.080206 | 28560.5815 | 30155.699 | 0 | 12050.8016 | 35.3313 | 4902.0617 | 0 | 75704.4751
2004 | 11 | 23 | 11 | 0.029444 | 0.029339 | 0 | 0.01488 | 4.3046e-05 | 0.007028 | 0 | 0.080735 | 27751.4213 | 30988.1699 | 0 | 12630.7648 | 35.3313 | 4844.1633 | 0 | 76249.8506
2004 | 11 | 23 | 12 | 0.029527 | 0.029155 | 0 | 0.015583 | 4.3046e-05 | 0.006948 | 0 | 0.081256 | 27828.8901 | 30794.1137 | 0 | 13227.7216 | 35.3313 | 4789.022 | 0 | 76675.0787
2004 | 11 | 23 | 13 | 0.029148 | 0.029739 | 0 | 0.015662 | 4.3046e-05 | 0.006908 | 0 | 0.0815 | 27472.0174 | 31410.9365 | 0 | 13294.034 | 35.3313 | 4761.4514 | 0 | 76973.7705
2004 | 11 | 23 | 14 | 0.028699 | 0.0296 | 0 | 0.015738 | 4.3046e-05 | 0.006864 | 0 | 0.080943 | 27049.0123 | 31263.377 | 0 | 13358.5465 | 35.3313 | 4731.1237 | 0 | 76437.3908
2004 | 11 | 23 | 15 | 0.029092 | 0.028329 | 0 | 0.015401 | 4.3046e-05 | 0.006956 | 0 | 0.079821 | 27419.5254 | 29920.991 | 0 | 13072.9938 | 35.3313 | 4794.5362 | 0 | 75243.3777
2004 | 11 | 23 | 16 | 0.032185 | 0.026325 | 0 | 0.015553 | 4.3046e-05 | 0.006868 | 0 | 0.080974 | 30334.7962 | 27804.3165 | 0 | 13201.8849 | 35.3313 | 4733.8807 | 0 | 76110.2096
2004 | 11 | 23 | 17 | 0.037823 | 0.024856 | 0.00030806 | 0.015709 | 4.3046e-05 | 0.00716 | 5.5327e-05 | 0.085954 | 35648.3045 | 26252.9165 | 231.1123 | 13334.1246 | 35.3313 | 4935.1465 | 40.6738 | 80477.6096
2004 | 11 | 23 | 18 | 0.038525 | 0.026003 | 0.00084017 | 0.015268 | 4.3046e-05 | 0.007264 | 0.00015089 | 0.088094 | 36309.9699 | 27464.1945 | 630.3056 | 12960.3078 | 35.3313 | 5006.8302 | 110.9285 | 82517.8678
2004 | 11 | 23 | 19 | 0.036304 | 0.028132 | 0.00084017 | 0.012615 | 4.3046e-05 | 0.00728 | 0.00015089 | 0.085366 | 34216.6234 | 29713.4497 | 630.3056 | 10708.4685 | 35.3313 | 5017.8584 | 110.9285 | 80432.9655
2004 | 11 | 23 | 20 | 0.035303 | 0.027208 | 0.00084017 | 0.012567 | 4.3046e-05 | 0.00726 | 0.00015089 | 0.083372 | 33272.9786 | 28737.5878 | 630.3056 | 10667.131 | 35.3313 | 5004.0731 | 110.9285 | 78458.3359
2004 | 11 | 23 | 21 | 0.033151 | 0.027301 | 0.00084017 | 0.011328 | 4.3046e-05 | 0.007316 | 0.00015089 | 0.080131 | 31244.9729 | 28835.9968 | 630.3056 | 9615.9921 | 35.3313 | 5042.672 | 110.9285 | 75516.1993
2004 | 11 | 23 | 22 | 0.03204 | 0.025832 | 0.00084017 | 0.0090858 | 4.3046e-05 | 0.007268 | 0.00015089 | 0.07526 | 30198.2255 | 27284.1187 | 630.3056 | 7712.3662 | 35.3313 | 5009.5872 | 110.9285 | 70980.8632
2004 | 11 | 23 | 23 | 0.028155 | 0.024118 | 0.00084017 | 0.0083222 | 4.3046e-05 | 0.007292 | 0.00015089 | 0.068922 | 26536.3375 | 25474.1511 | 630.3056 | 7064.1772 | 35.3313 | 5026.1296 | 110.9285 | 64877.3609
2004 | 11 | 23 | 24 | 0.024224 | 0.022973 | 0.00084017 | 0.0086926 | 4.3046e-05 | 0.007332 | 0.00015089 | 0.064255 | 22830.9945 | 24263.8118 | 630.3056 | 7378.5483 | 35.3313 | 5053.7003 | 110.9285 | 60303.6204
2004 | 11 | 24 | 1 | 0.02186 | 0.020992 | 0.00084017 | 0.0083676 | 4.3046e-05 | 0.007328 | 0.00015089 | 0.059581 | 20602.703 | 22171.5806 | 630.3056 | 7102.6762 | 35.3313 | 5050.9432 | 110.9285 | 55704.4684
2004 | 11 | 24 | 2 | 0.018162 | 0.022056 | 0.00084017 | 0.0084586 | 4.3046e-05 | 0.007428 | 0.00015089 | 0.057139 | 17117.62 | 23296.1717 | 630.3056 | 7179.9431 | 35.3313 | 5119.8698 | 110.9285 | 53490.1701
2004 | 11 | 24 | 3 | 0.016077 | 0.022639 | 0.00084017 | 0.0085687 | 4.3046e-05 | 0.007436 | 0.00015089 | 0.055755 | 15152.5498 | 23911.6028 | 630.3056 | 7273.4337 | 35.3313 | 5125.384 | 110.9285 | 52239.5358
2004 | 11 | 24 | 4 | 0.016611 | 0.021639 | 0.00084017 | 0.0089755 | 4.3046e-05 | 0.007328 | 0.00015089 | 0.055588 | 15656.1605 | 22855.5125 | 630.3056 | 7618.7433 | 35.3313 | 5050.9432 | 110.9285 | 51957.925
2004 | 11 | 24 | 5 | 0.017087 | 0.021075 | 0.00084017 | 0.0092668 | 4.3046e-05 | 0.00724 | 0.00015089 | 0.055703 | 16104.7251 | 22259.1189 | 630.3056 | 7866.0111 | 35.3313 | 4990.2878 | 110.9285 | 51996.7083
2004 | 11 | 24 | 6 | 0.018602 | 0.021774 | 0.00084017 | 0.0089453 | 4.3046e-05 | 0.00734 | 0.00015089 | 0.057695 | 17532.7364 | 22997.6752 | 630.3056 | 7593.0589 | 35.3313 | 5059.2144 | 110.9285 | 53959.2503
2004 | 11 | 24 | 7 | 0.022109 | 0.025016 | 0.00084017 | 0.0093424 | 4.3046e-05 | 0.007304 | 0.00015089 | 0.064805 | 20837.7031 | 26422.1148 | 630.3056 | 7930.1402 | 35.3313 | 5034.4008 | 110.9285 | 61000.9243
2004 | 11 | 24 | 8 | 0.026124 | 0.028146 | 0.00037808 | 0.012928 | 4.3046e-05 | 0.007316 | 6.7901e-05 | 0.075003 | 24621.9169 | 29727.7052 | 283.6375 | 10973.7748 | 35.3313 | 5042.672 | 49.9178 | 70734.9556
2004 | 11 | 24 | 9 | 0.028604 | 0.028142 | 0 | 0.013708 | 4.3046e-05 | 0.007288 | 0 | 0.077785 | 26959.5293 | 29723.8723 | 0 | 11635.8373 | 35.3313 | 5023.3726 | 0 | 73377.9427
2004 | 11 | 24 | 10 | 0.029669 | 0.028179 | 0 | 0.01355 | 4.3046e-05 | 0.0072 | 0 | 0.078641 | 27963.2836 | 29763.4299 | 0 | 11501.5661 | 35.3313 | 4962.7171 | 0 | 74226.328
2004 | 11 | 24 | 11 | 0.028766 | 0.028956 | 0 | 0.014194 | 4.3046e-05 | 0.007144 | 0 | 0.079103 | 27112.1338 | 30583.8768 | 0 | 12047.9296 | 35.3313 | 4924.1182 | 0 | 74703.3898
2004 | 11 | 24 | 12 | 0.028653 | 0.028635 | 0 | 0.01471 | 4.3046e-05 | 0.00704 | 0 | 0.079081 | 27005.7738 | 30244.3236 | 0 | 12486.6477 | 35.3313 | 4852.4345 | 0 | 74624.5109
2004 | 11 | 24 | 13 | 0.028529 | 0.029381 | 0 | 0.015037 | 4.3046e-05 | 0.007056 | 0 | 0.080046 | 26889.0083 | 31032.5826 | 0 | 12763.5997 | 35.3313 | 4863.4628 | 0 | 75583.9845
2004 | 11 | 24 | 14 | 0.028442 | 0.029514 | 0 | 0.015462 | 4.3046e-05 | 0.007016 | 0 | 0.080478 | 26806.8636 | 31173.1636 | 0 | 13125.003 | 35.3313 | 4835.8921 | 0 | 75976.2535
2004 | 11 | 24 | 15 | 0.02957 | 0.028697 | 0 | 0.015835 | 4.3046e-05 | 0.00648 | 0 | 0.080626 | 27870.2438 | 30310.2535 | 0 | 13441.6808 | 35.3313 | 4466.4454 | 0 | 76123.9548
2004 | 11 | 24 | 16 | 0.032898 | 0.026694 | 0 | 0.01621 | 4.3046e-05 | 0.006552 | 0 | 0.082397 | 31006.4591 | 28194.2182 | 0 | 13759.7491 | 35.3313 | 4516.0726 | 0 | 77511.8303
2004 | 11 | 24 | 17 | 0.039034 | 0.025569 | 0.00032206 | 0.016833 | 4.3046e-05 | 0.006628 | 5.7842e-05 | 0.088487 | 36789.6184 | 27006.4501 | 241.6169 | 14288.278 | 35.3313 | 4568.4568 | 42.5226 | 82972.274
2004 | 11 | 24 | 18 | 0.040017 | 0.02681 | 0.00084017 | 0.016668 | 4.3046e-05 | 0.007084 | 0.00015089 | 0.091613 | 37715.8519 | 28317.0019 | 630.3056 | 14148.7355 | 35.3313 | 4882.7622 | 110.9285 | 85840.917
2004 | 11 | 24 | 19 | 0.037817 | 0.028629 | 0.00084017 | 0.014029 | 4.3046e-05 | 0.007188 | 0.00015089 | 0.088698 | 35643.0625 | 30238.614 | 630.3056 | 11908.0885 | 35.3313 | 4954.4459 | 110.9285 | 83520.7763
2004 | 11 | 24 | 20 | 0.036928 | 0.02783 | 0.00084017 | 0.014083 | 4.3046e-05 | 0.007208 | 0.00015089 | 0.087082 | 34804.4655 | 29394.0642 | 630.3056 | 11953.9533 | 35.3313 | 4968.2312 | 110.9285 | 81897.2797
2004 | 11 | 24 | 21 | 0.034987 | 0.028028 | 0.00084017 | 0.013057 | 4.3046e-05 | 0.007328 | 0.00015089 | 0.084435 | 32975.5205 | 29603.8631 | 630.3056 | 11083.342 | 35.3313 | 5050.9432 | 110.9285 | 79490.2343
2004 | 11 | 24 | 22 | 0.034035 | 0.026671 | 0.00084017 | 0.010968 | 4.3046e-05 | 0.007552 | 0.00015089 | 0.08026 | 32077.7746 | 28169.9844 | 630.3056 | 9310.2947 | 35.3313 | 5205.3388 | 110.9285 | 75539.958
2004 | 11 | 24 | 23 | 0.029978 | 0.024888 | 0.00084017 | 0.01004 | 4.3046e-05 | 0.007448 | 0.00015089 | 0.073387 | 28254.0323 | 26286.5146 | 630.3056 | 8522.3109 | 35.3313 | 5133.6552 | 110.9285 | 68973.0784
2004 | 11 | 24 | 24 | 0.02599 | 0.024076 | 0.00084017 | 0.010363 | 4.3046e-05 | 0.007564 | 0.00015089 | 0.069027 | 24496.1017 | 25429.3271 | 630.3056 | 8796.2261 | 35.3313 | 5213.61 | 110.9285 | 64711.8305
2004 | 11 | 25 | 1 | 0.024178 | 0.021671 | 0.00084017 | 0.0091655 | 4.3046e-05 | 0.007228 | 0.00015089 | 0.063277 | 22788.282 | 22889.0905 | 630.3056 | 7779.95 | 35.3313 | 4982.0166 | 110.9285 | 59215.9045
2004 | 11 | 25 | 2 | 0.021701 | 0.021538 | 0.00084017 | 0.0096852 | 4.3046e-05 | 0.0071 | 0.00015089 | 0.061058 | 20453.2503 | 22748.4295 | 630.3056 | 8221.1333 | 35.3313 | 4893.7905 | 110.9285 | 57093.169
2004 | 11 | 25 | 3 | 0.020007 | 0.021557 | 0.00084017 | 0.010215 | 4.3046e-05 | 0.00746 | 0.00015089 | 0.060273 | 18856.6397 | 22768.8489 | 630.3056 | 8671.0411 | 35.3313 | 5141.9263 | 110.9285 | 56215.0215
2004 | 11 | 25 | 4 | 0.019948 | 0.021995 | 0.00084017 | 0.009604 | 4.3046e-05 | 0.007384 | 0.00015089 | 0.059965 | 18801.5119 | 23231.3081 | 630.3056 | 8152.1645 | 35.3313 | 5089.5421 | 110.9285 | 56051.092
2004 | 11 | 25 | 5 | 0.019448 | 0.023024 | 0.00084017 | 0.0093025 | 4.3046e-05 | 0.007276 | 0.00015089 | 0.060085 | 18330.2688 | 24318.3283 | 630.3056 | 7896.2505 | 35.3313 | 5015.1014 | 110.9285 | 56336.5144
2004 | 11 | 25 | 6 | 0.021297 | 0.022507 | 0.00084017 | 0.0098324 | 4.3046e-05 | 0.007172 | 0.00015089 | 0.061843 | 20072.2871 | 23772.603 | 630.3056 | 8346.064 | 35.3313 | 4943.4177 | 110.9285 | 57910.9373
2004 | 11 | 25 | 7 | 0.024892 | 0.025124 | 0.00084017 | 0.010597 | 4.3046e-05 | 0.0071 | 0.00015089 | 0.068747 | 23460.6132 | 26536.1561 | 630.3056 | 8995.2163 | 35.3313 | 4893.7905 | 110.9285 | 64662.3415
2004 | 11 | 25 | 8 | 0.029807 | 0.027268 | 0.00039208 | 0.014127 | 4.3046e-05 | 0.007028 | 7.0416e-05 | 0.078735 | 28092.8071 | 28800.5773 | 294.1429 | 11991.1605 | 35.3313 | 4844.1633 | 51.7667 | 74109.9491
2004 | 11 | 25 | 9 | 0.034254 | 0.025701 | 0 | 0.015677 | 4.3046e-05 | 0.007036 | 0 | 0.082711 | 32284.4577 | 27145.7602 | 0 | 13307.1195 | 35.3313 | 4849.6775 | 0 | 77622.3462
2004 | 11 | 25 | 10 | 0.035545 | 0.025712 | 0 | 0.016767 | 4.3046e-05 | 0.007036 | 0 | 0.085104 | 33501.3314 | 27157.6885 | 0 | 14232.696 | 35.3313 | 4849.6775 | 0 | 79776.7246
2004 | 11 | 25 | 11 | 0.034977 | 0.025735 | 0 | 0.016367 | 4.3046e-05 | 0.00714 | 0 | 0.084262 | 32965.6723 | 27181.7777 | 0 | 13892.8188 | 35.3313 | 4921.3611 | 0 | 78996.9613
2004 | 11 | 25 | 12 | 0.03476 | 0.025412 | 0 | 0.016576 | 4.3046e-05 | 0.00698 | 0 | 0.083771 | 32761.1631 | 26840.3295 | 0 | 14070.4112 | 35.3313 | 4811.0785 | 0 | 78518.3137
2004 | 11 | 25 | 13 | 0.035041 | 0.024817 | 0 | 0.015198 | 4.3046e-05 | 0.006948 | 0 | 0.082047 | 33026.1326 | 26211.7406 | 0 | 12900.9211 | 35.3313 | 4789.022 | 0 | 76963.1476
2004 | 11 | 25 | 14 | 0.033576 | 0.025526 | 0 | 0.015652 | 4.3046e-05 | 0.006904 | 0 | 0.081701 | 31645.4206 | 26961.1313 | 0 | 13285.9983 | 35.3313 | 4758.6943 | 0 | 76686.5757
2004 | 11 | 25 | 15 | 0.03502 | 0.02474 | 0 | 0.014598 | 4.3046e-05 | 0.006824 | 0 | 0.081226 | 33006.9173 | 26130.8514 | 0 | 12391.1953 | 35.3313 | 4703.553 | 0 | 76267.8482
2004 | 11 | 25 | 16 | 0.03823 | 0.023202 | 0 | 0.014405 | 4.3046e-05 | 0.006848 | 0 | 0.082727 | 36031.6068 | 24505.9895 | 0 | 12227.3338 | 35.3313 | 4720.0954 | 0 | 77520.3567
2004 | 11 | 25 | 17 | 0.04148 | 0.023375 | 0.00033607 | 0.016291 | 4.3046e-05 | 0.006908 | 6.0357e-05 | 0.088494 | 39095.4097 | 24688.8492 | 252.1223 | 13828.5951 | 35.3313 | 4761.4514 | 44.3714 | 82706.1303
2004 | 11 | 25 | 18 | 0.042614 | 0.02727 | 0.00084017 | 0.016958 | 4.3046e-05 | 0.006856 | 0.00015089 | 0.094732 | 40164.3653 | 28802.3972 | 630.3056 | 14394.6428 | 35.3313 | 4725.6095 | 110.9285 | 88863.5803
2004 | 11 | 25 | 19 | 0.042497 | 0.027123 | 0.00084017 | 0.015215 | 4.3046e-05 | 0.006952 | 0.00015089 | 0.092821 | 40053.7174 | 28647.5893 | 630.3056 | 12915.1195 | 35.3313 | 4791.7791 | 110.9285 | 87184.7707
2004 | 11 | 25 | 20 | 0.042083 | 0.027283 | 0.00084017 | 0.013769 | 4.3046e-05 | 0.00708 | 0.00015089 | 0.09125 | 39663.7893 | 28816.8894 | 630.3056 | 11687.7807 | 35.3313 | 4880.0052 | 110.9285 | 85825.03
2004 | 11 | 25 | 21 | 0.041516 | 0.025776 | 0.00084017 | 0.012691 | 4.3046e-05 | 0.00712 | 0.00015089 | 0.088137 | 39129.431 | 27224.453 | 630.3056 | 10772.4323 | 35.3313 | 4907.5758 | 110.9285 | 82810.4576
2004 | 11 | 25 | 22 | 0.041687 | 0.024789 | 0.00084017 | 0.0095304 | 4.3046e-05 | 0.007084 | 0.00015089 | 0.084125 | 39289.9373 | 26182.9151 | 630.3056 | 8089.7646 | 35.3313 | 4882.7622 | 110.9285 | 79221.9446
2004 | 11 | 25 | 23 | 0.036488 | 0.023163 | 0.00084017 | 0.009866 | 4.3046e-05 | 0.006924 | 0.00015089 | 0.077475 | 34390.2785 | 24464.9223 | 630.3056 | 8374.6177 | 35.3313 | 4772.4796 | 110.9285 | 72778.8637
2004 | 11 | 25 | 24 | 0.031412 | 0.022705 | 0.00084017 | 0.010515 | 4.3046e-05 | 0.007028 | 0.00015089 | 0.072694 | 29605.5935 | 23981.3662 | 630.3056 | 8925.392 | 35.3313 | 4844.1633 | 110.9285 | 68133.0805
2004 | 11 | 26 | 1 | 0.025236 | 0.022443 | 0.00084017 | 0.012201 | 4.3046e-05 | 0.006976 | 0.00015089 | 0.067891 | 23785.1654 | 23704.6351 | 630.3056 | 10356.9376 | 35.3313 | 4808.3215 | 110.9285 | 63431.6251
2004 | 11 | 26 | 2 | 0.022893 | 0.022131 | 0.00084017 | 0.012533 | 4.3046e-05 | 0.007184 | 0.00015089 | 0.065775 | 21577.0468 | 23374.6355 | 630.3056 | 10638.4812 | 35.3313 | 4951.6889 | 110.9285 | 61318.4178
2004 | 11 | 26 | 3 | 0.021135 | 0.021942 | 0.00084017 | 0.012872 | 4.3046e-05 | 0.007324 | 0.00015089 | 0.064308 | 19920.2237 | 23175.8819 | 630.3056 | 10926.3043 | 35.3313 | 5048.1861 | 110.9285 | 59847.1616
2004 | 11 | 26 | 4 | 0.021035 | 0.022253 | 0.00084017 | 0.012459 | 4.3046e-05 | 0.007184 | 0.00015089 | 0.063965 | 19825.9512 | 23503.4657 | 630.3056 | 10575.8771 | 35.3313 | 4951.6889 | 110.9285 | 59633.5484
2004 | 11 | 26 | 5 | 0.020628 | 0.023073 | 0.00084017 | 0.012174 | 4.3046e-05 | 0.007268 | 0.00015089 | 0.064177 | 19441.9163 | 24370.2934 | 630.3056 | 10333.5585 | 35.3313 | 5009.5872 | 110.9285 | 59931.9209
2004 | 11 | 26 | 6 | 0.022259 | 0.022877 | 0.00084017 | 0.012837 | 4.3046e-05 | 0.007296 | 0.00015089 | 0.066303 | 20979.0669 | 24163.0157 | 630.3056 | 10896.4462 | 35.3313 | 5028.8867 | 110.9285 | 61843.9809
2004 | 11 | 26 | 7 | 0.025879 | 0.025243 | 0.00084017 | 0.013923 | 4.3046e-05 | 0.007332 | 0.00015089 | 0.073411 | 24390.6717 | 26661.8043 | 630.3056 | 11818.5438 | 35.3313 | 5053.7003 | 110.9285 | 68701.2856
2004 | 11 | 26 | 8 | 0.031083 | 0.027303 | 0.00042008 | 0.017866 | 4.3046e-05 | 0.007268 | 7.5446e-05 | 0.084059 | 29295.9811 | 28838.0233 | 315.1528 | 15165.5304 | 35.3313 | 5009.5872 | 55.4643 | 78715.0704
2004 | 11 | 26 | 9 | 0.034977 | 0.025651 | 0 | 0.019288 | 4.3046e-05 | 0.007172 | 0 | 0.087131 | 32966.2624 | 27092.7132 | 0 | 16372.4565 | 35.3313 | 4943.4177 | 0 | 81410.181
2004 | 11 | 26 | 10 | 0.03562 | 0.025155 | 0 | 0.019484 | 4.3046e-05 | 0.007116 | 0 | 0.087418 | 33571.829 | 26568.9852 | 0 | 16538.6494 | 35.3313 | 4904.8188 | 0 | 81619.6136
2004 | 11 | 26 | 11 | 0.035149 | 0.025192 | 0 | 0.019086 | 4.3046e-05 | 0.007108 | 0 | 0.086579 | 33128.4698 | 26608.3778 | 0 | 16201.0213 | 35.3313 | 4899.3046 | 0 | 80872.5049
2004 | 11 | 26 | 12 | 0.034856 | 0.024925 | 0 | 0.019005 | 4.3046e-05 | 0.006984 | 0 | 0.085814 | 32852.1585 | 26326.0897 | 0 | 16132.4562 | 35.3313 | 4813.8356 | 0 | 80159.8713
2004 | 11 | 26 | 13 | 0.035411 | 0.024257 | 0 | 0.017431 | 4.3046e-05 | 0.006964 | 0 | 0.084106 | 33375.4007 | 25620.3769 | 0 | 14796.0511 | 35.3313 | 4800.0503 | 0 | 78627.2102
2004 | 11 | 26 | 14 | 0.033493 | 0.024646 | 0 | 0.017531 | 4.3046e-05 | 0.006928 | 0 | 0.08264 | 31566.9841 | 26031.2315 | 0 | 14880.7469 | 35.3313 | 4775.2367 | 0 | 77289.5304
2004 | 11 | 26 | 15 | 0.034248 | 0.023634 | 0 | 0.015961 | 4.3046e-05 | 0.00726 | 0 | 0.081147 | 32278.7335 | 24962.991 | 0 | 13548.6162 | 35.3313 | 5004.0731 | 0 | 75829.7451
2004 | 11 | 26 | 16 | 0.036826 | 0.022075 | 0 | 0.015214 | 4.3046e-05 | 0.007356 | 0 | 0.081514 | 34708.4664 | 23316.2648 | 0 | 12914.0241 | 35.3313 | 5070.2427 | 0 | 76044.3292
2004 | 11 | 26 | 17 | 0.039557 | 0.022064 | 0.00035007 | 0.016718 | 4.3046e-05 | 0.006976 | 6.2871e-05 | 0.085771 | 37282.6827 | 23303.8177 | 262.6276 | 14190.9391 | 35.3313 | 4808.3215 | 46.2203 | 79929.9402
2004 | 11 | 26 | 18 | 0.040469 | 0.025253 | 0.00084017 | 0.017692 | 4.3046e-05 | 0.007208 | 0.00015089 | 0.091656 | 38142.0387 | 26672.5818 | 630.3056 | 15017.6762 | 35.3313 | 4968.2312 | 110.9285 | 85577.0934
2004 | 11 | 26 | 19 | 0.040289 | 0.02498 | 0.00084017 | 0.016114 | 4.3046e-05 | 0.007348 | 0.00015089 | 0.089766 | 37972.6647 | 26384.1301 | 630.3056 | 13678.4652 | 35.3313 | 5064.7285 | 110.9285 | 83876.554
2004 | 11 | 26 | 20 | 0.039773 | 0.025119 | 0.00084017 | 0.014789 | 4.3046e-05 | 0.007132 | 0.00015089 | 0.087847 | 37486.3169 | 26531.4704 | 630.3056 | 12553.2361 | 35.3313 | 4915.847 | 110.9285 | 82263.4359
2004 | 11 | 26 | 21 | 0.039778 | 0.024035 | 0.00084017 | 0.014171 | 4.3046e-05 | 0.007096 | 0.00015089 | 0.086113 | 37490.8004 | 25385.6481 | 630.3056 | 12028.7354 | 35.3313 | 4891.0334 | 110.9285 | 80572.7828
2004 | 11 | 26 | 22 | 0.039946 | 0.023388 | 0.00084017 | 0.011363 | 4.3046e-05 | 0.007056 | 0.00015089 | 0.082788 | 37649.454 | 24702.7658 | 630.3056 | 9645.5649 | 35.3313 | 4863.4628 | 110.9285 | 77637.8129
2004 | 11 | 26 | 23 | 0.035457 | 0.022215 | 0.00084017 | 0.011586 | 4.3046e-05 | 0.006924 | 0.00015089 | 0.077216 | 33418.6394 | 23463.4447 | 630.3056 | 9834.8431 | 35.3313 | 4772.4796 | 110.9285 | 72265.9723
2004 | 11 | 26 | 24 | 0.030735 | 0.021867 | 0.00084017 | 0.012294 | 4.3046e-05 | 0.00696 | 0.00015089 | 0.07289 | 28967.8811 | 23096.1377 | 630.3056 | 10435.5947 | 35.3313 | 4797.2932 | 110.9285 | 68073.4722
2004 | 11 | 27 | 1 | 0.023233 | 0.025158 | 0.00084017 | 0.011391 | 4.3046e-05 | 0.00662 | 0.00015089 | 0.067435 | 21897.2478 | 26571.6749 | 630.3056 | 9668.8628 | 35.3313 | 4562.9427 | 110.9285 | 63477.2936
2004 | 11 | 27 | 2 | 0.022158 | 0.022859 | 0.00084017 | 0.012152 | 4.3046e-05 | 0.006976 | 0.00015089 | 0.06518 | 20884.1408 | 24143.959 | 630.3056 | 10315.4191 | 35.3313 | 4808.3215 | 110.9285 | 60928.4059
2004 | 11 | 27 | 3 | 0.020418 | 0.023428 | 0.00084017 | 0.011808 | 4.3046e-05 | 0.006972 | 0.00015089 | 0.063661 | 19244.3361 | 24745.2298 | 630.3056 | 10022.913 | 35.3313 | 4805.5644 | 110.9285 | 59594.6089
2004 | 11 | 27 | 4 | 0.019399 | 0.023444 | 0.00084017 | 0.0123 | 4.3046e-05 | 0.006864 | 0.00015089 | 0.063042 | 18283.7423 | 24761.7782 | 630.3056 | 10441.0545 | 35.3313 | 4731.1237 | 110.9285 | 58994.2642
2004 | 11 | 27 | 5 | 0.019417 | 0.022857 | 0.00084017 | 0.012541 | 4.3046e-05 | 0.006856 | 0.00015089 | 0.062705 | 18300.5309 | 24141.8285 | 630.3056 | 10645.2632 | 35.3313 | 4725.6095 | 110.9285 | 58589.7976
2004 | 11 | 27 | 6 | 0.020561 | 0.023064 | 0.00084017 | 0.012781 | 4.3046e-05 | 0.006176 | 0.00015089 | 0.063617 | 19379.2885 | 24360.115 | 630.3056 | 10849.207 | 35.3313 | 4256.9085 | 110.9285 | 59622.0844
2004 | 11 | 27 | 7 | 0.023091 | 0.02282 | 0.00084017 | 0.01305 | 4.3046e-05 | 0.006192 | 0.00015089 | 0.066186 | 21763.219 | 24102.5564 | 630.3056 | 11076.9355 | 35.3313 | 4267.9367 | 110.9285 | 61987.213
2004 | 11 | 27 | 8 | 0.025852 | 0.023139 | 0.00043409 | 0.014753 | 4.3046e-05 | 0.006256 | 7.7961e-05 | 0.070555 | 24365.2848 | 24439.8884 | 325.6582 | 12522.5553 | 35.3313 | 4312.0498 | 57.3131 | 66058.0808
2004 | 11 | 27 | 9 | 0.030279 | 0.022826 | 0 | 0.016145 | 4.3046e-05 | 0.006316 | 0 | 0.075609 | 28538.4212 | 24108.9338 | 0 | 13704.4286 | 35.3313 | 4353.4057 | 0 | 70740.5206
2004 | 11 | 27 | 10 | 0.033705 | 0.023691 | 0 | 0.017053 | 4.3046e-05 | 0.006352 | 0 | 0.080844 | 31767.1945 | 25022.4995 | 0 | 14475.1979 | 35.3313 | 4378.2193 | 0 | 75678.4425
2004 | 11 | 27 | 11 | 0.036381 | 0.023001 | 0 | 0.016714 | 4.3046e-05 | 0.006248 | 0 | 0.082388 | 34289.1502 | 24294.369 | 0 | 14187.6922 | 35.3313 | 4306.5356 | 0 | 77113.0783
2004 | 11 | 27 | 12 | 0.039093 | 0.022568 | 0 | 0.015352 | 4.3046e-05 | 0.006096 | 0 | 0.083152 | 36845.5661 | 23836.1725 | 0 | 13031.2684 | 35.3313 | 4201.7672 | 0 | 77950.1055
2004 | 11 | 27 | 13 | 0.037999 | 0.022178 | 0 | 0.016237 | 4.3046e-05 | 0.006216 | 0 | 0.082673 | 35814.259 | 23424.726 | 0 | 13782.4893 | 35.3313 | 4284.4791 | 0 | 77341.2846
2004 | 11 | 27 | 14 | 0.03832 | 0.022246 | 0 | 0.014456 | 4.3046e-05 | 0.006196 | 0 | 0.08126 | 36116.3515 | 23496.356 | 0 | 12270.6234 | 35.3313 | 4270.6938 | 0 | 76189.3558
2004 | 11 | 27 | 15 | 0.037948 | 0.02089 | 0 | 0.01526 | 4.3046e-05 | 0.006188 | 0 | 0.080328 | 35766.1282 | 22063.8294 | 0 | 12953.0179 | 35.3313 | 4265.1797 | 0 | 75083.4864
2004 | 11 | 27 | 16 | 0.039166 | 0.020029 | 0 | 0.014479 | 4.3046e-05 | 0.0062 | 0 | 0.079917 | 36914.3642 | 21154.7883 | 0 | 12290.192 | 35.3313 | 4273.4509 | 0 | 74668.1266
2004 | 11 | 27 | 17 | 0.038651 | 0.021719 | 0.00035007 | 0.016668 | 4.3046e-05 | 0.006828 | 6.2871e-05 | 0.084322 | 36428.5942 | 22940.2557 | 262.6276 | 14148.3521 | 35.3313 | 4706.3101 | 46.2203 | 78567.6912
2004 | 11 | 27 | 18 | 0.039437 | 0.024027 | 0.00084017 | 0.017759 | 4.3046e-05 | 0.006968 | 0.00015089 | 0.089224 | 37169.1207 | 25377.3206 | 630.3056 | 15074.4758 | 35.3313 | 4802.8073 | 110.9285 | 83200.2899
2004 | 11 | 27 | 19 | 0.037085 | 0.024332 | 0.00084017 | 0.016206 | 4.3046e-05 | 0.007068 | 0.00015089 | 0.085725 | 34952.825 | 25699.7557 | 630.3056 | 13755.8287 | 35.3313 | 4871.734 | 110.9285 | 80056.7089
2004 | 11 | 27 | 20 | 0.038814 | 0.022919 | 0.00084017 | 0.012464 | 4.3046e-05 | 0.006888 | 0.00015089 | 0.08212 | 36582.1164 | 24207.8008 | 630.3056 | 10580.1731 | 35.3313 | 4747.666 | 110.9285 | 76894.3219
2004 | 11 | 27 | 21 | 0.037531 | 0.022268 | 0.00084017 | 0.011349 | 4.3046e-05 | 0.006856 | 0.00015089 | 0.079038 | 35373.1159 | 23519.7487 | 630.3056 | 9633.6353 | 35.3313 | 4725.6095 | 110.9285 | 74028.6748
2004 | 11 | 27 | 22 | 0.034889 | 0.021779 | 0.00084017 | 0.011287 | 4.3046e-05 | 0.006836 | 0.00015089 | 0.075825 | 32882.815 | 23003.4748 | 630.3056 | 9580.7999 | 35.3313 | 4711.8242 | 110.9285 | 70955.4794
2004 | 11 | 27 | 23 | 0.030504 | 0.022334 | 0.00084017 | 0.011023 | 4.3046e-05 | 0.006268 | 0.00015089 | 0.071163 | 28750.1334 | 23589.7059 | 630.3056 | 9356.6393 | 35.3313 | 4320.321 | 110.9285 | 66793.3651
2004 | 11 | 27 | 24 | 0.027206 | 0.021213 | 0.00084017 | 0.010329 | 4.3046e-05 | 0.006184 | 0.00015089 | 0.065966 | 25641.9866 | 22405.7242 | 630.3056 | 8767.4281 | 35.3313 | 4262.4226 | 110.9285 | 61854.1269
2004 | 11 | 28 | 1 | 0.023485 | 0.021003 | 0.00084017 | 0.010063 | 4.3046e-05 | 0.006236 | 0.00015089 | 0.061821 | 22134.5378 | 22183.5218 | 630.3056 | 8542.1246 | 35.3313 | 4298.2644 | 110.9285 | 57935.0141
2004 | 11 | 28 | 2 | 0.020834 | 0.02047 | 0.00084017 | 0.010169 | 4.3046e-05 | 0.006164 | 0.00015089 | 0.058671 | 19636.3275 | 21620.6365 | 630.3056 | 8631.8502 | 35.3313 | 4248.6373 | 110.9285 | 54914.0169
2004 | 11 | 28 | 3 | 0.018881 | 0.020359 | 0.00084017 | 0.010349 | 4.3046e-05 | 0.00616 | 0.00015089 | 0.056783 | 17795.365 | 21503.7203 | 630.3056 | 8784.2098 | 35.3313 | 4245.8802 | 110.9285 | 53105.7408
2004 | 11 | 28 | 4 | 0.018449 | 0.020327 | 0.00084017 | 0.0095623 | 4.3046e-05 | 0.006176 | 0.00015089 | 0.055548 | 17388.0632 | 21469.5326 | 630.3056 | 8116.8135 | 35.3313 | 4256.9085 | 110.9285 | 52007.8833
2004 | 11 | 28 | 5 | 0.017717 | 0.02134 | 0.00084017 | 0.00898 | 4.3046e-05 | 0.006272 | 0.00015089 | 0.055343 | 16698.0009 | 22539.2734 | 630.3056 | 7622.5571 | 35.3313 | 4323.078 | 110.9285 | 51959.4749
2004 | 11 | 28 | 6 | 0.018971 | 0.020651 | 0.00084017 | 0.0092038 | 4.3046e-05 | 0.00636 | 0.00015089 | 0.05622 | 17880.3702 | 21812.062 | 630.3056 | 7812.4851 | 35.3313 | 4383.7335 | 110.9285 | 52665.2162
2004 | 11 | 28 | 7 | 0.02063 | 0.021777 | 0.00084017 | 0.0083332 | 4.3046e-05 | 0.006296 | 0.00015089 | 0.058071 | 19444.2567 | 23001.2148 | 630.3056 | 7073.5416 | 35.3313 | 4339.6204 | 110.9285 | 54635.199
2004 | 11 | 28 | 8 | 0.022974 | 0.022136 | 0.00044809 | 0.0094876 | 4.3046e-05 | 0.005808 | 8.0475e-05 | 0.060977 | 21653.2462 | 23380.1015 | 336.1627 | 8053.4239 | 35.3313 | 4003.2585 | 59.1618 | 57520.6859
2004 | 11 | 28 | 9 | 0.027325 | 0.020523 | 0 | 0.011259 | 4.3046e-05 | 0.0057 | 0 | 0.064849 | 25753.4865 | 21676.1428 | 0 | 9557.1757 | 35.3313 | 3928.8177 | 0 | 60950.9541
2004 | 11 | 28 | 10 | 0.029437 | 0.020923 | 0 | 0.012933 | 4.3046e-05 | 0.006276 | 0 | 0.069612 | 27744.8625 | 22099.2528 | 0 | 10977.8385 | 35.3313 | 4325.8351 | 0 | 65183.1201
2004 | 11 | 28 | 11 | 0.03057 | 0.021866 | 0 | 0.014102 | 4.3046e-05 | 0.006288 | 0 | 0.072869 | 28812.6432 | 23094.7001 | 0 | 11969.9863 | 35.3313 | 4334.1063 | 0 | 68246.7671
2004 | 11 | 28 | 12 | 0.031313 | 0.022191 | 0 | 0.015068 | 4.3046e-05 | 0.006328 | 0 | 0.074943 | 29512.8124 | 23438.1877 | 0 | 12790.4397 | 35.3313 | 4361.6769 | 0 | 70138.4481
2004 | 11 | 28 | 13 | 0.032686 | 0.022104 | 0 | 0.014385 | 4.3046e-05 | 0.006216 | 0 | 0.075433 | 30806.4885 | 23346.1516 | 0 | 12210.3158 | 35.3313 | 4284.4791 | 0 | 70682.7663
2004 | 11 | 28 | 14 | 0.031395 | 0.02277 | 0 | 0.015072 | 4.3046e-05 | 0.006212 | 0 | 0.075493 | 29590.2827 | 24050.3069 | 0 | 12793.5078 | 35.3313 | 4281.722 | 0 | 70751.1507
2004 | 11 | 28 | 15 | 0.032896 | 0.022266 | 0 | 0.014188 | 4.3046e-05 | 0.006344 | 0 | 0.075738 | 31005.0263 | 23517.8611 | 0 | 12043.6345 | 35.3313 | 4372.7052 | 0 | 70974.5583
2004 | 11 | 28 | 16 | 0.03579 | 0.020846 | 0 | 0.013733 | 4.3046e-05 | 0.007052 | 0 | 0.077465 | 33732.5886 | 22017.862 | 0 | 11657.4599 | 35.3313 | 4860.7057 | 0 | 72303.9475
2004 | 11 | 28 | 17 | 0.039501 | 0.021482 | 0.00036407 | 0.016156 | 4.3046e-05 | 0.007056 | 6.5386e-05 | 0.084668 | 37230.2558 | 22689.4023 | 273.1322 | 13713.9164 | 35.3313 | 4863.4628 | 48.069 | 78853.5697
2004 | 11 | 28 | 18 | 0.039479 | 0.024365 | 0.00084017 | 0.016113 | 4.3046e-05 | 0.007168 | 0.00015089 | 0.088158 | 37208.7298 | 25734.7223 | 630.3056 | 13676.9741 | 35.3313 | 4940.6606 | 110.9285 | 82337.6522
2004 | 11 | 28 | 19 | 0.039086 | 0.023934 | 0.00084017 | 0.014279 | 4.3046e-05 | 0.007152 | 0.00015089 | 0.085485 | 36838.6199 | 25279.3726 | 630.3056 | 12120.7997 | 35.3313 | 4929.6323 | 110.9285 | 79944.99
2004 | 11 | 28 | 20 | 0.038335 | 0.024092 | 0.00084017 | 0.012678 | 4.3046e-05 | 0.007112 | 0.00015089 | 0.083251 | 36130.7435 | 25446.1208 | 630.3056 | 10761.7668 | 35.3313 | 4902.0617 | 110.9285 | 78017.2582
2004 | 11 | 28 | 21 | 0.038024 | 0.022858 | 0.00084017 | 0.011777 | 4.3046e-05 | 0.007232 | 0.00015089 | 0.080925 | 35838.0567 | 24142.6965 | 630.3056 | 9996.3611 | 35.3313 | 4984.7736 | 110.9285 | 75738.4534
2004 | 11 | 28 | 22 | 0.038358 | 0.022182 | 0.00084017 | 0.0090494 | 4.3046e-05 | 0.007256 | 0.00015089 | 0.077879 | 36152.5213 | 23428.7618 | 630.3056 | 7681.4262 | 35.3313 | 5001.316 | 110.9285 | 73040.5907
2004 | 11 | 28 | 23 | 0.033675 | 0.020998 | 0.00084017 | 0.0092625 | 4.3046e-05 | 0.007304 | 0.00015089 | 0.072273 | 31738.4967 | 22178.3535 | 630.3056 | 7862.3019 | 35.3313 | 5034.4008 | 110.9285 | 67590.1184
2004 | 11 | 28 | 24 | 0.028241 | 0.020301 | 0.00084017 | 0.0093469 | 4.3046e-05 | 0.007264 | 0.00015089 | 0.066186 | 26616.9523 | 21441.8314 | 630.3056 | 7933.9583 | 35.3313 | 5006.8302 | 110.9285 | 61776.1377
2004 | 11 | 29 | 1 | 0.022366 | 0.020864 | 0.00084017 | 0.009902 | 4.3046e-05 | 0.00734 | 0.00015089 | 0.061506 | 21080.1609 | 22036.7222 | 630.3056 | 8405.1211 | 35.3313 | 5059.2144 | 110.9285 | 57357.7841
2004 | 11 | 29 | 2 | 0.019556 | 0.021235 | 0.00084017 | 0.01035 | 4.3046e-05 | 0.007416 | 0.00015089 | 0.059591 | 18431.7222 | 22428.2062 | 630.3056 | 8785.6408 | 35.3313 | 5111.5986 | 110.9285 | 55533.7333
2004 | 11 | 29 | 3 | 0.01915 | 0.021104 | 0.00084017 | 0.0099921 | 4.3046e-05 | 0.007392 | 0.00015089 | 0.058672 | 18048.9192 | 22290.5481 | 630.3056 | 8481.6128 | 35.3313 | 5095.0562 | 110.9285 | 54692.7017
2004 | 11 | 29 | 4 | 0.018371 | 0.021513 | 0.00084017 | 0.010236 | 4.3046e-05 | 0.007288 | 0.00015089 | 0.058442 | 17314.9997 | 22722.1826 | 630.3056 | 8688.6017 | 35.3313 | 5023.3726 | 110.9285 | 54525.722
2004 | 11 | 29 | 5 | 0.018083 | 0.021877 | 0.00084017 | 0.010392 | 4.3046e-05 | 0.006952 | 0.00015089 | 0.058339 | 17043.7713 | 23107.0077 | 630.3056 | 8821.1092 | 35.3313 | 4791.7791 | 110.9285 | 54540.2327
2004 | 11 | 29 | 6 | 0.019054 | 0.023827 | 0.00084017 | 0.0094468 | 4.3046e-05 | 0.007236 | 0.00015089 | 0.060598 | 17958.2907 | 25166.2798 | 630.3056 | 8018.7971 | 35.3313 | 4987.5307 | 110.9285 | 56907.4638
2004 | 11 | 29 | 7 | 0.022002 | 0.026667 | 0.00084017 | 0.010165 | 4.3046e-05 | 0.007624 | 0.00015089 | 0.067492 | 20736.5672 | 28166.389 | 630.3056 | 8628.1111 | 35.3313 | 5254.966 | 110.9285 | 63562.5988
2004 | 11 | 29 | 8 | 0.02844 | 0.027126 | 0.00046209 | 0.014169 | 4.3046e-05 | 0.007496 | 8.299e-05 | 0.077819 | 26804.8853 | 28650.745 | 346.6681 | 12026.9553 | 35.3313 | 5166.7399 | 61.0107 | 73092.3355
2004 | 11 | 29 | 9 | 0.032243 | 0.028076 | 0 | 0.015124 | 4.3046e-05 | 0.007496 | 0 | 0.082982 | 30389.3123 | 29654.4304 | 0 | 12837.4495 | 35.3313 | 5166.7399 | 0 | 78083.2634
2004 | 11 | 29 | 10 | 0.031798 | 0.029658 | 0 | 0.015118 | 4.3046e-05 | 0.007592 | 0 | 0.08421 | 29970.2106 | 31325.0626 | 0 | 12832.8238 | 35.3313 | 5232.9095 | 0 | 79396.3378
2004 | 11 | 29 | 11 | 0.03084 | 0.02937 | 0 | 0.015584 | 4.3046e-05 | 0.007556 | 0 | 0.083393 | 29066.7009 | 31021.1108 | 0 | 13228.4179 | 35.3313 | 5208.0959 | 0 | 78559.6568
2004 | 11 | 29 | 12 | 0.032375 | 0.028458 | 0 | 0.013886 | 4.3046e-05 | 0.007416 | 0 | 0.082178 | 30513.3736 | 30058.0993 | 0 | 11786.6799 | 35.3313 | 5111.5986 | 0 | 77505.0827
2004 | 11 | 29 | 13 | 0.030018 | 0.028943 | 0 | 0.014393 | 4.3046e-05 | 0.00746 | 0 | 0.080857 | 28292.4115 | 30570.0022 | 0 | 12217.1126 | 35.3313 | 5141.9263 | 0 | 76256.7839
2004 | 11 | 29 | 14 | 0.030025 | 0.028235 | 0 | 0.014377 | 4.3046e-05 | 0.007488 | 0 | 0.080168 | 28298.4069 | 29822.3654 | 0 | 12203.516 | 35.3313 | 5161.2258 | 0 | 75520.8454
2004 | 11 | 29 | 15 | 0.030531 | 0.027364 | 0 | 0.014787 | 4.3046e-05 | 0.007584 | 0 | 0.080309 | 28775.8016 | 28901.6291 | 0 | 12551.8722 | 35.3313 | 5227.3954 | 0 | 75492.0295
2004 | 11 | 29 | 16 | 0.03538 | 0.025006 | 0 | 0.014777 | 4.3046e-05 | 0.00756 | 0 | 0.082765 | 33345.7935 | 26411.21 | 0 | 12542.8273 | 35.3313 | 5210.853 | 0 | 77546.015
2004 | 11 | 29 | 17 | 0.04193 | 0.023888 | 0.00037808 | 0.014985 | 4.3046e-05 | 0.00734 | 6.7901e-05 | 0.088632 | 39519.3732 | 25230.8885 | 283.6375 | 12719.6218 | 35.3313 | 5059.2144 | 49.9178 | 82897.9845
2004 | 11 | 29 | 18 | 0.042824 | 0.025797 | 0.00084017 | 0.016136 | 4.3046e-05 | 0.00758 | 0.00015089 | 0.093372 | 40362.2766 | 27247.0781 | 630.3056 | 13696.8723 | 35.3313 | 5224.6383 | 110.9285 | 87307.4308
2004 | 11 | 29 | 19 | 0.037784 | 0.029841 | 0.00084017 | 0.013917 | 4.3046e-05 | 0.007472 | 0.00015089 | 0.090048 | 35611.8084 | 31518.3441 | 630.3056 | 11812.9364 | 35.3313 | 5150.1975 | 110.9285 | 84869.8518
2004 | 11 | 29 | 20 | 0.038554 | 0.027509 | 0.00084017 | 0.013777 | 4.3046e-05 | 0.007332 | 0.00015089 | 0.088207 | 36337.323 | 29055.7936 | 630.3056 | 11694.367 | 35.3313 | 5053.7003 | 110.9285 | 82917.7494
2004 | 11 | 29 | 21 | 0.037699 | 0.02695 | 0.00084017 | 0.011958 | 4.3046e-05 | 0.007472 | 0.00015089 | 0.085113 | 35531.2547 | 28465.2228 | 630.3056 | 10150.1805 | 35.3313 | 5150.1975 | 110.9285 | 80073.4211
2004 | 11 | 29 | 22 | 0.034916 | 0.026119 | 0.00084017 | 0.010605 | 4.3046e-05 | 0.007692 | 0.00015089 | 0.080366 | 32908.9345 | 27586.7476 | 630.3056 | 9001.9365 | 35.3313 | 5301.8361 | 110.9285 | 75576.0202
2004 | 11 | 29 | 23 | 0.032206 | 0.023345 | 0.00084017 | 0.0089218 | 4.3046e-05 | 0.007656 | 0.00015089 | 0.073163 | 30354.3232 | 24657.616 | 630.3056 | 7573.1095 | 35.3313 | 5277.0225 | 110.9285 | 68638.6367
2004 | 11 | 29 | 24 | 0.029163 | 0.021915 | 0.00084017 | 0.0079859 | 4.3046e-05 | 0.007548 | 0.00015089 | 0.067645 | 27485.8464 | 23146.4698 | 630.3056 | 6778.6834 | 35.3313 | 5202.5818 | 110.9285 | 63390.1469
2004 | 11 | 30 | 1 | 0.023263 | 0.021868 | 0.00084017 | 0.0083575 | 4.3046e-05 | 0.007476 | 0.00015089 | 0.061998 | 21925.5451 | 23096.7375 | 630.3056 | 7094.1034 | 35.3313 | 5152.9546 | 110.9285 | 58045.9061
2004 | 11 | 30 | 2 | 0.019363 | 0.023099 | 0.00084017 | 0.0085675 | 4.3046e-05 | 0.007436 | 0.00015089 | 0.0595 | 18249.9617 | 24397.5805 | 630.3056 | 7272.3681 | 35.3313 | 5125.384 | 110.9285 | 55821.8598
2004 | 11 | 30 | 3 | 0.017042 | 0.023568 | 0.00084017 | 0.0085238 | 4.3046e-05 | 0.007656 | 0.00015089 | 0.057823 | 16061.9466 | 24892.4109 | 630.3056 | 7235.2641 | 35.3313 | 5277.0225 | 110.9285 | 54243.2096
2004 | 11 | 30 | 4 | 0.017577 | 0.02236 | 0.00084017 | 0.0088248 | 4.3046e-05 | 0.007724 | 0.00015089 | 0.05752 | 16566.7912 | 23617.0663 | 630.3056 | 7490.7816 | 35.3313 | 5323.8926 | 110.9285 | 53775.0971
2004 | 11 | 30 | 5 | 0.018137 | 0.021603 | 0.00084017 | 0.009156 | 4.3046e-05 | 0.007776 | 0.00015089 | 0.057707 | 17094.4257 | 22817.6983 | 630.3056 | 7771.9087 | 35.3313 | 5359.7345 | 110.9285 | 53820.3326
2004 | 11 | 30 | 6 | 0.019796 | 0.022442 | 0.00084017 | 0.0088318 | 4.3046e-05 | 0.007724 | 0.00015089 | 0.059828 | 18658.0392 | 23703.7655 | 630.3056 | 7496.7187 | 35.3313 | 5323.8926 | 110.9285 | 55958.9816
2004 | 11 | 30 | 7 | 0.023419 | 0.025698 | 0.00084017 | 0.0089784 | 4.3046e-05 | 0.007488 | 0.00015089 | 0.066617 | 22072.2049 | 27142.3273 | 630.3056 | 7621.2057 | 35.3313 | 5161.2258 | 110.9285 | 62773.5291
2004 | 11 | 30 | 8 | 0.027235 | 0.028786 | 0.0004901 | 0.01247 | 4.3046e-05 | 0.0075 | 8.802e-05 | 0.076613 | 25669.1114 | 30404.5496 | 367.678 | 10585.1524 | 35.3313 | 5169.497 | 64.7083 | 72296.028
2004 | 11 | 30 | 9 | 0.029963 | 0.028912 | 0 | 0.013523 | 4.3046e-05 | 0.007732 | 0 | 0.080173 | 28240.1725 | 30537.4393 | 0 | 11478.5125 | 35.3313 | 5329.4068 | 0 | 75620.8624
2004 | 11 | 30 | 10 | 0.030702 | 0.028688 | 0 | 0.012994 | 4.3046e-05 | 0.007708 | 0 | 0.080134 | 28936.3779 | 30300.3561 | 0 | 11029.408 | 35.3313 | 5312.8644 | 0 | 75614.3376
2004 | 11 | 30 | 11 | 0.029141 | 0.029187 | 0 | 0.013149 | 4.3046e-05 | 0.00756 | 0 | 0.079079 | 27465.2236 | 30827.2985 | 0 | 11161.2159 | 35.3313 | 5210.853 | 0 | 74699.9222
2004 | 11 | 30 | 12 | 0.029067 | 0.02895 | 0 | 0.013775 | 4.3046e-05 | 0.007224 | 0 | 0.079059 | 27395.5505 | 30576.9771 | 0 | 11692.979 | 35.3313 | 4979.2595 | 0 | 74680.0974
2004 | 11 | 30 | 13 | 0.027621 | 0.028929 | 0 | 0.012934 | 4.3046e-05 | 0.007528 | 0 | 0.077055 | 26032.5062 | 30555.5432 | 0 | 10978.617 | 35.3313 | 5188.7965 | 0 | 72790.7942
2004 | 11 | 30 | 14 | 0.026974 | 0.028735 | 0 | 0.012864 | 4.3046e-05 | 0.007464 | 0 | 0.07608 | 25423.2882 | 30350.0397 | 0 | 10919.2199 | 35.3313 | 5144.6834 | 0 | 71872.5625
2004 | 11 | 30 | 15 | 0.027461 | 0.027502 | 0 | 0.012643 | 4.3046e-05 | 0.00754 | 0 | 0.075189 | 25882.3713 | 29047.4212 | 0 | 10731.7712 | 35.3313 | 5197.0677 | 0 | 70893.9626
2004 | 11 | 30 | 16 | 0.030665 | 0.025263 | 0 | 0.01276 | 4.3046e-05 | 0.0074 | 0 | 0.076131 | 28901.5432 | 26683.5412 | 0 | 10831.0136 | 35.3313 | 5100.5704 | 0 | 71551.9996
2004 | 11 | 30 | 17 | 0.037064 | 0.023802 | 0.00037808 | 0.013046 | 4.3046e-05 | 0.007528 | 6.7901e-05 | 0.081928 | 34932.7377 | 25139.772 | 283.6375 | 11073.688 | 35.3313 | 5188.7965 | 49.9178 | 76703.8807
2004 | 11 | 30 | 18 | 0.039445 | 0.026111 | 0.00084017 | 0.014459 | 4.3046e-05 | 0.007704 | 0.00015089 | 0.088753 | 37176.7832 | 27579.1015 | 630.3056 | 12273.0341 | 35.3313 | 5310.1073 | 110.9285 | 83115.5916
2004 | 11 | 30 | 19 | 0.037909 | 0.028354 | 0.00084017 | 0.01212 | 4.3046e-05 | 0.007764 | 0.00015089 | 0.08718 | 35729.3678 | 29947.4031 | 630.3056 | 10287.6865 | 35.3313 | 5351.4633 | 110.9285 | 82092.4862
2004 | 11 | 30 | 20 | 0.037479 | 0.027729 | 0.00084017 | 0.012412 | 4.3046e-05 | 0.00748 | 0.00015089 | 0.086135 | 35324.4071 | 29287.947 | 630.3056 | 10535.9824 | 35.3313 | 5155.7117 | 110.9285 | 81080.6136
2004 | 11 | 30 | 21 | 0.035351 | 0.028133 | 0.00084017 | 0.011595 | 4.3046e-05 | 0.007364 | 0.00015089 | 0.083477 | 33318.6698 | 29714.41 | 630.3056 | 9842.1099 | 35.3313 | 5075.7568 | 110.9285 | 78727.512
2004 | 11 | 30 | 22 | 0.034492 | 0.026838 | 0.00084017 | 0.0096553 | 4.3046e-05 | 0.007092 | 0.00015089 | 0.079111 | 32508.4099 | 28346.7063 | 630.3056 | 8195.7273 | 35.3313 | 4888.2764 | 110.9285 | 74715.6853
2004 | 11 | 30 | 23 | 0.030526 | 0.025147 | 0.00084017 | 0.008855 | 4.3046e-05 | 0.006948 | 0.00015089 | 0.072511 | 28771.3372 | 26560.5418 | 630.3056 | 7516.4247 | 35.3313 | 4789.022 | 110.9285 | 68413.8912
2004 | 11 | 30 | 24 | 0.026192 | 0.024192 | 0.00084017 | 0.0091082 | 4.3046e-05 | 0.00686 | 0.00015089 | 0.067386 | 24685.9297 | 25552.0582 | 630.3056 | 7731.3574 | 35.3313 | 4728.3666 | 110.9285 | 63474.2774
2004 | 12 | 1 | 1 | 0.02251 | 0.023441 | 0.00086599 | 0.0045825 | 4.689e-05 | 0.00684 | 0.00016823 | 0.058454 | 21215.6205 | 24758.68 | 649.6781 | 3889.7549 | 38.4864 | 4714.5813 | 123.6759 | 55390.4771
2004 | 12 | 1 | 2 | 0.020279 | 0.023042 | 0.00086599 | 0.0045087 | 4.689e-05 | 0.00692 | 0.00016823 | 0.055831 | 19113.3031 | 24337.6263 | 649.6781 | 3827.1191 | 38.4864 | 4769.7226 | 123.6759 | 52859.6115
2004 | 12 | 1 | 3 | 0.017703 | 0.023739 | 0.00086599 | 0.0053137 | 4.689e-05 | 0.006976 | 0.00016823 | 0.054813 | 16685.2178 | 25073.6116 | 649.6781 | 4510.4795 | 38.4864 | 4808.3215 | 123.6759 | 51889.4708
2004 | 12 | 1 | 4 | 0.017525 | 0.023454 | 0.00086599 | 0.0053588 | 4.689e-05 | 0.00708 | 0.00016823 | 0.054499 | 16517.3829 | 24772.0659 | 649.6781 | 4548.7144 | 38.4864 | 4880.0052 | 123.6759 | 51530.0088
2004 | 12 | 1 | 5 | 0.018404 | 0.022868 | 0.00086599 | 0.0051032 | 4.689e-05 | 0.007168 | 0.00016823 | 0.054624 | 17345.6742 | 24153.1002 | 649.6781 | 4331.7816 | 38.4864 | 4940.6606 | 123.6759 | 51583.057
2004 | 12 | 1 | 6 | 0.020436 | 0.023179 | 0.00086599 | 0.0046481 | 4.689e-05 | 0.007144 | 0.00016823 | 0.056489 | 19261.482 | 24481.8723 | 649.6781 | 3945.4624 | 38.4864 | 4924.1182 | 123.6759 | 53424.7753
2004 | 12 | 1 | 7 | 0.02444 | 0.024891 | 0.00086599 | 0.0052552 | 4.689e-05 | 0.007136 | 0.00016823 | 0.062803 | 23034.8759 | 26290.255 | 649.6781 | 4460.7781 | 38.4864 | 4918.6041 | 123.6759 | 59516.3536
2004 | 12 | 1 | 8 | 0.027598 | 0.028851 | 0.00051959 | 0.0095209 | 4.689e-05 | 0.006992 | 0.00010094 | 0.073629 | 26011.7181 | 30472.2908 | 389.8069 | 8081.6685 | 38.4864 | 4819.3497 | 74.2055 | 69887.526
2004 | 12 | 1 | 9 | 0.032655 | 0.027235 | 0 | 0.01063 | 4.689e-05 | 0.007032 | 0 | 0.077599 | 30777.1643 | 28766.3167 | 0 | 9023.0385 | 38.4864 | 4846.9204 | 0 | 73451.9263
2004 | 12 | 1 | 10 | 0.034561 | 0.025373 | 0 | 0.012092 | 4.689e-05 | 0.007184 | 0 | 0.079257 | 32574.1424 | 26799.4696 | 0 | 10263.7269 | 38.4864 | 4951.6889 | 0 | 74627.5142
2004 | 12 | 1 | 11 | 0.032202 | 0.026238 | 0 | 0.013653 | 4.689e-05 | 0.007132 | 0 | 0.079271 | 30350.1592 | 27713.1408 | 0 | 11588.8983 | 38.4864 | 4915.847 | 0 | 74606.5318
2004 | 12 | 1 | 12 | 0.031158 | 0.026441 | 0 | 0.01417 | 4.689e-05 | 0.007192 | 0 | 0.079008 | 29367.0253 | 27927.2894 | 0 | 12027.9825 | 38.4864 | 4957.203 | 0 | 74317.9865
2004 | 12 | 1 | 13 | 0.02976 | 0.025752 | 0 | 0.014159 | 4.689e-05 | 0.00706 | 0 | 0.076779 | 28048.9374 | 27199.9456 | 0 | 12018.8903 | 38.4864 | 4866.2198 | 0 | 72172.4796
2004 | 12 | 1 | 14 | 0.028995 | 0.025472 | 0 | 0.012656 | 4.689e-05 | 0.007284 | 0 | 0.074455 | 27328.2397 | 26903.8433 | 0 | 10743.0933 | 38.4864 | 5020.6155 | 0 | 70034.2781
2004 | 12 | 1 | 15 | 0.029417 | 0.024548 | 0 | 0.011759 | 4.689e-05 | 0.007228 | 0 | 0.072998 | 27725.2981 | 25928.2112 | 0 | 9981.0833 | 38.4864 | 4982.0166 | 0 | 68655.0957
2004 | 12 | 1 | 16 | 0.031123 | 0.024155 | 0 | 0.012006 | 4.689e-05 | 0.007244 | 0 | 0.074575 | 29333.4507 | 25512.7941 | 0 | 10191.2322 | 38.4864 | 4993.0448 | 0 | 70069.0083
2004 | 12 | 1 | 17 | 0.036906 | 0.023618 | 0.00040413 | 0.013188 | 4.689e-05 | 0.007132 | 7.8508e-05 | 0.081373 | 34784.1288 | 24945.1645 | 303.1834 | 11194.427 | 38.4864 | 4915.847 | 57.7155 | 76238.9526
2004 | 12 | 1 | 18 | 0.0403 | 0.025085 | 0.00086599 | 0.012665 | 4.689e-05 | 0.00724 | 0.00016823 | 0.086372 | 37982.8122 | 26495.4665 | 649.6781 | 10750.7101 | 38.4864 | 4990.2878 | 123.6759 | 81031.117
2004 | 12 | 1 | 19 | 0.038311 | 0.028172 | 0.00086599 | 0.010763 | 4.689e-05 | 0.006976 | 0.00016823 | 0.085303 | 36108.353 | 29755.3971 | 649.6781 | 9135.8497 | 38.4864 | 4808.3215 | 123.6759 | 80619.7617
2004 | 12 | 1 | 20 | 0.04079 | 0.027477 | 0.00086599 | 0.0074412 | 4.689e-05 | 0.006896 | 0.00016823 | 0.083686 | 38444.5451 | 29021.9855 | 649.6781 | 6316.3488 | 38.4864 | 4753.1802 | 123.6759 | 79347.9001
2004 | 12 | 1 | 21 | 0.038007 | 0.027367 | 0.00086599 | 0.0077138 | 4.689e-05 | 0.006972 | 0.00016823 | 0.081141 | 35821.9049 | 28905.4361 | 649.6781 | 6547.7463 | 38.4864 | 4805.5644 | 123.6759 | 76892.4921
2004 | 12 | 1 | 22 | 0.035841 | 0.027206 | 0.00086599 | 0.0059302 | 4.689e-05 | 0.007024 | 0.00016823 | 0.077082 | 33780.5933 | 28735.1082 | 649.6781 | 5033.7165 | 38.4864 | 4841.4063 | 123.6759 | 73202.6647
2004 | 12 | 1 | 23 | 0.032882 | 0.025006 | 0.00086599 | 0.0052483 | 4.689e-05 | 0.006904 | 0.00016823 | 0.071122 | 30991.6711 | 26411.8589 | 649.6781 | 4454.9651 | 38.4864 | 4758.6943 | 123.6759 | 67429.0298
2004 | 12 | 1 | 24 | 0.028665 | 0.024472 | 0.00086599 | 0.004797 | 4.689e-05 | 0.007048 | 0.00016823 | 0.066063 | 27017.1628 | 25847.4994 | 649.6781 | 4071.8396 | 38.4864 | 4857.9486 | 123.6759 | 62606.2909
2004 | 12 | 2 | 1 | 0.023713 | 0.022566 | 0.00086599 | 0.0066987 | 4.689e-05 | 0.00696 | 0.00016823 | 0.061019 | 22350.0352 | 23834.426 | 649.6781 | 5686.0613 | 38.4864 | 4797.2932 | 123.6759 | 57479.6561
2004 | 12 | 2 | 2 | 0.02151 | 0.022757 | 0.00086599 | 0.0066002 | 4.689e-05 | 0.007168 | 0.00016823 | 0.059117 | 20273.2763 | 24036.4485 | 649.6781 | 5602.4349 | 38.4864 | 4940.6606 | 123.6759 | 55664.6606
2004 | 12 | 2 | 3 | 0.019027 | 0.023136 | 0.00086599 | 0.0074193 | 4.689e-05 | 0.007244 | 0.00016823 | 0.057907 | 17932.6575 | 24436.445 | 649.6781 | 6297.7345 | 38.4864 | 4993.0448 | 123.6759 | 54471.7223
2004 | 12 | 2 | 4 | 0.018695 | 0.023633 | 0.00086599 | 0.007285 | 4.689e-05 | 0.007216 | 0.00016823 | 0.05791 | 17619.8166 | 24961.4581 | 649.6781 | 6183.791 | 38.4864 | 4973.7454 | 123.6759 | 54550.6515
2004 | 12 | 2 | 5 | 0.020099 | 0.022365 | 0.00086599 | 0.0076434 | 4.689e-05 | 0.007148 | 0.00016823 | 0.058336 | 18943.0967 | 23621.9409 | 649.6781 | 6488.0057 | 38.4864 | 4926.8753 | 123.6759 | 54791.7589
2004 | 12 | 2 | 6 | 0.022302 | 0.02251 | 0.00086599 | 0.0074927 | 4.689e-05 | 0.007196 | 0.00016823 | 0.060582 | 21019.8015 | 23775.8115 | 649.6781 | 6360.0639 | 38.4864 | 4959.9601 | 123.6759 | 56927.4773
2004 | 12 | 2 | 7 | 0.02604 | 0.02544 | 0.00086599 | 0.0080164 | 4.689e-05 | 0.007096 | 0.00016823 | 0.067674 | 24542.8274 | 26870.2933 | 649.6781 | 6804.5839 | 38.4864 | 4891.0334 | 123.6759 | 63920.5784
2004 | 12 | 2 | 8 | 0.029433 | 0.028825 | 0.00053403 | 0.012428 | 4.689e-05 | 0.006988 | 0.00010374 | 0.078359 | 27740.5891 | 30445.5311 | 400.6351 | 10549.4981 | 38.4864 | 4816.5927 | 76.2668 | 74067.5994
2004 | 12 | 2 | 9 | 0.033281 | 0.029009 | 0 | 0.012325 | 4.689e-05 | 0.00692 | 0 | 0.081583 | 31367.7777 | 30639.9108 | 0 | 10462.2224 | 38.4864 | 4769.7226 | 0 | 77278.12
2004 | 12 | 2 | 10 | 0.034205 | 0.028904 | 0 | 0.012655 | 4.689e-05 | 0.007156 | 0 | 0.082966 | 32237.9859 | 30528.6162 | 0 | 10741.8412 | 38.4864 | 4932.3894 | 0 | 78479.3192
2004 | 12 | 2 | 11 | 0.031893 | 0.030252 | 0 | 0.014175 | 4.689e-05 | 0.00722 | 0 | 0.083587 | 30059.5639 | 31952.7197 | 0 | 12032.3108 | 38.4864 | 4976.5024 | 0 | 79059.5832
2004 | 12 | 2 | 12 | 0.031043 | 0.03094 | 0 | 0.014852 | 4.689e-05 | 0.007168 | 0 | 0.08405 | 29258.3369 | 32679.0475 | 0 | 12606.5582 | 38.4864 | 4940.6606 | 0 | 79523.0897
2004 | 12 | 2 | 13 | 0.03054 | 0.030128 | 0 | 0.015708 | 4.689e-05 | 0.007164 | 0 | 0.083587 | 28783.9776 | 31821.7275 | 0 | 13333.1071 | 38.4864 | 4937.9035 | 0 | 78915.2022
2004 | 12 | 2 | 14 | 0.030901 | 0.029584 | 0 | 0.015332 | 4.689e-05 | 0.007224 | 0 | 0.083089 | 29124.3883 | 31247.0623 | 0 | 13014.7133 | 38.4864 | 4979.2595 | 0 | 78403.9098
2004 | 12 | 2 | 15 | 0.031706 | 0.028574 | 0 | 0.014954 | 4.689e-05 | 0.006832 | 0 | 0.082113 | 29883.1971 | 30179.8221 | 0 | 12693.6237 | 38.4864 | 4709.0671 | 0 | 77504.1965
2004 | 12 | 2 | 16 | 0.033603 | 0.027671 | 0 | 0.01546 | 4.689e-05 | 0.006688 | 0 | 0.083469 | 31671.0901 | 29226.3764 | 0 | 13123.0497 | 38.4864 | 4609.8128 | 0 | 78668.8154
2004 | 12 | 2 | 17 | 0.038712 | 0.025898 | 0.00040413 | 0.016019 | 4.689e-05 | 0.007128 | 7.8508e-05 | 0.088287 | 36486.0994 | 27354.1888 | 303.1834 | 13597.6091 | 38.4864 | 4913.0899 | 57.7155 | 82750.3725
2004 | 12 | 2 | 18 | 0.042173 | 0.02837 | 0.00086599 | 0.015558 | 4.689e-05 | 0.007316 | 0.00016823 | 0.094498 | 39748.4686 | 29964.3725 | 649.6781 | 13206.0406 | 38.4864 | 5042.672 | 123.6759 | 88773.3941
2004 | 12 | 2 | 19 | 0.040401 | 0.029744 | 0.00086599 | 0.013961 | 4.689e-05 | 0.007232 | 0.00016823 | 0.092419 | 38077.9926 | 31416.0333 | 649.6781 | 11850.9374 | 38.4864 | 4984.7736 | 123.6759 | 87141.5773
2004 | 12 | 2 | 20 | 0.043294 | 0.027611 | 0.00086599 | 0.01121 | 4.689e-05 | 0.0072 | 0.00016823 | 0.090395 | 40804.5169 | 29162.5253 | 649.6781 | 9515.5317 | 38.4864 | 4962.7171 | 123.6759 | 85257.1315
2004 | 12 | 2 | 21 | 0.040658 | 0.027606 | 0.00086599 | 0.010902 | 4.689e-05 | 0.007172 | 0.00016823 | 0.087419 | 38320.1754 | 29158.264 | 649.6781 | 9253.7252 | 38.4864 | 4943.4177 | 123.6759 | 82487.4227
2004 | 12 | 2 | 22 | 0.038266 | 0.027333 | 0.00086599 | 0.009507 | 4.689e-05 | 0.007288 | 0.00016823 | 0.083475 | 36065.4256 | 28869.6847 | 649.6781 | 8069.8636 | 38.4864 | 5023.3726 | 123.6759 | 78840.1869
2004 | 12 | 2 | 23 | 0.035054 | 0.024962 | 0.00086599 | 0.0084822 | 4.689e-05 | 0.007212 | 0.00016823 | 0.076791 | 33038.2925 | 26365.2552 | 649.6781 | 7200.015 | 38.4864 | 4970.9883 | 123.6759 | 72386.3915
2004 | 12 | 2 | 24 | 0.030993 | 0.024125 | 0.00086599 | 0.0081494 | 4.689e-05 | 0.007216 | 0.00016823 | 0.071565 | 29211.0006 | 25481.2489 | 649.6781 | 6917.4736 | 38.4864 | 4973.7454 | 123.6759 | 67395.3089
2004 | 12 | 3 | 1 | 0.02457 | 0.025135 | 0.00086599 | 0.0079286 | 4.689e-05 | 0.00704 | 0.00016823 | 0.065756 | 23157.7872 | 26548.293 | 649.6781 | 6730.0294 | 38.4864 | 4852.4345 | 123.6759 | 62100.3845
2004 | 12 | 3 | 2 | 0.021717 | 0.024876 | 0.00086599 | 0.008003 | 4.689e-05 | 0.007412 | 0.00016823 | 0.063089 | 20468.2983 | 26274.121 | 649.6781 | 6793.2258 | 38.4864 | 5108.8416 | 123.6759 | 59456.3271
2004 | 12 | 3 | 3 | 0.020963 | 0.024245 | 0.00086599 | 0.0079054 | 4.689e-05 | 0.00756 | 0.00016823 | 0.061755 | 19758.0624 | 25607.969 | 649.6781 | 6710.409 | 38.4864 | 5210.853 | 123.6759 | 58099.1338
2004 | 12 | 3 | 4 | 0.020487 | 0.024513 | 0.00086599 | 0.0078457 | 4.689e-05 | 0.007496 | 0.00016823 | 0.061423 | 19309.4372 | 25890.7924 | 649.6781 | 6659.6656 | 38.4864 | 5166.7399 | 123.6759 | 57838.4755
2004 | 12 | 3 | 5 | 0.021764 | 0.023979 | 0.00086599 | 0.0076288 | 4.689e-05 | 0.00742 | 0.00016823 | 0.061873 | 20512.4435 | 25326.731 | 649.6781 | 6475.5645 | 38.4864 | 5114.3557 | 123.6759 | 58240.9352
2004 | 12 | 3 | 6 | 0.023698 | 0.024747 | 0.00086599 | 0.0071686 | 4.689e-05 | 0.007488 | 0.00016823 | 0.064183 | 22335.5045 | 26138.2688 | 649.6781 | 6084.9256 | 38.4864 | 5161.2258 | 123.6759 | 60531.7651
2004 | 12 | 3 | 7 | 0.027137 | 0.026236 | 0.00086599 | 0.0084457 | 4.689e-05 | 0.007756 | 0.00016823 | 0.070656 | 25576.9501 | 27710.7286 | 649.6781 | 7168.9605 | 38.4864 | 5345.9492 | 123.6759 | 66614.4287
2004 | 12 | 3 | 8 | 0.029899 | 0.029675 | 0.00054846 | 0.011225 | 4.689e-05 | 0.007812 | 0.00010655 | 0.079313 | 28180.2396 | 31342.7079 | 411.4625 | 9528.4547 | 38.4864 | 5384.5481 | 78.328 | 74964.2273
2004 | 12 | 3 | 9 | 0.034007 | 0.029103 | 0 | 0.01347 | 4.689e-05 | 0.00782 | 0 | 0.084447 | 32051.5823 | 30738.9014 | 0 | 11433.7203 | 38.4864 | 5390.0622 | 0 | 79652.7526
2004 | 12 | 3 | 10 | 0.035121 | 0.028049 | 0 | 0.014332 | 4.689e-05 | 0.0077 | 0 | 0.085248 | 33101.7264 | 29625.4101 | 0 | 12165.311 | 38.4864 | 5307.3503 | 0 | 80238.2842
2004 | 12 | 3 | 11 | 0.033636 | 0.028555 | 0 | 0.014292 | 4.689e-05 | 0.0078 | 0 | 0.08433 | 31702.0126 | 30160.0705 | 0 | 12131.8262 | 38.4864 | 5376.2769 | 0 | 79408.6727
2004 | 12 | 3 | 12 | 0.034112 | 0.0277 | 0 | 0.01451 | 4.689e-05 | 0.007676 | 0 | 0.084045 | 32151.0765 | 29256.5025 | 0 | 12316.549 | 38.4864 | 5290.8079 | 0 | 79053.4222
2004 | 12 | 3 | 13 | 0.032289 | 0.026929 | 0 | 0.015245 | 4.689e-05 | 0.007556 | 0 | 0.082066 | 30432.1583 | 28443.1686 | 0 | 12940.7917 | 38.4864 | 5208.0959 | 0 | 77062.701
2004 | 12 | 3 | 14 | 0.031166 | 0.026465 | 0 | 0.015555 | 4.689e-05 | 0.007552 | 0 | 0.080785 | 29374.1238 | 27952.6405 | 0 | 13203.5854 | 38.4864 | 5205.3388 | 0 | 75774.175
2004 | 12 | 3 | 15 | 0.030683 | 0.026008 | 0 | 0.0156 | 4.689e-05 | 0.007668 | 0 | 0.080005 | 28918.5304 | 27469.4975 | 0 | 13242.0327 | 38.4864 | 5285.2937 | 0 | 74953.8407
2004 | 12 | 3 | 16 | 0.032856 | 0.025742 | 0 | 0.016403 | 4.689e-05 | 0.005556 | 0 | 0.080603 | 30966.5485 | 27188.7951 | 0 | 13923.4779 | 38.4864 | 3829.5634 | 0 | 75946.8713
2004 | 12 | 3 | 17 | 0.036354 | 0.024791 | 0.00040413 | 0.016979 | 4.689e-05 | 0.006248 | 7.8508e-05 | 0.084901 | 34263.7437 | 26184.2759 | 303.1834 | 14412.1141 | 38.4864 | 4306.5356 | 57.7155 | 79566.0546
2004 | 12 | 3 | 18 | 0.039798 | 0.026001 | 0.00086599 | 0.0168 | 4.689e-05 | 0.007544 | 0.00016823 | 0.091224 | 37510.1721 | 27462.1458 | 649.6781 | 14260.7073 | 38.4864 | 5199.8247 | 123.6759 | 85244.6904
2004 | 12 | 3 | 19 | 0.040541 | 0.028273 | 0.00086599 | 0.012898 | 4.689e-05 | 0.007588 | 0.00016823 | 0.090381 | 38209.7838 | 29861.8297 | 649.6781 | 10948.6766 | 38.4864 | 5230.1524 | 123.6759 | 85062.283
2004 | 12 | 3 | 20 | 0.041074 | 0.028744 | 0.00086599 | 0.01045 | 4.689e-05 | 0.007772 | 0.00016823 | 0.08912 | 38712.0357 | 30359.2219 | 649.6781 | 8870.0238 | 38.4864 | 5356.9774 | 123.6759 | 84110.0992
2004 | 12 | 3 | 21 | 0.038303 | 0.028245 | 0.00086599 | 0.011525 | 4.689e-05 | 0.007672 | 0.00016823 | 0.086826 | 36100.7495 | 29832.5707 | 649.6781 | 9782.7693 | 38.4864 | 5288.0508 | 123.6759 | 81815.9806
2004 | 12 | 3 | 22 | 0.035706 | 0.028323 | 0.00086599 | 0.011196 | 4.689e-05 | 0.007556 | 0.00016823 | 0.083862 | 33652.8964 | 29914.865 | 649.6781 | 9503.949 | 38.4864 | 5208.0959 | 123.6759 | 79091.6468
2004 | 12 | 3 | 23 | 0.033783 | 0.026006 | 0.00086599 | 0.0097864 | 4.689e-05 | 0.007508 | 0.00016823 | 0.078165 | 31840.9538 | 27467.8132 | 649.6781 | 8307.0025 | 38.4864 | 5175.0111 | 123.6759 | 73602.6211
2004 | 12 | 3 | 24 | 0.030602 | 0.026101 | 0.00086599 | 0.0085225 | 4.689e-05 | 0.007256 | 0.00016823 | 0.073562 | 28842.0976 | 27568.4215 | 649.6781 | 7234.2077 | 38.4864 | 5001.316 | 123.6759 | 69457.8833
2004 | 12 | 4 | 1 | 0.025703 | 0.026834 | 0.00086599 | 0.0077611 | 4.689e-05 | 0.007208 | 0.00016823 | 0.068587 | 24225.1194 | 28342.4648 | 649.6781 | 6587.9206 | 38.4864 | 4968.2312 | 123.6759 | 64935.5765
2004 | 12 | 4 | 2 | 0.022104 | 0.025993 | 0.00086599 | 0.0087219 | 4.689e-05 | 0.00696 | 0.00016823 | 0.064861 | 20833.2539 | 27454.4185 | 649.6781 | 7403.4859 | 38.4864 | 4797.2932 | 123.6759 | 61300.2919
2004 | 12 | 4 | 3 | 0.020717 | 0.025847 | 0.00086599 | 0.008398 | 4.689e-05 | 0.006792 | 0.00016823 | 0.062835 | 19525.5923 | 27299.5408 | 649.6781 | 7128.5369 | 38.4864 | 4681.4965 | 123.6759 | 59447.0069
2004 | 12 | 4 | 4 | 0.020312 | 0.025119 | 0.00086599 | 0.0087924 | 4.689e-05 | 0.006748 | 0.00016823 | 0.062052 | 19143.7221 | 26530.9646 | 649.6781 | 7463.3206 | 38.4864 | 4651.1688 | 123.6759 | 58601.0166
2004 | 12 | 4 | 5 | 0.020631 | 0.024928 | 0.00086599 | 0.00818 | 4.689e-05 | 0.006768 | 0.00016823 | 0.061588 | 19444.373 | 26329.6408 | 649.6781 | 6943.4894 | 38.4864 | 4664.9541 | 123.6759 | 58194.2977
2004 | 12 | 4 | 6 | 0.021291 | 0.025227 | 0.00086599 | 0.0079905 | 4.689e-05 | 0.006816 | 0.00016823 | 0.062406 | 20067.2899 | 26645.3806 | 649.6781 | 6782.6351 | 38.4864 | 4698.0389 | 123.6759 | 59005.1849
2004 | 12 | 4 | 7 | 0.022852 | 0.025836 | 0.00086599 | 0.0082486 | 4.689e-05 | 0.006472 | 0.00016823 | 0.06449 | 21537.7379 | 27288.6509 | 649.6781 | 7001.6945 | 38.4864 | 4460.9313 | 123.6759 | 61100.8551
2004 | 12 | 4 | 8 | 0.025206 | 0.027214 | 0.00056289 | 0.0097142 | 4.689e-05 | 0.005884 | 0.00010935 | 0.068738 | 23756.8224 | 28744.1185 | 422.2908 | 8245.7212 | 38.4864 | 4055.6427 | 80.3893 | 65343.4712
2004 | 12 | 4 | 9 | 0.029485 | 0.025162 | 0 | 0.012428 | 4.689e-05 | 0.006328 | 0 | 0.07345 | 27789.7278 | 26576.5092 | 0 | 10549.1641 | 38.4864 | 4361.6769 | 0 | 69315.5644
2004 | 12 | 4 | 10 | 0.03477 | 0.022246 | 0 | 0.013554 | 4.689e-05 | 0.006396 | 0 | 0.077013 | 32770.7234 | 23496.1447 | 0 | 11505.1899 | 38.4864 | 4408.547 | 0 | 72219.0915
2004 | 12 | 4 | 11 | 0.036829 | 0.02189 | 0 | 0.013291 | 4.689e-05 | 0.006716 | 0 | 0.078773 | 34711.1217 | 23120.5955 | 0 | 11281.7664 | 38.4864 | 4629.1122 | 0 | 73781.0824
2004 | 12 | 4 | 12 | 0.035818 | 0.022037 | 0 | 0.014612 | 4.689e-05 | 0.007156 | 0 | 0.07967 | 33758.7716 | 23275.9805 | 0 | 12403.3188 | 38.4864 | 4932.3894 | 0 | 74408.9467
2004 | 12 | 4 | 13 | 0.034633 | 0.022759 | 0 | 0.014877 | 4.689e-05 | 0.006964 | 0 | 0.07928 | 32642.2045 | 24038.1096 | 0 | 12628.1447 | 38.4864 | 4800.0503 | 0 | 74146.9955
2004 | 12 | 4 | 14 | 0.034875 | 0.022593 | 0 | 0.01433 | 4.689e-05 | 0.006976 | 0 | 0.078821 | 32869.7093 | 23863.356 | 0 | 12163.7472 | 38.4864 | 4808.3215 | 0 | 73743.6204
2004 | 12 | 4 | 15 | 0.034976 | 0.021727 | 0 | 0.014144 | 4.689e-05 | 0.00728 | 0 | 0.078175 | 32965.4508 | 22948.8052 | 0 | 12005.6686 | 38.4864 | 5017.8584 | 0 | 72976.2695
2004 | 12 | 4 | 16 | 0.034303 | 0.021991 | 0 | 0.015367 | 4.689e-05 | 0.007172 | 0 | 0.07888 | 32330.7783 | 23227.5831 | 0 | 13043.9556 | 38.4864 | 4943.4177 | 0 | 73584.2211
2004 | 12 | 4 | 17 | 0.03831 | 0.021694 | 0.00041856 | 0.015297 | 4.689e-05 | 0.007196 | 8.1312e-05 | 0.083044 | 36107.2082 | 22913.3859 | 314.0108 | 12984.8777 | 38.4864 | 4959.9601 | 59.7766 | 77377.7057
2004 | 12 | 4 | 18 | 0.042267 | 0.023281 | 0.00086599 | 0.012589 | 4.689e-05 | 0.007264 | 0.00016823 | 0.086481 | 39836.6409 | 24589.467 | 649.6781 | 10685.6418 | 38.4864 | 5006.8302 | 123.6759 | 80930.4203
2004 | 12 | 4 | 19 | 0.039699 | 0.025417 | 0.00086599 | 0.0096489 | 4.689e-05 | 0.007116 | 0.00016823 | 0.082962 | 37416.6197 | 26845.9385 | 649.6781 | 8190.2811 | 38.4864 | 4904.8188 | 123.6759 | 78169.4985
2004 | 12 | 4 | 20 | 0.037959 | 0.025872 | 0.00086599 | 0.0086911 | 4.689e-05 | 0.007192 | 0.00016823 | 0.080795 | 35776.0928 | 27326.1399 | 649.6781 | 7377.3057 | 38.4864 | 4957.203 | 123.6759 | 76248.5819
2004 | 12 | 4 | 21 | 0.036459 | 0.025302 | 0.00086599 | 0.0085324 | 4.689e-05 | 0.007284 | 0.00016823 | 0.078658 | 34362.6734 | 26723.7303 | 649.6781 | 7242.6327 | 38.4864 | 5020.6155 | 123.6759 | 74161.4923
2004 | 12 | 4 | 22 | 0.034033 | 0.024908 | 0.00086599 | 0.008278 | 4.689e-05 | 0.00736 | 0.00016823 | 0.07566 | 32076.1021 | 26308.4682 | 649.6781 | 7026.6093 | 38.4864 | 5072.9997 | 123.6759 | 71296.0197
2004 | 12 | 4 | 23 | 0.033658 | 0.023191 | 0.00086599 | 0.006192 | 4.689e-05 | 0.007328 | 0.00016823 | 0.07145 | 31722.5394 | 24494.8116 | 649.6781 | 5256.0008 | 38.4864 | 5050.9432 | 123.6759 | 67336.1354
2004 | 12 | 4 | 24 | 0.03031 | 0.02292 | 0.00086599 | 0.0054221 | 4.689e-05 | 0.007208 | 0.00016823 | 0.066941 | 28567.0321 | 24208.3062 | 649.6781 | 4602.4556 | 38.4864 | 4968.2312 | 123.6759 | 63157.8656
2004 | 12 | 5 | 1 | 0.024732 | 0.023531 | 0.00086599 | 0.0068814 | 4.689e-05 | 0.007292 | 0.00016823 | 0.063517 | 23310.0123 | 24853.1754 | 649.6781 | 5841.1439 | 38.4864 | 5026.1296 | 123.6759 | 59842.3017
2004 | 12 | 5 | 2 | 0.02313 | 0.023387 | 0.00086599 | 0.0066418 | 4.689e-05 | 0.007208 | 0.00016823 | 0.061447 | 21799.7264 | 24701.4523 | 649.6781 | 5637.7635 | 38.4864 | 4968.2312 | 123.6759 | 57919.0138
2004 | 12 | 5 | 3 | 0.020684 | 0.024692 | 0.00086599 | 0.0069963 | 4.689e-05 | 0.006624 | 0.00016823 | 0.060078 | 19495.0185 | 26079.8773 | 649.6781 | 5938.665 | 38.4864 | 4565.6997 | 123.6759 | 56891.1009
2004 | 12 | 5 | 4 | 0.021119 | 0.024385 | 0.00086599 | 0.0068502 | 4.689e-05 | 0.006648 | 0.00016823 | 0.060083 | 19904.6786 | 25755.9074 | 649.6781 | 5814.6526 | 38.4864 | 4582.2421 | 123.6759 | 56869.3212
2004 | 12 | 5 | 5 | 0.020991 | 0.023907 | 0.00086599 | 0.0078664 | 4.689e-05 | 0.006656 | 0.00016823 | 0.060502 | 19784.4495 | 25250.7995 | 649.6781 | 6677.2284 | 38.4864 | 4587.7563 | 123.6759 | 57112.0741
2004 | 12 | 5 | 6 | 0.022337 | 0.024227 | 0.00086599 | 0.0075928 | 4.689e-05 | 0.00658 | 0.00016823 | 0.061818 | 21052.5572 | 25589.2158 | 649.6781 | 6445.0571 | 38.4864 | 4535.372 | 123.6759 | 58434.0426
2004 | 12 | 5 | 7 | 0.023966 | 0.024292 | 0.00086599 | 0.0085946 | 4.689e-05 | 0.006456 | 0.00016823 | 0.06439 | 22588.0044 | 25657.5038 | 649.6781 | 7295.4046 | 38.4864 | 4449.903 | 123.6759 | 60802.6562
2004 | 12 | 5 | 8 | 0.026964 | 0.024797 | 0.00057733 | 0.0086264 | 4.689e-05 | 0.0064 | 0.00011215 | 0.067524 | 25413.754 | 26191.3112 | 433.119 | 7322.4027 | 38.4864 | 4411.3041 | 82.4506 | 63892.828
2004 | 12 | 5 | 9 | 0.030508 | 0.023281 | 0 | 0.011382 | 4.689e-05 | 0.006432 | 0 | 0.071649 | 28753.6474 | 24589.4269 | 0 | 9661.1536 | 38.4864 | 4433.3606 | 0 | 67476.0749
2004 | 12 | 5 | 10 | 0.035511 | 0.020425 | 0 | 0.013598 | 4.689e-05 | 0.006248 | 0 | 0.075829 | 33469.4968 | 21573.3622 | 0 | 11542.2795 | 38.4864 | 4306.5356 | 0 | 70930.1606
2004 | 12 | 5 | 11 | 0.035827 | 0.021105 | 0 | 0.014369 | 4.689e-05 | 0.006236 | 0 | 0.077583 | 33766.7635 | 22290.883 | 0 | 12197.0972 | 38.4864 | 4298.2644 | 0 | 72591.4946
2004 | 12 | 5 | 12 | 0.034987 | 0.021737 | 0 | 0.014963 | 4.689e-05 | 0.006288 | 0 | 0.078021 | 32975.1019 | 22958.4393 | 0 | 12701.0832 | 38.4864 | 4334.1063 | 0 | 73007.2171
2004 | 12 | 5 | 13 | 0.034817 | 0.021542 | 0 | 0.014417 | 4.689e-05 | 0.00632 | 0 | 0.077144 | 32815.519 | 22753.3276 | 0 | 12237.5726 | 38.4864 | 4356.1628 | 0 | 72201.0684
2004 | 12 | 5 | 14 | 0.031629 | 0.023044 | 0 | 0.015538 | 4.689e-05 | 0.006356 | 0 | 0.076614 | 29810.1624 | 24339.4749 | 0 | 13189.0478 | 38.4864 | 4380.9764 | 0 | 71758.1479
2004 | 12 | 5 | 15 | 0.031227 | 0.022759 | 0 | 0.015855 | 4.689e-05 | 0.00622 | 0 | 0.076108 | 29431.6138 | 24038.1984 | 0 | 13458.2272 | 38.4864 | 4287.2362 | 0 | 71253.7621
2004 | 12 | 5 | 16 | 0.034529 | 0.022184 | 0 | 0.015553 | 4.689e-05 | 0.00576 | 0 | 0.078074 | 32544.0956 | 23430.9323 | 0 | 13202.2114 | 38.4864 | 3970.1737 | 0 | 73185.8995
2004 | 12 | 5 | 17 | 0.041519 | 0.021659 | 0.00041856 | 0.015708 | 4.689e-05 | 0.006488 | 8.1312e-05 | 0.085921 | 39131.8007 | 22876.8975 | 314.0108 | 13333.5672 | 38.4864 | 4471.9595 | 59.7766 | 80226.4988
2004 | 12 | 5 | 18 | 0.044838 | 0.025232 | 0.00086599 | 0.016613 | 4.689e-05 | 0.00654 | 0.00016823 | 0.094304 | 42260.3225 | 26649.7771 | 649.6781 | 14101.5278 | 38.4864 | 4507.8014 | 123.6759 | 88331.2692
2004 | 12 | 5 | 19 | 0.045624 | 0.026484 | 0.00086599 | 0.012822 | 4.689e-05 | 0.006584 | 0.00016823 | 0.092595 | 43001.2585 | 27972.2672 | 649.6781 | 10883.7791 | 38.4864 | 4538.1291 | 123.6759 | 87207.2744
2004 | 12 | 5 | 20 | 0.042624 | 0.028026 | 0.00086599 | 0.011709 | 4.689e-05 | 0.006528 | 0.00016823 | 0.089967 | 40173.0116 | 29601.1679 | 649.6781 | 9938.7807 | 38.4864 | 4499.5302 | 123.6759 | 85024.3308
2004 | 12 | 5 | 21 | 0.041573 | 0.026815 | 0.00086599 | 0.012125 | 4.689e-05 | 0.006428 | 0.00016823 | 0.088021 | 39182.3534 | 28321.8128 | 649.6781 | 10291.8801 | 38.4864 | 4430.6036 | 123.6759 | 83038.4903
2004 | 12 | 5 | 22 | 0.041197 | 0.025731 | 0.00086599 | 0.010313 | 4.689e-05 | 0.006564 | 0.00016823 | 0.084885 | 38827.9487 | 27176.9057 | 649.6781 | 8754.1645 | 38.4864 | 4524.3438 | 123.6759 | 80095.2031
2004 | 12 | 5 | 23 | 0.037686 | 0.024854 | 0.00086599 | 0.0093458 | 4.689e-05 | 0.00638 | 0.00016823 | 0.079347 | 35519.3334 | 26251.2635 | 649.6781 | 7933.0278 | 38.4864 | 4397.5188 | 123.6759 | 74912.9838
2004 | 12 | 5 | 24 | 0.031363 | 0.024912 | 0.00086599 | 0.0099311 | 4.689e-05 | 0.006528 | 0.00016823 | 0.073816 | 29560.1672 | 26312.4794 | 649.6781 | 8429.8737 | 38.4864 | 4499.5302 | 123.6759 | 69613.891
2004 | 12 | 6 | 1 | 0.027758 | 0.024658 | 0.00086599 | 0.0099448 | 4.689e-05 | 0.006448 | 0.00016823 | 0.06989 | 26162.193 | 26043.9959 | 649.6781 | 8441.4951 | 38.4864 | 4444.3889 | 123.6759 | 65903.9133
2004 | 12 | 6 | 2 | 0.025831 | 0.024908 | 0.00086599 | 0.0096049 | 4.689e-05 | 0.006356 | 0.00016823 | 0.067782 | 24346.158 | 26308.2526 | 649.6781 | 8153.0004 | 38.4864 | 4380.9764 | 123.6759 | 64000.2277
2004 | 12 | 6 | 3 | 0.023718 | 0.025356 | 0.00086599 | 0.010422 | 4.689e-05 | 0.006444 | 0.00016823 | 0.06702 | 22354.5877 | 26780.8042 | 649.6781 | 8846.1416 | 38.4864 | 4441.6318 | 123.6759 | 63235.0057
2004 | 12 | 6 | 4 | 0.024186 | 0.024772 | 0.00086599 | 0.010366 | 4.689e-05 | 0.006456 | 0.00016823 | 0.066861 | 22795.3459 | 26164.9155 | 649.6781 | 8798.8287 | 38.4864 | 4449.903 | 123.6759 | 63020.8335
2004 | 12 | 6 | 5 | 0.024393 | 0.025 | 0.00086599 | 0.0099906 | 4.689e-05 | 0.006344 | 0.00016823 | 0.066809 | 22990.548 | 26405.3922 | 649.6781 | 8480.3376 | 38.4864 | 4372.7052 | 123.6759 | 63060.8235
2004 | 12 | 6 | 6 | 0.025625 | 0.025186 | 0.00086599 | 0.009672 | 4.689e-05 | 0.006556 | 0.00016823 | 0.06812 | 24151.5672 | 26602.0823 | 649.6781 | 8209.9274 | 38.4864 | 4518.8296 | 123.6759 | 64294.2469
2004 | 12 | 6 | 7 | 0.02946 | 0.026611 | 0.00086599 | 0.010176 | 4.689e-05 | 0.006644 | 0.00016823 | 0.073972 | 27765.9396 | 28107.3128 | 649.6781 | 8637.5479 | 38.4864 | 4579.4851 | 123.6759 | 69902.1258
2004 | 12 | 6 | 8 | 0.033726 | 0.030447 | 0.00060619 | 0.013464 | 4.689e-05 | 0.006472 | 0.00011776 | 0.084879 | 31786.5883 | 32157.9338 | 454.7747 | 11428.3555 | 38.4864 | 4460.9313 | 86.5731 | 80413.6431
2004 | 12 | 6 | 9 | 0.038272 | 0.029709 | 0 | 0.01425 | 4.689e-05 | 0.006444 | 0 | 0.088722 | 36071.2641 | 31379.2777 | 0 | 12095.8528 | 38.4864 | 4441.6318 | 0 | 84026.5129
2004 | 12 | 6 | 10 | 0.039774 | 0.02764 | 0 | 0.016883 | 4.689e-05 | 0.006156 | 0 | 0.090499 | 37486.741 | 29193.5008 | 0 | 14330.9133 | 38.4864 | 4243.1231 | 0 | 85292.7647
2004 | 12 | 6 | 11 | 0.039743 | 0.027656 | 0 | 0.016839 | 4.689e-05 | 0.006252 | 0 | 0.090536 | 37457.7541 | 29210.2489 | 0 | 14293.3841 | 38.4864 | 4309.2927 | 0 | 85309.1662
2004 | 12 | 6 | 12 | 0.038769 | 0.028886 | 0 | 0.016808 | 4.689e-05 | 0.00638 | 0 | 0.090891 | 36540.4022 | 30510.1947 | 0 | 14266.9654 | 38.4864 | 4397.5188 | 0 | 85753.5676
2004 | 12 | 6 | 13 | 0.035471 | 0.029588 | 0 | 0.018029 | 4.689e-05 | 0.006356 | 0 | 0.089491 | 33431.9904 | 31250.8644 | 0 | 15303.342 | 38.4864 | 4380.9764 | 0 | 84405.6595
2004 | 12 | 6 | 14 | 0.034716 | 0.029598 | 0 | 0.017423 | 4.689e-05 | 0.006604 | 0 | 0.088387 | 32719.6822 | 31261.4896 | 0 | 14788.9009 | 38.4864 | 4551.9144 | 0 | 83360.4736
2004 | 12 | 6 | 15 | 0.035315 | 0.028176 | 0 | 0.017368 | 4.689e-05 | 0.007296 | 0 | 0.088203 | 33284.3046 | 29760.2266 | 0 | 14742.9425 | 38.4864 | 5028.8867 | 0 | 82854.8469
2004 | 12 | 6 | 16 | 0.038897 | 0.026437 | 0 | 0.016643 | 4.689e-05 | 0.0073 | 0 | 0.089324 | 36660.4407 | 27922.7202 | 0 | 14127.4177 | 38.4864 | 5031.6437 | 0 | 83780.7088
2004 | 12 | 6 | 17 | 0.043165 | 0.026004 | 0.00041856 | 0.017279 | 4.689e-05 | 0.007096 | 8.1312e-05 | 0.09409 | 40683.1557 | 27465.2195 | 314.0108 | 14666.9474 | 38.4864 | 4891.0334 | 59.7766 | 88118.6298
2004 | 12 | 6 | 18 | 0.045603 | 0.02912 | 0.00086599 | 0.018124 | 4.689e-05 | 0.007128 | 0.00016823 | 0.10106 | 42981.2538 | 30756.8872 | 649.6781 | 15384.268 | 38.4864 | 4913.0899 | 123.6759 | 94847.3393
2004 | 12 | 6 | 19 | 0.046547 | 0.029825 | 0.00086599 | 0.014007 | 4.689e-05 | 0.007084 | 0.00016823 | 0.098543 | 43870.4096 | 31501.0336 | 649.6781 | 11889.41 | 38.4864 | 4882.7622 | 123.6759 | 92955.4558
2004 | 12 | 6 | 20 | 0.044621 | 0.030082 | 0.00086599 | 0.014158 | 4.689e-05 | 0.007196 | 0.00016823 | 0.097138 | 42055.6696 | 31773.4092 | 649.6781 | 12017.4739 | 38.4864 | 4959.9601 | 123.6759 | 91618.3531
2004 | 12 | 6 | 21 | 0.044168 | 0.029418 | 0.00086599 | 0.011547 | 4.689e-05 | 0.007452 | 0.00016823 | 0.093666 | 41628.7145 | 31071.1643 | 649.6781 | 9801.5543 | 38.4864 | 5136.4122 | 123.6759 | 88449.6857
2004 | 12 | 6 | 22 | 0.040607 | 0.027992 | 0.00086599 | 0.011173 | 4.689e-05 | 0.007348 | 0.00016823 | 0.088201 | 38271.9678 | 29565.6202 | 649.6781 | 9483.7041 | 38.4864 | 5064.7285 | 123.6759 | 83197.861
2004 | 12 | 6 | 23 | 0.03636 | 0.027006 | 0.00086599 | 0.0094649 | 4.689e-05 | 0.007212 | 0.00016823 | 0.081125 | 34269.6553 | 28524.4695 | 649.6781 | 8034.1652 | 38.4864 | 4970.9883 | 123.6759 | 76611.1187
2004 | 12 | 6 | 24 | 0.031587 | 0.026219 | 0.00086599 | 0.0091511 | 4.689e-05 | 0.00716 | 0.00016823 | 0.075198 | 29770.6736 | 27693.0326 | 649.6781 | 7767.7288 | 38.4864 | 4935.1465 | 123.6759 | 70978.4218
2004 | 12 | 7 | 1 | 0.027457 | 0.025338 | 0.00086599 | 0.0085458 | 4.689e-05 | 0.007368 | 0.00016823 | 0.06979 | 25878.6497 | 26762.0736 | 649.6781 | 7253.9667 | 38.4864 | 5078.5139 | 123.6759 | 65785.0443
2004 | 12 | 7 | 2 | 0.024914 | 0.025151 | 0.00086599 | 0.008837 | 4.689e-05 | 0.007364 | 0.00016823 | 0.067348 | 23481.5964 | 26565.2209 | 649.6781 | 7501.1621 | 38.4864 | 5075.7568 | 123.6759 | 63435.5767
2004 | 12 | 7 | 3 | 0.02348 | 0.025106 | 0.00086599 | 0.0082707 | 4.689e-05 | 0.007264 | 0.00016823 | 0.065202 | 22130.4829 | 26517.0966 | 649.6781 | 7020.4784 | 38.4864 | 5006.8302 | 123.6759 | 61486.7284
2004 | 12 | 7 | 4 | 0.023974 | 0.024773 | 0.00086599 | 0.0078987 | 4.689e-05 | 0.007264 | 0.00016823 | 0.064991 | 22595.5987 | 26165.2444 | 649.6781 | 6704.7221 | 38.4864 | 5006.8302 | 123.6759 | 61284.2358
2004 | 12 | 7 | 5 | 0.024654 | 0.024254 | 0.00086599 | 0.0079475 | 4.689e-05 | 0.007328 | 0.00016823 | 0.065265 | 23236.9562 | 25617.6156 | 649.6781 | 6746.0846 | 38.4864 | 5050.9432 | 123.6759 | 61463.44
2004 | 12 | 7 | 6 | 0.026406 | 0.024795 | 0.00086599 | 0.0079382 | 4.689e-05 | 0.007332 | 0.00016823 | 0.067552 | 24887.5138 | 26189.148 | 649.6781 | 6738.2366 | 38.4864 | 5053.7003 | 123.6759 | 63680.4391
2004 | 12 | 7 | 7 | 0.030599 | 0.026292 | 0.00086599 | 0.0083817 | 4.689e-05 | 0.00738 | 0.00016823 | 0.073733 | 28839.2741 | 27769.8621 | 649.6781 | 7114.6322 | 38.4864 | 5086.785 | 123.6759 | 69622.3939
2004 | 12 | 7 | 8 | 0.033715 | 0.030202 | 0.00062063 | 0.012408 | 4.689e-05 | 0.00724 | 0.00012057 | 0.084353 | 31776.2486 | 31900.1656 | 465.6029 | 10532.4963 | 38.4864 | 4990.2878 | 88.6344 | 79791.9221
2004 | 12 | 7 | 9 | 0.037524 | 0.02914 | 0 | 0.014169 | 4.689e-05 | 0.007256 | 0 | 0.088136 | 35366.7005 | 30778.4916 | 0 | 12027.0862 | 38.4864 | 5001.316 | 0 | 83212.0807
2004 | 12 | 7 | 10 | 0.039015 | 0.02736 | 0 | 0.015782 | 4.689e-05 | 0.007148 | 0 | 0.089352 | 36771.6653 | 28897.8683 | 0 | 13396.4786 | 38.4864 | 4926.8753 | 0 | 84031.3738
2004 | 12 | 7 | 11 | 0.037229 | 0.028321 | 0 | 0.016979 | 4.689e-05 | 0.007136 | 0 | 0.089712 | 35088.9551 | 29912.6376 | 0 | 14412.3192 | 38.4864 | 4918.6041 | 0 | 84371.0023
2004 | 12 | 7 | 12 | 0.036479 | 0.028969 | 0 | 0.0183 | 4.689e-05 | 0.006996 | 0 | 0.090792 | 34382.0309 | 30597.4942 | 0 | 15533.7367 | 38.4864 | 4822.1068 | 0 | 85373.8551
2004 | 12 | 7 | 13 | 0.036201 | 0.028561 | 0 | 0.018748 | 4.689e-05 | 0.00706 | 0 | 0.090617 | 34119.7231 | 30166.4671 | 0 | 15913.7262 | 38.4864 | 4866.2198 | 0 | 85104.6227
2004 | 12 | 7 | 14 | 0.036267 | 0.028898 | 0 | 0.018557 | 4.689e-05 | 0.007044 | 0 | 0.090813 | 34181.7727 | 30522.679 | 0 | 15751.6026 | 38.4864 | 4855.1916 | 0 | 85349.7324
2004 | 12 | 7 | 15 | 0.035591 | 0.028836 | 0 | 0.019315 | 4.689e-05 | 0.007056 | 0 | 0.090845 | 33544.6614 | 30457.3525 | 0 | 16394.9016 | 38.4864 | 4863.4628 | 0 | 85298.8647
2004 | 12 | 7 | 16 | 0.037297 | 0.027942 | 0 | 0.019141 | 4.689e-05 | 0.007152 | 0 | 0.091578 | 35152.1766 | 29512.3077 | 0 | 16247.2883 | 38.4864 | 4929.6323 | 0 | 85879.8914
2004 | 12 | 7 | 17 | 0.043401 | 0.027057 | 0.00041856 | 0.019717 | 4.689e-05 | 0.007152 | 8.1312e-05 | 0.097873 | 40905.4255 | 28577.611 | 314.0108 | 16736.44 | 38.4864 | 4929.6323 | 59.7766 | 91561.3827
2004 | 12 | 7 | 18 | 0.046342 | 0.027783 | 0.00086599 | 0.017892 | 4.689e-05 | 0.00714 | 0.00016823 | 0.10024 | 43677.2698 | 29344.8026 | 649.6781 | 15187.4299 | 38.4864 | 4921.3611 | 123.6759 | 93942.7039
2004 | 12 | 7 | 19 | 0.043152 | 0.030408 | 0.00086599 | 0.015294 | 4.689e-05 | 0.007268 | 0.00016823 | 0.097203 | 40671.3207 | 32117.1459 | 649.6781 | 12982.085 | 38.4864 | 5009.5872 | 123.6759 | 91591.9792
2004 | 12 | 7 | 20 | 0.045968 | 0.029225 | 0.00086599 | 0.011213 | 4.689e-05 | 0.007032 | 0.00016823 | 0.094519 | 43324.7164 | 30867.8983 | 649.6781 | 9518.2868 | 38.4864 | 4846.9204 | 123.6759 | 89369.6623
2004 | 12 | 7 | 21 | 0.040761 | 0.029239 | 0.00086599 | 0.01168 | 4.689e-05 | 0.007208 | 0.00016823 | 0.089969 | 38417.7151 | 30882.2854 | 649.6781 | 9914.4848 | 38.4864 | 4968.2312 | 123.6759 | 84994.557
2004 | 12 | 7 | 22 | 0.039645 | 0.028233 | 0.00086599 | 0.008353 | 4.689e-05 | 0.007236 | 0.00016823 | 0.084549 | 37366.0047 | 29820.0351 | 649.6781 | 7090.2849 | 38.4864 | 4987.5307 | 123.6759 | 80075.6958
2004 | 12 | 7 | 23 | 0.036202 | 0.0254 | 0.00086599 | 0.0064702 | 4.689e-05 | 0.007196 | 0.00016823 | 0.076349 | 34120.2994 | 26827.2368 | 649.6781 | 5492.0968 | 38.4864 | 4959.9601 | 123.6759 | 72211.4334
2004 | 12 | 7 | 24 | 0.031746 | 0.024845 | 0.00086599 | 0.0062274 | 4.689e-05 | 0.00726 | 0.00016823 | 0.07116 | 29921.0946 | 26241.4451 | 649.6781 | 5286.0491 | 38.4864 | 5004.0731 | 123.6759 | 67264.5023
2004 | 12 | 8 | 1 | 0.025946 | 0.024625 | 0.00086599 | 0.007171 | 4.689e-05 | 0.007384 | 0.00016823 | 0.066207 | 24454.1714 | 26009.0661 | 649.6781 | 6087.0099 | 38.4864 | 5089.5421 | 123.6759 | 62451.63
2004 | 12 | 8 | 2 | 0.023325 | 0.024424 | 0.00086599 | 0.0073567 | 4.689e-05 | 0.0073 | 0.00016823 | 0.063487 | 21983.9799 | 25796.9322 | 649.6781 | 6244.5938 | 38.4864 | 5031.6437 | 123.6759 | 59868.9901
2004 | 12 | 8 | 3 | 0.022239 | 0.024628 | 0.00086599 | 0.0071736 | 4.689e-05 | 0.007392 | 0.00016823 | 0.062513 | 20960.1479 | 26012.0299 | 649.6781 | 6089.2258 | 38.4864 | 5095.0562 | 123.6759 | 58968.3002
2004 | 12 | 8 | 4 | 0.022905 | 0.024376 | 0.00086599 | 0.0069966 | 4.689e-05 | 0.007352 | 0.00016823 | 0.06271 | 21587.9783 | 25745.8399 | 649.6781 | 5938.9472 | 38.4864 | 5067.4856 | 123.6759 | 59152.0914
2004 | 12 | 8 | 5 | 0.023822 | 0.023779 | 0.00086599 | 0.0073035 | 4.689e-05 | 0.00732 | 0.00016823 | 0.063305 | 22452.3053 | 25115.3835 | 649.6781 | 6199.4787 | 38.4864 | 5045.4291 | 123.6759 | 59624.437
2004 | 12 | 8 | 6 | 0.025634 | 0.024426 | 0.00086599 | 0.007379 | 4.689e-05 | 0.00686 | 0.00016823 | 0.06538 | 24159.7349 | 25799.1845 | 649.6781 | 6263.5847 | 38.4864 | 4728.3666 | 123.6759 | 61762.7111
2004 | 12 | 8 | 7 | 0.029875 | 0.026123 | 0.00086599 | 0.0079292 | 4.689e-05 | 0.00654 | 0.00016823 | 0.071548 | 28157.3204 | 27591.1215 | 649.6781 | 6730.6167 | 38.4864 | 4507.8014 | 123.6759 | 67798.7004
2004 | 12 | 8 | 8 | 0.033149 | 0.030151 | 0.00063506 | 0.0121 | 4.689e-05 | 0.006264 | 0.00012337 | 0.08247 | 31243.2692 | 31846.0959 | 476.4303 | 10271.1991 | 38.4864 | 4317.5639 | 90.6956 | 78283.7405
2004 | 12 | 8 | 9 | 0.03649 | 0.02871 | 0 | 0.013354 | 4.689e-05 | 0.00638 | 0 | 0.084981 | 34392.1196 | 30323.3232 | 0 | 11335.3109 | 38.4864 | 4397.5188 | 0 | 80486.7589
2004 | 12 | 8 | 10 | 0.037719 | 0.026858 | 0 | 0.014659 | 4.689e-05 | 0.00638 | 0 | 0.085662 | 35550.1714 | 28367.4019 | 0 | 12442.7078 | 38.4864 | 4397.5188 | 0 | 80796.2863
2004 | 12 | 8 | 11 | 0.036069 | 0.027695 | 0 | 0.01599 | 4.689e-05 | 0.006524 | 0 | 0.086325 | 33995.3716 | 29252.0633 | 0 | 13572.5879 | 38.4864 | 4496.7731 | 0 | 81355.2823
2004 | 12 | 8 | 12 | 0.034954 | 0.028155 | 0 | 0.016904 | 4.689e-05 | 0.006528 | 0 | 0.086588 | 32943.8907 | 29737.909 | 0 | 14349.0258 | 38.4864 | 4499.5302 | 0 | 81568.842
2004 | 12 | 8 | 13 | 0.034733 | 0.027676 | 0 | 0.017403 | 4.689e-05 | 0.006188 | 0 | 0.086047 | 32736.4066 | 29231.92 | 0 | 14772.1588 | 38.4864 | 4265.1797 | 0 | 81044.1516
2004 | 12 | 8 | 14 | 0.034691 | 0.027983 | 0 | 0.017074 | 4.689e-05 | 0.006188 | 0 | 0.085983 | 32696.5022 | 29556.1935 | 0 | 14493.1066 | 38.4864 | 4265.1797 | 0 | 81049.4683
2004 | 12 | 8 | 15 | 0.033335 | 0.027686 | 0 | 0.017099 | 4.689e-05 | 0.00654 | 0 | 0.084707 | 31418.3484 | 29242.1255 | 0 | 14514.2641 | 38.4864 | 4507.8014 | 0 | 79721.0258
2004 | 12 | 8 | 16 | 0.035236 | 0.026858 | 0 | 0.017153 | 4.689e-05 | 0.006432 | 0 | 0.085725 | 33210.1062 | 28367.2854 | 0 | 14559.7214 | 38.4864 | 4433.3606 | 0 | 80608.96
2004 | 12 | 8 | 17 | 0.04036 | 0.025167 | 0.000433 | 0.016725 | 4.689e-05 | 0.007076 | 8.4115e-05 | 0.089892 | 38039.3525 | 26581.5092 | 324.8391 | 14196.6738 | 38.4864 | 4877.2481 | 61.8379 | 84119.947
2004 | 12 | 8 | 18 | 0.044217 | 0.026844 | 0.00086599 | 0.015882 | 4.689e-05 | 0.007116 | 0.00016823 | 0.095141 | 41675.1646 | 28352.9961 | 649.6781 | 13481.0939 | 38.4864 | 4904.8188 | 123.6759 | 89225.9137
2004 | 12 | 8 | 19 | 0.041601 | 0.02971 | 0.00086599 | 0.013903 | 4.689e-05 | 0.007212 | 0.00016823 | 0.093508 | 39209.2461 | 31380.3299 | 649.6781 | 11801.5057 | 38.4864 | 4970.9883 | 123.6759 | 88173.9105
2004 | 12 | 8 | 20 | 0.044679 | 0.028777 | 0.00086599 | 0.01015 | 4.689e-05 | 0.00718 | 0.00016823 | 0.091867 | 42110.3293 | 30394.4086 | 649.6781 | 8615.667 | 38.4864 | 4948.9318 | 123.6759 | 86881.1771
2004 | 12 | 8 | 21 | 0.040195 | 0.029356 | 0.00086599 | 0.011351 | 4.689e-05 | 0.00718 | 0.00016823 | 0.089164 | 37884.3081 | 31006.2795 | 649.6781 | 9635.064 | 38.4864 | 4948.9318 | 123.6759 | 84286.4237
2004 | 12 | 8 | 22 | 0.039559 | 0.028759 | 0.00086599 | 0.0085364 | 4.689e-05 | 0.007248 | 0.00016823 | 0.085183 | 37284.1086 | 30375.943 | 649.6781 | 7246.0013 | 38.4864 | 4995.8019 | 123.6759 | 80713.6952
2004 | 12 | 8 | 23 | 0.036566 | 0.026131 | 0.00086599 | 0.0071237 | 4.689e-05 | 0.007288 | 0.00016823 | 0.07819 | 34464.0792 | 27599.5539 | 649.6781 | 6046.8691 | 38.4864 | 5023.3726 | 123.6759 | 73945.7152
2004 | 12 | 8 | 24 | 0.031711 | 0.025346 | 0.00086599 | 0.0064374 | 4.689e-05 | 0.007316 | 0.00016823 | 0.071891 | 29887.3363 | 26770.3744 | 649.6781 | 5464.3224 | 38.4864 | 5042.672 | 123.6759 | 67976.5455
2004 | 12 | 9 | 1 | 0.026228 | 0.024724 | 0.00086599 | 0.0068367 | 4.689e-05 | 0.00726 | 0.00016823 | 0.066129 | 24719.8553 | 26113.396 | 649.6781 | 5803.2193 | 38.4864 | 5004.0731 | 123.6759 | 62452.3842
2004 | 12 | 9 | 2 | 0.023679 | 0.024158 | 0.00086599 | 0.0071631 | 4.689e-05 | 0.00728 | 0.00016823 | 0.063362 | 22317.7834 | 25516.1637 | 649.6781 | 6080.2863 | 38.4864 | 5017.8584 | 123.6759 | 59743.9323
2004 | 12 | 9 | 3 | 0.022544 | 0.024103 | 0.00086599 | 0.0068875 | 4.689e-05 | 0.00716 | 0.00016823 | 0.061775 | 21247.7351 | 25457.7034 | 649.6781 | 5846.3877 | 38.4864 | 4935.1465 | 123.6759 | 58298.8131
2004 | 12 | 9 | 4 | 0.022961 | 0.023695 | 0.00086599 | 0.006414 | 4.689e-05 | 0.00704 | 0.00016823 | 0.061191 | 21640.9137 | 25026.8025 | 649.6781 | 5444.3853 | 38.4864 | 4852.4345 | 123.6759 | 57776.3764
2004 | 12 | 9 | 5 | 0.023649 | 0.023184 | 0.00086599 | 0.0064584 | 4.689e-05 | 0.007092 | 0.00016823 | 0.061465 | 22289.5165 | 24487.2646 | 649.6781 | 5482.0822 | 38.4864 | 4888.2764 | 123.6759 | 57958.9801
2004 | 12 | 9 | 6 | 0.02521 | 0.023605 | 0.00086599 | 0.0062102 | 4.689e-05 | 0.007096 | 0.00016823 | 0.063201 | 23760.2772 | 24931.3214 | 649.6781 | 5271.3919 | 38.4864 | 4891.0334 | 123.6759 | 59665.8643
2004 | 12 | 9 | 7 | 0.029362 | 0.025228 | 0.00086599 | 0.0065138 | 4.689e-05 | 0.007108 | 0.00016823 | 0.069293 | 27674.1465 | 26645.8521 | 649.6781 | 5529.1181 | 38.4864 | 4899.3046 | 123.6759 | 65560.2618
2004 | 12 | 9 | 8 | 0.032394 | 0.029079 | 0.00064949 | 0.010492 | 4.689e-05 | 0.007268 | 0.00012617 | 0.080056 | 30531.692 | 30713.9474 | 487.2586 | 8905.7292 | 38.4864 | 5009.5872 | 92.7569 | 75779.4577
2004 | 12 | 9 | 9 | 0.035992 | 0.027939 | 0 | 0.012045 | 4.689e-05 | 0.00754 | 0 | 0.083563 | 33922.583 | 29509.8983 | 0 | 10224.1884 | 38.4864 | 5197.0677 | 0 | 78892.2238
2004 | 12 | 9 | 10 | 0.037022 | 0.026168 | 0 | 0.013223 | 4.689e-05 | 0.007724 | 0 | 0.084183 | 34892.9696 | 27638.4001 | 0 | 11223.8293 | 38.4864 | 5323.8926 | 0 | 79117.5781
2004 | 12 | 9 | 11 | 0.035048 | 0.026814 | 0 | 0.014237 | 4.689e-05 | 0.007592 | 0 | 0.083738 | 33033.1035 | 28321.1289 | 0 | 12084.8176 | 38.4864 | 5232.9095 | 0 | 78710.4459
2004 | 12 | 9 | 12 | 0.03336 | 0.027011 | 0 | 0.014595 | 4.689e-05 | 0.007804 | 0 | 0.082818 | 31442.4079 | 28529.5212 | 0 | 12388.8252 | 38.4864 | 5379.0339 | 0 | 77778.2747
2004 | 12 | 9 | 13 | 0.032424 | 0.026204 | 0 | 0.014363 | 4.689e-05 | 0.007592 | 0 | 0.08063 | 30559.4752 | 27676.9213 | 0 | 12191.8285 | 38.4864 | 5232.9095 | 0 | 75699.6209
2004 | 12 | 9 | 14 | 0.032482 | 0.026547 | 0 | 0.014205 | 4.689e-05 | 0.007692 | 0 | 0.080972 | 30614.5865 | 28038.8281 | 0 | 12057.3386 | 38.4864 | 5301.8361 | 0 | 76051.0758
2004 | 12 | 9 | 15 | 0.031411 | 0.026223 | 0 | 0.014562 | 4.689e-05 | 0.007744 | 0 | 0.079988 | 29605.1831 | 27697.3693 | 0 | 12361.1476 | 38.4864 | 5337.678 | 0 | 75039.8644
2004 | 12 | 9 | 16 | 0.033114 | 0.025445 | 0 | 0.014351 | 4.689e-05 | 0.007812 | 0 | 0.080769 | 31210.4062 | 26875.5747 | 0 | 12181.5154 | 38.4864 | 5384.5481 | 0 | 75690.5309
2004 | 12 | 9 | 17 | 0.038863 | 0.024462 | 0.000433 | 0.014485 | 4.689e-05 | 0.007692 | 8.4115e-05 | 0.086065 | 36628.1012 | 25836.6894 | 324.8391 | 12295.0957 | 38.4864 | 5301.8361 | 61.8379 | 80486.8859
2004 | 12 | 9 | 18 | 0.043424 | 0.02606 | 0.00086599 | 0.014364 | 4.689e-05 | 0.007436 | 0.00016823 | 0.092364 | 40926.8882 | 27524.3987 | 649.6781 | 12192.6001 | 38.4864 | 5125.384 | 123.6759 | 86581.1113
2004 | 12 | 9 | 19 | 0.040786 | 0.028685 | 0.00086599 | 0.012332 | 4.689e-05 | 0.007316 | 0.00016823 | 0.090199 | 38440.955 | 30296.8686 | 649.6781 | 10467.6488 | 38.4864 | 5042.672 | 123.6759 | 85059.9847
2004 | 12 | 9 | 20 | 0.043997 | 0.027823 | 0.00086599 | 0.0085863 | 4.689e-05 | 0.007188 | 0.00016823 | 0.088676 | 41467.8198 | 29387.2756 | 649.6781 | 7288.3812 | 38.4864 | 4954.4459 | 123.6759 | 83909.7629
2004 | 12 | 9 | 21 | 0.03941 | 0.028253 | 0.00086599 | 0.0097679 | 4.689e-05 | 0.007312 | 0.00016823 | 0.085824 | 37144.2667 | 29841.1185 | 649.6781 | 8291.2876 | 38.4864 | 5039.9149 | 123.6759 | 81128.4283
2004 | 12 | 9 | 22 | 0.038794 | 0.027499 | 0.00086599 | 0.0069637 | 4.689e-05 | 0.007752 | 0.00016823 | 0.08209 | 36563.4233 | 29044.6051 | 649.6781 | 5911.0522 | 38.4864 | 5343.1921 | 123.6759 | 77674.1132
2004 | 12 | 9 | 23 | 0.035747 | 0.024839 | 0.00086599 | 0.0055184 | 4.689e-05 | 0.007872 | 0.00016823 | 0.075057 | 33691.6209 | 26235.2455 | 649.6781 | 4684.1773 | 38.4864 | 5425.9041 | 123.6759 | 70848.7882
2004 | 12 | 9 | 24 | 0.03111 | 0.024235 | 0.00086599 | 0.0051154 | 4.689e-05 | 0.00746 | 0.00016823 | 0.069002 | 29321.4148 | 25597.4947 | 649.6781 | 4342.0919 | 38.4864 | 5141.9263 | 123.6759 | 65214.7682
2004 | 12 | 10 | 1 | 0.024999 | 0.023844 | 0.00086599 | 0.0063231 | 4.689e-05 | 0.007308 | 0.00016823 | 0.063556 | 23561.976 | 25184.6329 | 649.6781 | 5367.2217 | 38.4864 | 5037.1579 | 123.6759 | 59962.8289
2004 | 12 | 10 | 2 | 0.022308 | 0.023749 | 0.00086599 | 0.0066939 | 4.689e-05 | 0.007368 | 0.00016823 | 0.061201 | 21025.8128 | 25084.2899 | 649.6781 | 5681.9767 | 38.4864 | 5078.5139 | 123.6759 | 57682.4337
2004 | 12 | 10 | 3 | 0.021523 | 0.02305 | 0.00086599 | 0.0064762 | 4.689e-05 | 0.007456 | 0.00016823 | 0.059585 | 20285.085 | 24345.1505 | 649.6781 | 5497.2438 | 38.4864 | 5139.1693 | 123.6759 | 56078.489
2004 | 12 | 10 | 4 | 0.020962 | 0.023257 | 0.00086599 | 0.0062579 | 4.689e-05 | 0.007536 | 0.00016823 | 0.059094 | 19757.0188 | 24564.1668 | 649.6781 | 5311.9545 | 38.4864 | 5194.3106 | 123.6759 | 55639.2911
2004 | 12 | 10 | 5 | 0.022286 | 0.022664 | 0.00086599 | 0.0059562 | 4.689e-05 | 0.007368 | 0.00016823 | 0.059355 | 21005.0708 | 23937.4853 | 649.6781 | 5055.8435 | 38.4864 | 5078.5139 | 123.6759 | 55888.7539
2004 | 12 | 10 | 6 | 0.024319 | 0.022962 | 0.00086599 | 0.0052738 | 4.689e-05 | 0.007472 | 0.00016823 | 0.061109 | 22921.037 | 24253.073 | 649.6781 | 4476.5648 | 38.4864 | 5150.1975 | 123.6759 | 57612.7127
2004 | 12 | 10 | 7 | 0.0279 | 0.024538 | 0.00086599 | 0.0064375 | 4.689e-05 | 0.007368 | 0.00016823 | 0.067324 | 26295.621 | 25917.238 | 649.6781 | 5464.3953 | 38.4864 | 5078.5139 | 123.6759 | 63567.6085
2004 | 12 | 10 | 8 | 0.031222 | 0.028678 | 0.00066393 | 0.009948 | 4.689e-05 | 0.007236 | 0.00012898 | 0.077924 | 29427.1353 | 30290.0578 | 498.0868 | 8444.164 | 38.4864 | 4987.5307 | 94.8182 | 73780.2792
2004 | 12 | 10 | 9 | 0.03491 | 0.02819 | 0 | 0.011815 | 4.689e-05 | 0.007164 | 0 | 0.082126 | 32902.7215 | 29774.5779 | 0 | 10028.7721 | 38.4864 | 4937.9035 | 0 | 77682.4615
2004 | 12 | 10 | 10 | 0.036205 | 0.027589 | 0 | 0.01319 | 4.689e-05 | 0.007148 | 0 | 0.08418 | 34123.2266 | 29140.2994 | 0 | 11196.5112 | 38.4864 | 4926.8753 | 0 | 79425.3988
2004 | 12 | 10 | 11 | 0.034584 | 0.02802 | 0 | 0.013046 | 4.689e-05 | 0.007332 | 0 | 0.083029 | 32595.8222 | 29594.9306 | 0 | 11074.1008 | 38.4864 | 5053.7003 | 0 | 78357.0403
2004 | 12 | 10 | 12 | 0.035465 | 0.027438 | 0 | 0.013757 | 4.689e-05 | 0.007144 | 0 | 0.083851 | 33426.0048 | 28979.7686 | 0 | 11677.5057 | 38.4864 | 4924.1182 | 0 | 79045.8838
2004 | 12 | 10 | 13 | 0.033942 | 0.026959 | 0 | 0.014994 | 4.689e-05 | 0.007204 | 0 | 0.083147 | 31990.764 | 28474.8569 | 0 | 12727.541 | 38.4864 | 4965.4742 | 0 | 78197.1225
2004 | 12 | 10 | 14 | 0.033043 | 0.02669 | 0 | 0.015819 | 4.689e-05 | 0.007208 | 0 | 0.082807 | 31143.5605 | 28190.3963 | 0 | 13427.354 | 38.4864 | 4968.2312 | 0 | 77768.0285
2004 | 12 | 10 | 15 | 0.03294 | 0.026303 | 0 | 0.016186 | 4.689e-05 | 0.007052 | 0 | 0.082528 | 31046.3053 | 27781.6688 | 0 | 13739.347 | 38.4864 | 4860.7057 | 0 | 77466.5133
2004 | 12 | 10 | 16 | 0.034508 | 0.025636 | 0 | 0.016302 | 4.689e-05 | 0.006952 | 0 | 0.083446 | 32524.3941 | 27077.4119 | 0 | 13837.7201 | 38.4864 | 4791.7791 | 0 | 78269.7916
2004 | 12 | 10 | 17 | 0.038665 | 0.025053 | 0.000433 | 0.017317 | 4.689e-05 | 0.00702 | 8.4115e-05 | 0.088619 | 36442.3684 | 26460.7514 | 324.8391 | 14699.2394 | 38.4864 | 4838.6492 | 61.8379 | 82866.1718
2004 | 12 | 10 | 18 | 0.0419 | 0.026117 | 0.00086599 | 0.016887 | 4.689e-05 | 0.006768 | 0.00016823 | 0.092753 | 39490.8072 | 27585.4408 | 649.6781 | 14334.3512 | 38.4864 | 4664.9541 | 123.6759 | 86887.3937
2004 | 12 | 10 | 19 | 0.042305 | 0.027817 | 0.00086599 | 0.012336 | 4.689e-05 | 0.006644 | 0.00016823 | 0.090184 | 39872.9922 | 29380.6989 | 649.6781 | 10471.4558 | 38.4864 | 4579.4851 | 123.6759 | 85116.4725
2004 | 12 | 10 | 20 | 0.042813 | 0.027807 | 0.00086599 | 0.0093354 | 4.689e-05 | 0.00656 | 0.00016823 | 0.087596 | 40351.0491 | 29369.6831 | 649.6781 | 7924.2379 | 38.4864 | 4521.5867 | 123.6759 | 82978.3972
2004 | 12 | 10 | 21 | 0.039587 | 0.027354 | 0.00086599 | 0.010427 | 4.689e-05 | 0.006508 | 0.00016823 | 0.084956 | 37310.6745 | 28891.3376 | 649.6781 | 8850.5117 | 38.4864 | 4485.7449 | 123.6759 | 80350.109
2004 | 12 | 10 | 22 | 0.036653 | 0.027247 | 0.00086599 | 0.009828 | 4.689e-05 | 0.006732 | 0.00016823 | 0.081541 | 34545.6019 | 28778.5891 | 649.6781 | 8342.3611 | 38.4864 | 4640.1405 | 123.6759 | 77118.533
2004 | 12 | 10 | 23 | 0.034843 | 0.024908 | 0.00086599 | 0.0085046 | 4.689e-05 | 0.006984 | 0.00016823 | 0.07632 | 32839.7139 | 26307.7226 | 649.6781 | 7218.9809 | 38.4864 | 4813.8356 | 123.6759 | 71992.0934
2004 | 12 | 10 | 24 | 0.031346 | 0.024713 | 0.00086599 | 0.0068181 | 4.689e-05 | 0.007376 | 0.00016823 | 0.071334 | 29543.5107 | 26101.6966 | 649.6781 | 5787.4513 | 38.4864 | 5084.028 | 123.6759 | 67328.527
2004 | 12 | 11 | 1 | 0.023796 | 0.026573 | 0.00086599 | 0.0067209 | 4.689e-05 | 0.00732 | 0.00016823 | 0.065491 | 22427.74 | 28066.2495 | 649.6781 | 5704.9695 | 38.4864 | 5045.4291 | 123.6759 | 62056.2284
2004 | 12 | 11 | 2 | 0.020412 | 0.025782 | 0.00086599 | 0.0078014 | 4.689e-05 | 0.007304 | 0.00016823 | 0.062381 | 19238.7596 | 27231.5144 | 649.6781 | 6622.1141 | 38.4864 | 5034.4008 | 123.6759 | 58938.6293
2004 | 12 | 11 | 3 | 0.019219 | 0.025777 | 0.00086599 | 0.0077398 | 4.689e-05 | 0.007364 | 0.00016823 | 0.06118 | 18113.7898 | 27225.613 | 649.6781 | 6569.7834 | 38.4864 | 5075.7568 | 123.6759 | 57796.7834
2004 | 12 | 11 | 4 | 0.018976 | 0.025129 | 0.00086599 | 0.0082251 | 4.689e-05 | 0.007144 | 0.00016823 | 0.060555 | 17885.3252 | 26541.1244 | 649.6781 | 6981.7154 | 38.4864 | 4924.1182 | 123.6759 | 57144.1236
2004 | 12 | 11 | 5 | 0.019566 | 0.025247 | 0.00086599 | 0.0079536 | 4.689e-05 | 0.006664 | 0.00016823 | 0.060512 | 18441.4002 | 26666.5398 | 649.6781 | 6751.2982 | 38.4864 | 4593.2704 | 123.6759 | 57264.349
2004 | 12 | 11 | 6 | 0.020403 | 0.025636 | 0.00086599 | 0.0080164 | 4.689e-05 | 0.006652 | 0.00016823 | 0.061788 | 19229.6633 | 27076.7865 | 649.6781 | 6804.621 | 38.4864 | 4584.9992 | 123.6759 | 58507.9104
2004 | 12 | 11 | 7 | 0.022256 | 0.026461 | 0.00086599 | 0.0086184 | 4.689e-05 | 0.006636 | 0.00016823 | 0.065053 | 20976.4285 | 27948.5518 | 649.6781 | 7315.6029 | 38.4864 | 4573.9709 | 123.6759 | 61626.3945
2004 | 12 | 11 | 8 | 0.024493 | 0.027667 | 0.00067836 | 0.0099993 | 4.689e-05 | 0.006544 | 0.00013178 | 0.06956 | 23084.3355 | 29222.2576 | 508.9142 | 8487.772 | 38.4864 | 4510.5584 | 96.8794 | 65949.2037
2004 | 12 | 11 | 9 | 0.028769 | 0.025557 | 0 | 0.012786 | 4.689e-05 | 0.006456 | 0 | 0.073615 | 27114.5669 | 26993.8986 | 0 | 10853.2169 | 38.4864 | 4449.903 | 0 | 69450.0719
2004 | 12 | 11 | 10 | 0.034068 | 0.02268 | 0 | 0.014135 | 4.689e-05 | 0.006508 | 0 | 0.077438 | 32108.9922 | 23954.6901 | 0 | 11998.49 | 38.4864 | 4485.7449 | 0 | 72586.4037
2004 | 12 | 11 | 11 | 0.035854 | 0.022221 | 0 | 0.013649 | 4.689e-05 | 0.006388 | 0 | 0.07816 | 33792.9898 | 23470.2794 | 0 | 11586.0862 | 38.4864 | 4403.0329 | 0 | 73290.8748
2004 | 12 | 11 | 12 | 0.034843 | 0.022127 | 0 | 0.014679 | 4.689e-05 | 0.00644 | 0 | 0.078137 | 32839.9276 | 23371.161 | 0 | 12460.1702 | 38.4864 | 4438.8748 | 0 | 73148.6201
2004 | 12 | 11 | 13 | 0.033833 | 0.022982 | 0 | 0.015108 | 4.689e-05 | 0.006444 | 0 | 0.078413 | 31887.3354 | 24274.0305 | 0 | 12823.9382 | 38.4864 | 4441.6318 | 0 | 73465.4224
2004 | 12 | 11 | 14 | 0.034369 | 0.022984 | 0 | 0.01474 | 4.689e-05 | 0.006628 | 0 | 0.078769 | 32393.377 | 24275.8575 | 0 | 12512.1256 | 38.4864 | 4568.4568 | 0 | 73788.3034
2004 | 12 | 11 | 15 | 0.034719 | 0.022221 | 0 | 0.014889 | 4.689e-05 | 0.0071 | 0 | 0.078976 | 32723.1678 | 23470.3029 | 0 | 12638.1931 | 38.4864 | 4893.7905 | 0 | 73763.9407
2004 | 12 | 11 | 16 | 0.034333 | 0.022601 | 0 | 0.016358 | 4.689e-05 | 0.00728 | 0 | 0.080619 | 32358.7367 | 23871.9272 | 0 | 13885.0813 | 38.4864 | 5017.8584 | 0 | 75172.09
2004 | 12 | 11 | 17 | 0.039035 | 0.022767 | 0.000433 | 0.017137 | 4.689e-05 | 0.007288 | 8.4115e-05 | 0.08679 | 36790.2705 | 24046.6953 | 324.8391 | 14546.0602 | 38.4864 | 5023.3726 | 61.8379 | 80831.562
2004 | 12 | 11 | 18 | 0.043616 | 0.02474 | 0.00086599 | 0.015177 | 4.689e-05 | 0.007288 | 0.00016823 | 0.091903 | 41108.2937 | 26131.1496 | 649.6781 | 12883.1423 | 38.4864 | 5023.3726 | 123.6759 | 85957.7985
2004 | 12 | 11 | 19 | 0.041585 | 0.027328 | 0.00086599 | 0.012883 | 4.689e-05 | 0.007172 | 0.00016823 | 0.09005 | 39194.0551 | 28864.6236 | 649.6781 | 10935.7674 | 38.4864 | 4943.4177 | 123.6759 | 84749.7042
2004 | 12 | 11 | 20 | 0.039842 | 0.027829 | 0.00086599 | 0.011957 | 4.689e-05 | 0.00706 | 0.00016823 | 0.087769 | 37550.8431 | 29393.4977 | 649.6781 | 10149.265 | 38.4864 | 4866.2198 | 123.6759 | 82771.666
2004 | 12 | 11 | 21 | 0.038384 | 0.027209 | 0.00086599 | 0.01178 | 4.689e-05 | 0.007184 | 0.00016823 | 0.085639 | 36177.0637 | 28738.7875 | 649.6781 | 9999.5288 | 38.4864 | 4951.6889 | 123.6759 | 80678.9093
2004 | 12 | 11 | 22 | 0.035843 | 0.026711 | 0.00086599 | 0.011232 | 4.689e-05 | 0.00718 | 0.00016823 | 0.082047 | 33781.8013 | 28212.7545 | 649.6781 | 9534.0252 | 38.4864 | 4948.9318 | 123.6759 | 77289.3531
2004 | 12 | 11 | 23 | 0.035241 | 0.024896 | 0.00086599 | 0.0090177 | 4.689e-05 | 0.00726 | 0.00016823 | 0.077496 | 33214.758 | 26295.6621 | 649.6781 | 7654.5087 | 38.4864 | 5004.0731 | 123.6759 | 72980.8422
2004 | 12 | 11 | 24 | 0.03163 | 0.024537 | 0.00086599 | 0.0079943 | 4.689e-05 | 0.007204 | 0.00016823 | 0.072446 | 29811.5547 | 25915.7656 | 649.6781 | 6785.7945 | 38.4864 | 4965.4742 | 123.6759 | 68290.4294
2004 | 12 | 12 | 1 | 0.028802 | 0.0233 | 0.00086599 | 0.0077648 | 4.689e-05 | 0.007208 | 0.00016823 | 0.068156 | 27146.1395 | 24609.9789 | 649.6781 | 6590.9932 | 38.4864 | 4968.2312 | 123.6759 | 64127.1833
2004 | 12 | 12 | 2 | 0.026656 | 0.022907 | 0.00086599 | 0.0070597 | 4.689e-05 | 0.007108 | 0.00016823 | 0.064812 | 25123.7062 | 24194.493 | 649.6781 | 5992.484 | 38.4864 | 4899.3046 | 123.6759 | 61021.8282
2004 | 12 | 12 | 3 | 0.024001 | 0.024289 | 0.00086599 | 0.0073834 | 4.689e-05 | 0.006576 | 0.00016823 | 0.063331 | 22620.7568 | 25654.6908 | 649.6781 | 6267.306 | 38.4864 | 4532.615 | 123.6759 | 59887.209
2004 | 12 | 12 | 4 | 0.024475 | 0.023645 | 0.00086599 | 0.0068381 | 4.689e-05 | 0.006564 | 0.00016823 | 0.062603 | 23067.5446 | 24973.6587 | 649.6781 | 5804.4144 | 38.4864 | 4524.3438 | 123.6759 | 59181.8018
2004 | 12 | 12 | 5 | 0.023914 | 0.023084 | 0.00086599 | 0.0074423 | 4.689e-05 | 0.006448 | 0.00016823 | 0.06197 | 22538.721 | 24382.0746 | 649.6781 | 6317.3197 | 38.4864 | 4444.3889 | 123.6759 | 58494.3446
2004 | 12 | 12 | 6 | 0.025063 | 0.0232 | 0.00086599 | 0.0068112 | 4.689e-05 | 0.0065 | 0.00016823 | 0.062655 | 23621.9371 | 24503.8062 | 649.6781 | 5781.5441 | 38.4864 | 4480.2307 | 123.6759 | 59199.3586
2004 | 12 | 12 | 7 | 0.026653 | 0.023068 | 0.00086599 | 0.0075132 | 4.689e-05 | 0.006568 | 0.00016823 | 0.064884 | 25120.7965 | 24364.9043 | 649.6781 | 6377.4994 | 38.4864 | 4527.1008 | 123.6759 | 61202.1414
2004 | 12 | 12 | 8 | 0.029848 | 0.023341 | 0.00067836 | 0.0072747 | 4.689e-05 | 0.006512 | 0.00013178 | 0.067833 | 28131.7856 | 24653.4372 | 508.9142 | 6174.9792 | 38.4864 | 4488.5019 | 96.8794 | 64092.984
2004 | 12 | 12 | 9 | 0.033041 | 0.021941 | 0 | 0.0097415 | 4.689e-05 | 0.00642 | 0 | 0.071191 | 31141.5369 | 23174.5442 | 0 | 8268.9194 | 38.4864 | 4425.0894 | 0 | 67048.5763
2004 | 12 | 12 | 10 | 0.038128 | 0.019476 | 0 | 0.011791 | 4.689e-05 | 0.0064 | 0 | 0.075843 | 35936.0389 | 20570.9002 | 0 | 10009.0267 | 38.4864 | 4411.3041 | 0 | 70965.7563
2004 | 12 | 12 | 11 | 0.038832 | 0.020275 | 0 | 0.012797 | 4.689e-05 | 0.006272 | 0 | 0.078222 | 36598.9483 | 21414.6203 | 0 | 10862.2509 | 38.4864 | 4323.078 | 0 | 73237.384
2004 | 12 | 12 | 12 | 0.037822 | 0.02138 | 0 | 0.014346 | 4.689e-05 | 0.006236 | 0 | 0.079831 | 35647.6428 | 22581.3907 | 0 | 12177.2772 | 38.4864 | 4298.2644 | 0 | 74743.0615
2004 | 12 | 12 | 13 | 0.03821 | 0.021671 | 0 | 0.014653 | 4.689e-05 | 0.00624 | 0 | 0.080821 | 36013.3402 | 22888.8504 | 0 | 12437.9326 | 38.4864 | 4301.0215 | 0 | 75679.6313
2004 | 12 | 12 | 14 | 0.034823 | 0.023169 | 0 | 0.01594 | 4.689e-05 | 0.006204 | 0 | 0.080183 | 32821.108 | 24470.9632 | 0 | 13530.6035 | 38.4864 | 4276.2079 | 0 | 75137.369
2004 | 12 | 12 | 15 | 0.034488 | 0.023116 | 0 | 0.016565 | 4.689e-05 | 0.006292 | 0 | 0.080507 | 32505.0682 | 24415.2293 | 0 | 14060.5489 | 38.4864 | 4336.8633 | 0 | 75356.1962
2004 | 12 | 12 | 16 | 0.03777 | 0.022343 | 0 | 0.015758 | 4.689e-05 | 0.006396 | 0 | 0.082314 | 35598.3853 | 23598.4037 | 0 | 13376.3266 | 38.4864 | 4408.547 | 0 | 77020.1491
2004 | 12 | 12 | 17 | 0.045294 | 0.02198 | 0.000433 | 0.015902 | 4.689e-05 | 0.006468 | 8.4115e-05 | 0.090208 | 42690.1 | 23215.2314 | 324.8391 | 13498.2044 | 38.4864 | 4458.1742 | 61.8379 | 84286.8735
2004 | 12 | 12 | 18 | 0.047467 | 0.024625 | 0.00086599 | 0.015666 | 4.689e-05 | 0.006404 | 0.00016823 | 0.095243 | 44738.0926 | 26009.4047 | 649.6781 | 13297.7415 | 38.4864 | 4414.0612 | 123.6759 | 89271.1405
2004 | 12 | 12 | 19 | 0.048265 | 0.025277 | 0.00086599 | 0.011533 | 4.689e-05 | 0.006392 | 0.00016823 | 0.092549 | 45490.2243 | 26697.7648 | 649.6781 | 9789.8692 | 38.4864 | 4405.79 | 123.6759 | 87195.4886
2004 | 12 | 12 | 20 | 0.045445 | 0.026652 | 0.00086599 | 0.010695 | 4.689e-05 | 0.006184 | 0.00016823 | 0.090058 | 42831.8888 | 28150.4999 | 649.6781 | 9078.6323 | 38.4864 | 4262.4226 | 123.6759 | 85135.2841
2004 | 12 | 12 | 21 | 0.04389 | 0.025321 | 0.00086599 | 0.010715 | 4.689e-05 | 0.00634 | 0.00016823 | 0.087347 | 41366.8233 | 26744.3857 | 649.6781 | 9095.059 | 38.4864 | 4369.9481 | 123.6759 | 82388.0566
2004 | 12 | 12 | 22 | 0.043448 | 0.024057 | 0.00086599 | 0.0084667 | 4.689e-05 | 0.00648 | 0.00016823 | 0.083533 | 40950.0424 | 25409.5149 | 649.6781 | 7186.8038 | 38.4864 | 4466.4454 | 123.6759 | 78824.647
2004 | 12 | 12 | 23 | 0.039873 | 0.023127 | 0.00086599 | 0.0075156 | 4.689e-05 | 0.006448 | 0.00016823 | 0.078044 | 37580.229 | 24427.0037 | 649.6781 | 6379.4884 | 38.4864 | 4444.3889 | 123.6759 | 73642.9504
2004 | 12 | 12 | 24 | 0.032687 | 0.023119 | 0.00086599 | 0.0079336 | 4.689e-05 | 0.00628 | 0.00016823 | 0.071101 | 30807.8433 | 24418.1557 | 649.6781 | 6734.3277 | 38.4864 | 4328.5922 | 123.6759 | 67100.7593
2004 | 12 | 13 | 1 | 0.025873 | 0.022762 | 0.00086599 | 0.010049 | 4.689e-05 | 0.006544 | 0.00016823 | 0.06631 | 24385.6292 | 24041.6046 | 649.6781 | 8530.2775 | 38.4864 | 4510.5584 | 123.6759 | 62279.9101
2004 | 12 | 13 | 2 | 0.023942 | 0.022609 | 0.00086599 | 0.0095642 | 4.689e-05 | 0.006664 | 0.00016823 | 0.06386 | 22565.2214 | 23879.4603 | 649.6781 | 8118.3959 | 38.4864 | 4593.2704 | 123.6759 | 59968.1884
2004 | 12 | 13 | 3 | 0.021475 | 0.02367 | 0.00086599 | 0.0098633 | 4.689e-05 | 0.006316 | 0.00016823 | 0.062405 | 20240.5704 | 25000.2064 | 649.6781 | 8372.3305 | 38.4864 | 4353.4057 | 123.6759 | 58778.3535
2004 | 12 | 13 | 4 | 0.021281 | 0.024445 | 0.00086599 | 0.0092921 | 4.689e-05 | 0.006312 | 0.00016823 | 0.062411 | 20057.8971 | 25818.5791 | 649.6781 | 7887.4946 | 38.4864 | 4350.6487 | 123.6759 | 58926.4599
2004 | 12 | 13 | 5 | 0.022282 | 0.02363 | 0.00086599 | 0.0098288 | 4.689e-05 | 0.006332 | 0.00016823 | 0.063154 | 21000.9539 | 24958.1449 | 649.6781 | 8343.056 | 38.4864 | 4364.434 | 123.6759 | 59478.4292
2004 | 12 | 13 | 6 | 0.023892 | 0.024003 | 0.00086599 | 0.010073 | 4.689e-05 | 0.006472 | 0.00016823 | 0.065521 | 22518.379 | 25351.8729 | 649.6781 | 8550.1314 | 38.4864 | 4460.9313 | 123.6759 | 61693.155
2004 | 12 | 13 | 7 | 0.027255 | 0.026641 | 0.00086599 | 0.010497 | 4.689e-05 | 0.006452 | 0.00016823 | 0.071926 | 25687.7735 | 28138.3604 | 649.6781 | 8910.1738 | 38.4864 | 4447.146 | 123.6759 | 67995.294
2004 | 12 | 13 | 8 | 0.031918 | 0.028414 | 0.00069279 | 0.014301 | 4.689e-05 | 0.006676 | 0.00013458 | 0.082184 | 30082.7087 | 30011.4034 | 519.7425 | 12139.5567 | 38.4864 | 4601.5416 | 98.9407 | 77492.3801
2004 | 12 | 13 | 9 | 0.035177 | 0.029488 | 0 | 0.013979 | 4.689e-05 | 0.006644 | 0 | 0.085334 | 33154.1163 | 31145.0988 | 0 | 11865.6968 | 38.4864 | 4579.4851 | 0 | 80782.8833
2004 | 12 | 13 | 10 | 0.035638 | 0.030175 | 0 | 0.014837 | 4.689e-05 | 0.006976 | 0 | 0.087672 | 33589.0737 | 31870.7181 | 0 | 12594.0584 | 38.4864 | 4808.3215 | 0 | 82900.6582
2004 | 12 | 13 | 11 | 0.035834 | 0.030325 | 0 | 0.015222 | 4.689e-05 | 0.006948 | 0 | 0.088375 | 33773.7909 | 32029.154 | 0 | 12920.7259 | 38.4864 | 4789.022 | 0 | 83551.1793
2004 | 12 | 13 | 12 | 0.035092 | 0.031299 | 0 | 0.015305 | 4.689e-05 | 0.007044 | 0 | 0.088788 | 33074.8161 | 33058.4679 | 0 | 12991.7334 | 38.4864 | 4855.1916 | 0 | 84018.6954
2004 | 12 | 13 | 13 | 0.032609 | 0.031085 | 0 | 0.017119 | 4.689e-05 | 0.007076 | 0 | 0.087936 | 30733.8477 | 32832.3369 | 0 | 14531.1285 | 38.4864 | 4877.2481 | 0 | 83013.0477
2004 | 12 | 13 | 14 | 0.031955 | 0.030559 | 0 | 0.016532 | 4.689e-05 | 0.00744 | 0 | 0.086533 | 30117.5512 | 32276.3475 | 0 | 14033.3218 | 38.4864 | 5128.141 | 0 | 81593.848
2004 | 12 | 13 | 15 | 0.032277 | 0.0305 | 0 | 0.016032 | 4.689e-05 | 0.007556 | 0 | 0.086412 | 30421.1254 | 32214.8891 | 0 | 13608.6672 | 38.4864 | 5208.0959 | 0 | 81491.264
2004 | 12 | 13 | 16 | 0.036165 | 0.0284 | 0 | 0.016021 | 4.689e-05 | 0.007576 | 0 | 0.088209 | 34085.6939 | 29996.8958 | 0 | 13599.092 | 38.4864 | 5221.8812 | 0 | 82942.0494
2004 | 12 | 13 | 17 | 0.042293 | 0.027485 | 0.000433 | 0.018966 | 4.689e-05 | 0.007364 | 8.4115e-05 | 0.096672 | 39861.4321 | 29030.3913 | 324.8391 | 16098.9018 | 38.4864 | 5075.7568 | 61.8379 | 90491.6454
2004 | 12 | 13 | 18 | 0.044315 | 0.030072 | 0.00086599 | 0.019255 | 4.689e-05 | 0.007488 | 0.00016823 | 0.10221 | 41766.8708 | 31762.5774 | 649.6781 | 16344.7256 | 38.4864 | 5161.2258 | 123.6759 | 95847.2399
2004 | 12 | 13 | 19 | 0.044866 | 0.031843 | 0.00086599 | 0.015055 | 4.689e-05 | 0.007324 | 0.00016823 | 0.10017 | 42286.3022 | 33632.9245 | 649.6781 | 12779.2722 | 38.4864 | 5048.1861 | 123.6759 | 94558.5254
2004 | 12 | 13 | 20 | 0.044277 | 0.029762 | 0.00086599 | 0.0165 | 4.689e-05 | 0.007416 | 0.00016823 | 0.099036 | 41731.4899 | 31435.1994 | 649.6781 | 14005.4493 | 38.4864 | 5111.5986 | 123.6759 | 93095.5776
2004 | 12 | 13 | 21 | 0.044162 | 0.029533 | 0.00086599 | 0.014095 | 4.689e-05 | 0.007388 | 0.00016823 | 0.096259 | 41622.7859 | 31193.1268 | 649.6781 | 11964.1504 | 38.4864 | 5092.2992 | 123.6759 | 90684.2027
2004 | 12 | 13 | 22 | 0.040902 | 0.028582 | 0.00086599 | 0.013938 | 4.689e-05 | 0.007472 | 0.00016823 | 0.091976 | 38550.7283 | 30188.7472 | 649.6781 | 11831.2099 | 38.4864 | 5150.1975 | 123.6759 | 86532.7234
2004 | 12 | 13 | 23 | 0.037126 | 0.026697 | 0.00086599 | 0.012707 | 4.689e-05 | 0.007516 | 0.00016823 | 0.085128 | 34991.9005 | 28197.6729 | 649.6781 | 10786.5316 | 38.4864 | 5180.5253 | 123.6759 | 79968.4706
2004 | 12 | 13 | 24 | 0.032397 | 0.02521 | 0.00086599 | 0.012195 | 4.689e-05 | 0.007488 | 0.00016823 | 0.078371 | 30533.8844 | 26626.9496 | 649.6781 | 10351.606 | 38.4864 | 5161.2258 | 123.6759 | 73485.5063
2004 | 12 | 14 | 1 | 0.026523 | 0.025863 | 0.00086599 | 0.012138 | 4.689e-05 | 0.007576 | 0.00016823 | 0.073181 | 24998.342 | 27316.3935 | 649.6781 | 10303.032 | 38.4864 | 5221.8812 | 123.6759 | 68651.4891
2004 | 12 | 14 | 2 | 0.024181 | 0.025897 | 0.00086599 | 0.011736 | 4.689e-05 | 0.00756 | 0.00016823 | 0.070455 | 22791.1262 | 27352.4763 | 649.6781 | 9961.6291 | 38.4864 | 5210.853 | 123.6759 | 66127.925
2004 | 12 | 14 | 3 | 0.021607 | 0.026144 | 0.00086599 | 0.012211 | 4.689e-05 | 0.007452 | 0.00016823 | 0.068495 | 20364.613 | 27613.9335 | 649.6781 | 10364.846 | 38.4864 | 5136.4122 | 123.6759 | 64291.6452
2004 | 12 | 14 | 4 | 0.021103 | 0.026543 | 0.00086599 | 0.011848 | 4.689e-05 | 0.007428 | 0.00016823 | 0.068003 | 19890.0451 | 28034.838 | 649.6781 | 10056.5806 | 38.4864 | 5119.8698 | 123.6759 | 63913.1739
2004 | 12 | 14 | 5 | 0.022396 | 0.025435 | 0.00086599 | 0.012253 | 4.689e-05 | 0.007408 | 0.00016823 | 0.068573 | 21107.9211 | 26865.0826 | 649.6781 | 10400.5032 | 38.4864 | 5106.0845 | 123.6759 | 64291.4319
2004 | 12 | 14 | 6 | 0.024487 | 0.025556 | 0.00086599 | 0.012344 | 4.689e-05 | 0.007404 | 0.00016823 | 0.070872 | 23079.4776 | 26992.0309 | 649.6781 | 10478.3563 | 38.4864 | 5103.3274 | 123.6759 | 66465.0327
2004 | 12 | 14 | 7 | 0.027735 | 0.028596 | 0.00086599 | 0.012929 | 4.689e-05 | 0.007088 | 0.00016823 | 0.077428 | 26139.9513 | 30202.8719 | 649.6781 | 10974.4358 | 38.4864 | 4885.5193 | 123.6759 | 73014.6187
2004 | 12 | 14 | 8 | 0.03105 | 0.031681 | 0.00070723 | 0.016958 | 4.689e-05 | 0.007132 | 0.00013739 | 0.087712 | 29264.6842 | 33462.0872 | 530.5707 | 14394.1774 | 38.4864 | 4915.847 | 101.002 | 82706.855
2004 | 12 | 14 | 9 | 0.035032 | 0.031975 | 0 | 0.017202 | 4.689e-05 | 0.007264 | 0 | 0.091521 | 33018.2841 | 33772.0268 | 0 | 14602.0505 | 38.4864 | 5006.8302 | 0 | 86437.678
2004 | 12 | 14 | 10 | 0.035832 | 0.031578 | 0 | 0.017141 | 4.689e-05 | 0.007464 | 0 | 0.092062 | 33771.6472 | 33353.48 | 0 | 14549.9641 | 38.4864 | 5144.6834 | 0 | 86858.2611
2004 | 12 | 14 | 11 | 0.032877 | 0.032418 | 0 | 0.017709 | 4.689e-05 | 0.007504 | 0 | 0.090555 | 30986.9808 | 34240.1694 | 0 | 15031.629 | 38.4864 | 5172.2541 | 0 | 85469.5197
2004 | 12 | 14 | 12 | 0.031648 | 0.032827 | 0 | 0.017849 | 4.689e-05 | 0.007644 | 0 | 0.090015 | 29828.406 | 34672.2885 | 0 | 15150.7921 | 38.4864 | 5268.7513 | 0 | 84958.7244
2004 | 12 | 14 | 13 | 0.031204 | 0.031855 | 0 | 0.018523 | 4.689e-05 | 0.00744 | 0 | 0.089069 | 29409.9492 | 33646.065 | 0 | 15722.9661 | 38.4864 | 5128.141 | 0 | 83945.6078
2004 | 12 | 14 | 14 | 0.031827 | 0.031106 | 0 | 0.01823 | 4.689e-05 | 0.007532 | 0 | 0.088742 | 29997.4691 | 32854.9285 | 0 | 15473.8555 | 38.4864 | 5191.5535 | 0 | 83556.2931
2004 | 12 | 14 | 15 | 0.032292 | 0.030293 | 0 | 0.017818 | 4.689e-05 | 0.00742 | 0 | 0.08787 | 30435.0647 | 31996.0547 | 0 | 15124.2718 | 38.4864 | 5114.3557 | 0 | 82708.2334
2004 | 12 | 14 | 16 | 0.033806 | 0.029172 | 0 | 0.018081 | 4.689e-05 | 0.007332 | 0 | 0.088438 | 31862.2858 | 30812.1735 | 0 | 15347.9041 | 38.4864 | 5053.7003 | 0 | 83114.5502
2004 | 12 | 14 | 17 | 0.039929 | 0.027863 | 0.000433 | 0.01999 | 4.689e-05 | 0.007312 | 8.4115e-05 | 0.095659 | 37633.6645 | 29429.6156 | 324.8391 | 16968.2887 | 38.4864 | 5039.9149 | 61.8379 | 89496.6472
2004 | 12 | 14 | 18 | 0.044234 | 0.03101 | 0.00086599 | 0.020394 | 4.689e-05 | 0.00744 | 0.00016823 | 0.10416 | 41690.8676 | 32752.9435 | 649.6781 | 17310.978 | 38.4864 | 5128.141 | 123.6759 | 97694.7706
2004 | 12 | 14 | 19 | 0.042622 | 0.032793 | 0.00086599 | 0.019191 | 4.689e-05 | 0.007428 | 0.00016823 | 0.10312 | 40171.8362 | 34636.6839 | 649.6781 | 16290.3457 | 38.4864 | 5119.8698 | 123.6759 | 97030.5761
2004 | 12 | 14 | 20 | 0.045321 | 0.030768 | 0.00086599 | 0.016617 | 4.689e-05 | 0.00754 | 0.00016823 | 0.10133 | 42715.1154 | 32497.0932 | 649.6781 | 14104.7784 | 38.4864 | 5197.0677 | 123.6759 | 95325.8951
2004 | 12 | 14 | 21 | 0.042896 | 0.03104 | 0.00086599 | 0.016729 | 4.689e-05 | 0.007352 | 0.00016823 | 0.099097 | 40429.596 | 32784.2844 | 649.6781 | 14199.987 | 38.4864 | 5067.4856 | 123.6759 | 93293.1934
2004 | 12 | 14 | 22 | 0.040757 | 0.030806 | 0.00086599 | 0.015092 | 4.689e-05 | 0.007644 | 0.00016823 | 0.095379 | 38413.6216 | 32537.2862 | 649.6781 | 12810.2645 | 38.4864 | 5268.7513 | 123.6759 | 89841.7641
2004 | 12 | 14 | 23 | 0.037608 | 0.028348 | 0.00086599 | 0.013915 | 4.689e-05 | 0.007584 | 0.00016823 | 0.088535 | 35445.6349 | 29941.1429 | 649.6781 | 11811.3106 | 38.4864 | 5227.3954 | 123.6759 | 83237.3241
2004 | 12 | 14 | 24 | 0.033297 | 0.027315 | 0.00086599 | 0.013177 | 4.689e-05 | 0.007568 | 0.00016823 | 0.082438 | 31382.215 | 28850.3911 | 649.6781 | 11185.4167 | 38.4864 | 5216.3671 | 123.6759 | 77446.2303
2004 | 12 | 15 | 1 | 0.028801 | 0.026428 | 0.00086599 | 0.013359 | 4.689e-05 | 0.007428 | 0.00016823 | 0.077097 | 27145.3322 | 27913.3374 | 649.6781 | 11339.3894 | 38.4864 | 5119.8698 | 123.6759 | 72329.7692
2004 | 12 | 15 | 2 | 0.026631 | 0.026584 | 0.00086599 | 0.013215 | 4.689e-05 | 0.007388 | 0.00016823 | 0.074898 | 25099.5087 | 28077.9986 | 649.6781 | 11217.1137 | 38.4864 | 5092.2992 | 123.6759 | 70298.7606
2004 | 12 | 15 | 3 | 0.024297 | 0.027048 | 0.00086599 | 0.014066 | 4.689e-05 | 0.007452 | 0.00016823 | 0.073945 | 22900.3097 | 28568.6101 | 649.6781 | 11939.9512 | 38.4864 | 5136.4122 | 123.6759 | 69357.1237
2004 | 12 | 15 | 4 | 0.023796 | 0.027331 | 0.00086599 | 0.013728 | 4.689e-05 | 0.00752 | 0.00016823 | 0.073457 | 22427.7548 | 28867.7135 | 649.6781 | 11652.9628 | 38.4864 | 5183.2823 | 123.6759 | 68943.5539
2004 | 12 | 15 | 5 | 0.025111 | 0.026164 | 0.00086599 | 0.014077 | 4.689e-05 | 0.007548 | 0.00016823 | 0.07398 | 23666.8422 | 27634.2144 | 649.6781 | 11948.7137 | 38.4864 | 5202.5818 | 123.6759 | 69264.1925
2004 | 12 | 15 | 6 | 0.027079 | 0.026136 | 0.00086599 | 0.013862 | 4.689e-05 | 0.007612 | 0.00016823 | 0.07577 | 25522.1963 | 27605.2171 | 649.6781 | 11766.2183 | 38.4864 | 5246.6948 | 123.6759 | 70952.167
2004 | 12 | 15 | 7 | 0.030218 | 0.028889 | 0.00086599 | 0.014048 | 4.689e-05 | 0.007632 | 0.00016823 | 0.081867 | 28480.4999 | 30512.6184 | 649.6781 | 11924.0322 | 38.4864 | 5260.4801 | 123.6759 | 76989.4711
2004 | 12 | 15 | 8 | 0.033587 | 0.032091 | 0.00072166 | 0.01828 | 4.689e-05 | 0.007604 | 0.00014019 | 0.092471 | 31655.954 | 33895.0038 | 541.3982 | 15516.6934 | 38.4864 | 5241.1807 | 103.0632 | 86991.7797
2004 | 12 | 15 | 9 | 0.037044 | 0.032039 | 0 | 0.017867 | 4.689e-05 | 0.0077 | 0 | 0.094698 | 34914.6171 | 33839.9822 | 0 | 15166.4851 | 38.4864 | 5307.3503 | 0 | 89266.921
2004 | 12 | 15 | 10 | 0.037412 | 0.031488 | 0 | 0.017474 | 4.689e-05 | 0.007696 | 0 | 0.094117 | 35261.0018 | 33258.416 | 0 | 14832.5409 | 38.4864 | 5304.5932 | 0 | 88695.0384
2004 | 12 | 15 | 11 | 0.034734 | 0.032552 | 0 | 0.018466 | 4.689e-05 | 0.007716 | 0 | 0.093515 | 32736.5003 | 34381.8098 | 0 | 15674.6274 | 38.4864 | 5318.3785 | 0 | 88149.8025
2004 | 12 | 15 | 12 | 0.033704 | 0.033064 | 0 | 0.018884 | 4.689e-05 | 0.007696 | 0 | 0.093394 | 31766.1504 | 34922.234 | 0 | 16029.0204 | 38.4864 | 5304.5932 | 0 | 88060.4845
2004 | 12 | 15 | 13 | 0.032887 | 0.03198 | 0 | 0.019281 | 4.689e-05 | 0.007548 | 0 | 0.091744 | 30996.539 | 33777.6949 | 0 | 16366.7645 | 38.4864 | 5202.5818 | 0 | 86382.0666
2004 | 12 | 15 | 14 | 0.033306 | 0.031211 | 0 | 0.018867 | 4.689e-05 | 0.007128 | 0 | 0.090559 | 31391.3039 | 32965.018 | 0 | 16014.7358 | 38.4864 | 4913.0899 | 0 | 85322.6341
2004 | 12 | 15 | 15 | 0.033795 | 0.030365 | 0 | 0.018321 | 4.689e-05 | 0.007164 | 0 | 0.089693 | 31852.1875 | 32072.1137 | 0 | 15551.6682 | 38.4864 | 4937.9035 | 0 | 84452.3594
2004 | 12 | 15 | 16 | 0.035247 | 0.029185 | 0 | 0.018439 | 4.689e-05 | 0.006872 | 0 | 0.08979 | 33220.5021 | 30825.7523 | 0 | 15651.2557 | 38.4864 | 4736.6378 | 0 | 84472.6344
2004 | 12 | 15 | 17 | 0.041008 | 0.027775 | 0.000433 | 0.01983 | 4.689e-05 | 0.006704 | 8.4115e-05 | 0.095881 | 38650.2139 | 29336.7644 | 324.8391 | 16832.1807 | 38.4864 | 4620.8411 | 61.8379 | 89865.1635
2004 | 12 | 15 | 18 | 0.044301 | 0.030302 | 0.00086599 | 0.019175 | 4.689e-05 | 0.006844 | 0.00016823 | 0.1017 | 41754.3241 | 32004.8272 | 649.6781 | 16276.2033 | 38.4864 | 4717.3383 | 123.6759 | 95564.5334
2004 | 12 | 15 | 19 | 0.04198 | 0.031496 | 0.00086599 | 0.01711 | 4.689e-05 | 0.0067 | 0.00016823 | 0.098366 | 39566.1522 | 33265.9765 | 649.6781 | 14523.4564 | 38.4864 | 4618.084 | 123.6759 | 92785.5095
2004 | 12 | 15 | 20 | 0.044717 | 0.029399 | 0.00086599 | 0.01439 | 4.689e-05 | 0.006712 | 0.00016823 | 0.096299 | 42145.9259 | 31051.5215 | 649.6781 | 12214.4017 | 38.4864 | 4626.3552 | 123.6759 | 90850.0448
2004 | 12 | 15 | 21 | 0.041531 | 0.029104 | 0.00086599 | 0.013598 | 4.689e-05 | 0.006624 | 0.00016823 | 0.091938 | 39143.2622 | 30739.4162 | 649.6781 | 11542.6889 | 38.4864 | 4565.6997 | 123.6759 | 86802.9074
2004 | 12 | 15 | 22 | 0.039139 | 0.028806 | 0.00086599 | 0.011942 | 4.689e-05 | 0.006824 | 0.00016823 | 0.087792 | 36888.8127 | 30425.1148 | 649.6781 | 10136.5311 | 38.4864 | 4703.553 | 123.6759 | 82965.852
2004 | 12 | 15 | 23 | 0.035755 | 0.026298 | 0.00086599 | 0.010622 | 4.689e-05 | 0.006852 | 0.00016823 | 0.080607 | 33698.9932 | 27776.0421 | 649.6781 | 9015.9732 | 38.4864 | 4722.8525 | 123.6759 | 76025.7013
2004 | 12 | 15 | 24 | 0.031198 | 0.025175 | 0.00086599 | 0.0096915 | 4.689e-05 | 0.006892 | 0.00016823 | 0.074038 | 29404.5177 | 26590.293 | 649.6781 | 8226.5104 | 38.4864 | 4750.4231 | 123.6759 | 69783.5847
2004 | 12 | 16 | 1 | 0.025733 | 0.024597 | 0.00086599 | 0.010023 | 4.689e-05 | 0.006812 | 0.00016823 | 0.068246 | 24253.2623 | 25979.5403 | 649.6781 | 8507.6481 | 38.4864 | 4695.2818 | 123.6759 | 64247.5729
2004 | 12 | 16 | 2 | 0.023235 | 0.024544 | 0.00086599 | 0.0095367 | 4.689e-05 | 0.006472 | 0.00016823 | 0.064869 | 21899.2691 | 25923.9443 | 649.6781 | 8095.0451 | 38.4864 | 4460.9313 | 123.6759 | 61191.0302
2004 | 12 | 16 | 3 | 0.020552 | 0.024747 | 0.00086599 | 0.010025 | 4.689e-05 | 0.006704 | 0.00016823 | 0.06311 | 19370.7669 | 26138.4404 | 649.6781 | 8509.8234 | 38.4864 | 4620.8411 | 123.6759 | 59451.7122
2004 | 12 | 16 | 4 | 0.019837 | 0.025052 | 0.00086599 | 0.009461 | 4.689e-05 | 0.006708 | 0.00016823 | 0.062139 | 18696.032 | 26460.0088 | 649.6781 | 8030.8324 | 38.4864 | 4623.5981 | 123.6759 | 58622.3117
2004 | 12 | 16 | 5 | 0.020965 | 0.023776 | 0.00086599 | 0.0096067 | 4.689e-05 | 0.006924 | 0.00016823 | 0.062353 | 19759.8578 | 25112.3867 | 649.6781 | 8154.5246 | 38.4864 | 4772.4796 | 123.6759 | 58611.0891
2004 | 12 | 16 | 6 | 0.022897 | 0.023512 | 0.00086599 | 0.0093412 | 4.689e-05 | 0.006808 | 0.00016823 | 0.063639 | 21580.6744 | 24833.3948 | 649.6781 | 7929.1706 | 38.4864 | 4692.5247 | 123.6759 | 59847.6051
2004 | 12 | 16 | 7 | 0.026132 | 0.026407 | 0.00086599 | 0.00961 | 4.689e-05 | 0.006344 | 0.00016823 | 0.069574 | 24629.1292 | 27891.2218 | 649.6781 | 8157.3028 | 38.4864 | 4372.7052 | 123.6759 | 65862.1994
2004 | 12 | 16 | 8 | 0.029634 | 0.029742 | 0.00073609 | 0.013994 | 4.689e-05 | 0.006312 | 0.000143 | 0.080608 | 27930.2969 | 31414.2433 | 552.2264 | 11878.3476 | 38.4864 | 4350.6487 | 105.1245 | 76269.3739
2004 | 12 | 16 | 9 | 0.033712 | 0.030077 | 0 | 0.014233 | 4.689e-05 | 0.006252 | 0 | 0.084321 | 31773.7985 | 31767.8686 | 0 | 12081.6304 | 38.4864 | 4309.2927 | 0 | 79971.0767
2004 | 12 | 16 | 10 | 0.034393 | 0.029705 | 0 | 0.014181 | 4.689e-05 | 0.006236 | 0 | 0.084562 | 32415.5588 | 31375.2428 | 0 | 12037.1266 | 38.4864 | 4298.2644 | 0 | 80164.6791
2004 | 12 | 16 | 11 | 0.032186 | 0.030961 | 0 | 0.015682 | 4.689e-05 | 0.0064 | 0 | 0.085276 | 30335.4215 | 32701.17 | 0 | 13311.3779 | 38.4864 | 4411.3041 | 0 | 80797.76
2004 | 12 | 16 | 12 | 0.031403 | 0.031641 | 0 | 0.016365 | 4.689e-05 | 0.006376 | 0 | 0.085832 | 29597.0733 | 33419.9744 | 0 | 13891.2044 | 38.4864 | 4394.7617 | 0 | 81341.5002
2004 | 12 | 16 | 13 | 0.030774 | 0.030598 | 0 | 0.01697 | 4.689e-05 | 0.00634 | 0 | 0.084729 | 29004.3902 | 32318.3828 | 0 | 14404.7647 | 38.4864 | 4369.9481 | 0 | 80135.9723
2004 | 12 | 16 | 14 | 0.031209 | 0.029924 | 0 | 0.016579 | 4.689e-05 | 0.006456 | 0 | 0.084216 | 29414.7021 | 31606.5157 | 0 | 14072.9615 | 38.4864 | 4449.903 | 0 | 79582.5688
2004 | 12 | 16 | 15 | 0.031996 | 0.029244 | 0 | 0.016339 | 4.689e-05 | 0.006712 | 0 | 0.084338 | 30156.033 | 30888.2856 | 0 | 13869.0451 | 38.4864 | 4626.3552 | 0 | 79578.2054
2004 | 12 | 16 | 16 | 0.033458 | 0.028089 | 0 | 0.016463 | 4.689e-05 | 0.00668 | 0 | 0.084737 | 31534.7824 | 29667.6376 | 0 | 13974.1424 | 38.4864 | 4604.2987 | 0 | 79819.3475
2004 | 12 | 16 | 17 | 0.038818 | 0.026319 | 0.00041856 | 0.017419 | 4.689e-05 | 0.006488 | 8.1312e-05 | 0.089591 | 36586.1925 | 27798.1085 | 314.0108 | 14785.9803 | 38.4864 | 4471.9595 | 59.7766 | 84054.5147
2004 | 12 | 16 | 18 | 0.041725 | 0.028668 | 0.00086599 | 0.016355 | 4.689e-05 | 0.006648 | 0.00016823 | 0.094478 | 39326.3838 | 30279.1396 | 649.6781 | 13882.9276 | 38.4864 | 4582.2421 | 123.6759 | 88882.5336
2004 | 12 | 16 | 19 | 0.039865 | 0.029902 | 0.00086599 | 0.014772 | 4.689e-05 | 0.00658 | 0.00016823 | 0.0922 | 37572.6343 | 31582.6466 | 649.6781 | 12539.3825 | 38.4864 | 4535.372 | 123.6759 | 87041.8758
2004 | 12 | 16 | 20 | 0.042677 | 0.028168 | 0.00086599 | 0.01212 | 4.689e-05 | 0.006492 | 0.00016823 | 0.090538 | 40223.5222 | 29751.1077 | 649.6781 | 10287.8692 | 38.4864 | 4474.7166 | 123.6759 | 85549.056
2004 | 12 | 16 | 21 | 0.040278 | 0.028335 | 0.00086599 | 0.012157 | 4.689e-05 | 0.006412 | 0.00016823 | 0.088264 | 37962.2132 | 29928.0052 | 649.6781 | 10319.5093 | 38.4864 | 4419.5753 | 123.6759 | 83441.1433
2004 | 12 | 16 | 22 | 0.037948 | 0.02805 | 0.00086599 | 0.010583 | 4.689e-05 | 0.006472 | 0.00016823 | 0.084133 | 35765.8703 | 29626.3888 | 649.6781 | 8982.8464 | 38.4864 | 4460.9313 | 123.6759 | 79647.8772
2004 | 12 | 16 | 23 | 0.035043 | 0.025859 | 0.00086599 | 0.0097788 | 4.689e-05 | 0.006464 | 0.00016823 | 0.078226 | 33028.2934 | 27312.4935 | 649.6781 | 8300.5867 | 38.4864 | 4455.4171 | 123.6759 | 73908.6312
2004 | 12 | 16 | 24 | 0.030779 | 0.024892 | 0.00086599 | 0.009164 | 4.689e-05 | 0.006604 | 0.00016823 | 0.072521 | 29009.7912 | 26291.4207 | 649.6781 | 7778.7256 | 38.4864 | 4551.9144 | 123.6759 | 68443.6923
2004 | 12 | 17 | 1 | 0.02398 | 0.026207 | 0.00086599 | 0.0091798 | 4.689e-05 | 0.006688 | 0.00016823 | 0.067136 | 22601.4329 | 27679.9656 | 649.6781 | 7792.1511 | 38.4864 | 4609.8128 | 123.6759 | 63495.2028
2004 | 12 | 17 | 2 | 0.021636 | 0.026215 | 0.00086599 | 0.0096823 | 4.689e-05 | 0.006492 | 0.00016823 | 0.065106 | 20392.0817 | 27688.1767 | 649.6781 | 8218.6807 | 38.4864 | 4474.7166 | 123.6759 | 61585.4961
2004 | 12 | 17 | 3 | 0.020978 | 0.02572 | 0.00086599 | 0.0097641 | 4.689e-05 | 0.006672 | 0.00016823 | 0.064215 | 19771.6948 | 27165.7025 | 649.6781 | 8288.0651 | 38.4864 | 4598.7845 | 123.6759 | 60636.0874
2004 | 12 | 17 | 4 | 0.02065 | 0.026129 | 0.00086599 | 0.0099244 | 4.689e-05 | 0.00662 | 0.00016823 | 0.064404 | 19462.6724 | 27597.4994 | 649.6781 | 8424.18 | 38.4864 | 4562.9427 | 123.6759 | 60859.1348
2004 | 12 | 17 | 5 | 0.022034 | 0.025643 | 0.00086599 | 0.0099449 | 4.689e-05 | 0.006504 | 0.00016823 | 0.065206 | 20766.7515 | 27083.905 | 649.6781 | 8441.5643 | 38.4864 | 4482.9878 | 123.6759 | 61587.049
2004 | 12 | 17 | 6 | 0.023865 | 0.026443 | 0.00086599 | 0.0096732 | 4.689e-05 | 0.006608 | 0.00016823 | 0.06767 | 22492.7191 | 27929.1197 | 649.6781 | 8210.9409 | 38.4864 | 4554.6715 | 123.6759 | 63999.2915
2004 | 12 | 17 | 7 | 0.027568 | 0.028236 | 0.00086599 | 0.01147 | 4.689e-05 | 0.006628 | 0.00016823 | 0.074983 | 25982.6953 | 29822.879 | 649.6781 | 9736.2147 | 38.4864 | 4568.4568 | 123.6759 | 70922.0862
2004 | 12 | 17 | 8 | 0.031435 | 0.032405 | 0.00073609 | 0.015299 | 4.689e-05 | 0.006172 | 0.000143 | 0.086237 | 29627.6442 | 34226.0521 | 552.2264 | 12986.4353 | 38.4864 | 4254.1514 | 105.1245 | 81790.1204
2004 | 12 | 17 | 9 | 0.035115 | 0.031186 | 0 | 0.017028 | 4.689e-05 | 0.005872 | 0 | 0.089248 | 33096.0278 | 32939.1687 | 0 | 14453.9233 | 38.4864 | 4047.3715 | 0 | 84574.9778
2004 | 12 | 17 | 10 | 0.036513 | 0.030025 | 0 | 0.017898 | 4.689e-05 | 0.00594 | 0 | 0.090424 | 34414.0589 | 31712.8758 | 0 | 15192.5706 | 38.4864 | 4094.2416 | 0 | 85452.2334
2004 | 12 | 17 | 11 | 0.035048 | 0.030533 | 0 | 0.017845 | 4.689e-05 | 0.00598 | 0 | 0.089453 | 33033.3512 | 32249.2141 | 0 | 15147.0534 | 38.4864 | 4121.8123 | 0 | 84589.9174
2004 | 12 | 17 | 12 | 0.035597 | 0.029613 | 0 | 0.01808 | 4.689e-05 | 0.006256 | 0 | 0.089593 | 33550.1123 | 31277.4829 | 0 | 15346.9724 | 38.4864 | 4312.0498 | 0 | 84525.1038
2004 | 12 | 17 | 13 | 0.033471 | 0.028174 | 0 | 0.018329 | 4.689e-05 | 0.007068 | 0 | 0.08709 | 31547.0384 | 29757.8344 | 0 | 15558.6848 | 38.4864 | 4871.734 | 0 | 81773.7781
2004 | 12 | 17 | 14 | 0.032555 | 0.027965 | 0 | 0.018605 | 4.689e-05 | 0.00756 | 0 | 0.086732 | 30683.3567 | 29536.5238 | 0 | 15792.6998 | 38.4864 | 5210.853 | 0 | 81261.9197
2004 | 12 | 17 | 15 | 0.031858 | 0.02775 | 0 | 0.018497 | 4.689e-05 | 0.007696 | 0 | 0.085848 | 30026.017 | 29310.3569 | 0 | 15701.1749 | 38.4864 | 5304.5932 | 0 | 80380.6284
2004 | 12 | 17 | 16 | 0.033428 | 0.027206 | 0 | 0.018702 | 4.689e-05 | 0.007552 | 0 | 0.086935 | 31506.1665 | 28735.2915 | 0 | 15874.5935 | 38.4864 | 5205.3388 | 0 | 81359.8768
2004 | 12 | 17 | 17 | 0.037383 | 0.026626 | 0.00041856 | 0.019998 | 4.689e-05 | 0.007228 | 8.1312e-05 | 0.091782 | 35233.2189 | 28122.874 | 314.0108 | 16975.1554 | 38.4864 | 4982.0166 | 59.7766 | 85725.5387
2004 | 12 | 17 | 18 | 0.041949 | 0.028592 | 0.00086599 | 0.021037 | 4.689e-05 | 0.007244 | 0.00016823 | 0.099903 | 39537.0559 | 30199.5677 | 649.6781 | 17856.6643 | 38.4864 | 4993.0448 | 123.6759 | 93398.1731
2004 | 12 | 17 | 19 | 0.042506 | 0.031159 | 0.00086599 | 0.017204 | 4.689e-05 | 0.007336 | 0.00016823 | 0.099286 | 40062.0933 | 32910.2122 | 649.6781 | 14603.2029 | 38.4864 | 5056.4573 | 123.6759 | 93443.8061
2004 | 12 | 17 | 20 | 0.0428 | 0.031855 | 0.00086599 | 0.01498 | 4.689e-05 | 0.007272 | 0.00016823 | 0.097988 | 40339.3842 | 33645.2031 | 649.6781 | 12715.4029 | 38.4864 | 5012.3443 | 123.6759 | 92524.1749
2004 | 12 | 17 | 21 | 0.040484 | 0.031398 | 0.00086599 | 0.016083 | 4.689e-05 | 0.007388 | 0.00016823 | 0.096434 | 38156.4768 | 33162.5442 | 649.6781 | 13651.5413 | 38.4864 | 5092.2992 | 123.6759 | 90874.7019
2004 | 12 | 17 | 22 | 0.037447 | 0.031222 | 0.00086599 | 0.015207 | 4.689e-05 | 0.007388 | 0.00016823 | 0.092345 | 35293.5881 | 32976.5827 | 649.6781 | 12908.5953 | 38.4864 | 5092.2992 | 123.6759 | 87082.9057
2004 | 12 | 17 | 23 | 0.035486 | 0.028568 | 0.00086599 | 0.013786 | 4.689e-05 | 0.007416 | 0.00016823 | 0.086338 | 33445.4625 | 30174.2241 | 649.6781 | 11702.4091 | 38.4864 | 5111.5986 | 123.6759 | 81245.5348
2004 | 12 | 17 | 24 | 0.032052 | 0.028421 | 0.00086599 | 0.012335 | 4.689e-05 | 0.007252 | 0.00016823 | 0.081141 | 30209.0473 | 30018.7356 | 649.6781 | 10470.3829 | 38.4864 | 4998.559 | 123.6759 | 76508.5652
2004 | 12 | 18 | 1 | 0.031003 | 0.026473 | 0.00086599 | 0.0093806 | 4.689e-05 | 0.00714 | 0.00016823 | 0.075078 | 29220.3125 | 27961.3038 | 649.6781 | 7962.592 | 38.4864 | 4921.3611 | 123.6759 | 70877.4099
2004 | 12 | 18 | 2 | 0.027298 | 0.025909 | 0.00086599 | 0.010672 | 4.689e-05 | 0.007368 | 0.00016823 | 0.072328 | 25728.4392 | 27365.0809 | 649.6781 | 9058.6143 | 38.4864 | 5078.5139 | 123.6759 | 68042.4887
2004 | 12 | 18 | 3 | 0.026087 | 0.025686 | 0.00086599 | 0.010305 | 4.689e-05 | 0.00724 | 0.00016823 | 0.070399 | 24586.8431 | 27129.8518 | 649.6781 | 8747.1277 | 38.4864 | 4990.2878 | 123.6759 | 66265.9507
2004 | 12 | 18 | 4 | 0.0253 | 0.025024 | 0.00086599 | 0.010627 | 4.689e-05 | 0.007464 | 0.00016823 | 0.069496 | 23845.039 | 26430.4876 | 649.6781 | 9020.7849 | 38.4864 | 5144.6834 | 123.6759 | 65252.8353
2004 | 12 | 18 | 5 | 0.025636 | 0.024897 | 0.00086599 | 0.0098162 | 4.689e-05 | 0.007356 | 0.00016823 | 0.068786 | 24161.94 | 26296.5567 | 649.6781 | 8332.3321 | 38.4864 | 5070.2427 | 123.6759 | 64672.9119
2004 | 12 | 18 | 6 | 0.026431 | 0.025075 | 0.00086599 | 0.0094999 | 4.689e-05 | 0.007456 | 0.00016823 | 0.069543 | 24911.2442 | 26484.0203 | 649.6781 | 8063.8657 | 38.4864 | 5139.1693 | 123.6759 | 65410.1398
2004 | 12 | 18 | 7 | 0.027968 | 0.025674 | 0.00086599 | 0.0095999 | 4.689e-05 | 0.007408 | 0.00016823 | 0.071731 | 26359.5344 | 27117.2576 | 649.6781 | 8148.6827 | 38.4864 | 5106.0845 | 123.6759 | 67543.3996
2004 | 12 | 18 | 8 | 0.030115 | 0.026894 | 0.00075053 | 0.010681 | 4.689e-05 | 0.007348 | 0.0001458 | 0.075981 | 28383.5568 | 28405.4269 | 563.0546 | 9066.0913 | 38.4864 | 5064.7285 | 107.1858 | 71628.5303
2004 | 12 | 18 | 9 | 0.034471 | 0.025152 | 0 | 0.013166 | 4.689e-05 | 0.00736 | 0 | 0.080196 | 32488.7952 | 26565.7437 | 0 | 11175.8572 | 38.4864 | 5072.9997 | 0 | 75341.8822
2004 | 12 | 18 | 10 | 0.040413 | 0.022471 | 0 | 0.014145 | 4.689e-05 | 0.007492 | 0 | 0.084568 | 38089.754 | 23734.3257 | 0 | 12006.3706 | 38.4864 | 5163.9829 | 0 | 79032.9196
2004 | 12 | 18 | 11 | 0.042486 | 0.022001 | 0 | 0.013627 | 4.689e-05 | 0.007512 | 0 | 0.085674 | 40043.5857 | 23237.8883 | 0 | 11567.2651 | 38.4864 | 5177.7682 | 0 | 80064.9937
2004 | 12 | 18 | 12 | 0.040827 | 0.02243 | 0 | 0.015444 | 4.689e-05 | 0.00752 | 0 | 0.086268 | 38479.9473 | 23690.6449 | 0 | 13109.1464 | 38.4864 | 5183.2823 | 0 | 80501.5074
2004 | 12 | 18 | 13 | 0.039191 | 0.023029 | 0 | 0.015315 | 4.689e-05 | 0.007492 | 0 | 0.085074 | 36937.9815 | 24323.0845 | 0 | 12999.8249 | 38.4864 | 5163.9829 | 0 | 79463.3602
2004 | 12 | 18 | 14 | 0.03908 | 0.022858 | 0 | 0.014938 | 4.689e-05 | 0.00736 | 0 | 0.084284 | 36832.8557 | 24143.307 | 0 | 12680.2796 | 38.4864 | 5072.9997 | 0 | 78767.9285
2004 | 12 | 18 | 15 | 0.039262 | 0.021783 | 0 | 0.014548 | 4.689e-05 | 0.007392 | 0 | 0.083031 | 37004.262 | 23007.4118 | 0 | 12348.6386 | 38.4864 | 5095.0562 | 0 | 77493.8551
2004 | 12 | 18 | 16 | 0.038362 | 0.022057 | 0 | 0.015769 | 4.689e-05 | 0.007296 | 0 | 0.083531 | 36156.4521 | 23296.5444 | 0 | 13385.6812 | 38.4864 | 5028.8867 | 0 | 77906.0508
2004 | 12 | 18 | 17 | 0.042864 | 0.021833 | 0.00041856 | 0.015776 | 4.689e-05 | 0.007424 | 8.1312e-05 | 0.088444 | 40399.9157 | 23060.2745 | 314.0108 | 13391.2204 | 38.4864 | 5117.1128 | 59.7766 | 82380.7972
2004 | 12 | 18 | 18 | 0.047552 | 0.023323 | 0.00086599 | 0.01349 | 4.689e-05 | 0.007528 | 0.00016823 | 0.092975 | 44818.2658 | 24634.3814 | 649.6781 | 11450.7722 | 38.4864 | 5188.7965 | 123.6759 | 86904.0562
2004 | 12 | 18 | 19 | 0.045565 | 0.025211 | 0.00086599 | 0.010857 | 4.689e-05 | 0.007328 | 0.00016823 | 0.090042 | 42945.4204 | 26627.5993 | 649.6781 | 9216.0283 | 38.4864 | 5050.9432 | 123.6759 | 84651.8316
2004 | 12 | 18 | 20 | 0.043935 | 0.025555 | 0.00086599 | 0.0098776 | 4.689e-05 | 0.007096 | 0.00016823 | 0.087545 | 41409.0743 | 26991.9619 | 649.6781 | 8384.4205 | 38.4864 | 4891.0334 | 123.6759 | 82488.3307
2004 | 12 | 18 | 21 | 0.042216 | 0.024966 | 0.00086599 | 0.0097398 | 4.689e-05 | 0.0071 | 0.00016823 | 0.085103 | 39788.679 | 26369.3878 | 649.6781 | 8267.4908 | 38.4864 | 4893.7905 | 123.6759 | 80131.1885
2004 | 12 | 18 | 22 | 0.039779 | 0.024971 | 0.00086599 | 0.010172 | 4.689e-05 | 0.007312 | 0.00016823 | 0.083315 | 37491.6713 | 26374.7153 | 649.6781 | 8634.1384 | 38.4864 | 5039.9149 | 123.6759 | 78352.2803
2004 | 12 | 18 | 23 | 0.040693 | 0.023752 | 0.00086599 | 0.008998 | 4.689e-05 | 0.007272 | 0.00016823 | 0.081796 | 38353.3942 | 25087.3613 | 649.6781 | 7637.8447 | 38.4864 | 5012.3443 | 123.6759 | 76902.7849
2004 | 12 | 18 | 24 | 0.03744 | 0.023463 | 0.00086599 | 0.0082251 | 4.689e-05 | 0.007092 | 0.00016823 | 0.077301 | 35287.263 | 24781.638 | 649.6781 | 6981.7171 | 38.4864 | 4888.2764 | 123.6759 | 72750.7349
2004 | 12 | 19 | 1 | 0.031553 | 0.024231 | 0.00086599 | 0.0096181 | 4.689e-05 | 0.007012 | 0.00016823 | 0.073495 | 29739.24 | 25592.8942 | 649.6781 | 8164.139 | 38.4864 | 4833.1351 | 123.6759 | 69141.2487
2004 | 12 | 19 | 2 | 0.029994 | 0.024186 | 0.00086599 | 0.0095696 | 4.689e-05 | 0.007272 | 0.00016823 | 0.072102 | 28269.156 | 25545.568 | 649.6781 | 8122.9929 | 38.4864 | 5012.3443 | 123.6759 | 67761.9015
2004 | 12 | 19 | 3 | 0.027328 | 0.025578 | 0.00086599 | 0.0099429 | 4.689e-05 | 0.007368 | 0.00016823 | 0.071299 | 25757.1575 | 27015.9089 | 649.6781 | 8439.9085 | 38.4864 | 5078.5139 | 123.6759 | 67103.3292
2004 | 12 | 19 | 4 | 0.028201 | 0.02512 | 0.00086599 | 0.0096833 | 4.689e-05 | 0.00738 | 0.00016823 | 0.071465 | 26579.1671 | 26531.6636 | 649.6781 | 8219.4837 | 38.4864 | 5086.785 | 123.6759 | 67228.9399
2004 | 12 | 19 | 5 | 0.028011 | 0.024808 | 0.00086599 | 0.010697 | 4.689e-05 | 0.007264 | 0.00016823 | 0.071862 | 26400.7028 | 26202.7509 | 649.6781 | 9080.0329 | 38.4864 | 5006.8302 | 123.6759 | 67502.1572
2004 | 12 | 19 | 6 | 0.029499 | 0.025073 | 0.00086599 | 0.010379 | 4.689e-05 | 0.007236 | 0.00016823 | 0.073268 | 27802.929 | 26482.84 | 649.6781 | 8809.8373 | 38.4864 | 4987.5307 | 123.6759 | 68894.9774
2004 | 12 | 19 | 7 | 0.031144 | 0.024961 | 0.00086599 | 0.011059 | 4.689e-05 | 0.007316 | 0.00016823 | 0.075562 | 29353.8142 | 26364.5396 | 649.6781 | 9387.4038 | 38.4864 | 5042.672 | 123.6759 | 70960.27
2004 | 12 | 19 | 8 | 0.034865 | 0.025381 | 0.00076496 | 0.01123 | 4.689e-05 | 0.007268 | 0.0001486 | 0.079705 | 32860.633 | 26808.1754 | 573.8821 | 9532.643 | 38.4864 | 5009.5872 | 109.247 | 74932.6541
2004 | 12 | 19 | 9 | 0.038736 | 0.024442 | 0 | 0.014443 | 4.689e-05 | 0.00718 | 0 | 0.084848 | 36509.3145 | 25815.4618 | 0 | 12259.3649 | 38.4864 | 4948.9318 | 0 | 79571.5594
2004 | 12 | 19 | 10 | 0.044106 | 0.02217 | 0 | 0.016714 | 4.689e-05 | 0.007116 | 0 | 0.090153 | 41570.3501 | 23416.1286 | 0 | 14187.1431 | 38.4864 | 4904.8188 | 0 | 84116.9271
2004 | 12 | 19 | 11 | 0.044799 | 0.022986 | 0 | 0.017653 | 4.689e-05 | 0.006604 | 0 | 0.092088 | 42223.491 | 24277.8153 | 0 | 14984.1029 | 38.4864 | 4551.9144 | 0 | 86075.8101
2004 | 12 | 19 | 12 | 0.043303 | 0.024073 | 0 | 0.019037 | 4.689e-05 | 0.006408 | 0 | 0.092867 | 40812.9057 | 25425.6448 | 0 | 16159.2651 | 38.4864 | 4416.8182 | 0 | 86853.1202
2004 | 12 | 19 | 13 | 0.043069 | 0.024058 | 0 | 0.018765 | 4.689e-05 | 0.00718 | 0 | 0.093119 | 40592.757 | 25410.3163 | 0 | 15928.7974 | 38.4864 | 4948.9318 | 0 | 86919.289
2004 | 12 | 19 | 14 | 0.039784 | 0.025719 | 0 | 0.020278 | 4.689e-05 | 0.007204 | 0 | 0.093032 | 37496.8066 | 27164.4252 | 0 | 17212.8161 | 38.4864 | 4965.4742 | 0 | 86878.0086
2004 | 12 | 19 | 15 | 0.039354 | 0.025571 | 0 | 0.020875 | 4.689e-05 | 0.007224 | 0 | 0.093071 | 37091.0089 | 27008.7659 | 0 | 17719.3649 | 38.4864 | 4979.2595 | 0 | 86836.8856
2004 | 12 | 19 | 16 | 0.042854 | 0.024821 | 0 | 0.020151 | 4.689e-05 | 0.007384 | 0 | 0.095257 | 40390.3345 | 26216.1348 | 0 | 17104.8197 | 38.4864 | 5089.5421 | 0 | 88839.3176
2004 | 12 | 19 | 17 | 0.050312 | 0.024263 | 0.00041856 | 0.020044 | 4.689e-05 | 0.007336 | 8.1312e-05 | 0.1025 | 47419.3903 | 25626.5242 | 314.0108 | 17014.2603 | 38.4864 | 5056.4573 | 59.7766 | 95528.906
2004 | 12 | 19 | 18 | 0.053695 | 0.02761 | 0.00086599 | 0.021116 | 4.689e-05 | 0.007048 | 0.00016823 | 0.11055 | 50607.3508 | 29162.2333 | 649.6781 | 17923.6121 | 38.4864 | 4857.9486 | 123.6759 | 103362.9852
2004 | 12 | 19 | 19 | 0.054921 | 0.028338 | 0.00086599 | 0.017328 | 4.689e-05 | 0.00718 | 0.00016823 | 0.10885 | 51763.3172 | 29930.7039 | 649.6781 | 14708.395 | 38.4864 | 4948.9318 | 123.6759 | 102163.1883
2004 | 12 | 19 | 20 | 0.052663 | 0.029996 | 0.00086599 | 0.017113 | 4.689e-05 | 0.006952 | 0.00016823 | 0.1078 | 49634.7224 | 31681.9832 | 649.6781 | 14525.7226 | 38.4864 | 4791.7791 | 123.6759 | 101446.0477
2004 | 12 | 19 | 21 | 0.051648 | 0.029069 | 0.00086599 | 0.017748 | 4.689e-05 | 0.00702 | 0.00016823 | 0.10657 | 48678.6035 | 30703.3448 | 649.6781 | 15064.9692 | 38.4864 | 4838.6492 | 123.6759 | 100097.407
2004 | 12 | 19 | 22 | 0.051784 | 0.028061 | 0.00086599 | 0.016 | 4.689e-05 | 0.007176 | 0.00016823 | 0.1041 | 48807.0816 | 29638.2823 | 649.6781 | 13581.4366 | 38.4864 | 4946.1747 | 123.6759 | 97784.8156
2004 | 12 | 19 | 23 | 0.048388 | 0.02728 | 0.00086599 | 0.015266 | 4.689e-05 | 0.007132 | 0.00016823 | 0.099147 | 45606.0675 | 28813.4559 | 649.6781 | 12957.9439 | 38.4864 | 4915.847 | 123.6759 | 93105.1548
2004 | 12 | 19 | 24 | 0.041404 | 0.027484 | 0.00086599 | 0.01613 | 4.689e-05 | 0.007332 | 0.00016823 | 0.093432 | 39023.9031 | 29029.066 | 649.6781 | 13691.9127 | 38.4864 | 5053.7003 | 123.6759 | 87610.4224
2004 | 12 | 20 | 1 | 0.03504 | 0.028392 | 0.00086599 | 0.017197 | 4.689e-05 | 0.007444 | 0.00016823 | 0.089155 | 33025.7069 | 29987.8518 | 649.6781 | 14597.7557 | 38.4864 | 5130.8981 | 123.6759 | 83554.0528
2004 | 12 | 20 | 2 | 0.033023 | 0.02861 | 0.00086599 | 0.016793 | 4.689e-05 | 0.00742 | 0.00016823 | 0.086927 | 31124.0516 | 30218.3465 | 649.6781 | 14254.4302 | 38.4864 | 5114.3557 | 123.6759 | 81523.0245
2004 | 12 | 20 | 3 | 0.031018 | 0.029099 | 0.00086599 | 0.017757 | 4.689e-05 | 0.007468 | 0.00016823 | 0.086424 | 29234.9579 | 30735.08 | 649.6781 | 15072.914 | 38.4864 | 5147.4405 | 123.6759 | 81002.2328
2004 | 12 | 20 | 4 | 0.031603 | 0.028608 | 0.00086599 | 0.017784 | 4.689e-05 | 0.007384 | 0.00016823 | 0.08646 | 29786.1938 | 30216.149 | 649.6781 | 15095.2976 | 38.4864 | 5089.5421 | 123.6759 | 80999.0229
2004 | 12 | 20 | 5 | 0.032109 | 0.029058 | 0.00086599 | 0.01771 | 4.689e-05 | 0.007548 | 0.00016823 | 0.087505 | 30262.8394 | 30691.2527 | 649.6781 | 15032.458 | 38.4864 | 5202.5818 | 123.6759 | 82000.9724
2004 | 12 | 20 | 6 | 0.033846 | 0.0295 | 0.00086599 | 0.017891 | 4.689e-05 | 0.0076 | 0.00016823 | 0.089919 | 31900.4494 | 31158.2554 | 649.6781 | 15186.6554 | 38.4864 | 5238.4236 | 123.6759 | 84295.6242
2004 | 12 | 20 | 7 | 0.03753 | 0.030924 | 0.00086599 | 0.018138 | 4.689e-05 | 0.00754 | 0.00016823 | 0.095213 | 35371.8162 | 32662.5505 | 649.6781 | 15396.4627 | 38.4864 | 5197.0677 | 123.6759 | 89439.7375
2004 | 12 | 20 | 8 | 0.040984 | 0.034339 | 0.00076496 | 0.020544 | 4.689e-05 | 0.007548 | 0.0001486 | 0.10438 | 38628.0248 | 36269.037 | 573.8821 | 17438.1775 | 38.4864 | 5202.5818 | 109.247 | 98259.4365
2004 | 12 | 20 | 9 | 0.045726 | 0.033693 | 0 | 0.021479 | 4.689e-05 | 0.007412 | 0 | 0.10836 | 43096.8262 | 35586.5779 | 0 | 18232.1681 | 38.4864 | 5108.8416 | 0 | 102062.9002
2004 | 12 | 20 | 10 | 0.047031 | 0.031652 | 0 | 0.024056 | 4.689e-05 | 0.007484 | 0 | 0.11027 | 44327.2289 | 33431.0827 | 0 | 20419.355 | 38.4864 | 5158.4687 | 0 | 103374.6218
2004 | 12 | 20 | 11 | 0.04705 | 0.031648 | 0 | 0.024021 | 4.689e-05 | 0.007428 | 0 | 0.11019 | 44344.5581 | 33426.5132 | 0 | 20389.8578 | 38.4864 | 5119.8698 | 0 | 103319.2854
2004 | 12 | 20 | 12 | 0.045963 | 0.032816 | 0 | 0.023899 | 4.689e-05 | 0.007256 | 0 | 0.10998 | 43320.1427 | 34660.4626 | 0 | 20286.3256 | 38.4864 | 5001.316 | 0 | 103306.7334
2004 | 12 | 20 | 13 | 0.042148 | 0.033237 | 0 | 0.024633 | 4.689e-05 | 0.007224 | 0 | 0.10729 | 39724.7067 | 35104.9262 | 0 | 20909.3974 | 38.4864 | 4979.2595 | 0 | 100756.7763
2004 | 12 | 20 | 14 | 0.041259 | 0.033039 | 0 | 0.023906 | 4.689e-05 | 0.007076 | 0 | 0.10533 | 38886.8661 | 34896.2247 | 0 | 20291.9849 | 38.4864 | 4877.2481 | 0 | 98990.8102
2004 | 12 | 20 | 15 | 0.041575 | 0.03147 | 0 | 0.023585 | 4.689e-05 | 0.00742 | 0 | 0.1041 | 39184.6194 | 33239.3569 | 0 | 20020.179 | 38.4864 | 5114.3557 | 0 | 97596.9974
2004 | 12 | 20 | 16 | 0.044909 | 0.029556 | 0 | 0.022508 | 4.689e-05 | 0.007372 | 0 | 0.10439 | 42326.5065 | 31217.4823 | 0 | 19105.8692 | 38.4864 | 5081.2709 | 0 | 97769.6153
2004 | 12 | 20 | 17 | 0.049679 | 0.029326 | 0.00040413 | 0.023601 | 4.689e-05 | 0.007132 | 7.8508e-05 | 0.11027 | 46822.2981 | 30974.4729 | 303.1834 | 20033.1761 | 38.4864 | 4915.847 | 57.7155 | 103145.1794
2004 | 12 | 20 | 18 | 0.052483 | 0.032626 | 0.00086599 | 0.024861 | 4.689e-05 | 0.007196 | 0.00016823 | 0.11825 | 49465.8727 | 34460.3878 | 649.6781 | 21102.5503 | 38.4864 | 4959.9601 | 123.6759 | 110800.6112
2004 | 12 | 20 | 19 | 0.053832 | 0.033533 | 0.00086599 | 0.021098 | 4.689e-05 | 0.006356 | 0.00016823 | 0.1159 | 50736.6145 | 35417.8308 | 649.6781 | 17908.367 | 38.4864 | 4380.9764 | 123.6759 | 109255.6291
2004 | 12 | 20 | 20 | 0.051909 | 0.033728 | 0.00086599 | 0.02128 | 4.689e-05 | 0.00628 | 0.00016823 | 0.11428 | 48924.2494 | 35623.6202 | 649.6781 | 18062.8059 | 38.4864 | 4328.5922 | 123.6759 | 107751.108
2004 | 12 | 20 | 21 | 0.051527 | 0.033133 | 0.00086599 | 0.01878 | 4.689e-05 | 0.006196 | 0.00016823 | 0.11072 | 48564.8155 | 34995.6628 | 649.6781 | 15940.816 | 38.4864 | 4270.6938 | 123.6759 | 104583.8285
2004 | 12 | 20 | 22 | 0.048353 | 0.031897 | 0.00086599 | 0.01884 | 4.689e-05 | 0.006228 | 0.00016823 | 0.1064 | 45573.0246 | 33689.6731 | 649.6781 | 15991.6289 | 38.4864 | 4292.7503 | 123.6759 | 100358.9173
2004 | 12 | 20 | 23 | 0.044447 | 0.031078 | 0.00086599 | 0.017498 | 4.689e-05 | 0.006268 | 0.00016823 | 0.10037 | 41891.6266 | 32825.2835 | 649.6781 | 14853.2045 | 38.4864 | 4320.321 | 123.6759 | 94702.276
2004 | 12 | 20 | 24 | 0.039589 | 0.030281 | 0.00086599 | 0.017151 | 4.689e-05 | 0.006288 | 0.00016823 | 0.09439 | 37313.2592 | 31983.1568 | 649.6781 | 14557.946 | 38.4864 | 4334.1063 | 123.6759 | 89000.3087
2004 | 12 | 21 | 1 | 0.034529 | 0.030075 | 0.00086599 | 0.0171 | 4.689e-05 | 0.006148 | 0.00016823 | 0.088933 | 32543.8681 | 31765.2626 | 649.6781 | 14515.4859 | 38.4864 | 4237.609 | 123.6759 | 83874.0659
2004 | 12 | 21 | 2 | 0.032297 | 0.029668 | 0.00086599 | 0.01704 | 4.689e-05 | 0.006272 | 0.00016823 | 0.086359 | 30440.1893 | 31335.9668 | 649.6781 | 14464.5521 | 38.4864 | 4323.078 | 123.6759 | 81375.6266
2004 | 12 | 21 | 3 | 0.029435 | 0.030191 | 0.00086599 | 0.017566 | 4.689e-05 | 0.006456 | 0.00016823 | 0.08473 | 27742.784 | 31888.4657 | 649.6781 | 14910.9697 | 38.4864 | 4449.903 | 123.6759 | 79803.963
2004 | 12 | 21 | 4 | 0.029048 | 0.02993 | 0.00086599 | 0.017394 | 4.689e-05 | 0.00656 | 0.00016823 | 0.084013 | 27377.4588 | 31612.8152 | 649.6781 | 14764.2898 | 38.4864 | 4521.5867 | 123.6759 | 79087.9909
2004 | 12 | 21 | 5 | 0.030018 | 0.029366 | 0.00086599 | 0.017219 | 4.689e-05 | 0.006284 | 0.00016823 | 0.083969 | 28292.2975 | 31017.0449 | 649.6781 | 14616.3666 | 38.4864 | 4331.3492 | 123.6759 | 79068.8987
2004 | 12 | 21 | 6 | 0.031744 | 0.029294 | 0.00086599 | 0.016404 | 4.689e-05 | 0.00652 | 0.00016823 | 0.085043 | 29919.2521 | 30940.1071 | 649.6781 | 13923.9757 | 38.4864 | 4494.0161 | 123.6759 | 80089.1913
2004 | 12 | 21 | 7 | 0.03509 | 0.030686 | 0.00086599 | 0.016256 | 4.689e-05 | 0.006524 | 0.00016823 | 0.089636 | 33072.5515 | 32410.4667 | 649.6781 | 13798.2467 | 38.4864 | 4496.7731 | 123.6759 | 84589.8785
2004 | 12 | 21 | 8 | 0.036301 | 0.033527 | 0.00077939 | 0.018483 | 4.689e-05 | 0.006944 | 0.00015141 | 0.096233 | 34213.4489 | 35412.0211 | 584.7103 | 15688.9761 | 38.4864 | 4786.265 | 111.3083 | 90835.2161
2004 | 12 | 21 | 9 | 0.041312 | 0.031912 | 0 | 0.019524 | 4.689e-05 | 0.007252 | 0 | 0.10005 | 38936.4628 | 33705.8584 | 0 | 16572.7476 | 38.4864 | 4998.559 | 0 | 94252.1142
2004 | 12 | 21 | 10 | 0.043789 | 0.030421 | 0 | 0.021616 | 4.689e-05 | 0.007444 | 0 | 0.10332 | 41270.9148 | 32131.4284 | 0 | 18348.7467 | 38.4864 | 5130.8981 | 0 | 96920.4744
2004 | 12 | 21 | 11 | 0.04149 | 0.031362 | 0 | 0.023268 | 4.689e-05 | 0.007292 | 0 | 0.10346 | 39104.1425 | 33124.995 | 0 | 19751.0138 | 38.4864 | 5026.1296 | 0 | 97044.7674
2004 | 12 | 21 | 12 | 0.040185 | 0.031452 | 0 | 0.023521 | 4.689e-05 | 0.007152 | 0 | 0.10236 | 37874.1588 | 33219.9424 | 0 | 19965.2046 | 38.4864 | 4929.6323 | 0 | 96027.4246
2004 | 12 | 21 | 13 | 0.039025 | 0.031014 | 0 | 0.023787 | 4.689e-05 | 0.007004 | 0 | 0.10088 | 36781.1975 | 32757.7523 | 0 | 20191.6365 | 38.4864 | 4827.6209 | 0 | 94596.6937
2004 | 12 | 21 | 14 | 0.038871 | 0.031077 | 0 | 0.022952 | 4.689e-05 | 0.007176 | 0 | 0.10012 | 36636.1203 | 32823.4242 | 0 | 19482.4331 | 38.4864 | 4946.1747 | 0 | 93926.6388
2004 | 12 | 21 | 15 | 0.039081 | 0.02998 | 0 | 0.021798 | 4.689e-05 | 0.007136 | 0 | 0.098042 | 36833.9899 | 31665.6405 | 0 | 18502.7799 | 38.4864 | 4918.6041 | 0 | 91959.5008
2004 | 12 | 21 | 16 | 0.040123 | 0.029092 | 0 | 0.021324 | 4.689e-05 | 0.00676 | 0 | 0.097346 | 37816.0203 | 30727.3113 | 0 | 18100.7883 | 38.4864 | 4659.44 | 0 | 91342.0463
2004 | 12 | 21 | 17 | 0.044598 | 0.02785 | 0.00040413 | 0.021091 | 4.689e-05 | 0.00654 | 7.8508e-05 | 0.10061 | 42034.0901 | 29415.1914 | 303.1834 | 17903.0126 | 38.4864 | 4507.8014 | 57.7155 | 94259.4808
2004 | 12 | 21 | 18 | 0.048162 | 0.029362 | 0.00086599 | 0.020751 | 4.689e-05 | 0.006596 | 0.00016823 | 0.10595 | 45392.5438 | 31012.2012 | 649.6781 | 17614.5321 | 38.4864 | 4546.4003 | 123.6759 | 99377.5179
2004 | 12 | 21 | 19 | 0.045615 | 0.032155 | 0.00086599 | 0.018235 | 4.689e-05 | 0.006588 | 0.00016823 | 0.10367 | 42992.3438 | 33962.8227 | 649.6781 | 15478.5394 | 38.4864 | 4540.8862 | 123.6759 | 97786.4326
2004 | 12 | 21 | 20 | 0.04791 | 0.031275 | 0.00086599 | 0.014681 | 4.689e-05 | 0.006516 | 0.00016823 | 0.10146 | 45154.9786 | 33032.9037 | 649.6781 | 12461.3595 | 38.4864 | 4491.259 | 123.6759 | 95952.3412
2004 | 12 | 21 | 21 | 0.045705 | 0.03108 | 0.00086599 | 0.014743 | 4.689e-05 | 0.006504 | 0.00016823 | 0.099114 | 43077.0466 | 32827.4701 | 649.6781 | 12514.7658 | 38.4864 | 4482.9878 | 123.6759 | 93714.1108
2004 | 12 | 21 | 22 | 0.04332 | 0.031186 | 0.00086599 | 0.013581 | 4.689e-05 | 0.00648 | 0.00016823 | 0.095648 | 40829.3272 | 32938.8189 | 649.6781 | 11528.243 | 38.4864 | 4466.4454 | 123.6759 | 90574.6749
2004 | 12 | 21 | 23 | 0.040187 | 0.028925 | 0.00086599 | 0.012737 | 4.689e-05 | 0.006552 | 0.00016823 | 0.089482 | 37876.8914 | 30550.5745 | 649.6781 | 10811.3208 | 38.4864 | 4516.0726 | 123.6759 | 84566.6997
2004 | 12 | 21 | 24 | 0.03515 | 0.027899 | 0.00086599 | 0.011427 | 4.689e-05 | 0.00658 | 0.00016823 | 0.082137 | 33128.6121 | 29467.3235 | 649.6781 | 9699.984 | 38.4864 | 4535.372 | 123.6759 | 77643.132
2004 | 12 | 22 | 1 | 0.029255 | 0.02782 | 0.00086599 | 0.012334 | 4.689e-05 | 0.006528 | 0.00016823 | 0.077017 | 27572.7152 | 29383.3837 | 649.6781 | 10469.4453 | 38.4864 | 4499.5302 | 123.6759 | 72736.9148
2004 | 12 | 22 | 2 | 0.026813 | 0.027282 | 0.00086599 | 0.011998 | 4.689e-05 | 0.006488 | 0.00016823 | 0.073662 | 25271.3515 | 28815.7045 | 649.6781 | 10184.4624 | 38.4864 | 4471.9595 | 123.6759 | 69555.3184
2004 | 12 | 22 | 3 | 0.023902 | 0.027754 | 0.00086599 | 0.012389 | 4.689e-05 | 0.006648 | 0.00016823 | 0.071774 | 22528.1737 | 29314.0208 | 649.6781 | 10516.0077 | 38.4864 | 4582.2421 | 123.6759 | 67752.2847
2004 | 12 | 22 | 4 | 0.023537 | 0.027491 | 0.00086599 | 0.012223 | 4.689e-05 | 0.006772 | 0.00016823 | 0.071104 | 22183.3998 | 29036.7468 | 649.6781 | 10375.5237 | 38.4864 | 4667.7112 | 123.6759 | 67075.2218
2004 | 12 | 22 | 5 | 0.024386 | 0.026836 | 0.00086599 | 0.011977 | 4.689e-05 | 0.006776 | 0.00016823 | 0.071056 | 22984.1197 | 28344.5451 | 649.6781 | 10166.0821 | 38.4864 | 4670.4682 | 123.6759 | 66977.0555
2004 | 12 | 22 | 6 | 0.026293 | 0.027087 | 0.00086599 | 0.011474 | 4.689e-05 | 0.006648 | 0.00016823 | 0.072583 | 24780.8801 | 28609.526 | 649.6781 | 9739.7662 | 38.4864 | 4582.2421 | 123.6759 | 68524.2549
2004 | 12 | 22 | 7 | 0.029556 | 0.028467 | 0.00086599 | 0.011436 | 4.689e-05 | 0.006596 | 0.00016823 | 0.077137 | 27857.1296 | 30066.9123 | 649.6781 | 9707.6057 | 38.4864 | 4546.4003 | 123.6759 | 72989.8884
2004 | 12 | 22 | 8 | 0.0313 | 0.031628 | 0.00079383 | 0.014128 | 4.689e-05 | 0.006368 | 0.00015421 | 0.084419 | 29500.8189 | 33405.675 | 595.5385 | 11992.5046 | 38.4864 | 4389.2476 | 113.3696 | 80035.6407
2004 | 12 | 22 | 9 | 0.036405 | 0.030002 | 0 | 0.015338 | 4.689e-05 | 0.0066 | 0 | 0.088392 | 34311.8331 | 31688.3677 | 0 | 13019.436 | 38.4864 | 4549.1574 | 0 | 83607.2806
2004 | 12 | 22 | 10 | 0.038575 | 0.028193 | 0 | 0.017016 | 4.689e-05 | 0.00676 | 0 | 0.090591 | 36356.6659 | 29777.5581 | 0 | 14444.0541 | 38.4864 | 4659.44 | 0 | 85276.2045
2004 | 12 | 22 | 11 | 0.03624 | 0.029006 | 0 | 0.018539 | 4.689e-05 | 0.006792 | 0 | 0.090625 | 34156.4346 | 30636.8796 | 0 | 15736.6911 | 38.4864 | 4681.4965 | 0 | 85249.9882
2004 | 12 | 22 | 12 | 0.035392 | 0.029278 | 0 | 0.019231 | 4.689e-05 | 0.006816 | 0 | 0.090763 | 33356.7403 | 30923.7844 | 0 | 16323.7962 | 38.4864 | 4698.0389 | 0 | 85340.8462
2004 | 12 | 22 | 13 | 0.034553 | 0.028836 | 0 | 0.019755 | 4.689e-05 | 0.00668 | 0 | 0.089871 | 32566.2233 | 30457.1027 | 0 | 16768.9718 | 38.4864 | 4604.2987 | 0 | 84435.0829
2004 | 12 | 22 | 14 | 0.034402 | 0.028841 | 0 | 0.018856 | 4.689e-05 | 0.006556 | 0 | 0.088701 | 32423.6378 | 30462.1972 | 0 | 16005.6079 | 38.4864 | 4518.8296 | 0 | 83448.7591
2004 | 12 | 22 | 15 | 0.034933 | 0.028 | 0 | 0.018155 | 4.689e-05 | 0.00594 | 0 | 0.087074 | 32924.8881 | 29573.3578 | 0 | 15410.3298 | 38.4864 | 4094.2416 | 0 | 82041.3037
2004 | 12 | 22 | 16 | 0.036449 | 0.027431 | 0 | 0.01824 | 4.689e-05 | 0.005832 | 0 | 0.088 | 34353.7636 | 28973.3986 | 0 | 15482.5879 | 38.4864 | 4019.8009 | 0 | 82868.0374
2004 | 12 | 22 | 17 | 0.040895 | 0.026188 | 0.0003897 | 0.018068 | 4.689e-05 | 0.006008 | 7.5704e-05 | 0.091672 | 38544.0679 | 27660.4702 | 292.3551 | 15336.6964 | 38.4864 | 4141.1117 | 55.6541 | 86068.8419
2004 | 12 | 22 | 18 | 0.044444 | 0.027773 | 0.00086599 | 0.017702 | 4.689e-05 | 0.006868 | 0.00016823 | 0.097868 | 41888.6615 | 29334.1459 | 649.6781 | 15026.3011 | 38.4864 | 4733.8807 | 123.6759 | 91794.8296
2004 | 12 | 22 | 19 | 0.042052 | 0.030817 | 0.00086599 | 0.015425 | 4.689e-05 | 0.00676 | 0.00016823 | 0.096136 | 39633.8828 | 32549.7078 | 649.6781 | 13093.5742 | 38.4864 | 4659.44 | 123.6759 | 90748.4452
2004 | 12 | 22 | 20 | 0.044445 | 0.030079 | 0.00086599 | 0.012106 | 4.689e-05 | 0.006724 | 0.00016823 | 0.094435 | 41889.9586 | 31769.278 | 649.6781 | 10275.7999 | 38.4864 | 4634.6264 | 123.6759 | 89381.5033
2004 | 12 | 22 | 21 | 0.042479 | 0.03007 | 0.00086599 | 0.012488 | 4.689e-05 | 0.006428 | 0.00016823 | 0.092547 | 40036.7559 | 31760.2958 | 649.6781 | 10600.5842 | 38.4864 | 4430.6036 | 123.6759 | 87640.0798
2004 | 12 | 22 | 22 | 0.040278 | 0.030251 | 0.00086599 | 0.011348 | 4.689e-05 | 0.006368 | 0.00016823 | 0.089327 | 37962.3718 | 31951.5951 | 649.6781 | 9632.7341 | 38.4864 | 4389.2476 | 123.6759 | 84747.7889
2004 | 12 | 22 | 23 | 0.037289 | 0.027962 | 0.00086599 | 0.010582 | 4.689e-05 | 0.006832 | 0.00016823 | 0.083746 | 35145.1476 | 29533.4672 | 649.6781 | 8982.1933 | 38.4864 | 4709.0671 | 123.6759 | 79181.7156
2004 | 12 | 22 | 24 | 0.032532 | 0.027094 | 0.00086599 | 0.0095232 | 4.689e-05 | 0.006812 | 0.00016823 | 0.077042 | 30661.1293 | 28616.714 | 649.6781 | 8083.6461 | 38.4864 | 4695.2818 | 123.6759 | 72868.6116
2004 | 12 | 23 | 1 | 0.02728 | 0.026514 | 0.00086599 | 0.010076 | 4.689e-05 | 0.006764 | 0.00016823 | 0.071715 | 25711.2936 | 28004.1664 | 649.6781 | 8553.1898 | 38.4864 | 4662.197 | 123.6759 | 67742.6872
2004 | 12 | 23 | 2 | 0.025143 | 0.026181 | 0.00086599 | 0.010075 | 4.689e-05 | 0.006248 | 0.00016823 | 0.068727 | 23697.2663 | 27652.1616 | 649.6781 | 8551.6217 | 38.4864 | 4306.5356 | 123.6759 | 65019.4257
2004 | 12 | 23 | 3 | 0.022548 | 0.026878 | 0.00086599 | 0.010817 | 4.689e-05 | 0.005836 | 0.00016823 | 0.06716 | 21251.9549 | 28388.7549 | 649.6781 | 9181.6928 | 38.4864 | 4022.5579 | 123.6759 | 63656.8009
2004 | 12 | 23 | 4 | 0.022285 | 0.026645 | 0.00086599 | 0.010763 | 4.689e-05 | 0.005932 | 0.00016823 | 0.066705 | 21003.3626 | 28142.2152 | 649.6781 | 9135.7612 | 38.4864 | 4088.7275 | 123.6759 | 63181.9069
2004 | 12 | 23 | 5 | 0.023388 | 0.026119 | 0.00086599 | 0.010774 | 4.689e-05 | 0.006084 | 0.00016823 | 0.067447 | 22043.1883 | 27587.4037 | 649.6781 | 9145.6841 | 38.4864 | 4193.496 | 123.6759 | 63781.6125
2004 | 12 | 23 | 6 | 0.025758 | 0.026526 | 0.00086599 | 0.010741 | 4.689e-05 | 0.006092 | 0.00016823 | 0.070199 | 24277.4081 | 28017.104 | 649.6781 | 9117.4744 | 38.4864 | 4199.0101 | 123.6759 | 66422.8371
2004 | 12 | 23 | 7 | 0.029624 | 0.028224 | 0.00086599 | 0.011304 | 4.689e-05 | 0.005872 | 0.00016823 | 0.076106 | 27921.1516 | 29810.5372 | 649.6781 | 9595.4357 | 38.4864 | 4047.3715 | 123.6759 | 72186.3364
2004 | 12 | 23 | 8 | 0.03173 | 0.031486 | 0.00079383 | 0.0144 | 4.689e-05 | 0.005724 | 0.00015421 | 0.084335 | 29905.8846 | 33255.7883 | 595.5385 | 12223.1141 | 38.4864 | 3945.3601 | 113.3696 | 80077.5417
2004 | 12 | 23 | 9 | 0.03748 | 0.030233 | 0 | 0.016281 | 4.689e-05 | 0.005884 | 0 | 0.089924 | 35324.6564 | 31931.9055 | 0 | 13819.6135 | 38.4864 | 4055.6427 | 0 | 85170.3045
2004 | 12 | 23 | 10 | 0.04025 | 0.028826 | 0 | 0.018613 | 4.689e-05 | 0.00584 | 0 | 0.093576 | 37935.5226 | 30445.8928 | 0 | 15799.7755 | 38.4864 | 4025.315 | 0 | 88244.9923
2004 | 12 | 23 | 11 | 0.038828 | 0.030195 | 0 | 0.021123 | 4.689e-05 | 0.005868 | 0 | 0.096062 | 36595.9349 | 31892.4781 | 0 | 17930.2038 | 38.4864 | 4044.6145 | 0 | 90501.7178
2004 | 12 | 23 | 12 | 0.038471 | 0.030782 | 0 | 0.022345 | 4.689e-05 | 0.00618 | 0 | 0.097826 | 36259.2988 | 32512.5926 | 0 | 18967.4235 | 38.4864 | 4259.6655 | 0 | 92037.4669
2004 | 12 | 23 | 13 | 0.037653 | 0.030336 | 0 | 0.022908 | 4.689e-05 | 0.00664 | 0 | 0.097584 | 35488.2368 | 32041.4728 | 0 | 19444.8301 | 38.4864 | 4576.728 | 0 | 91589.7542
2004 | 12 | 23 | 14 | 0.037311 | 0.03039 | 0 | 0.021818 | 4.689e-05 | 0.007172 | 0 | 0.096737 | 35165.4439 | 32097.8108 | 0 | 18520.1436 | 38.4864 | 4943.4177 | 0 | 90765.3024
2004 | 12 | 23 | 15 | 0.038069 | 0.029665 | 0 | 0.021336 | 4.689e-05 | 0.00732 | 0 | 0.096437 | 35880.535 | 31332.3821 | 0 | 18111.0179 | 38.4864 | 5045.4291 | 0 | 90407.8504
2004 | 12 | 23 | 16 | 0.039197 | 0.028827 | 0 | 0.020999 | 4.689e-05 | 0.006532 | 0 | 0.095602 | 36943.5063 | 30447.3435 | 0 | 17824.3635 | 38.4864 | 4502.2873 | 0 | 89755.987
2004 | 12 | 23 | 17 | 0.043584 | 0.027509 | 0.0003897 | 0.020746 | 4.689e-05 | 0.00686 | 7.5704e-05 | 0.099211 | 41078.0101 | 29055.0338 | 292.3551 | 17609.9384 | 38.4864 | 4728.3666 | 55.6541 | 92857.8447
2004 | 12 | 23 | 18 | 0.04771 | 0.029463 | 0.00086599 | 0.020996 | 4.689e-05 | 0.006784 | 0.00016823 | 0.10603 | 44967.1775 | 31119.54 | 649.6781 | 17821.8202 | 38.4864 | 4675.9824 | 123.6759 | 99396.3604
2004 | 12 | 23 | 19 | 0.045533 | 0.032577 | 0.00086599 | 0.018932 | 4.689e-05 | 0.006868 | 0.00016823 | 0.10499 | 42914.6459 | 34408.552 | 649.6781 | 16069.993 | 38.4864 | 4733.8807 | 123.6759 | 98938.9121
2004 | 12 | 23 | 20 | 0.047779 | 0.03176 | 0.00086599 | 0.015431 | 4.689e-05 | 0.0068 | 0.00016823 | 0.10285 | 45031.8514 | 33544.7878 | 649.6781 | 13098.1432 | 38.4864 | 4687.0106 | 123.6759 | 97173.6335
2004 | 12 | 23 | 21 | 0.045969 | 0.03189 | 0.00086599 | 0.015967 | 4.689e-05 | 0.006752 | 0.00016823 | 0.10166 | 43326.1316 | 33682.9683 | 649.6781 | 13552.9662 | 38.4864 | 4653.9258 | 123.6759 | 96027.8323
2004 | 12 | 23 | 22 | 0.043736 | 0.031994 | 0.00086599 | 0.014826 | 4.689e-05 | 0.006908 | 0.00016823 | 0.098545 | 41221.5729 | 33792.1628 | 649.6781 | 12584.7457 | 38.4864 | 4761.4514 | 123.6759 | 93171.7732
2004 | 12 | 23 | 23 | 0.040955 | 0.029766 | 0.00086599 | 0.014294 | 4.689e-05 | 0.006956 | 0.00016823 | 0.093052 | 38600.1276 | 31439.2881 | 649.6781 | 12133.5426 | 38.4864 | 4794.5362 | 123.6759 | 87779.3349
2004 | 12 | 23 | 24 | 0.036203 | 0.028848 | 0.00086599 | 0.013251 | 4.689e-05 | 0.006732 | 0.00016823 | 0.086115 | 34121.694 | 30469.4209 | 649.6781 | 11248.0497 | 38.4864 | 4640.1405 | 123.6759 | 81291.1455
2004 | 12 | 24 | 1 | 0.032779 | 0.028096 | 0.00086599 | 0.012644 | 4.689e-05 | 0.006616 | 0.00016823 | 0.081215 | 30893.9456 | 29674.8211 | 649.6781 | 10732.4274 | 38.4864 | 4560.1856 | 123.6759 | 76673.2201
2004 | 12 | 24 | 2 | 0.030283 | 0.028018 | 0.00086599 | 0.012974 | 4.689e-05 | 0.006468 | 0.00016823 | 0.078825 | 28542.3127 | 29592.9404 | 649.6781 | 11013.0471 | 38.4864 | 4458.1742 | 123.6759 | 74418.3149
2004 | 12 | 24 | 3 | 0.028101 | 0.028064 | 0.00086599 | 0.013966 | 4.689e-05 | 0.006204 | 0.00016823 | 0.077416 | 26485.3581 | 29641.3352 | 649.6781 | 11855.1233 | 38.4864 | 4276.2079 | 123.6759 | 73069.8649
2004 | 12 | 24 | 4 | 0.027568 | 0.0286 | 0.00086599 | 0.014073 | 4.689e-05 | 0.006364 | 0.00016823 | 0.077686 | 25982.9209 | 30207.5088 | 649.6781 | 11945.8776 | 38.4864 | 4386.4905 | 123.6759 | 73334.6382
2004 | 12 | 24 | 5 | 0.027991 | 0.028573 | 0.00086599 | 0.01484 | 4.689e-05 | 0.006288 | 0.00016823 | 0.078773 | 26381.3475 | 30179.147 | 649.6781 | 12596.4276 | 38.4864 | 4334.1063 | 123.6759 | 74302.8687
2004 | 12 | 24 | 6 | 0.029177 | 0.029339 | 0.00086599 | 0.014729 | 4.689e-05 | 0.00608 | 0.00016823 | 0.080406 | 27499.3698 | 30988.5514 | 649.6781 | 12502.4106 | 38.4864 | 4190.7389 | 123.6759 | 75992.911
2004 | 12 | 24 | 7 | 0.030695 | 0.03046 | 0.00086599 | 0.015693 | 4.689e-05 | 0.006016 | 0.00016823 | 0.083946 | 28930.6112 | 32172.1017 | 649.6781 | 13320.9294 | 38.4864 | 4146.6259 | 123.6759 | 79382.1086
2004 | 12 | 24 | 8 | 0.033428 | 0.033035 | 0.00079383 | 0.017175 | 4.689e-05 | 0.005756 | 0.00015421 | 0.09039 | 31506.5189 | 34891.7108 | 595.5385 | 14579.0599 | 38.4864 | 3967.4166 | 113.3696 | 85692.1008
2004 | 12 | 24 | 9 | 0.039574 | 0.03108 | 0 | 0.018385 | 4.689e-05 | 0.005692 | 0 | 0.094777 | 37298.5412 | 32826.6326 | 0 | 15605.9042 | 38.4864 | 3923.3036 | 0 | 89692.868
2004 | 12 | 24 | 10 | 0.043885 | 0.029046 | 0 | 0.018415 | 4.689e-05 | 0.005556 | 0 | 0.096949 | 41361.3828 | 30678.9854 | 0 | 15631.5923 | 38.4864 | 3829.5634 | 0 | 91540.0103
2004 | 12 | 24 | 11 | 0.043301 | 0.029178 | 0 | 0.018258 | 4.689e-05 | 0.005388 | 0 | 0.096172 | 40811.3176 | 30818.574 | 0 | 15498.1986 | 38.4864 | 3713.7666 | 0 | 90880.3433
2004 | 12 | 24 | 12 | 0.045776 | 0.027459 | 0 | 0.017004 | 4.689e-05 | 0.005324 | 0 | 0.09561 | 43143.9225 | 29002.7557 | 0 | 14433.9403 | 38.4864 | 3669.6536 | 0 | 90288.7585
2004 | 12 | 24 | 13 | 0.040902 | 0.02712 | 0 | 0.018443 | 4.689e-05 | 0.005328 | 0 | 0.09184 | 38550.765 | 28644.4617 | 0 | 15654.6795 | 38.4864 | 3672.4107 | 0 | 86560.8033
2004 | 12 | 24 | 14 | 0.041353 | 0.025364 | 0 | 0.016808 | 4.689e-05 | 0.005312 | 0 | 0.088884 | 38975.0685 | 26790.2212 | 0 | 14267.1763 | 38.4864 | 3661.3824 | 0 | 83732.3349
2004 | 12 | 24 | 15 | 0.040218 | 0.024837 | 0 | 0.016773 | 4.689e-05 | 0.005372 | 0 | 0.087247 | 37906.1084 | 26232.8858 | 0 | 14237.5847 | 38.4864 | 3702.7384 | 0 | 82117.8038
2004 | 12 | 24 | 16 | 0.042658 | 0.024005 | 0 | 0.01625 | 4.689e-05 | 0.005316 | 0 | 0.088275 | 40204.9744 | 25354.3489 | 0 | 13793.4045 | 38.4864 | 3664.1395 | 0 | 83055.3536
2004 | 12 | 24 | 17 | 0.043137 | 0.024979 | 0.00037526 | 0.019726 | 4.689e-05 | 0.005212 | 7.29e-05 | 0.093549 | 40656.5486 | 26383.5982 | 281.5269 | 16744.2871 | 38.4864 | 3592.4558 | 53.5928 | 87750.4958
2004 | 12 | 24 | 18 | 0.048175 | 0.025983 | 0.00086599 | 0.01831 | 4.689e-05 | 0.005288 | 0.00016823 | 0.098837 | 45405.4817 | 27443.1505 | 649.6781 | 15542.2439 | 38.4864 | 3644.84 | 123.6759 | 92847.5565
2004 | 12 | 24 | 19 | 0.046763 | 0.028635 | 0.00086599 | 0.014621 | 4.689e-05 | 0.005124 | 0.00016823 | 0.096224 | 44074.6999 | 30244.0571 | 649.6781 | 12410.7452 | 38.4864 | 3531.8003 | 123.6759 | 91073.143
2004 | 12 | 24 | 20 | 0.04597 | 0.028861 | 0.00086599 | 0.011409 | 4.689e-05 | 0.005076 | 0.00016823 | 0.092397 | 43327.1271 | 30483.0538 | 649.6781 | 9684.4199 | 38.4864 | 3498.7156 | 123.6759 | 87805.1569
2004 | 12 | 24 | 21 | 0.04385 | 0.028322 | 0.00086599 | 0.012188 | 4.689e-05 | 0.005132 | 0.00016823 | 0.090573 | 41328.6766 | 29913.6894 | 649.6781 | 10345.969 | 38.4864 | 3537.3145 | 123.6759 | 85937.4899
2004 | 12 | 24 | 22 | 0.04179 | 0.028836 | 0.00086599 | 0.012212 | 4.689e-05 | 0.005192 | 0.00016823 | 0.089112 | 39387.6489 | 30457.195 | 649.6781 | 10366.2194 | 38.4864 | 3578.6705 | 123.6759 | 84601.5742
2004 | 12 | 24 | 23 | 0.041552 | 0.027171 | 0.00086599 | 0.011952 | 4.689e-05 | 0.005244 | 0.00016823 | 0.087 | 39162.8942 | 28698.4533 | 649.6781 | 10144.8689 | 38.4864 | 3614.5123 | 123.6759 | 82432.5691
2004 | 12 | 24 | 24 | 0.037431 | 0.028276 | 0.00086599 | 0.012169 | 4.689e-05 | 0.00518 | 0.00016823 | 0.084138 | 35279.1309 | 29865.6999 | 649.6781 | 10329.7005 | 38.4864 | 3570.3993 | 123.6759 | 79856.7709
2004 | 12 | 25 | 1 | 0.033269 | 0.027482 | 0.00086599 | 0.011712 | 4.689e-05 | 0.005196 | 0.00016823 | 0.07874 | 31356.5066 | 29026.458 | 649.6781 | 9941.8286 | 38.4864 | 3581.4275 | 123.6759 | 74718.0611
2004 | 12 | 25 | 2 | 0.029482 | 0.026846 | 0.00086599 | 0.012924 | 4.689e-05 | 0.005192 | 0.00016823 | 0.075526 | 27787.1587 | 28355.4903 | 649.6781 | 10970.7448 | 38.4864 | 3578.6705 | 123.6759 | 71503.9046
2004 | 12 | 25 | 3 | 0.028419 | 0.026675 | 0.00086599 | 0.01271 | 4.689e-05 | 0.005228 | 0.00016823 | 0.074113 | 26784.8721 | 28174.1617 | 649.6781 | 10788.8201 | 38.4864 | 3603.484 | 123.6759 | 70163.1783
2004 | 12 | 25 | 4 | 0.028125 | 0.026183 | 0.00086599 | 0.013562 | 4.689e-05 | 0.00518 | 0.00016823 | 0.07413 | 26507.5935 | 27654.4529 | 649.6781 | 11511.787 | 38.4864 | 3570.3993 | 123.6759 | 70056.0732
2004 | 12 | 25 | 5 | 0.028919 | 0.026343 | 0.00086599 | 0.013233 | 4.689e-05 | 0.00518 | 0.00016823 | 0.074756 | 27256.2534 | 27824.1085 | 649.6781 | 11232.6777 | 38.4864 | 3570.3993 | 123.6759 | 70695.2792
2004 | 12 | 25 | 6 | 0.029981 | 0.026625 | 0.00086599 | 0.013195 | 4.689e-05 | 0.005192 | 0.00016823 | 0.076075 | 28257.3487 | 28121.763 | 649.6781 | 11200.6911 | 38.4864 | 3578.6705 | 123.6759 | 71970.3137
2004 | 12 | 25 | 7 | 0.031611 | 0.027203 | 0.00086599 | 0.013392 | 4.689e-05 | 0.005208 | 0.00016823 | 0.078495 | 29793.3804 | 28732.3613 | 649.6781 | 11367.2955 | 38.4864 | 3589.6987 | 123.6759 | 74294.5763
2004 | 12 | 25 | 8 | 0.033491 | 0.028253 | 0.00080826 | 0.014186 | 4.689e-05 | 0.005208 | 0.00015702 | 0.08215 | 31565.4001 | 29841.2026 | 606.366 | 12041.2033 | 38.4864 | 3589.6987 | 115.4308 | 77797.788
2004 | 12 | 25 | 9 | 0.037481 | 0.026255 | 0 | 0.016277 | 4.689e-05 | 0.005228 | 0 | 0.085287 | 35325.742 | 27730.595 | 0 | 13816.3956 | 38.4864 | 3603.484 | 0 | 80514.703
2004 | 12 | 25 | 10 | 0.042201 | 0.022883 | 0 | 0.015943 | 4.689e-05 | 0.005232 | 0 | 0.086306 | 39774.9911 | 24169.033 | 0 | 13532.6182 | 38.4864 | 3606.2411 | 0 | 81121.3698
2004 | 12 | 25 | 11 | 0.043568 | 0.02207 | 0 | 0.014671 | 4.689e-05 | 0.005192 | 0 | 0.085547 | 41063.1097 | 23310.5061 | 0 | 12452.8796 | 38.4864 | 3578.6705 | 0 | 80443.6523
2004 | 12 | 25 | 12 | 0.041374 | 0.022196 | 0 | 0.015941 | 4.689e-05 | 0.005228 | 0 | 0.084785 | 38994.826 | 23443.99 | 0 | 13530.9207 | 38.4864 | 3603.484 | 0 | 79611.7072
2004 | 12 | 25 | 13 | 0.039818 | 0.022749 | 0 | 0.015898 | 4.689e-05 | 0.005196 | 0 | 0.083708 | 37528.2845 | 24027.7829 | 0 | 13495.0436 | 38.4864 | 3581.4275 | 0 | 78671.025
2004 | 12 | 25 | 14 | 0.039326 | 0.022431 | 0 | 0.015129 | 4.689e-05 | 0.0052 | 0 | 0.082133 | 37065.2847 | 23691.988 | 0 | 12841.9435 | 38.4864 | 3584.1846 | 0 | 77221.8871
2004 | 12 | 25 | 15 | 0.03998 | 0.021655 | 0 | 0.015233 | 4.689e-05 | 0.00518 | 0 | 0.082095 | 37681.1879 | 22872.5021 | 0 | 12930.68 | 38.4864 | 3570.3993 | 0 | 77093.2557
2004 | 12 | 25 | 16 | 0.03925 | 0.022047 | 0 | 0.01664 | 4.689e-05 | 0.004952 | 0 | 0.082936 | 36993.5573 | 23286.2429 | 0 | 14124.5959 | 38.4864 | 3413.2466 | 0 | 77856.1291
2004 | 12 | 25 | 17 | 0.043676 | 0.02182 | 0.00037526 | 0.016557 | 4.689e-05 | 0.004932 | 7.29e-05 | 0.08748 | 41164.8258 | 23046.8574 | 281.5269 | 14054.0544 | 38.4864 | 3399.4612 | 53.5928 | 82038.805
2004 | 12 | 25 | 18 | 0.04786 | 0.023099 | 0.00086599 | 0.01373 | 4.689e-05 | 0.004992 | 0.00016823 | 0.090762 | 45108.4588 | 24397.8225 | 649.6781 | 11654.2433 | 38.4864 | 3440.8172 | 123.6759 | 85413.1822
2004 | 12 | 25 | 19 | 0.045884 | 0.02497 | 0.00086599 | 0.011103 | 4.689e-05 | 0.00492 | 0.00016823 | 0.087958 | 43245.8904 | 26373.4886 | 649.6781 | 9424.4689 | 38.4864 | 3391.19 | 123.6759 | 83246.8783
2004 | 12 | 25 | 20 | 0.044593 | 0.025481 | 0.00086599 | 0.010481 | 4.689e-05 | 0.004944 | 0.00016823 | 0.08658 | 42029.3895 | 26913.4939 | 649.6781 | 8896.436 | 38.4864 | 3407.7324 | 123.6759 | 82058.8922
2004 | 12 | 25 | 21 | 0.043805 | 0.025441 | 0.00086599 | 0.011336 | 4.689e-05 | 0.005004 | 0.00016823 | 0.086668 | 41286.8213 | 26870.8899 | 649.6781 | 9622.6748 | 38.4864 | 3449.0884 | 123.6759 | 82041.3148
2004 | 12 | 25 | 22 | 0.041913 | 0.025689 | 0.00086599 | 0.012359 | 4.689e-05 | 0.004908 | 0.00016823 | 0.08595 | 39502.9462 | 27133.4026 | 649.6781 | 10490.8287 | 38.4864 | 3382.9188 | 123.6759 | 81321.9368
2004 | 12 | 25 | 23 | 0.042373 | 0.024195 | 0.00086599 | 0.010695 | 4.689e-05 | 0.004884 | 0.00016823 | 0.083228 | 39936.6913 | 25555.3599 | 649.6781 | 9078.2317 | 38.4864 | 3366.3764 | 123.6759 | 78748.4998
2004 | 12 | 25 | 24 | 0.039091 | 0.023857 | 0.00086599 | 0.0098899 | 4.689e-05 | 0.004908 | 0.00016823 | 0.078828 | 36843.7847 | 25198.5339 | 649.6781 | 8394.879 | 38.4864 | 3382.9188 | 123.6759 | 74631.9569
2004 | 12 | 26 | 1 | 0.032513 | 0.024751 | 0.00086599 | 0.011539 | 4.689e-05 | 0.004972 | 0.00016823 | 0.074856 | 30643.9871 | 26142.0926 | 649.6781 | 9794.8339 | 38.4864 | 3427.0319 | 123.6759 | 70819.7859
2004 | 12 | 26 | 2 | 0.030872 | 0.024598 | 0.00086599 | 0.011374 | 4.689e-05 | 0.004968 | 0.00016823 | 0.072894 | 29096.6491 | 25981.0629 | 649.6781 | 9655.0375 | 38.4864 | 3424.2748 | 123.6759 | 68968.8647
2004 | 12 | 26 | 3 | 0.028157 | 0.025976 | 0.00086599 | 0.011645 | 4.689e-05 | 0.004996 | 0.00016823 | 0.071855 | 26537.9354 | 27436.3955 | 649.6781 | 9884.3959 | 38.4864 | 3443.5743 | 123.6759 | 68114.1415
2004 | 12 | 26 | 4 | 0.028883 | 0.025473 | 0.00086599 | 0.011346 | 4.689e-05 | 0.004964 | 0.00016823 | 0.071747 | 27222.546 | 26904.6196 | 649.6781 | 9630.8893 | 38.4864 | 3421.5177 | 123.6759 | 67991.413
2004 | 12 | 26 | 5 | 0.028601 | 0.025083 | 0.00086599 | 0.012248 | 4.689e-05 | 0.00496 | 0.00016823 | 0.071973 | 26956.1686 | 26493.4171 | 649.6781 | 10396.6511 | 38.4864 | 3418.7607 | 123.6759 | 68076.8379
2004 | 12 | 26 | 6 | 0.029955 | 0.025292 | 0.00086599 | 0.011828 | 4.689e-05 | 0.004668 | 0.00016823 | 0.072824 | 28232.7368 | 26713.6912 | 649.6781 | 10039.6268 | 38.4864 | 3217.4949 | 123.6759 | 69015.3901
2004 | 12 | 26 | 7 | 0.031548 | 0.025271 | 0.00086599 | 0.01252 | 4.689e-05 | 0.004356 | 0.00016823 | 0.074776 | 29734.1149 | 26691.2151 | 649.6781 | 10627.4591 | 38.4864 | 3002.4439 | 123.6759 | 70867.0735
2004 | 12 | 26 | 8 | 0.034621 | 0.025492 | 0.00080826 | 0.012129 | 4.689e-05 | 0.004304 | 0.00015702 | 0.077558 | 32630.4418 | 26924.4827 | 606.366 | 10295.8115 | 38.4864 | 2966.602 | 115.4308 | 73577.6212
2004 | 12 | 26 | 9 | 0.037554 | 0.023975 | 0 | 0.014323 | 4.689e-05 | 0.00462 | 0 | 0.080519 | 35394.4314 | 25322.6718 | 0 | 12158.208 | 38.4864 | 3184.4102 | 0 | 76098.2078
2004 | 12 | 26 | 10 | 0.041587 | 0.020581 | 0 | 0.015243 | 4.689e-05 | 0.00508 | 0 | 0.082537 | 39195.6792 | 21737.8223 | 0 | 12938.4142 | 38.4864 | 3501.4726 | 0 | 77411.8748
2004 | 12 | 26 | 11 | 0.041237 | 0.021164 | 0 | 0.015122 | 4.689e-05 | 0.005448 | 0 | 0.083018 | 38866.4533 | 22353.1427 | 0 | 12835.9285 | 38.4864 | 3755.1226 | 0 | 77849.1336
2004 | 12 | 26 | 12 | 0.0393 | 0.021973 | 0 | 0.015741 | 4.689e-05 | 0.00542 | 0 | 0.082481 | 37040.8843 | 23207.6351 | 0 | 13361.4284 | 38.4864 | 3735.8232 | 0 | 77384.2573
2004 | 12 | 26 | 13 | 0.038808 | 0.021812 | 0 | 0.015126 | 4.689e-05 | 0.005428 | 0 | 0.081222 | 36577.1262 | 23038.1054 | 0 | 12839.8003 | 38.4864 | 3741.3373 | 0 | 76234.8557
2004 | 12 | 26 | 14 | 0.035083 | 0.023047 | 0 | 0.016073 | 4.689e-05 | 0.00536 | 0 | 0.079609 | 33065.9875 | 24342.2123 | 0 | 13642.9557 | 38.4864 | 3694.4672 | 0 | 74784.1091
2004 | 12 | 26 | 15 | 0.034526 | 0.022759 | 0 | 0.016473 | 4.689e-05 | 0.00524 | 0 | 0.079045 | 32541.2135 | 24038.2012 | 0 | 13983.0034 | 38.4864 | 3611.7552 | 0 | 74212.6598
2004 | 12 | 26 | 16 | 0.03807 | 0.02209 | 0 | 0.015922 | 4.689e-05 | 0.004692 | 0 | 0.080821 | 35881.4283 | 23331.3175 | 0 | 13515.1367 | 38.4864 | 3234.0373 | 0 | 76000.4063
2004 | 12 | 26 | 17 | 0.044676 | 0.021158 | 0.00036083 | 0.015063 | 4.689e-05 | 0.004652 | 7.0096e-05 | 0.086027 | 42107.4797 | 22347.4968 | 270.6995 | 12785.886 | 38.4864 | 3206.4667 | 51.5317 | 80808.0468
2004 | 12 | 26 | 18 | 0.047516 | 0.024183 | 0.00086599 | 0.015538 | 4.689e-05 | 0.00478 | 0.00016823 | 0.093098 | 44783.9997 | 25542.1076 | 649.6781 | 13189.3758 | 38.4864 | 3294.6928 | 123.6759 | 87622.0162
2004 | 12 | 26 | 19 | 0.049377 | 0.025386 | 0.00086599 | 0.012518 | 4.689e-05 | 0.004876 | 0.00016823 | 0.093238 | 46538.4977 | 26812.69 | 649.6781 | 10625.3018 | 38.4864 | 3360.8623 | 123.6759 | 88149.1922
2004 | 12 | 26 | 20 | 0.047147 | 0.027138 | 0.00086599 | 0.01231 | 4.689e-05 | 0.004772 | 0.00016823 | 0.092449 | 44436.3961 | 28663.7288 | 649.6781 | 10449.2333 | 38.4864 | 3289.1786 | 123.6759 | 87650.3773
2004 | 12 | 26 | 21 | 0.046584 | 0.026413 | 0.00086599 | 0.013389 | 4.689e-05 | 0.004872 | 0.00016823 | 0.092339 | 43906.0745 | 27897.2266 | 649.6781 | 11364.8592 | 38.4864 | 3358.1053 | 123.6759 | 87338.106
2004 | 12 | 26 | 22 | 0.046786 | 0.025462 | 0.00086599 | 0.011807 | 4.689e-05 | 0.004916 | 0.00016823 | 0.090052 | 44096.2324 | 26893.0308 | 649.6781 | 10021.9011 | 38.4864 | 3388.433 | 123.6759 | 85211.4377
2004 | 12 | 26 | 23 | 0.043834 | 0.02492 | 0.00086599 | 0.011521 | 4.689e-05 | 0.005436 | 0.00016823 | 0.086793 | 41314.0402 | 26320.8513 | 649.6781 | 9779.8069 | 38.4864 | 3746.8514 | 123.6759 | 81973.3903
2004 | 12 | 26 | 24 | 0.037529 | 0.025368 | 0.00086599 | 0.01291 | 4.689e-05 | 0.005432 | 0.00016823 | 0.08232 | 35371.3108 | 26793.6585 | 649.6781 | 10958.2708 | 38.4864 | 3744.0944 | 123.6759 | 77679.1749
2004 | 12 | 27 | 1 | 0.030756 | 0.026088 | 0.00086599 | 0.015587 | 4.689e-05 | 0.005524 | 0.00016823 | 0.079036 | 28987.4906 | 27554.4416 | 649.6781 | 13230.4849 | 38.4864 | 3807.5069 | 123.6759 | 74391.7644
2004 | 12 | 27 | 2 | 0.028996 | 0.026078 | 0.00086599 | 0.014885 | 4.689e-05 | 0.005468 | 0.00016823 | 0.076508 | 27328.7676 | 27543.6108 | 649.6781 | 12634.8565 | 38.4864 | 3768.9079 | 123.6759 | 72087.9832
2004 | 12 | 27 | 3 | 0.027118 | 0.026743 | 0.00086599 | 0.016091 | 4.689e-05 | 0.004868 | 0.00016823 | 0.075901 | 25558.7062 | 28246.6943 | 649.6781 | 13658.2506 | 38.4864 | 3355.3482 | 123.6759 | 71630.8397
2004 | 12 | 27 | 4 | 0.027436 | 0.026375 | 0.00086599 | 0.016171 | 4.689e-05 | 0.00482 | 0.00016823 | 0.075884 | 25858.718 | 27857.5041 | 649.6781 | 13726.7439 | 38.4864 | 3322.2634 | 123.6759 | 71577.0699
2004 | 12 | 27 | 5 | 0.02817 | 0.026673 | 0.00086599 | 0.016044 | 4.689e-05 | 0.004768 | 0.00016823 | 0.076736 | 26550.6186 | 28172.2542 | 649.6781 | 13618.2814 | 38.4864 | 3286.4216 | 123.6759 | 72439.4161
2004 | 12 | 27 | 6 | 0.029364 | 0.026612 | 0.00086599 | 0.016007 | 4.689e-05 | 0.005184 | 0.00016823 | 0.078248 | 27675.8608 | 28107.9635 | 649.6781 | 13587.2414 | 38.4864 | 3573.1563 | 123.6759 | 73756.0625
2004 | 12 | 27 | 7 | 0.03063 | 0.02783 | 0.00086599 | 0.016202 | 4.689e-05 | 0.005424 | 0.00016823 | 0.081167 | 28869.0549 | 29394.1981 | 649.6781 | 13753.034 | 38.4864 | 3738.5802 | 123.6759 | 76566.7076
2004 | 12 | 27 | 8 | 0.031625 | 0.02974 | 0.00082269 | 0.016393 | 4.689e-05 | 0.005512 | 0.00015982 | 0.084299 | 29806.4388 | 31411.2362 | 617.1942 | 13915.2718 | 38.4864 | 3799.2357 | 117.4921 | 79705.3552
2004 | 12 | 27 | 9 | 0.037517 | 0.028495 | 0 | 0.017085 | 4.689e-05 | 0.005536 | 0 | 0.08868 | 35360.0968 | 30097.2003 | 0 | 14502.0044 | 38.4864 | 3815.7781 | 0 | 83813.5661
2004 | 12 | 27 | 10 | 0.043884 | 0.025009 | 0 | 0.017058 | 4.689e-05 | 0.005592 | 0 | 0.091589 | 41360.6938 | 26414.8908 | 0 | 14479.1442 | 38.4864 | 3854.377 | 0 | 86147.5921
2004 | 12 | 27 | 11 | 0.042809 | 0.025643 | 0 | 0.018412 | 4.689e-05 | 0.00562 | 0 | 0.092531 | 40347.9514 | 27084.5252 | 0 | 15628.6052 | 38.4864 | 3873.6764 | 0 | 86973.2447
2004 | 12 | 27 | 12 | 0.041807 | 0.02685 | 0 | 0.018391 | 4.689e-05 | 0.005604 | 0 | 0.092699 | 39403.3693 | 28359.1956 | 0 | 15611.0444 | 38.4864 | 3862.6482 | 0 | 87274.7439
2004 | 12 | 27 | 13 | 0.037189 | 0.028375 | 0 | 0.02075 | 4.689e-05 | 0.005572 | 0 | 0.091933 | 35050.8072 | 29969.7562 | 0 | 17613.698 | 38.4864 | 3840.5916 | 0 | 86513.3395
2004 | 12 | 27 | 14 | 0.037888 | 0.027788 | 0 | 0.019005 | 4.689e-05 | 0.005504 | 0 | 0.090231 | 35709.764 | 29349.6548 | 0 | 16131.8024 | 38.4864 | 3793.7215 | 0 | 85023.4292
2004 | 12 | 27 | 15 | 0.039381 | 0.025728 | 0 | 0.017381 | 4.689e-05 | 0.005524 | 0 | 0.088061 | 37116.7686 | 27174.389 | 0 | 14753.3303 | 38.4864 | 3807.5069 | 0 | 82890.4812
2004 | 12 | 27 | 16 | 0.04079 | 0.024419 | 0 | 0.017458 | 4.689e-05 | 0.005572 | 0 | 0.088286 | 38444.6498 | 25791.7345 | 0 | 14819.0327 | 38.4864 | 3840.5916 | 0 | 82934.4951
2004 | 12 | 27 | 17 | 0.042598 | 0.025634 | 0.0003464 | 0.020748 | 4.689e-05 | 0.005584 | 6.7292e-05 | 0.095025 | 40148.7215 | 27075.2469 | 259.8712 | 17611.7942 | 38.4864 | 3848.8628 | 49.4704 | 89032.4534
2004 | 12 | 27 | 18 | 0.046396 | 0.028665 | 0.00086599 | 0.021433 | 4.689e-05 | 0.005584 | 0.00016823 | 0.10316 | 43728.6406 | 30276.001 | 649.6781 | 18193.0488 | 38.4864 | 3848.8628 | 123.6759 | 96858.3936
2004 | 12 | 27 | 19 | 0.047266 | 0.029554 | 0.00086599 | 0.018169 | 4.689e-05 | 0.005564 | 0.00016823 | 0.10163 | 44548.6439 | 31215.7433 | 649.6781 | 15422.5786 | 38.4864 | 3835.0775 | 123.6759 | 95833.8838
2004 | 12 | 27 | 20 | 0.047784 | 0.02884 | 0.00086599 | 0.016491 | 4.689e-05 | 0.005584 | 0.00016823 | 0.09978 | 45036.4574 | 30460.8259 | 649.6781 | 13998.2716 | 38.4864 | 3848.8628 | 123.6759 | 94156.2581
2004 | 12 | 27 | 21 | 0.047014 | 0.028685 | 0.00086599 | 0.014784 | 4.689e-05 | 0.005628 | 0.00016823 | 0.097192 | 44310.6335 | 30296.9826 | 649.6781 | 12549.4576 | 38.4864 | 3879.1905 | 123.6759 | 91848.1047
2004 | 12 | 27 | 22 | 0.042839 | 0.028031 | 0.00086599 | 0.015342 | 4.689e-05 | 0.00568 | 0.00016823 | 0.092973 | 40375.9787 | 29606.265 | 649.6781 | 13022.8553 | 38.4864 | 3915.0324 | 123.6759 | 87731.9718
2004 | 12 | 27 | 23 | 0.038869 | 0.02748 | 0.00086599 | 0.014328 | 4.689e-05 | 0.0055 | 0.00016823 | 0.087259 | 36634.3544 | 29024.9318 | 649.6781 | 12162.4432 | 38.4864 | 3790.9645 | 123.6759 | 82424.5343
2004 | 12 | 27 | 24 | 0.034545 | 0.027002 | 0.00086599 | 0.014536 | 4.689e-05 | 0.005532 | 0.00016823 | 0.082696 | 32558.4471 | 28520.0585 | 649.6781 | 12338.9743 | 38.4864 | 3813.021 | 123.6759 | 78042.3413
2004 | 12 | 28 | 1 | 0.030733 | 0.027353 | 0.00086599 | 0.012534 | 4.689e-05 | 0.005532 | 0.00016823 | 0.077233 | 28965.7784 | 28890.2079 | 649.6781 | 10639.5477 | 38.4864 | 3813.021 | 123.6759 | 73120.3955
2004 | 12 | 28 | 2 | 0.028659 | 0.026809 | 0.00086599 | 0.012226 | 4.689e-05 | 0.005484 | 0.00016823 | 0.074259 | 27011.1289 | 28316.2582 | 649.6781 | 10377.9773 | 38.4864 | 3779.9362 | 123.6759 | 70297.141
2004 | 12 | 28 | 3 | 0.025888 | 0.027539 | 0.00086599 | 0.012838 | 4.689e-05 | 0.00544 | 0.00016823 | 0.072786 | 24399.6595 | 29086.8042 | 649.6781 | 10897.1409 | 38.4864 | 3749.6085 | 123.6759 | 68945.0535
2004 | 12 | 28 | 4 | 0.026447 | 0.027219 | 0.00086599 | 0.012266 | 4.689e-05 | 0.004804 | 0.00016823 | 0.071818 | 24926.8785 | 28749.2548 | 649.6781 | 10411.9088 | 38.4864 | 3311.2351 | 123.6759 | 68211.1177
2004 | 12 | 28 | 5 | 0.027305 | 0.026541 | 0.00086599 | 0.011903 | 4.689e-05 | 0.004956 | 0.00016823 | 0.071787 | 25735.488 | 28033.0671 | 649.6781 | 10103.8431 | 38.4864 | 3416.0036 | 123.6759 | 68100.2423
2004 | 12 | 28 | 6 | 0.02817 | 0.026534 | 0.00086599 | 0.01126 | 4.689e-05 | 0.005036 | 0.00016823 | 0.072081 | 26550.7304 | 28025.4247 | 649.6781 | 9557.5355 | 38.4864 | 3471.1449 | 123.6759 | 68416.676
2004 | 12 | 28 | 7 | 0.028857 | 0.027672 | 0.00086599 | 0.011197 | 4.689e-05 | 0.00558 | 0.00016823 | 0.074388 | 27197.5498 | 29227.9554 | 649.6781 | 9504.671 | 38.4864 | 3846.1058 | 123.6759 | 70588.1224
2004 | 12 | 28 | 8 | 0.030161 | 0.02928 | 0.00082269 | 0.011579 | 4.689e-05 | 0.005564 | 0.00015982 | 0.077613 | 28426.973 | 30926.0108 | 617.1942 | 9828.4559 | 38.4864 | 3835.0775 | 117.4921 | 73789.6899
2004 | 12 | 28 | 9 | 0.037211 | 0.02672 | 0 | 0.011806 | 4.689e-05 | 0.005392 | 0 | 0.081175 | 35071.4432 | 28221.6754 | 0 | 10021.0169 | 38.4864 | 3716.5237 | 0 | 77069.1455
2004 | 12 | 28 | 10 | 0.043468 | 0.024051 | 0 | 0.011746 | 4.689e-05 | 0.005416 | 0 | 0.084728 | 40968.8754 | 25402.9756 | 0 | 9970.5049 | 38.4864 | 3733.0661 | 0 | 80113.9085
2004 | 12 | 28 | 11 | 0.041315 | 0.024963 | 0 | 0.013801 | 4.689e-05 | 0.005492 | 0 | 0.085617 | 38939.3309 | 26366.4342 | 0 | 11714.3377 | 38.4864 | 3785.4503 | 0 | 80844.0396
2004 | 12 | 28 | 12 | 0.040492 | 0.02542 | 0 | 0.014959 | 4.689e-05 | 0.005328 | 0 | 0.086245 | 38163.7915 | 26848.3397 | 0 | 12697.8594 | 38.4864 | 3672.4107 | 0 | 81420.8876
2004 | 12 | 28 | 13 | 0.037297 | 0.025981 | 0 | 0.017274 | 4.689e-05 | 0.005536 | 0 | 0.086135 | 35152.9813 | 27441.3076 | 0 | 14662.4006 | 38.4864 | 3815.7781 | 0 | 81110.954
2004 | 12 | 28 | 14 | 0.039431 | 0.025184 | 0 | 0.014996 | 4.689e-05 | 0.00554 | 0 | 0.085198 | 37163.8665 | 26600.0594 | 0 | 12728.8735 | 38.4864 | 3818.5351 | 0 | 80349.8209
2004 | 12 | 28 | 15 | 0.040247 | 0.024398 | 0 | 0.014243 | 4.689e-05 | 0.005532 | 0 | 0.084466 | 37932.5497 | 25768.9192 | 0 | 12090.0225 | 38.4864 | 3813.021 | 0 | 79642.9988
2004 | 12 | 28 | 16 | 0.040711 | 0.024167 | 0 | 0.014935 | 4.689e-05 | 0.005532 | 0 | 0.085392 | 38370.0661 | 25525.6723 | 0 | 12677.5881 | 38.4864 | 3813.021 | 0 | 80424.8339
2004 | 12 | 28 | 17 | 0.042514 | 0.024822 | 0.0003464 | 0.017512 | 4.689e-05 | 0.005568 | 6.7292e-05 | 0.090877 | 40070.1125 | 26216.9264 | 259.8712 | 14864.9481 | 38.4864 | 3837.8346 | 49.4704 | 85337.6497
2004 | 12 | 28 | 18 | 0.046484 | 0.026117 | 0.00086599 | 0.016267 | 4.689e-05 | 0.005456 | 0.00016823 | 0.095405 | 43811.0638 | 27585.0543 | 649.6781 | 13807.8323 | 38.4864 | 3760.6368 | 123.6759 | 89776.4276
2004 | 12 | 28 | 19 | 0.044 | 0.028825 | 0.00086599 | 0.013532 | 4.689e-05 | 0.005472 | 0.00016823 | 0.09291 | 41470.4817 | 30444.7491 | 649.6781 | 11486.2694 | 38.4864 | 3771.665 | 123.6759 | 87985.0055
2004 | 12 | 28 | 20 | 0.047746 | 0.027352 | 0.00086599 | 0.0088645 | 4.689e-05 | 0.005412 | 0.00016823 | 0.090456 | 45000.5093 | 28889.8808 | 649.6781 | 7524.4755 | 38.4864 | 3730.309 | 123.6759 | 85957.015
2004 | 12 | 28 | 21 | 0.043126 | 0.028018 | 0.00086599 | 0.010325 | 4.689e-05 | 0.0055 | 0.00016823 | 0.08805 | 40646.8393 | 29592.4698 | 649.6781 | 8764.2039 | 38.4864 | 3790.9645 | 123.6759 | 83606.3179
2004 | 12 | 28 | 22 | 0.040265 | 0.028088 | 0.00086599 | 0.0087576 | 4.689e-05 | 0.005552 | 0.00016823 | 0.083744 | 37950.3067 | 29666.5605 | 649.6781 | 7433.7223 | 38.4864 | 3826.8063 | 123.6759 | 79689.2363
2004 | 12 | 28 | 23 | 0.037615 | 0.02595 | 0.00086599 | 0.00793 | 4.689e-05 | 0.005632 | 0.00016823 | 0.078209 | 35452.7455 | 27408.6101 | 649.6781 | 6731.241 | 38.4864 | 3881.9476 | 123.6759 | 74286.3847
2004 | 12 | 28 | 24 | 0.032763 | 0.025752 | 0.00086599 | 0.0081222 | 4.689e-05 | 0.00556 | 0.00016823 | 0.073278 | 30879.15 | 27199.3513 | 649.6781 | 6894.4006 | 38.4864 | 3832.3204 | 123.6759 | 69617.0627
2004 | 12 | 29 | 1 | 0.028218 | 0.025695 | 0.00086599 | 0.0072823 | 4.689e-05 | 0.00546 | 0.00016823 | 0.067736 | 26595.149 | 27139.2985 | 649.6781 | 6181.4729 | 38.4864 | 3763.3938 | 123.6759 | 64491.1547
2004 | 12 | 29 | 2 | 0.025906 | 0.02503 | 0.00086599 | 0.0068037 | 4.689e-05 | 0.005756 | 0.00016823 | 0.064577 | 24416.2651 | 26437.4686 | 649.6781 | 5775.2375 | 38.4864 | 3967.4166 | 123.6759 | 61408.2283
2004 | 12 | 29 | 3 | 0.022818 | 0.02576 | 0.00086599 | 0.0073265 | 4.689e-05 | 0.005592 | 0.00016823 | 0.062577 | 21505.6925 | 27208.0159 | 649.6781 | 6219.0202 | 38.4864 | 3854.377 | 123.6759 | 59598.946
2004 | 12 | 29 | 4 | 0.023541 | 0.025414 | 0.00086599 | 0.0067183 | 4.689e-05 | 0.005508 | 0.00016823 | 0.062262 | 22187.3069 | 26842.098 | 649.6781 | 5702.7184 | 38.4864 | 3796.4786 | 123.6759 | 59340.4423
2004 | 12 | 29 | 5 | 0.024537 | 0.024704 | 0.00086599 | 0.0063224 | 4.689e-05 | 0.005516 | 0.00016823 | 0.062161 | 23126.4765 | 26092.662 | 649.6781 | 5366.6916 | 38.4864 | 3801.9927 | 123.6759 | 59199.6632
2004 | 12 | 29 | 6 | 0.025862 | 0.024728 | 0.00086599 | 0.0060013 | 4.689e-05 | 0.005688 | 0.00016823 | 0.063361 | 24374.9349 | 26118.3692 | 649.6781 | 5094.1359 | 38.4864 | 3920.5465 | 123.6759 | 60319.8269
2004 | 12 | 29 | 7 | 0.027276 | 0.026443 | 0.00086599 | 0.0066579 | 4.689e-05 | 0.005716 | 0.00016823 | 0.067174 | 25708.04 | 27928.8513 | 649.6781 | 5651.4775 | 38.4864 | 3939.846 | 123.6759 | 64040.0551
2004 | 12 | 29 | 8 | 0.029515 | 0.028697 | 0.00082269 | 0.0079775 | 4.689e-05 | 0.00532 | 0.00015982 | 0.072538 | 27817.606 | 30309.8677 | 617.1942 | 6771.5888 | 38.4864 | 3666.8965 | 117.4921 | 69339.1317
2004 | 12 | 29 | 9 | 0.037173 | 0.026117 | 0 | 0.0080964 | 4.689e-05 | 0.005328 | 0 | 0.076762 | 35036.1117 | 27585.4011 | 0 | 6872.5323 | 38.4864 | 3672.4107 | 0 | 73204.9422
2004 | 12 | 29 | 10 | 0.041911 | 0.023707 | 0 | 0.0087443 | 4.689e-05 | 0.005516 | 0 | 0.079925 | 39501.3718 | 25039.1112 | 0 | 7422.4679 | 38.4864 | 3801.9927 | 0 | 75803.4301
2004 | 12 | 29 | 11 | 0.041186 | 0.024463 | 0 | 0.01058 | 4.689e-05 | 0.005568 | 0 | 0.081844 | 38818.2214 | 25837.927 | 0 | 8980.6879 | 38.4864 | 3837.8346 | 0 | 77513.1574
2004 | 12 | 29 | 12 | 0.041023 | 0.024787 | 0 | 0.01151 | 4.689e-05 | 0.005788 | 0 | 0.083155 | 38664.0443 | 26180.7881 | 0 | 9769.6769 | 38.4864 | 3989.4732 | 0 | 78642.4689
2004 | 12 | 29 | 13 | 0.037357 | 0.025486 | 0 | 0.014344 | 4.689e-05 | 0.005576 | 0 | 0.08281 | 35209.1818 | 26918.713 | 0 | 12175.5646 | 38.4864 | 3843.3487 | 0 | 78185.2946
2004 | 12 | 29 | 14 | 0.039147 | 0.024376 | 0 | 0.011189 | 4.689e-05 | 0.004788 | 0 | 0.079547 | 36896.1905 | 25746.0588 | 0 | 9497.997 | 38.4864 | 3300.2069 | 0 | 75478.9396
2004 | 12 | 29 | 15 | 0.040005 | 0.023382 | 0 | 0.010106 | 4.689e-05 | 0.005012 | 0 | 0.078551 | 37704.8024 | 24696.0012 | 0 | 8578.0589 | 38.4864 | 3454.6025 | 0 | 74471.9514
2004 | 12 | 29 | 16 | 0.040141 | 0.022852 | 0 | 0.010611 | 4.689e-05 | 0.005052 | 0 | 0.078703 | 37832.977 | 24136.7908 | 0 | 9006.6312 | 38.4864 | 3482.1732 | 0 | 74497.0587
2004 | 12 | 29 | 17 | 0.041325 | 0.023544 | 0.00033196 | 0.013291 | 4.689e-05 | 0.00546 | 6.4488e-05 | 0.084063 | 38949.1908 | 24867.3078 | 249.043 | 11281.6372 | 38.4864 | 3763.3938 | 47.409 | 79196.468
2004 | 12 | 29 | 18 | 0.046798 | 0.025681 | 0.00086599 | 0.013426 | 4.689e-05 | 0.005676 | 0.00016823 | 0.092662 | 44107.2681 | 27124.1819 | 649.6781 | 11396.8612 | 38.4864 | 3912.2753 | 123.6759 | 87352.427
2004 | 12 | 29 | 19 | 0.044989 | 0.028758 | 0.00086599 | 0.011129 | 4.689e-05 | 0.005544 | 0.00016823 | 0.091501 | 42402.4505 | 30374.3251 | 649.6781 | 9446.7571 | 38.4864 | 3821.2922 | 123.6759 | 86856.6654
2004 | 12 | 29 | 20 | 0.048616 | 0.027791 | 0.00086599 | 0.0072813 | 4.689e-05 | 0.00522 | 0.00016823 | 0.08999 | 45821.2006 | 29352.9813 | 649.6781 | 6180.6212 | 38.4864 | 3597.9699 | 123.6759 | 85764.6134
2004 | 12 | 29 | 21 | 0.044787 | 0.028243 | 0.00086599 | 0.0082895 | 4.689e-05 | 0.005 | 0.00016823 | 0.087401 | 42211.9405 | 29830.646 | 649.6781 | 7036.3874 | 38.4864 | 3446.3313 | 123.6759 | 83337.1456
2004 | 12 | 29 | 22 | 0.041936 | 0.028674 | 0.00086599 | 0.0072678 | 4.689e-05 | 0.00474 | 0.00016823 | 0.083698 | 39524.5692 | 30285.2976 | 649.6781 | 6169.1878 | 38.4864 | 3267.1221 | 123.6759 | 80058.0171
2004 | 12 | 29 | 23 | 0.039841 | 0.026854 | 0.00086599 | 0.0071594 | 4.689e-05 | 0.0042 | 0.00016823 | 0.079136 | 37550.0101 | 28363.8565 | 649.6781 | 6077.1853 | 38.4864 | 2894.9183 | 123.6759 | 75697.8106
2004 | 12 | 29 | 24 | 0.03505 | 0.026889 | 0.00086599 | 0.0077971 | 4.689e-05 | 0.004168 | 0.00016823 | 0.074986 | 33034.8052 | 28400.8382 | 649.6781 | 6618.4194 | 38.4864 | 2872.8618 | 123.6759 | 71738.765
2004 | 12 | 30 | 1 | 0.028758 | 0.026507 | 0.00086599 | 0.0093141 | 4.689e-05 | 0.004188 | 0.00016823 | 0.069848 | 27104.9569 | 27996.622 | 649.6781 | 7906.1121 | 38.4864 | 2886.6471 | 123.6759 | 66706.1785
2004 | 12 | 30 | 2 | 0.02692 | 0.026086 | 0.00086599 | 0.0092917 | 4.689e-05 | 0.004124 | 0.00016823 | 0.067503 | 25372.3111 | 27552.3256 | 649.6781 | 7887.1245 | 38.4864 | 2842.5341 | 123.6759 | 64466.1357
2004 | 12 | 30 | 3 | 0.023769 | 0.02669 | 0.00086599 | 0.0096073 | 4.689e-05 | 0.004196 | 0.00016823 | 0.065343 | 22402.0747 | 28190.1558 | 649.6781 | 8155.0131 | 38.4864 | 2892.1613 | 123.6759 | 62451.2453
2004 | 12 | 30 | 4 | 0.02438 | 0.026338 | 0.00086599 | 0.0089993 | 4.689e-05 | 0.004276 | 0.00016823 | 0.065075 | 22978.4395 | 27818.9059 | 649.6781 | 7638.9538 | 38.4864 | 2947.3026 | 123.6759 | 62195.4422
2004 | 12 | 30 | 5 | 0.025543 | 0.025779 | 0.00086599 | 0.0088821 | 4.689e-05 | 0.004224 | 0.00016823 | 0.06551 | 24074.8 | 27228.3778 | 649.6781 | 7539.4376 | 38.4864 | 2911.4607 | 123.6759 | 62565.9166
2004 | 12 | 30 | 6 | 0.026631 | 0.02583 | 0.00086599 | 0.0084028 | 4.689e-05 | 0.004324 | 0.00016823 | 0.066269 | 25099.8977 | 27282.0217 | 649.6781 | 7132.605 | 38.4864 | 2980.3873 | 123.6759 | 63306.7521
2004 | 12 | 30 | 7 | 0.027924 | 0.027157 | 0.00086599 | 0.008961 | 4.689e-05 | 0.004044 | 0.00016823 | 0.069167 | 26318.5545 | 28683.1098 | 649.6781 | 7606.4276 | 38.4864 | 2787.3928 | 123.6759 | 66207.3252
2004 | 12 | 30 | 8 | 0.030137 | 0.029407 | 0.00082269 | 0.010284 | 4.689e-05 | 0.004036 | 0.00015982 | 0.074892 | 28404.088 | 31059.6012 | 617.1942 | 8729.006 | 38.4864 | 2781.8787 | 117.4921 | 71747.7466
2004 | 12 | 30 | 9 | 0.037596 | 0.026882 | 0 | 0.010616 | 4.689e-05 | 0.00416 | 0 | 0.079302 | 35434.3662 | 28393.48 | 0 | 9011.5025 | 38.4864 | 2867.3477 | 0 | 75745.1828
2004 | 12 | 30 | 10 | 0.043649 | 0.024179 | 0 | 0.010589 | 4.689e-05 | 0.004204 | 0 | 0.082668 | 41139.3214 | 25538.5025 | 0 | 8988.3055 | 38.4864 | 2897.6754 | 0 | 78602.2912
2004 | 12 | 30 | 11 | 0.04209 | 0.025147 | 0 | 0.012786 | 4.689e-05 | 0.004152 | 0 | 0.084222 | 39670.3838 | 26560.9128 | 0 | 10852.972 | 38.4864 | 2861.8335 | 0 | 79984.5885
2004 | 12 | 30 | 12 | 0.041084 | 0.025583 | 0 | 0.01384 | 4.689e-05 | 0.004204 | 0 | 0.084758 | 38721.8478 | 27021.4381 | 0 | 11747.8497 | 38.4864 | 2897.6754 | 0 | 80427.2974
2004 | 12 | 30 | 13 | 0.037585 | 0.026092 | 0 | 0.016275 | 4.689e-05 | 0.004248 | 0 | 0.084247 | 35423.5873 | 27559.0203 | 0 | 13814.6743 | 38.4864 | 2928.0031 | 0 | 79763.7715
2004 | 12 | 30 | 14 | 0.039513 | 0.025173 | 0 | 0.013557 | 4.689e-05 | 0.004196 | 0 | 0.082487 | 37241.6549 | 26588.2931 | 0 | 11507.6277 | 38.4864 | 2892.1613 | 0 | 78268.2234
2004 | 12 | 30 | 15 | 0.040192 | 0.024243 | 0 | 0.012495 | 4.689e-05 | 0.00456 | 0 | 0.081537 | 37881.2817 | 25605.7185 | 0 | 10606.3626 | 38.4864 | 3143.0542 | 0 | 77274.9034
2004 | 12 | 30 | 16 | 0.040587 | 0.024028 | 0 | 0.013184 | 4.689e-05 | 0.004772 | 0 | 0.082619 | 38253.6511 | 25379.012 | 0 | 11191.1975 | 38.4864 | 3289.1786 | 0 | 78151.5257
2004 | 12 | 30 | 17 | 0.041602 | 0.024251 | 0.00031753 | 0.015255 | 4.689e-05 | 0.005404 | 6.1685e-05 | 0.086939 | 39210.3425 | 25614.112 | 238.2156 | 12949.1649 | 38.4864 | 3724.7949 | 45.3479 | 81820.4642
2004 | 12 | 30 | 18 | 0.045567 | 0.025481 | 0.00086599 | 0.013912 | 4.689e-05 | 0.005356 | 0.00016823 | 0.091397 | 42947.3702 | 26913.3372 | 649.6781 | 11808.8641 | 38.4864 | 3691.7101 | 123.6759 | 86173.122
2004 | 12 | 30 | 19 | 0.043228 | 0.028242 | 0.00086599 | 0.011209 | 4.689e-05 | 0.005512 | 0.00016823 | 0.089272 | 40742.831 | 29829.5898 | 649.6781 | 9514.439 | 38.4864 | 3799.2357 | 123.6759 | 84697.9359
2004 | 12 | 30 | 20 | 0.047315 | 0.026836 | 0.00086599 | 0.0065234 | 4.689e-05 | 0.005516 | 0.00016823 | 0.087272 | 44594.8162 | 28344.281 | 649.6781 | 5537.2733 | 38.4864 | 3801.9927 | 123.6759 | 83090.2036
2004 | 12 | 30 | 21 | 0.042381 | 0.027448 | 0.00086599 | 0.0078801 | 4.689e-05 | 0.005572 | 0.00016823 | 0.084363 | 39944.7177 | 28991.3259 | 649.6781 | 6688.9306 | 38.4864 | 3840.5916 | 123.6759 | 80277.4062
2004 | 12 | 30 | 22 | 0.039629 | 0.027775 | 0.00086599 | 0.0066608 | 4.689e-05 | 0.005624 | 0.00016823 | 0.080769 | 37350.188 | 29336.0579 | 649.6781 | 5653.908 | 38.4864 | 3876.4335 | 123.6759 | 77028.4277
2004 | 12 | 30 | 23 | 0.037309 | 0.025795 | 0.00086599 | 0.0062407 | 4.689e-05 | 0.005508 | 0.00016823 | 0.075934 | 35164.0959 | 27244.9602 | 649.6781 | 5297.3073 | 38.4864 | 3796.4786 | 123.6759 | 72314.6824
2004 | 12 | 30 | 24 | 0.032631 | 0.025783 | 0.00086599 | 0.0067835 | 4.689e-05 | 0.005568 | 0.00016823 | 0.071847 | 30754.9654 | 27232.7216 | 649.6781 | 5758.0339 | 38.4864 | 3837.8346 | 123.6759 | 68395.3959
2004 | 12 | 31 | 1 | 0.027807 | 0.023161 | 0.00086599 | 0.0085561 | 4.689e-05 | 0.005472 | 0.00016823 | 0.066077 | 26207.9833 | 24462.8037 | 649.6781 | 7262.723 | 38.4864 | 3771.665 | 123.6759 | 62517.0155
2004 | 12 | 31 | 2 | 0.02564 | 0.022592 | 0.00086599 | 0.0077609 | 4.689e-05 | 0.005452 | 0.00016823 | 0.062526 | 24165.4292 | 23862.1997 | 649.6781 | 6587.6847 | 38.4864 | 3757.8797 | 123.6759 | 59185.0337
2004 | 12 | 31 | 3 | 0.022245 | 0.023805 | 0.00086599 | 0.0077218 | 4.689e-05 | 0.00554 | 0.00016823 | 0.060392 | 20965.6968 | 25142.5996 | 649.6781 | 6554.5203 | 38.4864 | 3818.5351 | 123.6759 | 57293.1922
2004 | 12 | 31 | 4 | 0.022003 | 0.023384 | 0.00086599 | 0.0072677 | 4.689e-05 | 0.005576 | 0.00016823 | 0.059312 | 20737.5609 | 24698.6829 | 649.6781 | 6169.0529 | 38.4864 | 3843.3487 | 123.6759 | 56260.4859
2004 | 12 | 31 | 5 | 0.02195 | 0.022586 | 0.00086599 | 0.0072866 | 4.689e-05 | 0.005596 | 0.00016823 | 0.058499 | 20687.5601 | 23855.447 | 649.6781 | 6185.0813 | 38.4864 | 3857.134 | 123.6759 | 55397.0628
2004 | 12 | 31 | 6 | 0.023005 | 0.022514 | 0.00086599 | 0.0063665 | 4.689e-05 | 0.005516 | 0.00016823 | 0.058483 | 21682.6319 | 23779.1386 | 649.6781 | 5404.129 | 38.4864 | 3801.9927 | 123.6759 | 55479.7326
2004 | 12 | 31 | 7 | 0.024205 | 0.022684 | 0.00086599 | 0.0075047 | 4.689e-05 | 0.005496 | 0.00016823 | 0.060971 | 22812.8635 | 23959.4293 | 649.6781 | 6370.2634 | 38.4864 | 3788.2074 | 123.6759 | 57742.604
2004 | 12 | 31 | 8 | 0.026839 | 0.023745 | 0.00082269 | 0.008488 | 4.689e-05 | 0.005496 | 0.00015982 | 0.065597 | 25295.8893 | 25079.5964 | 617.1942 | 7204.935 | 38.4864 | 3788.2074 | 117.4921 | 62141.8008
2004 | 12 | 31 | 9 | 0.032878 | 0.021714 | 0 | 0.0097789 | 4.689e-05 | 0.005864 | 0 | 0.070282 | 30987.9882 | 22934.7058 | 0 | 8300.6288 | 38.4864 | 4041.8574 | 0 | 66303.6666
2004 | 12 | 31 | 10 | 0.039517 | 0.018263 | 0 | 0.010165 | 4.689e-05 | 0.005904 | 0 | 0.073895 | 37244.729 | 19289.1652 | 0 | 8628.525 | 38.4864 | 4069.428 | 0 | 69270.3337
2004 | 12 | 31 | 11 | 0.038427 | 0.019265 | 0 | 0.011662 | 4.689e-05 | 0.005632 | 0 | 0.075033 | 36217.9478 | 20348.2146 | 0 | 9898.7738 | 38.4864 | 3881.9476 | 0 | 70385.3703
2004 | 12 | 31 | 12 | 0.039216 | 0.019307 | 0 | 0.01123 | 4.689e-05 | 0.005648 | 0 | 0.075448 | 36961.4604 | 20391.9476 | 0 | 9532.2823 | 38.4864 | 3892.9759 | 0 | 70817.1526
2004 | 12 | 31 | 13 | 0.036907 | 0.020287 | 0 | 0.012719 | 4.689e-05 | 0.0056 | 0 | 0.07556 | 34785.3482 | 21427.8332 | 0 | 10795.9518 | 38.4864 | 3859.8911 | 0 | 70907.5107
2004 | 12 | 31 | 14 | 0.036014 | 0.021026 | 0 | 0.012411 | 4.689e-05 | 0.005756 | 0 | 0.075254 | 33943.0759 | 22208.2419 | 0 | 10534.5241 | 38.4864 | 3967.4166 | 0 | 70691.745
2004 | 12 | 31 | 15 | 0.037054 | 0.019981 | 0 | 0.011552 | 4.689e-05 | 0.005936 | 0 | 0.074569 | 34923.2492 | 21103.6084 | 0 | 9805.7935 | 38.4864 | 4091.4846 | 0 | 69962.6222
2004 | 12 | 31 | 16 | 0.037691 | 0.018576 | 0 | 0.01086 | 4.689e-05 | 0.005956 | 0 | 0.073129 | 35523.6356 | 19619.9729 | 0 | 9218.4225 | 38.4864 | 4105.2699 | 0 | 68505.7874
2004 | 12 | 31 | 17 | 0.040613 | 0.019124 | 0.0003031 | 0.012506 | 4.689e-05 | 0.005904 | 5.8881e-05 | 0.078556 | 38278.3366 | 20198.6292 | 227.3873 | 10615.5856 | 38.4864 | 4069.428 | 43.2866 | 73471.1398
2004 | 12 | 31 | 18 | 0.042904 | 0.021194 | 0.00086599 | 0.010972 | 4.689e-05 | 0.006 | 0.00016823 | 0.082152 | 40437.5071 | 22385.5877 | 649.6781 | 9313.4765 | 38.4864 | 4135.5976 | 123.6759 | 77084.0093
2004 | 12 | 31 | 19 | 0.043428 | 0.022047 | 0.00086599 | 0.0066772 | 4.689e-05 | 0.00586 | 0.00016823 | 0.079094 | 40931.1525 | 23286.7272 | 649.6781 | 5667.867 | 38.4864 | 4039.1003 | 123.6759 | 74736.6875
2004 | 12 | 31 | 20 | 0.043315 | 0.02264 | 0.00086599 | 0.0039051 | 4.689e-05 | 0.005712 | 0.00016823 | 0.076653 | 40824.6483 | 23912.726 | 649.6781 | 3314.7462 | 38.4864 | 3937.0889 | 123.6759 | 72801.0498
2004 | 12 | 31 | 21 | 0.040421 | 0.02169 | 0.00086599 | 0.0045879 | 4.689e-05 | 0.005624 | 0.00016823 | 0.073404 | 38097.1665 | 22909.2359 | 649.6781 | 3894.3376 | 38.4864 | 3876.4335 | 123.6759 | 69589.0139
2004 | 12 | 31 | 22 | 0.038121 | 0.021593 | 0.00086599 | 0.0046839 | 4.689e-05 | 0.005616 | 0.00016823 | 0.071095 | 35929.2052 | 22806.5231 | 649.6781 | 3975.8384 | 38.4864 | 3870.9194 | 123.6759 | 67394.3265
2004 | 12 | 31 | 23 | 0.035243 | 0.021209 | 0.00086599 | 0.0047631 | 4.689e-05 | 0.005656 | 0.00016823 | 0.067951 | 33216.324 | 22400.78 | 649.6781 | 4043.0616 | 38.4864 | 3898.49 | 123.6759 | 64370.4961
2004 | 12 | 31 | 24 | 0.030904 | 0.022087 | 0.00086599 | 0.0068717 | 4.689e-05 | 0.005648 | 0.00016823 | 0.066591 | 29127.0071 | 23328.2559 | 649.6781 | 5832.9308 | 38.4864 | 3892.9759 | 123.6759 | 62993.0101
[12 empty] | 214191102.7385 | 220909972.8729 | 2737123.2154 | 84727250.4669 | 337792.1108 | 40318944.4449 | 516492.5465 | 563738678.3959
[11 empty] | Jan | 49568.1432 | 39790.9898 | 662.0096 | 21484.8182 | 39.5776 | 5094.5048 | 120.7547 | 105175.4493
[11 empty] | Feb | 49000.1122 | 35876.848 | 626.3328 | 19223.4402 | 37.4447 | 5195.9648 | 115.65 | 97614.7618
[11 empty] | Mar | 39634.8652 | 33461.9329 | 602.4287 | 16362.5781 | 40.1218 | 5365.2486 | 114.1602 | 88650.965
[11 empty] | Apr | 32908.5777 | 31187.7946 | 633.5142 | 14803.3622 | 39.2264 | 5413.2216 | 134.411 | 79848.4846
[11 empty] | May | 29325.4957 | 29702.348 | 632.9676 | 14606.681 | 39.886 | 5223.5355 | 134.0403 | 72523.3527
[11 empty] | Jun | 26741.2449 | 32961.7533 | 634.6745 | 14656.4304 | 36.851 | 5380.1368 | 112.711 | 73124.2481
[11 empty] | Jul | 28672.8244 | 34798.1593 | 653.7722 | 15621.5113 | 40.4459 | 5039.9149 | 120.4877 | 78983.4816
[11 empty] | Aug | 27078.5355 | 32304.2969 | 633.6848 | 15215.7722 | 39.8089 | 5271.5084 | 109.904 | 75330.3053
[11 empty] | Sep | 28242.5782 | 33691.6961 | 642.5248 | 15627.8744 | 37.2615 | 5230.1524 | 123.9559 | 75575.7908
[11 empty] | Oct | 33278.0277 | 30940.9834 | 620.2195 | 13136.3216 | 36.7918 | 5492.0736 | 120.8414 | 73892.1102
[11 empty] | Nov | 40362.2766 | 32287.2325 | 630.3056 | 16538.6494 | 35.3313 | 5486.5595 | 110.9285 | 88863.5803
[11 empty] | Dec | 51763.3172 | 36269.037 | 649.6781 | 21102.5503 | 38.4864 | 5425.9041 | 123.6759 | 110800.6112
All Highlighted Red Should be Zero
[11 empty] | 1NCP | 51763.3172 | 39790.9898 | 662.0096 | 21484.8182 | 40.4459 | 5492.0736 | 134.411 | 119368.0652 | 0
[11 empty] | 4NCP | 190693.8493 | 146735.0341 | 2607.9848 | 78349.4581 | 160.0312 | 21817.7587 | 516.0831 | 440880.1993 | 0
[11 empty] | 12NCP | 436575.9985 | 403273.0719 | 7622.1125 | 198379.9893 | 461.2333 | 63618.725 | 1441.5208 | 1111372.6513 | 0
[11 empty] | Jan | 47638.967 | 33184.5736 | 662.0096 | 18802.8545 | 39.5776 | 4726.7123 | 120.7547 | 105175.4493 | 0
[11 empty] | Feb | 42482.7832 | 34821.9997 | 0 | 16033.271 | 37.4447 | 4239.2632 | 0 | 97614.7618 | 0
[11 empty] | Mar | 38039.1568 | 31579.8283 | 602.4287 | 13243.6253 | 40.1218 | 5031.6437 | 114.1602 | 88650.965 | 0
[11 empty] | Apr | 30870.7498 | 30945.9814 | 0 | 13539.1777 | 39.2264 | 4453.3493 | 0 | 79848.4846 | 0
[11 empty] | May | 25961.4602 | 29700.4176 | 0 | 12533.2501 | 39.886 | 4288.339 | 0 | 72523.3527 | 0
[11 empty] | Jun | 22710.7999 | 32961.7533 | 0 | 12914.7624 | 36.851 | 4500.0816 | 0 | 73124.2481 | 0
[11 empty] | Jul | 24813.9051 | 34798.1593 | 0 | 14456.4803 | 40.4459 | 4874.491 | 0 | 78983.4816 | 0
[11 empty] | Aug | 26099.6796 | 30807.282 | 0 | 13588.9986 | 39.8089 | 4794.5362 | 0 | 75330.3053 | 0
[11 empty] | Sep | 25685.9097 | 29979.358 | 0 | 15081.4825 | 37.2615 | 4791.7791 | 0 | 75575.7908 | 0
[11 empty] | Oct | 31014.7058 | 28000.0922 | 620.2195 | 8954.776 | 36.7918 | 5144.6834 | 120.8414 | 73892.1102 | 0
[11 empty] | Nov | 40164.3653 | 28802.3972 | 630.3056 | 14394.6428 | 35.3313 | 4725.6095 | 110.9285 | 88863.5803 | 0
[11 empty] | Dec | 49465.8727 | 34460.3878 | 649.6781 | 21102.5503 | 38.4864 | 4959.9601 | 123.6759 | 110800.6112 | 0
[11 empty] | 1CP | 49465.8727 | 34460.3878 | 649.6781 | 21102.5503 | 38.4864 | 4959.9601 | 123.6759 | 110800.6112 | 0
[11 empty] | 4CP | 179751.9881 | 131269.3584 | 1941.9934 | 70333.3186 | 150.8399 | 18651.5452 | 355.3591 | 402454.4027 | 0 | System Wide peaks
[11 empty] | 12CP | 404948.3549 | 380042.2305 | 3164.6416 | 174645.8715 | 461.2333 | 56530.4486 | 590.3608 | 1020383.1411 | 0
[11 empty] | 2004 | 227257278.0549 | 209153421.0146 | 3648460.2981 | 99816011.557 | 411548.4828 | 58495455.82 | 702562.2767 | 598782175.2273
[11 empty] | 2010 | 214191102.7385 | 220909972.8729 | 2737123.2154 | 84727250.4669 | 337792.1108 | 40318944.4449 | 516492.5465 | 563738678.3959 | 0
[12 empty] | 0.9425 | 1.0562 | 0.75021 | 0.84883 | 0.82078 | 0.68927 | 0.73516 | 0.94148
[11 empty] | Check Bal | 0 | 0 | 0 | 0 | 0 | 0 | 0 | 0

## input to 2010 CA model
Feed into OEB Cost Allocation Model (version 50) sheet "I6 Customer Data", row 27
|  |  | 1 | 2 | 3 | 4 | 5 | 6
| ID | Total | Residential | GS>50kW | Street Lighting | GS<50 kW | USL | GS 3000-5000 kW | Sentinel Lighting
kWh - 30 year weather normalized amount |  | 563738678.3959 | 214191102.7385 | 220909972.8729 | 2737123.2154 | 84727250.4669 | 337792.1108 | 40318944.4449 | 516492.5465
Feed into OEB Cost Allocation Model sheet (version 50) "I8 Demand Data", row 40, 45, 50, 55, 61 and 67
|  |  | 1 | 2 | 3 | 4 | 5 | 6
Customer Classes |  | Total | Residential | GS>50kW | Street Lighting | GS<50 kW | USL | GS 3000-5000 kW | Sentinel Lighting
CO-INCIDENT PEAK (kW)
1 CP
Total Sytem CP | DCP1 | 110800.6112 | 49465.8727 | 34460.3878 | 649.6781 | 21102.5503 | 38.4864 | 4959.9601 | 123.6759
4 CP
Total Sytem CP | DCP4 | 402454.4027 | 179751.9881 | 131269.3584 | 1941.9934 | 70333.3186 | 150.8399 | 18651.5452 | 355.3591
12 CP
Total Sytem CP | DCP12 | 1020383.1411 | 404948.3549 | 380042.2305 | 3164.6416 | 174645.8715 | 461.2333 | 56530.4486 | 590.3608
NON CO_INCIDENT PEAK (kW)
1 NCP
Classification NCP from Load Data Provider | DNCP1 | 119368.0652 | 51763.3172 | 39790.9898 | 662.0096 | 21484.8182 | 40.4459 | 5492.0736 | 134.411
4 NCP
Classification NCP from Load Data Provider | DNCP4 | 440880.1993 | 190693.8493 | 146735.0341 | 2607.9848 | 78349.4581 | 160.0312 | 21817.7587 | 516.0831
12 NCP
Classification NCP from Load Data Provider | DNCP12 | 1111372.6513 | 436575.9985 | 403273.0719 | 7622.1125 | 198379.9893 | 461.2333 | 63618.725 | 1441.5208

## input to CA model
Feed into OEB Cost Allocation Model (version 50) sheet "I6 Customer Data", row 27
|  |  | 1 | 2 | 3 | 4 | 5 | 6
| ID | Total | Residential | GS>50kW | Street Lighting | GS<50 kW | USL | GS 3000-5000 kW | Sentinel Lighting
kWh - 30 year weather normalized amount |  | 599484737.504 | 227257278.0549 | 209153421.0146 | 3648460.2981 | 99816011.557 | 411548.4828 | 58495455.82 | 702562.2767
|  |  | 227257278.0549 | 209153421.0146 | 3648460.2981 | 99816011.557 | 411548.4828 | 58495455.82 | 702562.2767
Feed into OEB Cost Allocation Model sheet (version 50) "I8 Demand Data", row 40, 45, 50, 55, 61 and 67
|  |  | 1 | 2 | 3 | 4 | 5 | 6
Customer Classes |  | Total | Residential | GS>50kW | Street Lighting | GS<50 kW | USL | GS 3000-5000 kW | Sentinel Lighting
CO-INCIDENT PEAK (kW)
1 CP
Total Sytem CP | DCP1 | 118247.5968 | 52483.4105 | 32626.4492 | 865.9913 | 24860.625 | 46.8899 | 7196 | 168.2309
|  |  | 52483.4105 | 32626.4492 | 865.9913 | 24860.625 | 46.8899 | 7196 | 168.2309
4 CP
Total Sytem CP | DCP4 | 428218.9043 | 190947.7988 | 121984.2597 | 2588.5885 | 84881.5022 | 183.7756 | 27149.6 | 483.3795
|  |  | 190947.7988 | 121984.2597 | 2588.5885 | 84881.5022 | 183.7756 | 27149.6 | 483.3795
12 CP
Total Sytem CP | DCP12 | 1083395.7934 | 439825.8366 | 345486.9903 | 3391.5985 | 211788.3584 | 561.9428 | 81702.4 | 638.6667
|  |  | 439825.8366 | 345486.9903 | 3391.5985 | 211788.3584 | 561.9428 | 81702.4 | 638.6667
NON CO_INCIDENT PEAK (kW)
1 NCP
Classification NCP from Load Data Provider | DNCP1 | 126987.8766 | 54921.0047 | 37673.3632 | 882.4286 | 25310.9696 | 49.2772 | 7968 | 182.8334
|  |  | 54921.0047 | 37673.3632 | 882.4286 | 25310.9696 | 49.2772 | 7968 | 182.8334
4 NCP
Classification NCP from Load Data Provider | DNCP4 | 469582.2223 | 202326.6353 | 138925.9795 | 3476.3247 | 92302.4218 | 195.2556 | 31653.6 | 702.0054
|  |  | 202326.6353 | 138925.9795 | 3476.3247 | 92302.4218 | 195.2556 | 31653.6 | 702.0054
12 NCP
Classification NCP from Load Data Provider | DNCP12 | 1183710.2277 | 463208.1904 | 381811.3845 | 10159.928 | 233708.7442 | 561.9428 | 92299.2 | 1960.8379
|  |  | 463208.1904 | 381811.3845 | 10159.928 | 233708.7442 | 561.9428 | 92299.2 | 1960.8379