LI ¦ HVAC Zone Control | RET | R_Low Income Detached | Ottawa and Surrounding | Space Heating/Ventilation | Low Income | NA | Residence | 20 | 0.71458 | 0.72335 | 0.73037 | 0.73575 | 0.7393 | 0.7366 | 0.73613 | 0.73643 | 0.73673 | 0.73704 | 714.5787 | 737.8196 | 759.8742 | 780.7868 | 800.2387 | 813.2673 | 828.9971 | 845.922 | 863.1928 | 880.8288 | 1000 | 1020 | 1040.4 | 1061.208 | 1082.4322 | 1104.0808 | 1126.1624 | 1148.6857 | 1171.6594 | 1195.0926 | -285.4213 | -282.1804 | -280.5258 | -280.4212 | -282.1934 | -290.8135 | -297.1653 | -302.7637 | -308.4666 | -314.2638 | 1397760.8309 | 1390772.0267 | 1383818.1666 | 1376899.0757 | 1370014.5804 | 1363164.5074 | 1356348.6849 | 1349566.9415 | 1342819.1068 | 1336105.0112 | 1397760.8309 | 1390772.0267 | 1383818.1666 | 1376899.0757 | 1370014.5804 | 1363164.5074 | 1356348.6849 | 1349566.9415 | 1342819.1068 | 1336105.0112 | 25316.1809 | 49947.4931 | 73892.583 | 97628.7674 | 120909.5424 | 143573.9424 | 165483.53 | 186615.2945 | 207098.9087 | 227002.2594 | 25316.1809 | 24631.3122 | 23945.0899 | 23736.1844 | 23280.775 | 22664.3999 | 21909.5877 | 21131.7645 | 20483.6142 | 19903.3507
LI ¦ Low Flow Showerhead ¦ Retro | RET | R_Low Income Detached | Ottawa and Surrounding | Water Heating | Low Income | NA | Showers | 10 | 28.9127 | 29.0748 | 29.2032 | 29.304 | 29.3752 | 29.4008 | 29.4165 | 29.4509 | 29.4904 | 29.5339 | 484.5775 | 497.0402 | 509.2197 | 521.1966 | 532.912 | 544.0445 | 555.2211 | 566.9882 | 579.1037 | 591.5571 | 16.76 | 17.0952 | 17.4371 | 17.7858 | 18.1416 | 18.5044 | 18.8745 | 19.252 | 19.637 | 20.0298 | 467.8175 | 479.945 | 491.7826 | 503.4108 | 514.7704 | 525.5401 | 536.3466 | 547.7362 | 559.4666 | 571.5273 | 237750.6745 | 236561.9211 | 235379.1115 | 234202.2159 | 233031.2049 | 231866.0488 | 230706.7186 | 229553.185 | 228405.4191 | 227263.392 | 237750.6745 | 236561.9211 | 235379.1115 | 234202.2159 | 233031.2049 | 231866.0488 | 230706.7186 | 229553.185 | 228405.4191 | 227263.392 | 7144.17 | 14727.3214 | 22729.333 | 31120.4859 | 39861.1131 | 48901.6682 | 58183.2839 | 67638.8575 | 77194.6596 | 86772.4126 | 7144.17 | 7583.1514 | 8002.0116 | 8391.1529 | 8740.6272 | 9040.5551 | 9281.6157 | 9455.5736 | 9555.8021 | 9577.753
LI ¦ Programmable Thermostat - RET | RET | R_Low Income Detached | Ottawa and Surrounding | Space Heating/Ventilation | Low Income | NA | Thermostat | 15 | 2.7876 | 2.8233 | 2.8518 | 2.8739 | 2.8887 | 2.8782 | 2.8768 | 2.8787 | 2.8805 | 2.8824 | 836.2769 | 863.9156 | 890.1159 | 914.9534 | 938.0384 | 953.3224 | 971.9276 | 992.001 | 1012.489 | 1033.4155 | 300 | 306 | 312.12 | 318.3624 | 324.7296 | 331.2242 | 337.8487 | 344.6057 | 351.4978 | 358.5278 | 536.2769 | 557.9156 | 577.9959 | 596.591 | 613.3088 | 622.0981 | 634.0789 | 647.3953 | 660.9912 | 674.8877 | 1186146.4571 | 1180215.7248 | 1174314.6462 | 1168443.073 | 1162600.8576 | 1156787.8533 | 1151003.914 | 1145248.8945 | 1139522.65 | 1133825.0367 | 1186146.4571 | 1180215.7248 | 1174314.6462 | 1168443.073 | 1162600.8576 | 1156787.8533 | 1151003.914 | 1145248.8945 | 1139522.65 | 1133825.0367 | 35642.5149 | 73475.1233 | 113397.4398 | 155261.1961 | 198868.4917 | 243972.1386 | 290278.4451 | 337452.6334 | 385126.8655 | 432910.6112 | 35642.5149 | 37832.6084 | 39922.3165 | 41863.7563 | 43607.2957 | 45103.6468 | 46306.3066 | 47174.1882 | 47674.2321 | 47783.7457
LI ¦ Behavioural Mailed Reports | ROB | R_Low Income Detached | Ottawa and Surrounding | Cross Cutting/Behavioural | Low Income | NA | Residential Households | 3 | 1.418 | 1.5078 | 1.6497 | 1.7391 | 1.7896 | 1.7471 | 1.7352 | 1.7352 | 1.7353 | 1.7354 | 10.9899 | 11.9188 | 13.3019 | 14.3033 | 15.0124 | 14.9493 | 15.1448 | 15.4475 | 15.7571 | 16.0734 | 7.75 | 7.905 | 8.0631 | 8.2244 | 8.3888 | 8.5566 | 8.7278 | 8.9023 | 9.0804 | 9.262 | 3.2399 | 4.0138 | 5.2388 | 6.079 | 6.6235 | 6.3927 | 6.417 | 6.5452 | 6.6768 | 6.8114 | 361610.7497 | 359802.696 | 358003.6825 | 356213.6641 | 354432.5958 | 352660.4328 | 350897.1306 | 349142.645 | 347396.9318 | 345659.9471 | 361610.7497 | 359802.696 | 358003.6825 | 356213.6641 | 354432.5958 | 352660.4328 | 350897.1306 | 349142.645 | 347396.9318 | 345659.9471 | 96296.2764 | 161663.5842 | 206952.3176 | 239110.2769 | 262585.0736 | 280230.2644 | 293885.0021 | 304742.8623 | 313585.9872 | 320933.655 | 96296.2764 | 65367.3078 | 45288.7334 | 32157.9593 | 23474.7967 | 17645.1908 | 13654.7377 | 10857.8602 | 8843.1248 | 7347.6678
LI ¦ Combination Space Water Heating | ROB | R_Low Income Detached | Ottawa and Surrounding | Water Heating | Low Income | LI ¦Water Heater | Residence | 20 | 2.6772 | 2.689 | 2.6985 | 2.7062 | 2.7119 | 2.7145 | 2.7162 | 2.719 | 2.7218 | 2.7248 | 1820.4984 | 1865.1199 | 1909.1392 | 1952.8393 | 1996.0701 | 2037.9941 | 2080.0704 | 2123.8276 | 2168.5586 | 2214.3586 | 680 | 693.6 | 707.472 | 721.6214 | 736.0539 | 750.7749 | 765.7904 | 781.1063 | 796.7284 | 812.6629 | 1140.4984 | 1171.5199 | 1201.6672 | 1231.2179 | 1260.0162 | 1287.2191 | 1314.2799 | 1342.7213 | 1371.8303 | 1401.6956 | 414624.6631 | 412551.5398 | 410488.7821 | 408436.3382 | 406394.1565 | 404362.1857 | 402340.3748 | 400328.6729 | 398327.0295 | 396335.3944 | 414624.6631 | 412551.5398 | 410488.7821 | 408436.3382 | 406394.1565 | 404362.1857 | 402340.3748 | 400328.6729 | 398327.0295 | 396335.3944 | 23243.6364 | 45414.3582 | 66580.869 | 86807.7155 | 106155.5458 | 124681.3516 | 142438.6942 | 159477.9175 | 175846.3471 | 191588.477 | 23243.6364 | 22170.7219 | 21166.5108 | 20226.8465 | 19347.8304 | 18525.8058 | 17757.3426 | 17039.2233 | 16368.4296 | 15742.1298
LI ¦ HE Condensing Furnace | ROB | R_Low Income Detached | Ottawa and Surrounding | Space Heating/Ventilation | Low Income | NA | Furnace | 18 | 0.22426 | 0.22845 | 0.23178 | 0.23429 | 0.23589 | 0.23443 | 0.23406 | 0.23407 | 0.23406 | 0.23406 | 396.2754 | 411.7523 | 426.0945 | 439.3335 | 451.1862 | 457.3564 | 465.7673 | 475.0893 | 484.5893 | 494.2744 | 1767 | 1802.34 | 1838.3868 | 1875.1545 | 1912.6576 | 1950.9108 | 1989.929 | 2029.7276 | 2070.3221 | 2111.7286 | -1370.7246 | -1390.5877 | -1412.2923 | -1435.8211 | -1461.4714 | -1493.5544 | -1524.1617 | -1554.6383 | -1585.7328 | -1617.4542 | 1423891.2068 | 1416771.7507 | 1409687.892 | 1402639.4525 | 1395626.2553 | 1388648.124 | 1381704.8834 | 1374796.3589 | 1367922.3771 | 1361082.7653 | 0 | 0 | 0 | 0 | 0 | 0 | 0 | 0 | 0 | 0 | 0 | 0 | 0 | 0 | 0 | 0 | 0 | 0 | 0 | 0 | 0 | 0 | 0 | 0 | 0 | 0 | 0 | 0 | 0 | 0
LI ¦ HE Storage Water Heating | ROB | R_Low Income Detached | Ottawa and Surrounding | Water Heating | Low Income | LI ¦Water Heater | Water heater | 16 | 0.33577 | 0.34238 | 0.34733 | 0.35092 | 0.35302 | 0.35301 | 0.3524 | 0.3524 | 0.3524 | 0.3524 | 181.3135 | 188.5842 | 195.1372 | 201.0942 | 206.3476 | 210.4644 | 214.3046 | 218.5908 | 222.961 | 227.4234 | 540 | 550.8 | 561.816 | 573.0523 | 584.5134 | 596.2036 | 608.1277 | 620.2903 | 632.6961 | 645.35 | -358.6865 | -362.2158 | -366.6788 | -371.9581 | -378.1658 | -385.7393 | -393.8232 | -401.6995 | -409.7351 | -417.9265 | 1004215.0528 | 999193.9776 | 994198.0077 | 989227.0176 | 984280.8825 | 979359.4781 | 974462.6807 | 969590.3673 | 964742.4155 | 959918.7034 | 0 | 0 | 0 | 0 | 0 | 0 | 0 | 0 | 0 | 0 | 0 | 0 | 0 | 0 | 0 | 0 | 0 | 0 | 0 | 0 | 0 | 0 | 0 | 0 | 0 | 0 | 0 | 0 | 0 | 0
LI ¦ Tankless Water Heater | ROB | R_Low Income Detached | Ottawa and Surrounding | Water Heating | Low Income | LI ¦Water Heater | DHW tank | 18 | 0.54447 | 0.55437 | 0.56178 | 0.56715 | 0.5703 | 0.57028 | 0.56937 | 0.56937 | 0.56936 | 0.56937 | 408.3517 | 424.0931 | 438.3556 | 451.397 | 462.9848 | 472.2225 | 480.9035 | 490.5208 | 500.3261 | 510.3413 | 750 | 765 | 780.3 | 795.906 | 811.8241 | 828.0606 | 844.6218 | 861.5143 | 878.7445 | 896.3194 | -341.6483 | -340.9069 | -341.9444 | -344.509 | -348.8393 | -355.8381 | -363.7183 | -370.9934 | -378.4184 | -385.9782 | 2087826.3177 | 2077387.1861 | 2067000.2502 | 2056665.2489 | 2046381.9227 | 2036150.0131 | 2025969.263 | 2015839.4167 | 2005760.2196 | 1995731.4185 | 0 | 0 | 0 | 0 | 0 | 0 | 0 | 0 | 0 | 0 | 0 | 0 | 0 | 0 | 0 | 0 | 0 | 0 | 0 | 0 | 0 | 0 | 0 | 0 | 0 | 0 | 0 | 0 | 0 | 0
LI ¦ Triple Glazed Low-E Argon Windows ¦ ROB | ROB | R_Low Income Detached | Ottawa and Surrounding | Space Heating/Ventilation | Low Income | NA | Residential Households | 30 | 0.45731 | 0.46934 | 0.47879 | 0.48582 | 0.49012 | 0.48533 | 0.48379 | 0.48332 | 0.48282 | 0.4823 | 455.4855 | 476.8133 | 496.1356 | 513.4928 | 528.3948 | 533.7009 | 542.6413 | 552.957 | 563.442 | 574.0892 | 996 | 1015.92 | 1036.2384 | 1056.9632 | 1078.1024 | 1099.6645 | 1121.6578 | 1144.0909 | 1166.9727 | 1190.3122 | -540.5145 | -539.1067 | -540.1028 | -543.4703 | -549.7077 | -565.9636 | -579.0165 | -591.1339 | -603.5308 | -616.223 | 2863592.7623 | 2849274.7985 | 2835028.4245 | 2820853.2824 | 2806749.0159 | 2792715.2709 | 2778751.6945 | 2764857.936 | 2751033.6464 | 2737278.4781 | 0 | 0 | 0 | 0 | 0 | 0 | 0 | 0 | 0 | 0 | 0 | 0 | 0 | 0 | 0 | 0 | 0 | 0 | 0 | 0 | 0 | 0 | 0 | 0 | 0 | 0 | 0 | 0 | 0 | 0
LI ¦ Behavioural Mailed Reports | NEW | R_Low Income Multi-Residential | Ottawa and Surrounding | Cross Cutting/Behavioural | Low Income | NA | Residential Households | 3 | 1.418 | 1.5078 | 1.6497 | 1.7391 | 1.7896 | 1.7471 | 1.7352 | 1.7352 | 1.7353 | 1.7354 | 10.9899 | 11.9188 | 13.3019 | 14.3033 | 15.0124 | 14.9493 | 15.1448 | 15.4475 | 15.7571 | 16.0734 | 7.75 | 7.905 | 8.0631 | 8.2244 | 8.3888 | 8.5566 | 8.7278 | 8.9023 | 9.0804 | 9.262 | 3.2399 | 4.0138 | 5.2388 | 6.079 | 6.6235 | 6.3927 | 6.417 | 6.5452 | 6.6768 | 6.8114 | 5156.2998 | 10359.0062 | 15608.898 | 20906.7639 | 26253.4033 | 31649.6258 | 37096.2521 | 42594.1136 | 48144.0525 | 53746.9224 | 5156.2998 | 10359.0062 | 15608.898 | 20906.7639 | 26253.4033 | 31649.6258 | 37096.2521 | 42594.1136 | 48144.0525 | 53746.9224 | 4125.0398 | 8287.205 | 12536.8865 | 16895.4367 | 21373.9706 | 25976.842 | 30704.2209 | 35553.8383 | 40522.1099 | 45604.8388 | 4125.0398 | 4162.1652 | 4249.6816 | 4358.5502 | 4478.5339 | 4602.8714 | 4727.3789 | 4849.6174 | 4968.2716 | 5082.7289
LI ¦ Combination Space Water Heating | NEW | R_Low Income Multi-Residential | Ottawa and Surrounding | Water Heating | Low Income | LI ¦Water Heater | Residence | 20 | 2.6772 | 2.689 | 2.6985 | 2.7062 | 2.7119 | 2.7145 | 2.7162 | 2.719 | 2.7218 | 2.7248 | 1820.4984 | 1865.1199 | 1909.1392 | 1952.8393 | 1996.0701 | 2037.9941 | 2080.0704 | 2123.8276 | 2168.5586 | 2214.3586 | 680 | 693.6 | 707.472 | 721.6214 | 736.0539 | 750.7749 | 765.7904 | 781.1063 | 796.7284 | 812.6629 | 1140.4984 | 1171.5199 | 1201.6672 | 1231.2179 | 1260.0162 | 1287.2191 | 1314.2799 | 1342.7213 | 1371.8303 | 1401.6956 | 5912.2387 | 11877.6875 | 17897.2392 | 23971.7983 | 30102.2812 | 36289.6165 | 42534.745 | 48838.62 | 55202.2072 | 61626.4854 | 5912.2387 | 11877.6875 | 17897.2392 | 23971.7983 | 30102.2812 | 36289.6165 | 42534.745 | 48838.62 | 55202.2072 | 61626.4854 | 5912.2387 | 11877.6875 | 17897.2392 | 23971.7983 | 30102.2812 | 36289.6165 | 42534.745 | 48838.62 | 55202.2072 | 61626.4854 | 5912.2387 | 5965.4488 | 6019.5517 | 6074.5591 | 6130.4829 | 6187.3353 | 6245.1285 | 6303.8749 | 6363.5872 | 6424.2782
LI ¦ HE Storage Water Heating | NEW | R_Low Income Multi-Residential | Ottawa and Surrounding | Water Heating | Low Income | LI ¦Water Heater | Water heater | 16 | 0.33577 | 0.34238 | 0.34733 | 0.35092 | 0.35302 | 0.35301 | 0.3524 | 0.3524 | 0.3524 | 0.3524 | 181.3135 | 188.5842 | 195.1372 | 201.0942 | 206.3476 | 210.4644 | 214.3046 | 218.5908 | 222.961 | 227.4234 | 540 | 550.8 | 561.816 | 573.0523 | 584.5134 | 596.2036 | 608.1277 | 620.2903 | 632.6961 | 645.35 | -358.6865 | -362.2158 | -366.6788 | -371.9581 | -378.1658 | -385.7393 | -393.8232 | -401.6995 | -409.7351 | -417.9265 | 14319.3582 | 28767.5906 | 43346.8594 | 58059.3554 | 72907.2981 | 87892.9365 | 103018.5492 | 118286.4448 | 133698.9628 | 149258.4736 | 0 | 0 | 0 | 0 | 0 | 0 | 0 | 0 | 0 | 0 | 0 | 0 | 0 | 0 | 0 | 0 | 0 | 0 | 0 | 0 | 0 | 0 | 0 | 0 | 0 | 0 | 0 | 0 | 0 | 0
LI ¦ Low Flow Showerhead ¦ New | NEW | R_Low Income Multi-Residential | Ottawa and Surrounding | Water Heating | Low Income | NA | Showers | 10 | 30.0259 | 30.1976 | 30.3333 | 30.4398 | 30.5146 | 30.5411 | 30.5569 | 30.5925 | 30.6333 | 30.6783 | 503.2341 | 516.2335 | 528.9258 | 541.3968 | 553.5832 | 565.1448 | 576.7461 | 588.9659 | 601.5469 | 614.4783 | 16.76 | 17.0952 | 17.4371 | 17.7858 | 18.1416 | 18.5044 | 18.8745 | 19.252 | 19.637 | 20.0298 | 486.4741 | 499.1383 | 511.4887 | 523.6109 | 535.4417 | 546.6404 | 557.8717 | 569.7139 | 581.9098 | 594.4485 | 7860.9043 | 15792.5568 | 23796.1444 | 31872.8697 | 40023.9513 | 48250.6238 | 56554.138 | 64935.7613 | 73396.7781 | 81938.4895 | 7860.9043 | 15792.5568 | 23796.1444 | 31872.8697 | 40023.9513 | 48250.6238 | 56554.138 | 64935.7613 | 73396.7781 | 81938.4895 | 6288.7235 | 12634.0454 | 19229.6419 | 26056.581 | 33098.5518 | 40341.2209 | 47771.9649 | 55379.6793 | 63154.6179 | 71088.2561 | 6288.7235 | 6345.322 | 6595.5965 | 6826.9391 | 7041.9709 | 7242.6691 | 7430.744 | 7607.7144 | 7774.9387 | 7933.6382
LI ¦ Programmable Thermostat - NEW | NEW | R_Low Income Multi-Residential | Ottawa and Surrounding | Space Heating/Ventilation | Low Income | NA | Thermostat | 15 | 3.4919 | 3.5272 | 3.5557 | 3.578 | 3.5933 | 3.5842 | 3.5841 | 3.5871 | 3.5901 | 3.5933 | 698.3894 | 719.5506 | 739.8666 | 759.3982 | 777.8997 | 791.4526 | 807.2453 | 824.0865 | 841.2846 | 858.8612 | 200 | 204 | 208.08 | 212.2416 | 216.4864 | 220.8162 | 225.2325 | 229.7371 | 234.3319 | 239.0185 | 498.3894 | 515.5506 | 531.7866 | 547.1566 | 561.4132 | 570.6364 | 582.0128 | 594.3493 | 606.9527 | 619.8427 | 15950.4543 | 32044.4628 | 48284.4338 | 64672.8077 | 81212.0568 | 97904.6863 | 114753.2344 | 131760.2726 | 148928.407 | 166260.2777 | 15950.4543 | 32044.4628 | 48284.4338 | 64672.8077 | 81212.0568 | 97904.6863 | 114753.2344 | 131760.2726 | 148928.407 | 166260.2777 | 12760.3635 | 25635.5702 | 39019.2551 | 52872.8577 | 67163.5037 | 81862.2846 | 96943.6741 | 112385.1492 | 128166.8849 | 144271.4862 | 12760.3635 | 12875.2067 | 13383.6849 | 13853.6026 | 14290.646 | 14698.7809 | 15081.3894 | 15441.4751 | 15781.7356 | 16104.6013
LI ¦ Tankless Water Heater | NEW | R_Low Income Multi-Residential | Ottawa and Surrounding | Water Heating | Low Income | LI ¦Water Heater | DHW tank | 18 | 0.54447 | 0.55437 | 0.56178 | 0.56715 | 0.5703 | 0.57028 | 0.56937 | 0.56937 | 0.56936 | 0.56937 | 408.3517 | 424.0931 | 438.3556 | 451.397 | 462.9848 | 472.2225 | 480.9035 | 490.5208 | 500.3261 | 510.3413 | 750 | 765 | 780.3 | 795.906 | 811.8241 | 828.0606 | 844.6218 | 861.5143 | 878.7445 | 896.3194 | -341.6483 | -340.9069 | -341.9444 | -344.509 | -348.8393 | -355.8381 | -363.7183 | -370.9934 | -378.4184 | -385.9782 | 29770.8472 | 59809.6319 | 90120.8497 | 120709.0552 | 151578.8629 | 182734.9486 | 214182.0495 | 245924.9658 | 277968.5611 | 310317.7635 | 0 | 0 | 0 | 0 | 0 | 0 | 0 | 0 | 0 | 0 | 0 | 0 | 0 | 0 | 0 | 0 | 0 | 0 | 0 | 0 | 0 | 0 | 0 | 0 | 0 | 0 | 0 | 0 | 0 | 0
LI ¦ 90 AFUE Furnace Early Replcmnt. BA 60% AFUE | RET | R_Low Income Multi-Residential | Ottawa and Surrounding | Space Heating/Ventilation | Low Income | NA | Furnace | 3 | 0.72898 | 0.77517 | 0.85082 | 0.89758 | 0.92396 | 0.89986 | 0.89381 | 0.89382 | 0.89384 | 0.89379 | 377.6093 | 409.5693 | 458.5322 | 493.4051 | 518.0661 | 514.6433 | 521.404 | 531.8376 | 542.4895 | 553.3103 | 518 | 528.36 | 538.9272 | 549.7057 | 560.6999 | 571.9139 | 583.3521 | 595.0192 | 606.9196 | 619.058 | -140.3907 | -118.7907 | -80.395 | -56.3006 | -42.6337 | -57.2705 | -61.9481 | -63.1815 | -64.4301 | -65.7477 | 562739.2057 | 559925.5096 | 557125.8821 | 554340.2527 | 551568.5514 | 548810.7087 | 546066.6551 | 543336.3218 | 540619.6402 | 537916.542 | 562739.2057 | 559925.5096 | 557125.8821 | 554340.2527 | 551568.5514 | 548810.7087 | 546066.6551 | 543336.3218 | 540619.6402 | 537916.542 | 16909.7504 | 34858.539 | 53798.7403 | 73660.0119 | 94348.4646 | 115746.8259 | 137715.7607 | 160096.4415 | 182714.3563 | 205384.2272 | 16909.7504 | 17948.7886 | 18940.2013 | 19861.2716 | 20688.4527 | 21398.3613 | 21968.9348 | 22380.6808 | 22617.9148 | 22669.871
LI ¦ HVAC Zone Control | RET | R_Low Income Multi-Residential | Ottawa and Surrounding | Space Heating/Ventilation | Low Income | NA | Residence | 20 | 0.71458 | 0.72335 | 0.73037 | 0.73575 | 0.7393 | 0.7366 | 0.73613 | 0.73643 | 0.73673 | 0.73704 | 714.5787 | 737.8196 | 759.8742 | 780.7868 | 800.2387 | 813.2673 | 828.9971 | 845.922 | 863.1928 | 880.8288 | 1000 | 1020 | 1040.4 | 1061.208 | 1082.4322 | 1104.0808 | 1126.1624 | 1148.6857 | 1171.6594 | 1195.0926 | -285.4213 | -282.1804 | -280.5258 | -280.4212 | -282.1934 | -290.8135 | -297.1653 | -302.7637 | -308.4666 | -314.2638 | 1043756.4476 | 1038537.6654 | 1033344.9771 | 1028178.2522 | 1023037.3609 | 1017922.1741 | 1012832.5633 | 1007768.4004 | 1002729.5584 | 997715.9107 | 1043756.4476 | 1038537.6654 | 1033344.9771 | 1028178.2522 | 1023037.3609 | 1017922.1741 | 1012832.5633 | 1007768.4004 | 1002729.5584 | 997715.9107 | 18904.4695 | 37297.5239 | 55178.1523 | 72902.7837 | 90287.3451 | 107211.6379 | 123572.2862 | 139352.107 | 154647.9315 | 169510.4532 | 18904.4695 | 18393.0543 | 17880.6284 | 17724.6314 | 17384.5614 | 16924.2928 | 16360.6483 | 15779.8208 | 15295.8245 | 14862.5217
LI ¦ Low Flow Showerhead ¦ Retro | RET | R_Low Income Multi-Residential | Ottawa and Surrounding | Water Heating | Low Income | NA | Showers | 10 | 28.9127 | 29.0748 | 29.2032 | 29.304 | 29.3752 | 29.4008 | 29.4165 | 29.4509 | 29.4904 | 29.5339 | 484.5775 | 497.0402 | 509.2197 | 521.1966 | 532.912 | 544.0445 | 555.2211 | 566.9882 | 579.1037 | 591.5571 | 16.76 | 17.0952 | 17.4371 | 17.7858 | 18.1416 | 18.5044 | 18.8745 | 19.252 | 19.637 | 20.0298 | 467.8175 | 479.945 | 491.7826 | 503.4108 | 514.7704 | 525.5401 | 536.3466 | 547.7362 | 559.4666 | 571.5273 | 177536.6672 | 176648.9838 | 175765.7389 | 174886.9102 | 174012.4757 | 173142.4133 | 172276.7012 | 171415.3177 | 170558.2411 | 169705.4499 | 177536.6672 | 176648.9838 | 175765.7389 | 174886.9102 | 174012.4757 | 173142.4133 | 172276.7012 | 171415.3177 | 170558.2411 | 169705.4499 | 5334.7993 | 10997.4012 | 16972.7806 | 23238.7452 | 29765.6744 | 36516.5702 | 43447.4743 | 50508.2787 | 57643.9273 | 64795.9673 | 5334.7993 | 5662.6019 | 5975.3793 | 6265.9646 | 6526.9292 | 6750.8958 | 6930.9041 | 7060.8044 | 7135.6486 | 7152.04
LI ¦ Programmable Thermostat - RET | RET | R_Low Income Multi-Residential | Ottawa and Surrounding | Space Heating/Ventilation | Low Income | NA | Thermostat | 15 | 2.7876 | 2.8233 | 2.8518 | 2.8739 | 2.8887 | 2.8782 | 2.8768 | 2.8787 | 2.8805 | 2.8824 | 836.2769 | 863.9156 | 890.1159 | 914.9534 | 938.0384 | 953.3224 | 971.9276 | 992.001 | 1012.489 | 1033.4155 | 300 | 306 | 312.12 | 318.3624 | 324.7296 | 331.2242 | 337.8487 | 344.6057 | 351.4978 | 358.5278 | 536.2769 | 557.9156 | 577.9959 | 596.591 | 613.3088 | 622.0981 | 634.0789 | 647.3953 | 660.9912 | 674.8877 | 885736.6619 | 881307.9786 | 876901.4387 | 872516.9315 | 868154.3468 | 863813.5751 | 859494.5072 | 855197.0347 | 850921.0495 | 846666.4443 | 885736.6619 | 881307.9786 | 876901.4387 | 872516.9315 | 868154.3468 | 863813.5751 | 859494.5072 | 855197.0347 | 850921.0495 | 846666.4443 | 26615.501 | 54866.4206 | 84677.7978 | 115938.9152 | 148501.994 | 182182.45 | 216760.9737 | 251987.5748 | 287587.5759 | 323269.3546 | 26615.501 | 28250.9197 | 29811.3771 | 31261.1175 | 32563.0788 | 33680.456 | 34578.5237 | 35226.601 | 35600.0011 | 35681.7787
LI ¦ Behavioural Mailed Reports | ROB | R_Low Income Multi-Residential | Ottawa and Surrounding | Cross Cutting/Behavioural | Low Income | NA | Residential Households | 3 | 1.418 | 1.5078 | 1.6497 | 1.7391 | 1.7896 | 1.7471 | 1.7352 | 1.7352 | 1.7353 | 1.7354 | 10.9899 | 11.9188 | 13.3019 | 14.3033 | 15.0124 | 14.9493 | 15.1448 | 15.4475 | 15.7571 | 16.0734 | 7.75 | 7.905 | 8.0631 | 8.2244 | 8.3888 | 8.5566 | 8.7278 | 8.9023 | 9.0804 | 9.262 | 3.2399 | 4.0138 | 5.2388 | 6.079 | 6.6235 | 6.3927 | 6.417 | 6.5452 | 6.6768 | 6.8114 | 270027.2774 | 268677.141 | 267333.7553 | 265997.0865 | 264667.1011 | 263343.7656 | 262027.0467 | 260716.9115 | 259413.327 | 258116.2603 | 270027.2774 | 268677.141 | 267333.7553 | 265997.0865 | 264667.1011 | 263343.7656 | 262027.0467 | 260716.9115 | 259413.327 | 258116.2603 | 71922.2403 | 120760.2423 | 154613.0129 | 178665.7654 | 196237.3199 | 209456.738 | 219696.0821 | 227845.7293 | 234489.1211 | 240013.6312 | 71922.2403 | 48838.002 | 33852.7706 | 24052.7525 | 17571.5545 | 13219.418 | 10239.3441 | 8149.6472 | 6643.3918 | 5524.5101
LI ¦ Combination Space Water Heating | ROB | R_Low Income Multi-Residential | Ottawa and Surrounding | Water Heating | Low Income | LI ¦Water Heater | Residence | 20 | 2.6772 | 2.689 | 2.6985 | 2.7062 | 2.7119 | 2.7145 | 2.7162 | 2.719 | 2.7218 | 2.7248 | 1820.4984 | 1865.1199 | 1909.1392 | 1952.8393 | 1996.0701 | 2037.9941 | 2080.0704 | 2123.8276 | 2168.5586 | 2214.3586 | 680 | 693.6 | 707.472 | 721.6214 | 736.0539 | 750.7749 | 765.7904 | 781.1063 | 796.7284 | 812.6629 | 1140.4984 | 1171.5199 | 1201.6672 | 1231.2179 | 1260.0162 | 1287.2191 | 1314.2799 | 1342.7213 | 1371.8303 | 1401.6956 | 309614.6035 | 308066.5305 | 306526.1978 | 304993.5669 | 303468.599 | 301951.256 | 300441.4998 | 298939.2923 | 297444.5958 | 295957.3728 | 309614.6035 | 308066.5305 | 306526.1978 | 304993.5669 | 303468.599 | 301951.256 | 300441.4998 | 298939.2923 | 297444.5958 | 295957.3728 | 17370.2744 | 33952.4251 | 49797.3979 | 64953.0622 | 79464.4029 | 93373.6997 | 106720.6948 | 119542.751 | 131874.999 | 143750.4757 | 17370.2744 | 16582.1508 | 15844.9728 | 15155.6643 | 14511.3407 | 13909.2968 | 13346.9951 | 12822.0562 | 12332.2479 | 11875.4768
LI ¦ HE Storage Water Heating | ROB | R_Low Income Multi-Residential | Ottawa and Surrounding | Water Heating | Low Income | LI ¦Water Heater | Water heater | 16 | 0.33577 | 0.34238 | 0.34733 | 0.35092 | 0.35302 | 0.35301 | 0.3524 | 0.3524 | 0.3524 | 0.3524 | 181.3135 | 188.5842 | 195.1372 | 201.0942 | 206.3476 | 210.4644 | 214.3046 | 218.5908 | 222.961 | 227.4234 | 540 | 550.8 | 561.816 | 573.0523 | 584.5134 | 596.2036 | 608.1277 | 620.2903 | 632.6961 | 645.35 | -358.6865 | -362.2158 | -366.6788 | -371.9581 | -378.1658 | -385.7393 | -393.8232 | -401.6995 | -409.7351 | -417.9265 | 749882.178 | 746132.7671 | 742402.1033 | 738690.0928 | 734996.6423 | 731321.6591 | 727665.0508 | 724026.7256 | 720406.5919 | 716804.559 | 0 | 0 | 0 | 0 | 0 | 0 | 0 | 0 | 0 | 0 | 0 | 0 | 0 | 0 | 0 | 0 | 0 | 0 | 0 | 0 | 0 | 0 | 0 | 0 | 0 | 0 | 0 | 0 | 0 | 0
LI ¦ Tankless Water Heater | ROB | R_Low Income Multi-Residential | Ottawa and Surrounding | Water Heating | Low Income | LI ¦Water Heater | DHW tank | 18 | 0.54447 | 0.55437 | 0.56178 | 0.56715 | 0.5703 | 0.57028 | 0.56937 | 0.56937 | 0.56936 | 0.56937 | 408.3517 | 424.0931 | 438.3556 | 451.397 | 462.9848 | 472.2225 | 480.9035 | 490.5208 | 500.3261 | 510.3413 | 750 | 765 | 780.3 | 795.906 | 811.8241 | 828.0606 | 844.6218 | 861.5143 | 878.7445 | 896.3194 | -341.6483 | -340.9069 | -341.9444 | -344.509 | -348.8393 | -355.8381 | -363.7183 | -370.9934 | -378.4184 | -385.9782 | 1559052.2589 | 1551256.9976 | 1543500.7126 | 1535783.209 | 1528104.293 | 1520463.7715 | 1512861.4526 | 1505297.1454 | 1497770.6597 | 1490281.8064 | 0 | 0 | 0 | 0 | 0 | 0 | 0 | 0 | 0 | 0 | 0 | 0 | 0 | 0 | 0 | 0 | 0 | 0 | 0 | 0 | 0 | 0 | 0 | 0 | 0 | 0 | 0 | 0 | 0 | 0
LI ¦ Behavioural Mailed Reports | NEW | R_Low IncomeTownhomes & Semi-detached | Ottawa and Surrounding | Cross Cutting/Behavioural | Low Income | NA | Residential Households | 3 | 1.418 | 1.5078 | 1.6497 | 1.7391 | 1.7896 | 1.7471 | 1.7352 | 1.7352 | 1.7353 | 1.7354 | 10.9899 | 11.9188 | 13.3019 | 14.3033 | 15.0124 | 14.9493 | 15.1448 | 15.4475 | 15.7571 | 16.0734 | 7.75 | 7.905 | 8.0631 | 8.2244 | 8.3888 | 8.5566 | 8.7278 | 8.9023 | 9.0804 | 9.262 | 3.2399 | 4.0138 | 5.2388 | 6.079 | 6.6235 | 6.3927 | 6.417 | 6.5452 | 6.6768 | 6.8114 | 4055.3937 | 8147.286 | 12276.2892 | 16443.0238 | 20648.1183 | 24892.2096 | 29175.9432 | 33499.9728 | 37864.9609 | 42271.579 | 4055.3937 | 8147.286 | 12276.2892 | 16443.0238 | 20648.1183 | 24892.2096 | 29175.9432 | 33499.9728 | 37864.9609 | 42271.579 | 3244.315 | 6517.8288 | 9860.1737 | 13288.143 | 16810.4786 | 20430.6048 | 24148.6552 | 27962.8455 | 31870.3564 | 35867.8871 | 3244.315 | 3273.5138 | 3342.3449 | 3427.9693 | 3522.3356 | 3620.1262 | 3718.0505 | 3814.1902 | 3907.5109 | 3997.5307
LI ¦ Combination Space Water Heating | NEW | R_Low IncomeTownhomes & Semi-detached | Ottawa and Surrounding | Water Heating | Low Income | LI ¦Water Heater | Residence | 20 | 2.6772 | 2.689 | 2.6985 | 2.7062 | 2.7119 | 2.7145 | 2.7162 | 2.719 | 2.7218 | 2.7248 | 1820.4984 | 1865.1199 | 1909.1392 | 1952.8393 | 1996.0701 | 2037.9941 | 2080.0704 | 2123.8276 | 2168.5586 | 2214.3586 | 680 | 693.6 | 707.472 | 721.6214 | 736.0539 | 750.7749 | 765.7904 | 781.1063 | 796.7284 | 812.6629 | 1140.4984 | 1171.5199 | 1201.6672 | 1231.2179 | 1260.0162 | 1287.2191 | 1314.2799 | 1342.7213 | 1371.8303 | 1401.6956 | 4649.9344 | 9341.7182 | 14076.0536 | 18853.6519 | 23675.2339 | 28541.5299 | 33453.2798 | 38411.2334 | 43416.1503 | 48468.8003 | 4649.9344 | 9341.7182 | 14076.0536 | 18853.6519 | 23675.2339 | 28541.5299 | 33453.2798 | 38411.2334 | 43416.1503 | 48468.8003 | 4649.9344 | 9341.7182 | 14076.0536 | 18853.6519 | 23675.2339 | 28541.5299 | 33453.2798 | 38411.2334 | 43416.1503 | 48468.8003 | 4649.9344 | 4691.7838 | 4734.3354 | 4777.5983 | 4821.582 | 4866.296 | 4911.7499 | 4957.9536 | 5004.9169 | 5052.6499
LI ¦ Drain Water Heat Recovery ¦ New | NEW | R_Low IncomeTownhomes & Semi-detached | Ottawa and Surrounding | Water Heating | Low Income | NA | DHW tank | 20 | 0.36426 | 0.37045 | 0.37509 | 0.37844 | 0.38042 | 0.3804 | 0.37983 | 0.37984 | 0.37983 | 0.37984 | 254.9818 | 264.5039 | 273.1676 | 281.1253 | 288.2439 | 293.9954 | 299.4288 | 305.4179 | 311.5251 | 317.7626 | 700 | 714 | 728.28 | 742.8456 | 757.7025 | 772.8566 | 788.3137 | 804.08 | 820.1616 | 836.5648 | -445.0182 | -449.4961 | -455.1124 | -461.7203 | -469.4586 | -478.8611 | -488.8848 | -498.662 | -508.6364 | -518.8022 | 14247.5153 | 28623.2583 | 43129.3802 | 57768.0609 | 72541.5088 | 87451.9615 | 102501.6861 | 117692.9799 | 133028.1705 | 148509.6163 | 0 | 0 | 0 | 0 | 0 | 0 | 0 | 0 | 0 | 0 | 0 | 0 | 0 | 0 | 0 | 0 | 0 | 0 | 0 | 0 | 0 | 0 | 0 | 0 | 0 | 0 | 0 | 0 | 0 | 0
LI ¦ Energy Star Home ¦ New | NEW | R_Low IncomeTownhomes & Semi-detached | Ottawa and Surrounding | Space Heating/Ventilation | Low Income | NA | Residential Households | 25 | 1.8786 | 1.8975 | 1.9126 | 1.9242 | 1.9319 | 1.9264 | 1.9255 | 1.9264 | 1.9272 | 1.9281 | 6011.5144 | 6193.3002 | 6367.453 | 6534.3348 | 6691.8073 | 6805.9401 | 6939.0456 | 7080.8741 | 7225.6205 | 7373.4446 | 3200 | 3264 | 3329.28 | 3395.8656 | 3463.7829 | 3533.0586 | 3603.7197 | 3675.7941 | 3749.31 | 3824.2962 | 2811.5144 | 2929.3002 | 3038.173 | 3138.4692 | 3228.0244 | 3272.8815 | 3335.3259 | 3405.08 | 3476.3105 | 3549.1484 | 0 | 0 | 0 | 0 | 0 | 0 | 0 | 0 | 0 | 0 | 0 | 0 | 0 | 0 | 0 | 0 | 0 | 0 | 0 | 0 | 0 | 0 | 0 | 0 | 0 | 0 | 0 | 0 | 0 | 0 | 0 | 0 | 0 | 0 | 0 | 0 | 0 | 0 | 0 | 0
LI ¦ HE Storage Water Heating | NEW | R_Low IncomeTownhomes & Semi-detached | Ottawa and Surrounding | Water Heating | Low Income | LI ¦Water Heater | Water heater | 16 | 0.33577 | 0.34238 | 0.34733 | 0.35092 | 0.35302 | 0.35301 | 0.3524 | 0.3524 | 0.3524 | 0.3524 | 181.3135 | 188.5842 | 195.1372 | 201.0942 | 206.3476 | 210.4644 | 214.3046 | 218.5908 | 222.961 | 227.4234 | 540 | 550.8 | 561.816 | 573.0523 | 584.5134 | 596.2036 | 608.1277 | 620.2903 | 632.6961 | 645.35 | -358.6865 | -362.2158 | -366.6788 | -371.9581 | -378.1658 | -385.7393 | -393.8232 | -401.6995 | -409.7351 | -417.9265 | 11262.0752 | 22625.509 | 34092.0021 | 45663.2774 | 57341.0807 | 69127.1806 | 81023.3692 | 93031.4625 | 105153.3003 | 117390.7468 | 0 | 0 | 0 | 0 | 0 | 0 | 0 | 0 | 0 | 0 | 0 | 0 | 0 | 0 | 0 | 0 | 0 | 0 | 0 | 0 | 0 | 0 | 0 | 0 | 0 | 0 | 0 | 0 | 0 | 0
LI ¦ Low Flow Showerhead ¦ New | NEW | R_Low IncomeTownhomes & Semi-detached | Ottawa and Surrounding | Water Heating | Low Income | NA | Showers | 10 | 30.0259 | 30.1976 | 30.3333 | 30.4398 | 30.5146 | 30.5411 | 30.5569 | 30.5925 | 30.6333 | 30.6783 | 503.2341 | 516.2335 | 528.9258 | 541.3968 | 553.5832 | 565.1448 | 576.7461 | 588.9659 | 601.5469 | 614.4783 | 16.76 | 17.0952 | 17.4371 | 17.7858 | 18.1416 | 18.5044 | 18.8745 | 19.252 | 19.637 | 20.0298 | 486.4741 | 499.1383 | 511.4887 | 523.6109 | 535.4417 | 546.6404 | 557.8717 | 569.7139 | 581.9098 | 594.4485 | 6182.5463 | 12420.7356 | 18715.5013 | 25067.7894 | 31478.5581 | 37948.7785 | 44479.4344 | 51071.5226 | 57726.0532 | 64444.0496 | 6182.5463 | 12420.7356 | 18715.5013 | 25067.7894 | 31478.5581 | 37948.7785 | 44479.4344 | 51071.5226 | 57726.0532 | 64444.0496 | 4946.0371 | 9936.5885 | 15123.979 | 20493.3189 | 26031.7798 | 31728.0884 | 37572.3166 | 43555.7309 | 49670.6658 | 55910.4168 | 4946.0371 | 4990.5514 | 5187.3905 | 5369.3399 | 5538.4609 | 5696.3086 | 5844.2282 | 5983.4142 | 6114.9349 | 6239.751
LI ¦ Programmable Thermostat - NEW | NEW | R_Low IncomeTownhomes & Semi-detached | Ottawa and Surrounding | Space Heating/Ventilation | Low Income | NA | Thermostat | 15 | 3.4919 | 3.5272 | 3.5557 | 3.578 | 3.5933 | 3.5842 | 3.5841 | 3.5871 | 3.5901 | 3.5933 | 698.3894 | 719.5506 | 739.8666 | 759.3982 | 777.8997 | 791.4526 | 807.2453 | 824.0865 | 841.2846 | 858.8612 | 200 | 204 | 208.08 | 212.2416 | 216.4864 | 220.8162 | 225.2325 | 229.7371 | 234.3319 | 239.0185 | 498.3894 | 515.5506 | 531.7866 | 547.1566 | 561.4132 | 570.6364 | 582.0128 | 594.3493 | 606.9527 | 619.8427 | 12544.9209 | 25202.7461 | 37975.3699 | 50864.7115 | 63872.7154 | 77001.3519 | 90252.6172 | 103628.534 | 117131.1517 | 130762.547 | 12544.9209 | 25202.7461 | 37975.3699 | 50864.7115 | 63872.7154 | 77001.3519 | 90252.6172 | 103628.534 | 117131.1517 | 130762.547 | 10035.9367 | 20162.1969 | 30688.3716 | 41584.1332 | 52823.6265 | 64384.115 | 76245.5224 | 88390.1348 | 100802.3596 | 113468.5161 | 10035.9367 | 10126.2602 | 10526.1747 | 10895.7617 | 11239.4932 | 11560.4885 | 11861.4074 | 12144.6123 | 12412.2248 | 12666.1565
LI ¦ Tankless Water Heater | NEW | R_Low IncomeTownhomes & Semi-detached | Ottawa and Surrounding | Water Heating | Low Income | LI ¦Water Heater | DHW tank | 18 | 0.54447 | 0.55437 | 0.56178 | 0.56715 | 0.5703 | 0.57028 | 0.56937 | 0.56937 | 0.56936 | 0.56937 | 408.3517 | 424.0931 | 438.3556 | 451.397 | 462.9848 | 472.2225 | 480.9035 | 490.5208 | 500.3261 | 510.3413 | 750 | 765 | 780.3 | 795.906 | 811.8241 | 828.0606 | 844.6218 | 861.5143 | 878.7445 | 896.3194 | -341.6483 | -340.9069 | -341.9444 | -344.509 | -348.8393 | -355.8381 | -363.7183 | -370.9934 | -378.4184 | -385.9782 | 23414.5633 | 47039.8577 | 70879.4188 | 94936.8286 | 119215.7168 | 143719.7605 | 168452.6857 | 193418.2676 | 218620.3315 | 244062.7532 | 0 | 0 | 0 | 0 | 0 | 0 | 0 | 0 | 0 | 0 | 0 | 0 | 0 | 0 | 0 | 0 | 0 | 0 | 0 | 0 | 0 | 0 | 0 | 0 | 0 | 0 | 0 | 0 | 0 | 0
LI ¦ Triple Glazed Low-E Argon Windows ¦ New | NEW | R_Low IncomeTownhomes & Semi-detached | Ottawa and Surrounding | Space Heating/Ventilation | Low Income | NA | Residential Households | 30 | 0.60329 | 0.61916 | 0.63162 | 0.6409 | 0.64656 | 0.64025 | 0.63821 | 0.63759 | 0.63694 | 0.63625 | 455.4855 | 476.8133 | 496.1356 | 513.4928 | 528.3948 | 533.7009 | 542.6413 | 552.957 | 563.442 | 574.0892 | 755 | 770.1 | 785.502 | 801.212 | 817.2363 | 833.581 | 850.2526 | 867.2577 | 884.6028 | 902.2949 | -299.5145 | -293.2867 | -289.3664 | -287.7192 | -288.8415 | -299.8801 | -307.6113 | -314.3007 | -321.1608 | -328.2057 | 32114.6321 | 64518.2958 | 97215.8406 | 130212.1796 | 163512.2907 | 197121.2176 | 231044.0708 | 265286.0281 | 299852.3362 | 334748.311 | 0 | 0 | 0 | 0 | 0 | 0 | 0 | 0 | 0 | 0 | 0 | 0 | 0 | 0 | 0 | 0 | 0 | 0 | 0 | 0 | 0 | 0 | 0 | 0 | 0 | 0 | 0 | 0 | 0 | 0
LI ¦ 90 AFUE Furnace Early Replcmnt. BA 60% AFUE | RET | R_Low IncomeTownhomes & Semi-detached | Ottawa and Surrounding | Space Heating/Ventilation | Low Income | NA | Furnace | 3 | 0.72898 | 0.77517 | 0.85082 | 0.89758 | 0.92396 | 0.89986 | 0.89381 | 0.89382 | 0.89384 | 0.89379 | 377.6093 | 409.5693 | 458.5322 | 493.4051 | 518.0661 | 514.6433 | 521.404 | 531.8376 | 542.4895 | 553.3103 | 518 | 528.36 | 538.9272 | 549.7057 | 560.6999 | 571.9139 | 583.3521 | 595.0192 | 606.9196 | 619.058 | -140.3907 | -118.7907 | -80.395 | -56.3006 | -42.6337 | -57.2705 | -61.9481 | -63.1815 | -64.4301 | -65.7477 | 442590.4541 | 440377.5018 | 438175.6143 | 435984.7362 | 433804.8126 | 431635.7885 | 429477.6095 | 427330.2215 | 425193.5704 | 423067.6025 | 442590.4541 | 440377.5018 | 438175.6143 | 435984.7362 | 433804.8126 | 431635.7885 | 429477.6095 | 427330.2215 | 425193.5704 | 423067.6025 | 13299.4006 | 27415.9974 | 42312.3334 | 57933.0848 | 74204.4083 | 91034.07 | 108312.4837 | 125914.7328 | 143703.5648 | 161533.26 | 13299.4006 | 14116.5969 | 14896.336 | 15620.7514 | 16271.3236 | 16829.6616 | 17278.4137 | 17602.2491 | 17788.832 | 17829.6951
LI ¦ Above Grade Wall Insulation | RET | R_Low IncomeTownhomes & Semi-detached | Ottawa and Surrounding | Space Heating/Ventilation | Low Income | NA | Residential Households | 25 | 0.77205 | 0.78159 | 0.78919 | 0.79499 | 0.79876 | 0.79566 | 0.79501 | 0.7952 | 0.7954 | 0.79559 | 926.4647 | 956.6684 | 985.2861 | 1012.3776 | 1037.5196 | 1054.1673 | 1074.3716 | 1096.1274 | 1118.3192 | 1140.9666 | 1200 | 1224 | 1248.48 | 1273.4496 | 1298.9186 | 1324.897 | 1351.3949 | 1378.4228 | 1405.9913 | 1434.1111 | -273.5353 | -267.3316 | -263.1939 | -261.072 | -261.399 | -270.7296 | -277.0233 | -282.2954 | -287.6721 | -293.1445 | 804137.2074 | 800116.5214 | 796115.9388 | 792135.3591 | 788174.6823 | 784233.8089 | 780312.6398 | 776411.0766 | 772529.0213 | 768666.3762 | 804137.2074 | 800116.5214 | 796115.9388 | 792135.3591 | 788174.6823 | 784233.8089 | 780312.6398 | 776411.0766 | 772529.0213 | 768666.3762 | 18598.4687 | 36750.1369 | 54474.2127 | 71920.1697 | 88879.9607 | 105199.7904 | 120909.0526 | 136086.8161 | 150668.6233 | 164631.419 | 18598.4687 | 18151.6682 | 17724.0758 | 17445.9571 | 16959.791 | 16319.8296 | 15709.2622 | 15177.7635 | 14581.8073 | 13962.7957
LI ¦ Air Sealing ¦ Retro | RET | R_Low IncomeTownhomes & Semi-detached | Ottawa and Surrounding | Space Heating/Ventilation | Low Income | NA | Residential Households | 1 | 2.4785 | 2.6439 | 2.7932 | 2.9527 | 3.4371 | 3.2579 | 3.1977 | 3.1983 | 3.1986 | 3.198 | 49.569 | 53.9359 | 58.1202 | 62.6696 | 74.4084 | 71.939 | 72.0221 | 73.4768 | 74.9544 | 76.4375 | 20 | 20.4 | 20.808 | 21.2242 | 21.6486 | 22.0816 | 22.5232 | 22.9737 | 23.4332 | 23.9019 | 29.569 | 33.5359 | 37.3122 | 41.4454 | 52.7598 | 49.8574 | 49.4988 | 50.5031 | 51.5212 | 52.5356 | 1094929.5005 | 1089454.853 | 1084007.5787 | 1078587.5408 | 1073194.6031 | 1067828.6301 | 1062489.487 | 1057177.0395 | 1051891.1543 | 1046631.6985 | 1094929.5005 | 1089454.853 | 1084007.5787 | 1078587.5408 | 1073194.6031 | 1067828.6301 | 1062489.487 | 1057177.0395 | 1051891.1543 | 1046631.6985 | 32901.5366 | 67824.7442 | 104676.9574 | 143321.3098 | 183575.1201 | 225210.2093 | 267955.4713 | 311501.8732 | 355509.8647 | 399618.948 | 32901.5366 | 34923.2077 | 36852.2131 | 38644.3524 | 40253.8103 | 41635.0892 | 42745.262 | 43546.4019 | 44007.9915 | 44109.0833
LI ¦ Attic Insulation | RET | R_Low IncomeTownhomes & Semi-detached | Ottawa and Surrounding | Space Heating/Ventilation | Low Income | NA | Residential Households | 25 | 1.597 | 1.6176 | 1.6339 | 1.6464 | 1.6544 | 1.6476 | 1.6462 | 1.6465 | 1.6468 | 1.6472 | 926.2846 | 956.9532 | 985.948 | 1013.3297 | 1038.6547 | 1055.0965 | 1075.2302 | 1096.9598 | 1119.1224 | 1141.7365 | 580 | 591.6 | 603.432 | 615.5006 | 627.8107 | 640.3669 | 653.1742 | 666.2377 | 679.5624 | 693.1537 | 346.2846 | 365.3532 | 382.516 | 397.8291 | 410.844 | 414.7296 | 422.056 | 430.7221 | 439.56 | 448.5828 | 329557.5413 | 327909.7536 | 326270.2048 | 324638.8538 | 323015.6595 | 321400.5812 | 319793.5783 | 318194.6104 | 316603.6374 | 315020.6192 | 329557.5413 | 327909.7536 | 326270.2048 | 324638.8538 | 323015.6595 | 321400.5812 | 319793.5783 | 318194.6104 | 316603.6374 | 315020.6192 | 9902.8746 | 20414.2421 | 31506.2118 | 43137.5887 | 55253.3886 | 67784.933 | 80650.6229 | 93757.4441 | 107003.1969 | 120279.3768 | 9902.8746 | 10511.3676 | 11091.9696 | 11631.377 | 12115.7999 | 12531.5444 | 12865.6899 | 13106.8212 | 13245.7528 | 13276.1799
LI ¦ Basement Insulation | RET | R_Low IncomeTownhomes & Semi-detached | Ottawa and Surrounding | Space Heating/Ventilation | Low Income | NA | Residential Households | 25 | 1.2955 | 1.3134 | 1.3277 | 1.3385 | 1.3455 | 1.3394 | 1.338 | 1.3381 | 1.3383 | 1.3385 | 2142.687 | 2215.8269 | 2284.6835 | 2349.4016 | 2408.8603 | 2445.9476 | 2492.2105 | 2542.373 | 2593.5234 | 2645.6993 | 1654 | 1687.08 | 1720.8216 | 1755.238 | 1790.3428 | 1826.1496 | 1862.6726 | 1899.9261 | 1937.9246 | 1976.6831 | 488.687 | 528.7469 | 563.8619 | 594.1635 | 618.5175 | 619.7979 | 629.5379 | 642.4469 | 655.5988 | 669.0162 | 1529201.2741 | 1521555.2677 | 1513947.4914 | 1506377.7539 | 1498845.8651 | 1491351.6358 | 1483894.8776 | 1476475.4033 | 1469093.0262 | 1461747.5611 | 1529201.2741 | 1521555.2677 | 1513947.4914 | 1506377.7539 | 1498845.8651 | 1491351.6358 | 1483894.8776 | 1476475.4033 | 1469093.0262 | 1461747.5611 | 45950.9691 | 94725.446 | 146194.012 | 200165.517 | 256384.8242 | 314533.2542 | 374232.1747 | 435049.9838 | 496512.4584 | 558116.1199 | 45950.9691 | 48774.4769 | 51468.566 | 53971.505 | 56219.3072 | 58148.43 | 59698.9205 | 60817.8091 | 61462.4746 | 61603.6615
LI ¦ Drain Water Heat Recovery ¦ Retro | RET | R_Low IncomeTownhomes & Semi-detached | Ottawa and Surrounding | Water Heating | Low Income | NA | DHW tank | 20 | 0.28331 | 0.28813 | 0.29173 | 0.29435 | 0.29588 | 0.29587 | 0.29543 | 0.29543 | 0.29543 | 0.29543 | 254.9818 | 264.5039 | 273.1676 | 281.1253 | 288.2439 | 293.9954 | 299.4288 | 305.4179 | 311.5251 | 317.7626 | 900 | 918 | 936.36 | 955.0872 | 974.1889 | 993.6727 | 1013.5462 | 1033.8171 | 1054.4934 | 1075.5833 | -645.0182 | -653.4961 | -663.1924 | -673.9619 | -685.9451 | -699.6773 | -714.1173 | -728.3992 | -742.9683 | -757.8208 | 746119.8811 | 742389.2817 | 738677.3353 | 734983.9486 | 731309.0288 | 727652.4837 | 724014.2213 | 720394.1502 | 716792.1794 | 713208.2185 | 0 | 0 | 0 | 0 | 0 | 0 | 0 | 0 | 0 | 0 | 0 | 0 | 0 | 0 | 0 | 0 | 0 | 0 | 0 | 0 | 0 | 0 | 0 | 0 | 0 | 0 | 0 | 0 | 0 | 0
LI ¦ HVAC Zone Control | RET | R_Low IncomeTownhomes & Semi-detached | Ottawa and Surrounding | Space Heating/Ventilation | Low Income | NA | Residence | 20 | 0.71458 | 0.72335 | 0.73037 | 0.73575 | 0.7393 | 0.7366 | 0.73613 | 0.73643 | 0.73673 | 0.73704 | 714.5787 | 737.8196 | 759.8742 | 780.7868 | 800.2387 | 813.2673 | 828.9971 | 845.922 | 863.1928 | 880.8288 | 1000 | 1020 | 1040.4 | 1061.208 | 1082.4322 | 1104.0808 | 1126.1624 | 1148.6857 | 1171.6594 | 1195.0926 | -285.4213 | -282.1804 | -280.5258 | -280.4212 | -282.1934 | -290.8135 | -297.1653 | -302.7637 | -308.4666 | -314.2638 | 820907.1546 | 816802.6189 | 812718.6058 | 808655.0127 | 804611.7377 | 800588.679 | 796585.7356 | 792602.8069 | 788639.7929 | 784696.5939 | 820907.1546 | 816802.6189 | 812718.6058 | 808655.0127 | 804611.7377 | 800588.679 | 796585.7356 | 792602.8069 | 788639.7929 | 784696.5939 | 14868.2332 | 29334.242 | 43397.2313 | 57337.5301 | 71010.3662 | 84321.2042 | 97188.7399 | 109599.4587 | 121629.5178 | 133318.7873 | 14868.2332 | 14466.0088 | 14062.9893 | 13940.2988 | 13672.8361 | 13310.8381 | 12867.5356 | 12410.7188 | 12030.0591 | 11689.2695
LI ¦ Low Flow Showerhead ¦ Retro | RET | R_Low IncomeTownhomes & Semi-detached | Ottawa and Surrounding | Water Heating | Low Income | NA | Showers | 10 | 28.9127 | 29.0748 | 29.2032 | 29.304 | 29.3752 | 29.4008 | 29.4165 | 29.4509 | 29.4904 | 29.5339 | 484.5775 | 497.0402 | 509.2197 | 521.1966 | 532.912 | 544.0445 | 555.2211 | 566.9882 | 579.1037 | 591.5571 | 16.76 | 17.0952 | 17.4371 | 17.7858 | 18.1416 | 18.5044 | 18.8745 | 19.252 | 19.637 | 20.0298 | 467.8175 | 479.945 | 491.7826 | 503.4108 | 514.7704 | 525.5401 | 536.3466 | 547.7362 | 559.4666 | 571.5273 | 139631.3485 | 138933.1918 | 138238.5258 | 137547.3332 | 136859.5965 | 136175.2985 | 135494.422 | 134816.9499 | 134142.8652 | 133472.1508 | 139631.3485 | 138933.1918 | 138238.5258 | 137547.3332 | 136859.5965 | 136175.2985 | 135494.422 | 134816.9499 | 134142.8652 | 133472.1508 | 4195.7824 | 8649.3792 | 13348.9733 | 18277.1108 | 23410.495 | 28720.0274 | 34171.135 | 39724.4084 | 45336.5461 | 50961.5757 | 4195.7824 | 4453.5969 | 4699.5941 | 4928.1374 | 5133.3842 | 5309.5324 | 5451.1077 | 5553.2734 | 5612.1378 | 5625.0295
LI ¦ Programmable Thermostat - RET | RET | R_Low IncomeTownhomes & Semi-detached | Ottawa and Surrounding | Space Heating/Ventilation | Low Income | NA | Thermostat | 15 | 2.7876 | 2.8233 | 2.8518 | 2.8739 | 2.8887 | 2.8782 | 2.8768 | 2.8787 | 2.8805 | 2.8824 | 836.2769 | 863.9156 | 890.1159 | 914.9534 | 938.0384 | 953.3224 | 971.9276 | 992.001 | 1012.489 | 1033.4155 | 300 | 306 | 312.12 | 318.3624 | 324.7296 | 331.2242 | 337.8487 | 344.6057 | 351.4978 | 358.5278 | 536.2769 | 557.9156 | 577.9959 | 596.591 | 613.3088 | 622.0981 | 634.0789 | 647.3953 | 660.9912 | 674.8877 | 696625.697 | 693142.5685 | 689676.8557 | 686228.4714 | 682797.3291 | 679383.3424 | 675986.4257 | 672606.4936 | 669243.4611 | 665897.2438 | 696625.697 | 693142.5685 | 689676.8557 | 686228.4714 | 682797.3291 | 679383.3424 | 675986.4257 | 672606.4936 | 669243.4611 | 665897.2438 | 20932.9056 | 43152.0565 | 66598.4964 | 91185.1469 | 116795.7809 | 143285.2242 | 170480.9916 | 198186.4672 | 226185.6194 | 254249.0891 | 20932.9056 | 22219.151 | 23446.4398 | 24586.6505 | 25610.634 | 26489.4434 | 27195.7674 | 27705.4756 | 27999.1522 | 28063.4697
LI ¦ Behavioural Mailed Reports | ROB | R_Low IncomeTownhomes & Semi-detached | Ottawa and Surrounding | Cross Cutting/Behavioural | Low Income | NA | Residential Households | 3 | 1.418 | 1.5078 | 1.6497 | 1.7391 | 1.7896 | 1.7471 | 1.7352 | 1.7352 | 1.7353 | 1.7354 | 10.9899 | 11.9188 | 13.3019 | 14.3033 | 15.0124 | 14.9493 | 15.1448 | 15.4475 | 15.7571 | 16.0734 | 7.75 | 7.905 | 8.0631 | 8.2244 | 8.3888 | 8.5566 | 8.7278 | 8.9023 | 9.0804 | 9.262 | 3.2399 | 4.0138 | 5.2388 | 6.079 | 6.6235 | 6.3927 | 6.417 | 6.5452 | 6.6768 | 6.8114 | 212374.5673 | 211312.6945 | 210256.131 | 209204.8503 | 208158.8261 | 207118.032 | 206082.4418 | 205052.0296 | 204026.7694 | 203006.6356 | 212374.5673 | 211312.6945 | 210256.131 | 209204.8503 | 208158.8261 | 207118.032 | 206082.4418 | 205052.0296 | 204026.7694 | 203006.6356 | 56566.3395 | 94977.087 | 121602.0546 | 140519.3764 | 154339.2813 | 164736.2612 | 172789.4338 | 179199.0744 | 184424.0557 | 188769.0443 | 56566.3395 | 38410.7474 | 26624.9676 | 18917.3218 | 13819.9049 | 10396.9799 | 8053.1726 | 6409.6406 | 5224.9813 | 4344.9886
LI ¦ Combination Space Water Heating | ROB | R_Low IncomeTownhomes & Semi-detached | Ottawa and Surrounding | Water Heating | Low Income | LI ¦Water Heater | Residence | 20 | 2.6772 | 2.689 | 2.6985 | 2.7062 | 2.7119 | 2.7145 | 2.7162 | 2.719 | 2.7218 | 2.7248 | 1820.4984 | 1865.1199 | 1909.1392 | 1952.8393 | 1996.0701 | 2037.9941 | 2080.0704 | 2123.8276 | 2168.5586 | 2214.3586 | 680 | 693.6 | 707.472 | 721.6214 | 736.0539 | 750.7749 | 765.7904 | 781.1063 | 796.7284 | 812.6629 | 1140.4984 | 1171.5199 | 1201.6672 | 1231.2179 | 1260.0162 | 1287.2191 | 1314.2799 | 1342.7213 | 1371.8303 | 1401.6956 | 243509.7228 | 242292.1742 | 241080.7133 | 239875.3097 | 238675.9332 | 237482.5535 | 236295.1407 | 235113.665 | 233938.0967 | 232768.4062 | 243509.7228 | 242292.1742 | 241080.7133 | 239875.3097 | 238675.9332 | 237482.5535 | 236295.1407 | 235113.665 | 233938.0967 | 232768.4062 | 13661.5994 | 26703.3452 | 39165.3055 | 51085.1296 | 62498.1978 | 73437.7625 | 83935.0809 | 94019.5386 | 103718.7654 | 113058.745 | 13661.5994 | 13041.7457 | 12461.9604 | 11919.8241 | 11413.0681 | 10939.5647 | 10497.3184 | 10084.4576 | 9699.2269 | 9339.9795
LI ¦ HE Condensing Furnace | ROB | R_Low IncomeTownhomes & Semi-detached | Ottawa and Surrounding | Space Heating/Ventilation | Low Income | NA | Furnace | 18 | 0.22426 | 0.22845 | 0.23178 | 0.23429 | 0.23589 | 0.23443 | 0.23406 | 0.23407 | 0.23406 | 0.23406 | 396.2754 | 411.7523 | 426.0945 | 439.3335 | 451.1862 | 457.3564 | 465.7673 | 475.0893 | 484.5893 | 494.2744 | 1767 | 1802.34 | 1838.3868 | 1875.1545 | 1912.6576 | 1950.9108 | 1989.929 | 2029.7276 | 2070.3221 | 2111.7286 | -1370.7246 | -1390.5877 | -1412.2923 | -1435.8211 | -1461.4714 | -1493.5544 | -1524.1617 | -1554.6383 | -1585.7328 | -1617.4542 | 836253.5659 | 832072.298 | 827911.9366 | 823772.3769 | 819653.515 | 815555.2474 | 811477.4712 | 807420.0838 | 803382.9834 | 799366.0685 | 0 | 0 | 0 | 0 | 0 | 0 | 0 | 0 | 0 | 0 | 0 | 0 | 0 | 0 | 0 | 0 | 0 | 0 | 0 | 0 | 0 | 0 | 0 | 0 | 0 | 0 | 0 | 0 | 0 | 0
LI ¦ HE Storage Water Heating | ROB | R_Low IncomeTownhomes & Semi-detached | Ottawa and Surrounding | Water Heating | Low Income | LI ¦Water Heater | Water heater | 16 | 0.33577 | 0.34238 | 0.34733 | 0.35092 | 0.35302 | 0.35301 | 0.3524 | 0.3524 | 0.3524 | 0.3524 | 181.3135 | 188.5842 | 195.1372 | 201.0942 | 206.3476 | 210.4644 | 214.3046 | 218.5908 | 222.961 | 227.4234 | 540 | 550.8 | 561.816 | 573.0523 | 584.5134 | 596.2036 | 608.1277 | 620.2903 | 632.6961 | 645.35 | -358.6865 | -362.2158 | -366.6788 | -371.9581 | -378.1658 | -385.7393 | -393.8232 | -401.6995 | -409.7351 | -417.9265 | 589777.0945 | 586828.209 | 583894.068 | 580974.5977 | 578069.7247 | 575179.376 | 572303.4792 | 569441.9618 | 566594.752 | 563761.7782 | 0 | 0 | 0 | 0 | 0 | 0 | 0 | 0 | 0 | 0 | 0 | 0 | 0 | 0 | 0 | 0 | 0 | 0 | 0 | 0 | 0 | 0 | 0 | 0 | 0 | 0 | 0 | 0 | 0 | 0
LI ¦ Tankless Water Heater | ROB | R_Low IncomeTownhomes & Semi-detached | Ottawa and Surrounding | Water Heating | Low Income | LI ¦Water Heater | DHW tank | 18 | 0.54447 | 0.55437 | 0.56178 | 0.56715 | 0.5703 | 0.57028 | 0.56937 | 0.56937 | 0.56936 | 0.56937 | 408.3517 | 424.0931 | 438.3556 | 451.397 | 462.9848 | 472.2225 | 480.9035 | 490.5208 | 500.3261 | 510.3413 | 750 | 765 | 780.3 | 795.906 | 811.8241 | 828.0606 | 844.6218 | 861.5143 | 878.7445 | 896.3194 | -341.6483 | -340.9069 | -341.9444 | -344.509 | -348.8393 | -355.8381 | -363.7183 | -370.9934 | -378.4184 | -385.9782 | 1226183.7104 | 1220052.7918 | 1213952.5279 | 1207882.7653 | 1201843.3514 | 1195834.1347 | 1189854.964 | 1183905.6892 | 1177986.1607 | 1172096.2299 | 0 | 0 | 0 | 0 | 0 | 0 | 0 | 0 | 0 | 0 | 0 | 0 | 0 | 0 | 0 | 0 | 0 | 0 | 0 | 0 | 0 | 0 | 0 | 0 | 0 | 0 | 0 | 0 | 0 | 0
LI ¦ Triple Glazed Low-E Argon Windows ¦ ROB | ROB | R_Low IncomeTownhomes & Semi-detached | Ottawa and Surrounding | Space Heating/Ventilation | Low Income | NA | Residential Households | 30 | 0.30165 | 0.30958 | 0.31581 | 0.32045 | 0.32328 | 0.32013 | 0.31911 | 0.3188 | 0.31847 | 0.31813 | 455.4855 | 476.8133 | 496.1356 | 513.4928 | 528.3948 | 533.7009 | 542.6413 | 552.957 | 563.442 | 574.0892 | 1510 | 1540.2 | 1571.004 | 1602.4241 | 1634.4726 | 1667.162 | 1700.5053 | 1734.5154 | 1769.2057 | 1804.5898 | -1054.5145 | -1063.3867 | -1074.8684 | -1088.9313 | -1106.0778 | -1133.4611 | -1157.864 | -1181.5584 | -1205.7637 | -1230.5006 | 1681792.5747 | 1673383.6118 | 1665016.6937 | 1656691.6103 | 1648408.1522 | 1640166.1115 | 1631965.2809 | 1623805.4545 | 1615686.4272 | 1607607.9951 | 0 | 0 | 0 | 0 | 0 | 0 | 0 | 0 | 0 | 0 | 0 | 0 | 0 | 0 | 0 | 0 | 0 | 0 | 0 | 0 | 0 | 0 | 0 | 0 | 0 | 0 | 0 | 0 | 0 | 0
Res ¦ Behavioural Mailed Reports | NEW | R_Multi-Residential Low Rise | Ottawa and Surrounding | Cross Cutting/Behavioural | Residential | NA | Residential Households | 3 | 1.418 | 1.5078 | 1.6497 | 1.7391 | 1.7896 | 1.7471 | 1.7352 | 1.7352 | 1.7353 | 1.7354 | 10.9899 | 11.9188 | 13.3019 | 14.3033 | 15.0124 | 14.9493 | 15.1448 | 15.4475 | 15.7571 | 16.0734 | 7.75 | 7.905 | 8.0631 | 8.2244 | 8.3888 | 8.5566 | 8.7278 | 8.9023 | 9.0804 | 9.262 | 3.2399 | 4.0138 | 5.2388 | 6.079 | 6.6235 | 6.3927 | 6.417 | 6.5452 | 6.6768 | 6.8114 | 15269.5802 | 30676.5865 | 46223.3248 | 61912.1312 | 77745.3724 | 93725.4466 | 109854.7836 | 126135.8455 | 142571.1268 | 159163.1551 | 15269.5802 | 30676.5865 | 46223.3248 | 61912.1312 | 77745.3724 | 93725.4466 | 109854.7836 | 126135.8455 | 142571.1268 | 159163.1551 | 7634.7901 | 15338.2933 | 23453.2982 | 32078.0834 | 41269.3257 | 51056.1676 | 61449.6133 | 72448.6119 | 84043.9943 | 96221.0799 | 7634.7901 | 7703.5032 | 8115.0049 | 8624.7852 | 9191.2423 | 9786.8419 | 10393.4457 | 10998.9987 | 11595.3824 | 12177.0856
Res ¦ Combination Space Water Heating | NEW | R_Multi-Residential Low Rise | Ottawa and Surrounding | Water Heating | Residential | Res¦Water Heater | Residence | 20 | 2.6772 | 2.689 | 2.6985 | 2.7062 | 2.7119 | 2.7145 | 2.7162 | 2.719 | 2.7218 | 2.7248 | 1820.4984 | 1865.1199 | 1909.1392 | 1952.8393 | 1996.0701 | 2037.9941 | 2080.0704 | 2123.8276 | 2168.5586 | 2214.3586 | 680 | 693.6 | 707.472 | 721.6214 | 736.0539 | 750.7749 | 765.7904 | 781.1063 | 796.7284 | 812.6629 | 1140.4984 | 1171.5199 | 1201.6672 | 1231.2179 | 1260.0162 | 1287.2191 | 1314.2799 | 1342.7213 | 1371.8303 | 1401.6956 | 17508.1757 | 35173.9249 | 52999.8915 | 70988.7539 | 89143.2261 | 107466.0577 | 125960.0349 | 144627.9805 | 163472.7548 | 182497.256 | 17508.1757 | 35173.9249 | 52999.8915 | 70988.7539 | 89143.2261 | 107466.0577 | 125960.0349 | 144627.9805 | 163472.7548 | 182497.256 | 9209.4959 | 18501.8772 | 27880.638 | 37336.059 | 46926.678 | 56632.0171 | 66444.8346 | 76361.2908 | 86388.3869 | 96527.0282 | 9209.4959 | 9292.3813 | 9378.7609 | 9455.421 | 9590.619 | 9705.3391 | 9812.8175 | 9916.4563 | 10027.0961 | 10138.6413
Res ¦ HE Storage Water Heating | NEW | R_Multi-Residential Low Rise | Ottawa and Surrounding | Water Heating | Residential | Res¦Water Heater | Water heater | 16 | 0.33577 | 0.34238 | 0.34733 | 0.35092 | 0.35302 | 0.35301 | 0.3524 | 0.3524 | 0.3524 | 0.3524 | 181.3135 | 188.5842 | 195.1372 | 201.0942 | 206.3476 | 210.4644 | 214.3046 | 218.5908 | 222.961 | 227.4234 | 540 | 550.8 | 561.816 | 573.0523 | 584.5134 | 596.2036 | 608.1277 | 620.2903 | 632.6961 | 645.35 | -358.6865 | -362.2158 | -366.6788 | -371.9581 | -378.1658 | -385.7393 | -393.8232 | -401.6995 | -409.7351 | -417.9265 | 42404.5531 | 85190.7472 | 128364.9854 | 171933.755 | 215903.6291 | 260281.2675 | 305073.4178 | 350286.9172 | 395928.6933 | 442005.7654 | 0 | 0 | 0 | 0 | 0 | 0 | 0 | 0 | 0 | 0 | 0 | 0 | 0 | 0 | 0 | 0 | 0 | 0 | 0 | 0 | 0 | 0 | 0 | 0 | 0 | 0 | 0 | 0 | 0 | 0
Res ¦ Low Flow Showerhead ¦ New | NEW | R_Multi-Residential Low Rise | Ottawa and Surrounding | Water Heating | Residential | NA | Showers | 10 | 30.0259 | 30.1976 | 30.3333 | 30.4398 | 30.5146 | 30.5411 | 30.5569 | 30.5925 | 30.6333 | 30.6783 | 503.2341 | 516.2335 | 528.9258 | 541.3968 | 553.5832 | 565.1448 | 576.7461 | 588.9659 | 601.5469 | 614.4783 | 16.76 | 17.0952 | 17.4371 | 17.7858 | 18.1416 | 18.5044 | 18.8745 | 19.252 | 19.637 | 20.0298 | 486.4741 | 499.1383 | 511.4887 | 523.6109 | 535.4417 | 546.6404 | 557.8717 | 569.7139 | 581.9098 | 594.4485 | 23278.8461 | 46767.2017 | 70468.5821 | 94386.5486 | 118524.7096 | 142886.7212 | 167476.2875 | 192297.1621 | 217353.1478 | 242648.0982 | 23278.8461 | 46767.2017 | 70468.5821 | 94386.5486 | 118524.7096 | 142886.7212 | 167476.2875 | 192297.1621 | 217353.1478 | 242648.0982 | 18623.0768 | 37413.7614 | 56959.8158 | 77201.9373 | 98089.1579 | 119576.8206 | 141625.7186 | 164201.471 | 187273.9993 | 210817.1424 | 18623.0768 | 18790.6845 | 19546.0544 | 20242.1216 | 20887.2206 | 21487.6627 | 22048.898 | 22575.7524 | 23072.5282 | 23543.1432
Res ¦ Programmable Thermostat - NEW | NEW | R_Multi-Residential Low Rise | Ottawa and Surrounding | Space Heating/Ventilation | Residential | NA | Thermostat | 15 | 3.4919 | 3.5272 | 3.5557 | 3.578 | 3.5933 | 3.5842 | 3.5841 | 3.5871 | 3.5901 | 3.5933 | 698.3894 | 719.5506 | 739.8666 | 759.3982 | 777.8997 | 791.4526 | 807.2453 | 824.0865 | 841.2846 | 858.8612 | 200 | 204 | 208.08 | 212.2416 | 216.4864 | 220.8162 | 225.2325 | 229.7371 | 234.3319 | 239.0185 | 498.3894 | 515.5506 | 531.7866 | 547.1566 | 561.4132 | 570.6364 | 582.0128 | 594.3493 | 606.9527 | 619.8427 | 47234.7908 | 94894.6948 | 142986.8443 | 191518.4658 | 240496.8809 | 289929.5081 | 339823.8638 | 390187.5636 | 441028.3245 | 492353.9653 | 47234.7908 | 94894.6948 | 142986.8443 | 191518.4658 | 240496.8809 | 289929.5081 | 339823.8638 | 390187.5636 | 441028.3245 | 492353.9653 | 29596.9739 | 59460.3205 | 90306.8591 | 121994.0978 | 154712.5963 | 188298.6851 | 222652.9562 | 257695.9169 | 293408.36 | 329745.3435 | 29596.9739 | 29863.3466 | 30846.5387 | 31687.2387 | 32718.4985 | 33586.0888 | 34354.2711 | 35042.9608 | 35712.4431 | 36336.9835
Res ¦ Tankless Water Heater | NEW | R_Multi-Residential Low Rise | Ottawa and Surrounding | Water Heating | Residential | Res¦Water Heater | DHW tank | 18 | 0.54447 | 0.55437 | 0.56178 | 0.56715 | 0.5703 | 0.57028 | 0.56937 | 0.56937 | 0.56936 | 0.56937 | 408.3517 | 424.0931 | 438.3556 | 451.397 | 462.9848 | 472.2225 | 480.9035 | 490.5208 | 500.3261 | 510.3413 | 750 | 765 | 780.3 | 795.906 | 811.8241 | 828.0606 | 844.6218 | 861.5143 | 878.7445 | 896.3194 | -341.6483 | -340.9069 | -341.9444 | -344.509 | -348.8393 | -355.8381 | -363.7183 | -370.9934 | -378.4184 | -385.9782 | 88161.7356 | 177116.9268 | 266878.8861 | 357461.1012 | 448877.2377 | 541141.1418 | 634266.8424 | 728268.5542 | 823160.68 | 918957.8138 | 0 | 0 | 0 | 0 | 0 | 0 | 0 | 0 | 0 | 0 | 0 | 0 | 0 | 0 | 0 | 0 | 0 | 0 | 0 | 0 | 0 | 0 | 0 | 0 | 0 | 0 | 0 | 0 | 0 | 0
Res ¦ 90 AFUE Furnace Early Replcmnt. BA 60% AFUE | RET | R_Multi-Residential Low Rise | Ottawa and Surrounding | Space Heating/Ventilation | Residential | NA | Furnace | 3 | 0.72898 | 0.77517 | 0.85082 | 0.89758 | 0.92396 | 0.89986 | 0.89381 | 0.89382 | 0.89384 | 0.89379 | 377.6093 | 409.5693 | 458.5322 | 493.4051 | 518.0661 | 514.6433 | 521.404 | 531.8376 | 542.4895 | 553.3103 | 518 | 528.36 | 538.9272 | 549.7057 | 560.6999 | 571.9139 | 583.3521 | 595.0192 | 606.9196 | 619.058 | -140.3907 | -118.7907 | -80.395 | -56.3006 | -42.6337 | -57.2705 | -61.9481 | -63.1815 | -64.4301 | -65.7477 | 1666464.6729 | 1658132.3495 | 1649841.6878 | 1641592.4793 | 1633384.517 | 1625217.5944 | 1617091.5064 | 1609006.0489 | 1600961.0186 | 1592956.2135 | 0 | 0 | 0 | 0 | 0 | 0 | 0 | 0 | 0 | 0 | 0 | 0 | 0 | 0 | 0 | 0 | 0 | 0 | 0 | 0 | 0 | 0 | 0 | 0 | 0 | 0 | 0 | 0 | 0 | 0
Res ¦ HVAC Zone Control | RET | R_Multi-Residential Low Rise | Ottawa and Surrounding | Space Heating/Ventilation | Residential | NA | Residence | 20 | 0.71458 | 0.72335 | 0.73037 | 0.73575 | 0.7393 | 0.7366 | 0.73613 | 0.73643 | 0.73673 | 0.73704 | 714.5787 | 737.8196 | 759.8742 | 780.7868 | 800.2387 | 813.2673 | 828.9971 | 845.922 | 863.1928 | 880.8288 | 1000 | 1020 | 1040.4 | 1061.208 | 1082.4322 | 1104.0808 | 1126.1624 | 1148.6857 | 1171.6594 | 1195.0926 | -285.4213 | -282.1804 | -280.5258 | -280.4212 | -282.1934 | -290.8135 | -297.1653 | -302.7637 | -308.4666 | -314.2638 | 3090922.4551 | 3075467.8428 | 3060090.5036 | 3044790.051 | 3029566.1008 | 3014418.2703 | 2999346.1789 | 2984349.448 | 2969427.7008 | 2954580.5623 | 0 | 0 | 0 | 0 | 0 | 0 | 0 | 0 | 0 | 0 | 0 | 0 | 0 | 0 | 0 | 0 | 0 | 0 | 0 | 0 | 0 | 0 | 0 | 0 | 0 | 0 | 0 | 0 | 0 | 0
Res ¦ Low Flow Showerhead ¦ Retro | RET | R_Multi-Residential Low Rise | Ottawa and Surrounding | Water Heating | Residential | NA | Showers | 10 | 28.9127 | 29.0748 | 29.2032 | 29.304 | 29.3752 | 29.4008 | 29.4165 | 29.4509 | 29.4904 | 29.5339 | 484.5775 | 497.0402 | 509.2197 | 521.1966 | 532.912 | 544.0445 | 555.2211 | 566.9882 | 579.1037 | 591.5571 | 16.76 | 17.0952 | 17.4371 | 17.7858 | 18.1416 | 18.5044 | 18.8745 | 19.252 | 19.637 | 20.0298 | 467.8175 | 479.945 | 491.7826 | 503.4108 | 514.7704 | 525.5401 | 536.3466 | 547.7362 | 559.4666 | 571.5273 | 525747.2396 | 523118.5034 | 520502.9109 | 517900.3963 | 515310.8944 | 512734.3399 | 510170.6682 | 507619.8148 | 505081.7158 | 502556.3072 | 525747.2396 | 523118.5034 | 520502.9109 | 517900.3963 | 515310.8944 | 512734.3399 | 510170.6682 | 507619.8148 | 505081.7158 | 502556.3072 | 17367.5343 | 35745.2096 | 55066.5068 | 75240.2781 | 96150.6667 | 117658.2664 | 139602.642 | 161806.2229 | 184079.445 | 206226.8812 | 17367.5343 | 18377.6753 | 19321.2972 | 20173.7713 | 20910.3886 | 21507.5996 | 21944.3757 | 22203.5809 | 22273.2221 | 22147.4363
Res ¦ Programmable Thermostat - RET | RET | R_Multi-Residential Low Rise | Ottawa and Surrounding | Space Heating/Ventilation | Residential | NA | Thermostat | 15 | 2.7876 | 2.8233 | 2.8518 | 2.8739 | 2.8887 | 2.8782 | 2.8768 | 2.8787 | 2.8805 | 2.8824 | 836.2769 | 863.9156 | 890.1159 | 914.9534 | 938.0384 | 953.3224 | 971.9276 | 992.001 | 1012.489 | 1033.4155 | 300 | 306 | 312.12 | 318.3624 | 324.7296 | 331.2242 | 337.8487 | 344.6057 | 351.4978 | 358.5278 | 536.2769 | 557.9156 | 577.9959 | 596.591 | 613.3088 | 622.0981 | 634.0789 | 647.3953 | 660.9912 | 674.8877 | 2622971.4257 | 2609856.5685 | 2596807.2857 | 2583823.2493 | 2570904.133 | 2558049.6123 | 2545259.3643 | 2532533.0675 | 2519870.4021 | 2507271.0501 | 2622971.4257 | 2609856.5685 | 2596807.2857 | 2583823.2493 | 2570904.133 | 2558049.6123 | 2545259.3643 | 2532533.0675 | 2519870.4021 | 2507271.0501 | 61556.3858 | 125220.4105 | 190693.9088 | 258472.4561 | 328119.4227 | 399307.8189 | 471717.7907 | 545149.1221 | 619306.2598 | 693946.1101 | 61556.3858 | 63664.0247 | 65473.4983 | 67778.5473 | 69646.9666 | 71188.3962 | 72409.9718 | 73431.3314 | 74157.1377 | 74639.8504
Res ¦ Behavioural Mailed Reports | ROB | R_Multi-Residential Low Rise | Ottawa and Surrounding | Cross Cutting/Behavioural | Residential | NA | Residential Households | 3 | 1.418 | 1.5078 | 1.6497 | 1.7391 | 1.7896 | 1.7471 | 1.7352 | 1.7352 | 1.7353 | 1.7354 | 10.9899 | 11.9188 | 13.3019 | 14.3033 | 15.0124 | 14.9493 | 15.1448 | 15.4475 | 15.7571 | 16.0734 | 7.75 | 7.905 | 8.0631 | 8.2244 | 8.3888 | 8.5566 | 8.7278 | 8.9023 | 9.0804 | 9.262 | 3.2399 | 4.0138 | 5.2388 | 6.079 | 6.6235 | 6.3927 | 6.417 | 6.5452 | 6.6768 | 6.8114 | 799643.8029 | 795645.5839 | 791667.356 | 787709.0192 | 783770.4741 | 779851.6217 | 775952.3636 | 772072.6018 | 768212.2388 | 764371.1776 | 799643.8029 | 795645.5839 | 791667.356 | 787709.0192 | 783770.4741 | 779851.6217 | 775952.3636 | 772072.6018 | 768212.2388 | 764371.1776 | 133880.0623 | 229885.3772 | 302369.1785 | 360095.9335 | 408375.8332 | 450397.3924 | 488052.8308 | 522447.6968 | 554215.36 | 583711.0972 | 133880.0623 | 96005.3148 | 72483.8014 | 57726.755 | 48279.8997 | 42021.5592 | 37655.4384 | 34394.866 | 31767.6632 | 29495.7371
Res ¦ Combination Space Water Heating | ROB | R_Multi-Residential Low Rise | Ottawa and Surrounding | Water Heating | Residential | Res¦Water Heater | Residence | 20 | 2.6772 | 2.689 | 2.6985 | 2.7062 | 2.7119 | 2.7145 | 2.7162 | 2.719 | 2.7218 | 2.7248 | 1820.4984 | 1865.1199 | 1909.1392 | 1952.8393 | 1996.0701 | 2037.9941 | 2080.0704 | 2123.8276 | 2168.5586 | 2214.3586 | 680 | 693.6 | 707.472 | 721.6214 | 736.0539 | 750.7749 | 765.7904 | 781.1063 | 796.7284 | 812.6629 | 1140.4984 | 1171.5199 | 1201.6672 | 1231.2179 | 1260.0162 | 1287.2191 | 1314.2799 | 1342.7213 | 1371.8303 | 1401.6956 | 916875.515 | 912291.1374 | 907729.6817 | 903191.0333 | 898675.0781 | 894181.7027 | 889710.7942 | 885262.2402 | 880835.929 | 876431.7494 | 916875.515 | 912291.1374 | 907729.6817 | 903191.0333 | 898675.0781 | 894181.7027 | 889710.7942 | 885262.2402 | 880835.929 | 876431.7494 | 27111.5727 | 53052.998 | 77868.2855 | 101799.1808 | 124841.5482 | 147029.8977 | 168406.4317 | 189042.8397 | 208988.4655 | 228303.7716 | 27111.5727 | 25941.4254 | 24815.2874 | 23930.8953 | 23042.3674 | 22188.3495 | 21376.534 | 20636.408 | 19945.6258 | 19315.3061
Res ¦ HE Storage Water Heating | ROB | R_Multi-Residential Low Rise | Ottawa and Surrounding | Water Heating | Residential | Res¦Water Heater | Water heater | 16 | 0.33577 | 0.34238 | 0.34733 | 0.35092 | 0.35302 | 0.35301 | 0.3524 | 0.3524 | 0.3524 | 0.3524 | 181.3135 | 188.5842 | 195.1372 | 201.0942 | 206.3476 | 210.4644 | 214.3046 | 218.5908 | 222.961 | 227.4234 | 540 | 550.8 | 561.816 | 573.0523 | 584.5134 | 596.2036 | 608.1277 | 620.2903 | 632.6961 | 645.35 | -358.6865 | -362.2158 | -366.6788 | -371.9581 | -378.1658 | -385.7393 | -393.8232 | -401.6995 | -409.7351 | -417.9265 | 2220659.4919 | 2209556.1944 | 2198508.4135 | 2187515.8714 | 2176578.2921 | 2165695.4006 | 2154866.9236 | 2144092.589 | 2133372.126 | 2122705.2654 | 0 | 0 | 0 | 0 | 0 | 0 | 0 | 0 | 0 | 0 | 0 | 0 | 0 | 0 | 0 | 0 | 0 | 0 | 0 | 0 | 0 | 0 | 0 | 0 | 0 | 0 | 0 | 0 | 0 | 0
Res ¦ Tankless Water Heater | ROB | R_Multi-Residential Low Rise | Ottawa and Surrounding | Water Heating | Residential | Res¦Water Heater | DHW tank | 18 | 0.54447 | 0.55437 | 0.56178 | 0.56715 | 0.5703 | 0.57028 | 0.56937 | 0.56937 | 0.56936 | 0.56937 | 408.3517 | 424.0931 | 438.3556 | 451.397 | 462.9848 | 472.2225 | 480.9035 | 490.5208 | 500.3261 | 510.3413 | 750 | 765 | 780.3 | 795.906 | 811.8241 | 828.0606 | 844.6218 | 861.5143 | 878.7445 | 896.3194 | -341.6483 | -340.9069 | -341.9444 | -344.509 | -348.8393 | -355.8381 | -363.7183 | -370.9934 | -378.4184 | -385.9782 | 4616890.8909 | 4593806.4365 | 4570837.4043 | 4547983.2173 | 4525243.3012 | 4502617.0847 | 4480103.9993 | 4457703.4793 | 4435414.9619 | 4413237.8871 | 0 | 0 | 0 | 0 | 0 | 0 | 0 | 0 | 0 | 0 | 0 | 0 | 0 | 0 | 0 | 0 | 0 | 0 | 0 | 0 | 0 | 0 | 0 | 0 | 0 | 0 | 0 | 0 | 0 | 0
Res ¦ Behavioural Mailed Reports | NEW | R_Townhomes & Semi-detached | Ottawa and Surrounding | Cross Cutting/Behavioural | Residential | NA | Residential Households | 3 | 1.418 | 1.5078 | 1.6497 | 1.7391 | 1.7896 | 1.7471 | 1.7352 | 1.7352 | 1.7353 | 1.7354 | 10.9899 | 11.9188 | 13.3019 | 14.3033 | 15.0124 | 14.9493 | 15.1448 | 15.4475 | 15.7571 | 16.0734 | 7.75 | 7.905 | 8.0631 | 8.2244 | 8.3888 | 8.5566 | 8.7278 | 8.9023 | 9.0804 | 9.262 | 3.2399 | 4.0138 | 5.2388 | 6.079 | 6.6235 | 6.3927 | 6.417 | 6.5452 | 6.6768 | 6.8114 | 30023.5453 | 60317.3025 | 90885.8052 | 121733.6466 | 152865.4806 | 184286.0225 | 216000.0498 | 248012.4034 | 280327.9881 | 312951.774 | 30023.5453 | 60317.3025 | 90885.8052 | 121733.6466 | 152865.4806 | 184286.0225 | 216000.0498 | 248012.4034 | 280327.9881 | 312951.774 | 15011.7727 | 30158.6513 | 46114.6379 | 63072.9712 | 81145.0908 | 100388.2978 | 120824.2289 | 142450.8179 | 165250.036 | 189193.0179 | 15011.7727 | 15146.8786 | 15955.9866 | 16958.3333 | 18072.1196 | 19243.2069 | 20435.9312 | 21626.589 | 22799.2181 | 23942.9818
Res ¦ Combination Space Water Heating | NEW | R_Townhomes & Semi-detached | Ottawa and Surrounding | Water Heating | Residential | Res¦Water Heater | Residence | 20 | 2.6772 | 2.689 | 2.6985 | 2.7062 | 2.7119 | 2.7145 | 2.7162 | 2.719 | 2.7218 | 2.7248 | 1820.4984 | 1865.1199 | 1909.1392 | 1952.8393 | 1996.0701 | 2037.9941 | 2080.0704 | 2123.8276 | 2168.5586 | 2214.3586 | 680 | 693.6 | 707.472 | 721.6214 | 736.0539 | 750.7749 | 765.7904 | 781.1063 | 796.7284 | 812.6629 | 1140.4984 | 1171.5199 | 1201.6672 | 1231.2179 | 1260.0162 | 1287.2191 | 1314.2799 | 1342.7213 | 1371.8303 | 1401.6956 | 34425.1446 | 69160.1156 | 104210.111 | 139580.3976 | 175276.3115 | 211303.2592 | 247666.7188 | 284372.2408 | 321425.4491 | 358832.0424 | 34425.1446 | 69160.1156 | 104210.111 | 139580.3976 | 175276.3115 | 211303.2592 | 247666.7188 | 284372.2408 | 321425.4491 | 358832.0424 | 18108.0104 | 36378.9929 | 54819.8176 | 73411.374 | 92268.7611 | 111351.7145 | 130645.9955 | 150144.0545 | 169859.6571 | 189794.5834 | 18108.0104 | 18270.9825 | 18440.8247 | 18591.5564 | 18857.3871 | 19082.9535 | 19294.281 | 19498.059 | 19715.6025 | 19934.9264
Res ¦ Drain Water Heat Recovery ¦ New | NEW | R_Townhomes & Semi-detached | Ottawa and Surrounding | Water Heating | Residential | NA | DHW tank | 20 | 0.36426 | 0.37045 | 0.37509 | 0.37844 | 0.38042 | 0.3804 | 0.37983 | 0.37984 | 0.37983 | 0.37984 | 254.9818 | 264.5039 | 273.1676 | 281.1253 | 288.2439 | 293.9954 | 299.4288 | 305.4179 | 311.5251 | 317.7626 | 700 | 714 | 728.28 | 742.8456 | 757.7025 | 772.8566 | 788.3137 | 804.08 | 820.1616 | 836.5648 | -445.0182 | -449.4961 | -455.1124 | -461.7203 | -469.4586 | -478.8611 | -488.8848 | -498.662 | -508.6364 | -518.8022 | 105479.5042 | 211908.3238 | 319302.3865 | 427677.8293 | 537051.0022 | 647438.4711 | 758857.0208 | 871323.6582 | 984855.6153 | 1099470.3527 | 0 | 0 | 0 | 0 | 0 | 0 | 0 | 0 | 0 | 0 | 0 | 0 | 0 | 0 | 0 | 0 | 0 | 0 | 0 | 0 | 0 | 0 | 0 | 0 | 0 | 0 | 0 | 0 | 0 | 0
Res ¦ Energy Star Home ¦ New | NEW | R_Townhomes & Semi-detached | Ottawa and Surrounding | Space Heating/Ventilation | Residential | NA | Residential Households | 25 | 1.8786 | 1.8975 | 1.9126 | 1.9242 | 1.9319 | 1.9264 | 1.9255 | 1.9264 | 1.9272 | 1.9281 | 6011.5144 | 6193.3002 | 6367.453 | 6534.3348 | 6691.8073 | 6805.9401 | 6939.0456 | 7080.8741 | 7225.6205 | 7373.4446 | 3200 | 3264 | 3329.28 | 3395.8656 | 3463.7829 | 3533.0586 | 3603.7197 | 3675.7941 | 3749.31 | 3824.2962 | 2811.5144 | 2929.3002 | 3038.173 | 3138.4692 | 3228.0244 | 3272.8815 | 3335.3259 | 3405.08 | 3476.3105 | 3549.1484 | 0 | 0 | 0 | 0 | 0 | 0 | 0 | 0 | 0 | 0 | 0 | 0 | 0 | 0 | 0 | 0 | 0 | 0 | 0 | 0 | 0 | 0 | 0 | 0 | 0 | 0 | 0 | 0 | 0 | 0 | 0 | 0 | 0 | 0 | 0 | 0 | 0 | 0 | 0 | 0
Res ¦ HE Storage Water Heating | NEW | R_Townhomes & Semi-detached | Ottawa and Surrounding | Water Heating | Residential | Res¦Water Heater | Water heater | 16 | 0.33577 | 0.34238 | 0.34733 | 0.35092 | 0.35302 | 0.35301 | 0.3524 | 0.3524 | 0.3524 | 0.3524 | 181.3135 | 188.5842 | 195.1372 | 201.0942 | 206.3476 | 210.4644 | 214.3046 | 218.5908 | 222.961 | 227.4234 | 540 | 550.8 | 561.816 | 573.0523 | 584.5134 | 596.2036 | 608.1277 | 620.2903 | 632.6961 | 645.35 | -358.6865 | -362.2158 | -366.6788 | -371.9581 | -378.1658 | -385.7393 | -393.8232 | -401.6995 | -409.7351 | -417.9265 | 83377.212 | 167504.8189 | 252395.4106 | 338061.7431 | 424516.7402 | 511773.4965 | 599845.2799 | 688745.5335 | 778487.8785 | 869086.1168 | 0 | 0 | 0 | 0 | 0 | 0 | 0 | 0 | 0 | 0 | 0 | 0 | 0 | 0 | 0 | 0 | 0 | 0 | 0 | 0 | 0 | 0 | 0 | 0 | 0 | 0 | 0 | 0 | 0 | 0
Res ¦ Insulating Pool Covers ¦New | NEW | R_Townhomes & Semi-detached | Ottawa and Surrounding | Appliances/Other | Residential | NA | Pool | 10 | 0.69261 | 0.71239 | 0.72709 | 0.73772 | 0.74407 | 0.74386 | 0.74207 | 0.74207 | 0.74208 | 0.74206 | 831.1313 | 871.9626 | 907.7563 | 939.4537 | 966.4916 | 985.5425 | 1002.8359 | 1022.8899 | 1043.3587 | 1064.2027 | 1200 | 1224 | 1248.48 | 1273.4496 | 1298.9186 | 1324.897 | 1351.3949 | 1378.4228 | 1405.9913 | 1434.1111 | -368.8687 | -352.0374 | -340.7237 | -333.9959 | -332.427 | -339.3545 | -348.559 | -355.5329 | -362.6325 | -369.9084 | 12809.6087 | 25734.5039 | 38776.6199 | 51937.9163 | 65220.3787 | 78626.019 | 92156.8754 | 105815.0134 | 119602.5256 | 133521.5324 | 0 | 0 | 0 | 0 | 0 | 0 | 0 | 0 | 0 | 0 | 0 | 0 | 0 | 0 | 0 | 0 | 0 | 0 | 0 | 0 | 0 | 0 | 0 | 0 | 0 | 0 | 0 | 0 | 0 | 0
Res ¦ Low Flow Showerhead ¦ New | NEW | R_Townhomes & Semi-detached | Ottawa and Surrounding | Water Heating | Residential | NA | Showers | 10 | 30.0259 | 30.1976 | 30.3333 | 30.4398 | 30.5146 | 30.5411 | 30.5569 | 30.5925 | 30.6333 | 30.6783 | 503.2341 | 516.2335 | 528.9258 | 541.3968 | 553.5832 | 565.1448 | 576.7461 | 588.9659 | 601.5469 | 614.4783 | 16.76 | 17.0952 | 17.4371 | 17.7858 | 18.1416 | 18.5044 | 18.8745 | 19.252 | 19.637 | 20.0298 | 486.4741 | 499.1383 | 511.4887 | 523.6109 | 535.4417 | 546.6404 | 557.8717 | 569.7139 | 581.9098 | 594.4485 | 45771.6245 | 91955.1936 | 138557.6189 | 185585.9028 | 233047.1404 | 280948.5201 | 329297.3255 | 378100.9365 | 427366.8309 | 477102.5854 | 45771.6245 | 91955.1936 | 138557.6189 | 185585.9028 | 233047.1404 | 280948.5201 | 329297.3255 | 378100.9365 | 427366.8309 | 477102.5854 | 36617.2996 | 73564.1549 | 111996.243 | 151796.961 | 192866.0937 | 235115.8352 | 278469.0958 | 322858.2747 | 368224.2305 | 414515.5245 | 36617.2996 | 36946.8553 | 38432.0881 | 39800.7181 | 41069.1327 | 42249.7414 | 43353.2606 | 44389.179 | 45365.9557 | 46291.2941
Res ¦ Programmable Thermostat - NEW | NEW | R_Townhomes & Semi-detached | Ottawa and Surrounding | Space Heating/Ventilation | Residential | NA | Thermostat | 15 | 3.4919 | 3.5272 | 3.5557 | 3.578 | 3.5933 | 3.5842 | 3.5841 | 3.5871 | 3.5901 | 3.5933 | 698.3894 | 719.5506 | 739.8666 | 759.3982 | 777.8997 | 791.4526 | 807.2453 | 824.0865 | 841.2846 | 858.8612 | 200 | 204 | 208.08 | 212.2416 | 216.4864 | 220.8162 | 225.2325 | 229.7371 | 234.3319 | 239.0185 | 498.3894 | 515.5506 | 531.7866 | 547.1566 | 561.4132 | 570.6364 | 582.0128 | 594.3493 | 606.9527 | 619.8427 | 92874.5825 | 186585.0363 | 281145.3854 | 376569.8386 | 472872.792 | 570068.8319 | 668172.7373 | 767199.4826 | 867164.2407 | 968082.3856 | 92874.5825 | 186585.0363 | 281145.3854 | 376569.8386 | 472872.792 | 570068.8319 | 668172.7373 | 767199.4826 | 867164.2407 | 968082.3856 | 58194.5329 | 116912.8167 | 177564.2846 | 239868.7642 | 304200.9405 | 370239.001 | 437787.4866 | 506690.0962 | 576909.0636 | 648356.0228 | 58194.5329 | 58718.2837 | 60651.4679 | 62304.4796 | 64332.1763 | 66038.0605 | 67548.4856 | 68902.6096 | 70218.9675 | 71446.9591
Res ¦ Tankless Water Heater | NEW | R_Townhomes & Semi-detached | Ottawa and Surrounding | Water Heating | Residential | Res¦Water Heater | DHW tank | 18 | 0.54447 | 0.55437 | 0.56178 | 0.56715 | 0.5703 | 0.57028 | 0.56937 | 0.56937 | 0.56936 | 0.56937 | 408.3517 | 424.0931 | 438.3556 | 451.397 | 462.9848 | 472.2225 | 480.9035 | 490.5208 | 500.3261 | 510.3413 | 750 | 765 | 780.3 | 795.906 | 811.8241 | 828.0606 | 844.6218 | 861.5143 | 878.7445 | 896.3194 | -341.6483 | -340.9069 | -341.9444 | -344.509 | -348.8393 | -355.8381 | -363.7183 | -370.9934 | -378.4184 | -385.9782 | 173346.4729 | 348253.0641 | 524745.9489 | 702851.6474 | 882597.0293 | 1064009.3193 | 1247116.1017 | 1431945.3258 | 1618525.3111 | 1806884.7523 | 0 | 0 | 0 | 0 | 0 | 0 | 0 | 0 | 0 | 0 | 0 | 0 | 0 | 0 | 0 | 0 | 0 | 0 | 0 | 0 | 0 | 0 | 0 | 0 | 0 | 0 | 0 | 0 | 0 | 0
Res ¦ Triple Glazed Low-E Argon Windows ¦ New | NEW | R_Townhomes & Semi-detached | Ottawa and Surrounding | Space Heating/Ventilation | Residential | NA | Residential Households | 30 | 0.91408 | 0.93812 | 0.95699 | 0.97105 | 0.97964 | 0.97008 | 0.96699 | 0.96605 | 0.96507 | 0.96402 | 455.4855 | 476.8133 | 496.1356 | 513.4928 | 528.3948 | 533.7009 | 542.6413 | 552.957 | 563.442 | 574.0892 | 498.3 | 508.266 | 518.4313 | 528.7999 | 539.3759 | 550.1635 | 561.1667 | 572.3901 | 583.8379 | 595.5146 | -42.8145 | -31.4527 | -22.2957 | -15.3071 | -10.9812 | -16.4625 | -18.5254 | -19.4331 | -20.3959 | -21.4254 | 237756.2257 | 477652.2575 | 719723.9965 | 964007.8168 | 1210540.5721 | 1459359.6028 | 1710502.7426 | 1964008.3259 | 2219915.1946 | 2478262.7057 | 0 | 0 | 0 | 0 | 0 | 0 | 0 | 0 | 0 | 0 | 0 | 0 | 0 | 0 | 0 | 0 | 0 | 0 | 0 | 0 | 0 | 0 | 0 | 0 | 0 | 0 | 0 | 0 | 0 | 0
Res ¦ 90 AFUE Furnace Early Replcmnt. BA 60% AFUE | RET | R_Townhomes & Semi-detached | Ottawa and Surrounding | Space Heating/Ventilation | Residential | NA | Furnace | 3 | 0.72898 | 0.77517 | 0.85082 | 0.89758 | 0.92396 | 0.89986 | 0.89381 | 0.89382 | 0.89384 | 0.89379 | 377.6093 | 409.5693 | 458.5322 | 493.4051 | 518.0661 | 514.6433 | 521.404 | 531.8376 | 542.4895 | 553.3103 | 518 | 528.36 | 538.9272 | 549.7057 | 560.6999 | 571.9139 | 583.3521 | 595.0192 | 606.9196 | 619.058 | -140.3907 | -118.7907 | -80.395 | -56.3006 | -42.6337 | -57.2705 | -61.9481 | -63.1815 | -64.4301 | -65.7477 | 3276657.0592 | 3260273.7739 | 3243972.405 | 3227752.543 | 3211613.7803 | 3195555.7114 | 3179577.9328 | 3163680.0432 | 3147861.643 | 3132122.3348 | 0 | 0 | 0 | 0 | 0 | 0 | 0 | 0 | 0 | 0 | 0 | 0 | 0 | 0 | 0 | 0 | 0 | 0 | 0 | 0 | 0 | 0 | 0 | 0 | 0 | 0 | 0 | 0 | 0 | 0
Res ¦ Above Grade Wall Insulation | RET | R_Townhomes & Semi-detached | Ottawa and Surrounding | Space Heating/Ventilation | Residential | NA | Residential Households | 25 | 0.77205 | 0.78159 | 0.78919 | 0.79499 | 0.79876 | 0.79566 | 0.79501 | 0.7952 | 0.7954 | 0.79559 | 926.4647 | 956.6684 | 985.2861 | 1012.3776 | 1037.5196 | 1054.1673 | 1074.3716 | 1096.1274 | 1118.3192 | 1140.9666 | 1200 | 1224 | 1248.48 | 1273.4496 | 1298.9186 | 1324.897 | 1351.3949 | 1378.4228 | 1405.9913 | 1434.1111 | -273.5353 | -267.3316 | -263.1939 | -261.072 | -261.399 | -270.7296 | -277.0233 | -282.2954 | -287.6721 | -293.1445 | 5953318.3173 | 5923551.7257 | 5893933.967 | 5864464.2972 | 5835141.9757 | 5805966.2658 | 5776936.4345 | 5748051.7523 | 5719311.4936 | 5690714.9361 | 0 | 0 | 0 | 0 | 0 | 0 | 0 | 0 | 0 | 0 | 0 | 0 | 0 | 0 | 0 | 0 | 0 | 0 | 0 | 0 | 0 | 0 | 0 | 0 | 0 | 0 | 0 | 0 | 0 | 0
Res ¦ Air Sealing ¦ Retro | RET | R_Townhomes & Semi-detached | Ottawa and Surrounding | Space Heating/Ventilation | Residential | NA | Residential Households | 1 | 2.4785 | 2.6439 | 2.7932 | 2.9527 | 3.4371 | 3.2579 | 3.1977 | 3.1983 | 3.1986 | 3.198 | 49.569 | 53.9359 | 58.1202 | 62.6696 | 74.4084 | 71.939 | 72.0221 | 73.4768 | 74.9544 | 76.4375 | 20 | 20.4 | 20.808 | 21.2242 | 21.6486 | 22.0816 | 22.5232 | 22.9737 | 23.4332 | 23.9019 | 29.569 | 33.5359 | 37.3122 | 41.4454 | 52.7598 | 49.8574 | 49.4988 | 50.5031 | 51.5212 | 52.5356 | 8106158.7389 | 8065627.9452 | 8025299.8055 | 7985173.3064 | 7945247.4399 | 7905521.2027 | 7865993.5967 | 7826663.6287 | 7787530.3106 | 7748592.659 | 8106158.7389 | 8065627.9452 | 8025299.8055 | 7985173.3064 | 7945247.4399 | 7905521.2027 | 7865993.5967 | 7826663.6287 | 7787530.3106 | 7748592.659 | 267778.8478 | 551132.4096 | 849035.0717 | 1160081.4842 | 1482485.325 | 1814097.1785 | 2152443.4011 | 2494786.1424 | 2838202.6361 | 3179679.72 | 267778.8478 | 283353.5618 | 297902.6622 | 311046.4125 | 322403.8408 | 331611.8535 | 338346.2226 | 342342.7412 | 343416.4938 | 341477.0839
Res ¦ Attic Insulation | RET | R_Townhomes & Semi-detached | Ottawa and Surrounding | Space Heating/Ventilation | Residential | NA | Residential Households | 25 | 1.597 | 1.6176 | 1.6339 | 1.6464 | 1.6544 | 1.6476 | 1.6462 | 1.6465 | 1.6468 | 1.6472 | 926.2846 | 956.9532 | 985.948 | 1013.3297 | 1038.6547 | 1055.0965 | 1075.2302 | 1096.9598 | 1119.1224 | 1141.7365 | 580 | 591.6 | 603.432 | 615.5006 | 627.8107 | 640.3669 | 653.1742 | 666.2377 | 679.5624 | 693.1537 | 346.2846 | 365.3532 | 382.516 | 397.8291 | 410.844 | 414.7296 | 422.056 | 430.7221 | 439.56 | 448.5828 | 2439833.5619 | 2427634.3941 | 2415496.2222 | 2403418.7411 | 2391401.6473 | 2379444.6391 | 2367547.4159 | 2355709.6788 | 2343931.1304 | 2332211.4748 | 2439833.5619 | 2427634.3941 | 2415496.2222 | 2403418.7411 | 2391401.6473 | 2379444.6391 | 2367547.4159 | 2355709.6788 | 2343931.1304 | 2332211.4748 | 23651.8499 | 47218.3628 | 70453.181 | 94359.0422 | 118524.345 | 142765.7466 | 166952.477 | 191155.9053 | 215332.8983 | 239533.2127 | 23651.8499 | 23566.5129 | 23234.8182 | 23905.8613 | 24165.3028 | 24241.4016 | 24186.7304 | 24203.4283 | 24176.9929 | 24200.3145
Res ¦ Basement Insulation | RET | R_Townhomes & Semi-detached | Ottawa and Surrounding | Space Heating/Ventilation | Residential | NA | Residential Households | 25 | 1.2955 | 1.3134 | 1.3277 | 1.3385 | 1.3455 | 1.3394 | 1.338 | 1.3381 | 1.3383 | 1.3385 | 2142.687 | 2215.8269 | 2284.6835 | 2349.4016 | 2408.8603 | 2445.9476 | 2492.2105 | 2542.373 | 2593.5234 | 2645.6993 | 1654 | 1687.08 | 1720.8216 | 1755.238 | 1790.3428 | 1826.1496 | 1862.6726 | 1899.9261 | 1937.9246 | 1976.6831 | 488.687 | 528.7469 | 563.8619 | 594.1635 | 618.5175 | 619.7979 | 629.5379 | 642.4469 | 655.5988 | 669.0162 | 11321229.6006 | 11264623.4526 | 11208300.3353 | 11152258.8336 | 11096497.5394 | 11041015.0517 | 10985809.9765 | 10930880.9266 | 10876226.522 | 10821845.3894 | 11321229.6006 | 11264623.4526 | 11208300.3353 | 11152258.8336 | 11096497.5394 | 11041015.0517 | 10985809.9765 | 10930880.9266 | 10876226.522 | 10821845.3894 | 76738.7748 | 152162.0507 | 225137.9073 | 300537.0727 | 376400.0505 | 451890.2946 | 526433.1945 | 600414.3533 | 673676.0732 | 746498.2359 | 76738.7748 | 75423.276 | 72975.8565 | 75399.1654 | 75862.9778 | 75490.2441 | 74542.8999 | 73981.1588 | 73261.7199 | 72822.1626
Res ¦ Drain Water Heat Recovery ¦ Retro | RET | R_Townhomes & Semi-detached | Ottawa and Surrounding | Water Heating | Residential | NA | DHW tank | 20 | 0.28331 | 0.28813 | 0.29173 | 0.29435 | 0.29588 | 0.29587 | 0.29543 | 0.29543 | 0.29543 | 0.29543 | 254.9818 | 264.5039 | 273.1676 | 281.1253 | 288.2439 | 293.9954 | 299.4288 | 305.4179 | 311.5251 | 317.7626 | 900 | 918 | 936.36 | 955.0872 | 974.1889 | 993.6727 | 1013.5462 | 1033.8171 | 1054.4934 | 1075.5833 | -645.0182 | -653.4961 | -663.1924 | -673.9619 | -685.9451 | -699.6773 | -714.1173 | -728.3992 | -742.9683 | -757.8208 | 5523795.0859 | 5496176.1104 | 5468695.2299 | 5441351.7537 | 5414144.995 | 5387074.27 | 5360138.8986 | 5333338.2042 | 5306671.5131 | 5280138.1556 | 0 | 0 | 0 | 0 | 0 | 0 | 0 | 0 | 0 | 0 | 0 | 0 | 0 | 0 | 0 | 0 | 0 | 0 | 0 | 0 | 0 | 0 | 0 | 0 | 0 | 0 | 0 | 0 | 0 | 0
Res ¦ HVAC Zone Control | RET | R_Townhomes & Semi-detached | Ottawa and Surrounding | Space Heating/Ventilation | Residential | NA | Residence | 20 | 0.71458 | 0.72335 | 0.73037 | 0.73575 | 0.7393 | 0.7366 | 0.73613 | 0.73643 | 0.73673 | 0.73704 | 714.5787 | 737.8196 | 759.8742 | 780.7868 | 800.2387 | 813.2673 | 828.9971 | 845.922 | 863.1928 | 880.8288 | 1000 | 1020 | 1040.4 | 1061.208 | 1082.4322 | 1104.0808 | 1126.1624 | 1148.6857 | 1171.6594 | 1195.0926 | -285.4213 | -282.1804 | -280.5258 | -280.4212 | -282.1934 | -290.8135 | -297.1653 | -302.7637 | -308.4666 | -314.2638 | 6077472.296 | 6047084.9345 | 6016849.5099 | 5986765.2623 | 5956831.436 | 5927047.2788 | 5897412.0424 | 5867924.9822 | 5838585.3573 | 5809392.4305 | 0 | 0 | 0 | 0 | 0 | 0 | 0 | 0 | 0 | 0 | 0 | 0 | 0 | 0 | 0 | 0 | 0 | 0 | 0 | 0 | 0 | 0 | 0 | 0 | 0 | 0 | 0 | 0 | 0 | 0
Res ¦ Insulating Pool Covers ¦Retro | RET | R_Townhomes & Semi-detached | Ottawa and Surrounding | Appliances/Other | Residential | NA | Pool | 10 | 0.69261 | 0.71239 | 0.72709 | 0.73772 | 0.74407 | 0.74386 | 0.74207 | 0.74207 | 0.74208 | 0.74206 | 831.1313 | 871.9626 | 907.7563 | 939.4537 | 966.4916 | 985.5425 | 1002.8359 | 1022.8899 | 1043.3587 | 1064.2027 | 1200 | 1224 | 1248.48 | 1273.4496 | 1298.9186 | 1324.897 | 1351.3949 | 1378.4228 | 1405.9913 | 1434.1111 | -368.8687 | -352.0374 | -340.7237 | -333.9959 | -332.427 | -339.3545 | -348.559 | -355.5329 | -362.6325 | -369.9084 | 670818.9838 | 667464.8889 | 664127.5644 | 660806.9266 | 657502.892 | 654215.3775 | 650944.3006 | 647689.5791 | 644451.1312 | 641228.8756 | 0 | 0 | 0 | 0 | 0 | 0 | 0 | 0 | 0 | 0 | 0 | 0 | 0 | 0 | 0 | 0 | 0 | 0 | 0 | 0 | 0 | 0 | 0 | 0 | 0 | 0 | 0 | 0 | 0 | 0
Res ¦ Low Flow Showerhead ¦ Retro | RET | R_Townhomes & Semi-detached | Ottawa and Surrounding | Water Heating | Residential | NA | Showers | 10 | 28.9127 | 29.0748 | 29.2032 | 29.304 | 29.3752 | 29.4008 | 29.4165 | 29.4509 | 29.4904 | 29.5339 | 484.5775 | 497.0402 | 509.2197 | 521.1966 | 532.912 | 544.0445 | 555.2211 | 566.9882 | 579.1037 | 591.5571 | 16.76 | 17.0952 | 17.4371 | 17.7858 | 18.1416 | 18.5044 | 18.8745 | 19.252 | 19.637 | 20.0298 | 467.8175 | 479.945 | 491.7826 | 503.4108 | 514.7704 | 525.5401 | 536.3466 | 547.7362 | 559.4666 | 571.5273 | 1033741.328 | 1028572.6213 | 1023429.7582 | 1018312.6095 | 1013221.0464 | 1008154.9412 | 1003114.1665 | 998098.5956 | 993108.1027 | 988142.5621 | 1033741.328 | 1028572.6213 | 1023429.7582 | 1018312.6095 | 1013221.0464 | 1008154.9412 | 1003114.1665 | 998098.5956 | 993108.1027 | 988142.5621 | 34148.611 | 70283.3941 | 108273.5573 | 147939.8828 | 189054.5692 | 231343.5114 | 274491.2568 | 318148.6599 | 361942.9938 | 405490.0036 | 34148.611 | 36134.783 | 37990.1632 | 39666.3256 | 41114.6864 | 42288.9421 | 43147.7454 | 43657.4031 | 43794.3339 | 43547.0098
Res ¦ Programmable Thermostat - RET | RET | R_Townhomes & Semi-detached | Ottawa and Surrounding | Space Heating/Ventilation | Residential | NA | Thermostat | 15 | 2.7876 | 2.8233 | 2.8518 | 2.8739 | 2.8887 | 2.8782 | 2.8768 | 2.8787 | 2.8805 | 2.8824 | 836.2769 | 863.9156 | 890.1159 | 914.9534 | 938.0384 | 953.3224 | 971.9276 | 992.001 | 1012.489 | 1033.4155 | 300 | 306 | 312.12 | 318.3624 | 324.7296 | 331.2242 | 337.8487 | 344.6057 | 351.4978 | 358.5278 | 536.2769 | 557.9156 | 577.9959 | 596.591 | 613.3088 | 622.0981 | 634.0789 | 647.3953 | 660.9912 | 674.8877 | 5157371.757 | 5131584.8982 | 5105926.9737 | 5080397.3388 | 5054995.3521 | 5029720.3754 | 5004571.7735 | 4979548.9146 | 4954651.17 | 4929877.9142 | 5157371.757 | 5131584.8982 | 5105926.9737 | 5080397.3388 | 5054995.3521 | 5029720.3754 | 5004571.7735 | 4979548.9146 | 4954651.17 | 4929877.9142 | 121034.1686 | 246212.4452 | 374948.5678 | 508216.9528 | 645159.0845 | 785132.0253 | 927506.8676 | 1071889.9405 | 1217700.1175 | 1364459.4197 | 121034.1686 | 125178.2767 | 128736.1226 | 133268.385 | 136942.1318 | 139972.9407 | 142374.8424 | 144383.0729 | 145810.1769 | 146759.3022
Res ¦ Solar Pool Heater ¦ Retro | RET | R_Townhomes & Semi-detached | Ottawa and Surrounding | Appliances/Other | Residential | NA | Pool Heater | 20 | 2.3317 | 2.3726 | 2.4029 | 2.4249 | 2.438 | 2.4375 | 2.4337 | 2.4337 | 2.4336 | 2.4336 | 3381.0003 | 3509.0248 | 3625.0336 | 3731.3323 | 3826.4629 | 3902.2044 | 3974.0944 | 4053.4889 | 4134.5043 | 4217.0738 | 1450 | 1479 | 1508.58 | 1538.7516 | 1569.5266 | 1600.9172 | 1632.9355 | 1665.5942 | 1698.9061 | 1732.8842 | 1931.0003 | 2030.0248 | 2116.4536 | 2192.5807 | 2256.9363 | 2301.2873 | 2341.1589 | 2387.8947 | 2435.5982 | 2484.1896 | 3234305.8146 | 3218134.2855 | 3202043.6141 | 3186033.396 | 3170103.2291 | 3154252.7129 | 3138481.4494 | 3122789.0421 | 3107175.0969 | 3091639.2214 | 3234305.8146 | 3218134.2855 | 3202043.6141 | 3186033.396 | 3170103.2291 | 3154252.7129 | 3138481.4494 | 3122789.0421 | 3107175.0969 | 3091639.2214 | 69487.9778 | 140426.0927 | 212192.653 | 286370.1271 | 362084.9117 | 438812.9196 | 516093.6359 | 593843.4073 | 671757.0488 | 749715.8191 | 69487.9778 | 70938.1149 | 71766.5603 | 74177.4741 | 75714.7846 | 76728.0079 | 77280.7163 | 77749.7714 | 77913.6415 | 77958.7703
Res ¦ Behavioural Mailed Reports | ROB | R_Townhomes & Semi-detached | Ottawa and Surrounding | Cross Cutting/Behavioural | Residential | NA | Residential Households | 3 | 1.418 | 1.5078 | 1.6497 | 1.7391 | 1.7896 | 1.7471 | 1.7352 | 1.7352 | 1.7353 | 1.7354 | 10.9899 | 11.9188 | 13.3019 | 14.3033 | 15.0124 | 14.9493 | 15.1448 | 15.4475 | 15.7571 | 16.0734 | 7.75 | 7.905 | 8.0631 | 8.2244 | 8.3888 | 8.5566 | 8.7278 | 8.9023 | 9.0804 | 9.262 | 3.2399 | 4.0138 | 5.2388 | 6.079 | 6.6235 | 6.3927 | 6.417 | 6.5452 | 6.6768 | 6.8114 | 1572285.6622 | 1564424.2339 | 1556602.1127 | 1548819.1021 | 1541075.0066 | 1533369.6316 | 1525702.7834 | 1518074.2695 | 1510483.8982 | 1502931.4787 | 1572285.6622 | 1564424.2339 | 1556602.1127 | 1548819.1021 | 1541075.0066 | 1533369.6316 | 1525702.7834 | 1518074.2695 | 1510483.8982 | 1502931.4787 | 263239.3344 | 452008.108 | 594528.1165 | 708032.3404 | 802961.85 | 885586.0069 | 959625.355 | 1027253.6597 | 1089716.2726 | 1147711.7506 | 263239.3344 | 188768.7736 | 142520.0085 | 113504.2238 | 94929.5096 | 82624.1569 | 74039.3482 | 67628.3046 | 62462.6129 | 57995.478
Res ¦ Combination Space Water Heating | ROB | R_Townhomes & Semi-detached | Ottawa and Surrounding | Water Heating | Residential | Res¦Water Heater | Residence | 20 | 2.6772 | 2.689 | 2.6985 | 2.7062 | 2.7119 | 2.7145 | 2.7162 | 2.719 | 2.7218 | 2.7248 | 1820.4984 | 1865.1199 | 1909.1392 | 1952.8393 | 1996.0701 | 2037.9941 | 2080.0704 | 2123.8276 | 2168.5586 | 2214.3586 | 680 | 693.6 | 707.472 | 721.6214 | 736.0539 | 750.7749 | 765.7904 | 781.1063 | 796.7284 | 812.6629 | 1140.4984 | 1171.5199 | 1201.6672 | 1231.2179 | 1260.0162 | 1287.2191 | 1314.2799 | 1342.7213 | 1371.8303 | 1401.6956 | 1802790.4686 | 1793776.5162 | 1784807.6336 | 1775883.5955 | 1767004.1775 | 1758169.1566 | 1749378.3108 | 1740631.4193 | 1731928.2622 | 1723268.6209 | 1802790.4686 | 1793776.5162 | 1784807.6336 | 1775883.5955 | 1767004.1775 | 1758169.1566 | 1749378.3108 | 1740631.4193 | 1731928.2622 | 1723268.6209 | 53307.6563 | 104314.5309 | 153107.1564 | 200160.8614 | 245467.5138 | 289094.9686 | 331126.2051 | 371702.182 | 410919.9204 | 448898.3037 | 53307.6563 | 51006.8746 | 48792.6255 | 47053.705 | 45306.6524 | 43627.4548 | 42031.2366 | 40575.9768 | 39217.7384 | 37978.3833
Res ¦ HE Condensing Furnace | ROB | R_Townhomes & Semi-detached | Ottawa and Surrounding | Space Heating/Ventilation | Residential | NA | Furnace | 18 | 0.22426 | 0.22845 | 0.23178 | 0.23429 | 0.23589 | 0.23443 | 0.23406 | 0.23407 | 0.23406 | 0.23406 | 396.2754 | 411.7523 | 426.0945 | 439.3335 | 451.1862 | 457.3564 | 465.7673 | 475.0893 | 484.5893 | 494.2744 | 1767 | 1802.34 | 1838.3868 | 1875.1545 | 1912.6576 | 1950.9108 | 1989.929 | 2029.7276 | 2070.3221 | 2111.7286 | -1370.7246 | -1390.5877 | -1412.2923 | -1435.8211 | -1461.4714 | -1493.5544 | -1524.1617 | -1554.6383 | -1585.7328 | -1617.4542 | 6191087.3238 | 6160131.8872 | 6129331.2278 | 6098684.5717 | 6068191.1488 | 6037850.1931 | 6007660.9421 | 5977622.6374 | 5947734.5242 | 5917995.8516 | 0 | 0 | 0 | 0 | 0 | 0 | 0 | 0 | 0 | 0 | 0 | 0 | 0 | 0 | 0 | 0 | 0 | 0 | 0 | 0 | 0 | 0 | 0 | 0 | 0 | 0 | 0 | 0 | 0 | 0
Res ¦ HE Storage Water Heating | ROB | R_Townhomes & Semi-detached | Ottawa and Surrounding | Water Heating | Residential | Res¦Water Heater | Water heater | 16 | 0.33577 | 0.34238 | 0.34733 | 0.35092 | 0.35302 | 0.35301 | 0.3524 | 0.3524 | 0.3524 | 0.3524 | 181.3135 | 188.5842 | 195.1372 | 201.0942 | 206.3476 | 210.4644 | 214.3046 | 218.5908 | 222.961 | 227.4234 | 540 | 550.8 | 561.816 | 573.0523 | 584.5134 | 596.2036 | 608.1277 | 620.2903 | 632.6961 | 645.35 | -358.6865 | -362.2158 | -366.6788 | -371.9581 | -378.1658 | -385.7393 | -393.8232 | -401.6995 | -409.7351 | -417.9265 | 4366332.9434 | 4344501.2787 | 4322778.7723 | 4301164.8784 | 4279659.054 | 4258260.7588 | 4236969.455 | 4215784.6077 | 4194705.6846 | 4173732.1562 | 0 | 0 | 0 | 0 | 0 | 0 | 0 | 0 | 0 | 0 | 0 | 0 | 0 | 0 | 0 | 0 | 0 | 0 | 0 | 0 | 0 | 0 | 0 | 0 | 0 | 0 | 0 | 0 | 0 | 0
Res ¦ Tankless Water Heater | ROB | R_Townhomes & Semi-detached | Ottawa and Surrounding | Water Heating | Residential | Res¦Water Heater | DHW tank | 18 | 0.54447 | 0.55437 | 0.56178 | 0.56715 | 0.5703 | 0.57028 | 0.56937 | 0.56937 | 0.56936 | 0.56937 | 408.3517 | 424.0931 | 438.3556 | 451.397 | 462.9848 | 472.2225 | 480.9035 | 490.5208 | 500.3261 | 510.3413 | 750 | 765 | 780.3 | 795.906 | 811.8241 | 828.0606 | 844.6218 | 861.5143 | 878.7445 | 896.3194 | -341.6483 | -340.9069 | -341.9444 | -344.509 | -348.8393 | -355.8381 | -363.7183 | -370.9934 | -378.4184 | -385.9782 | 9077881.0829 | 9032491.6775 | 8987329.2191 | 8942392.573 | 8897680.6101 | 8853192.2071 | 8808926.246 | 8764881.6148 | 8721057.2067 | 8677451.9207 | 0 | 0 | 0 | 0 | 0 | 0 | 0 | 0 | 0 | 0 | 0 | 0 | 0 | 0 | 0 | 0 | 0 | 0 | 0 | 0 | 0 | 0 | 0 | 0 | 0 | 0 | 0 | 0 | 0 | 0
Res ¦ Triple Glazed Low-E Argon Windows ¦ ROB | ROB | R_Townhomes & Semi-detached | Ottawa and Surrounding | Space Heating/Ventilation | Residential | NA | Residential Households | 30 | 0.45731 | 0.46934 | 0.47879 | 0.48582 | 0.49012 | 0.48533 | 0.48379 | 0.48332 | 0.48282 | 0.4823 | 455.4855 | 476.8133 | 496.1356 | 513.4928 | 528.3948 | 533.7009 | 542.6413 | 552.957 | 563.442 | 574.0892 | 996 | 1015.92 | 1036.2384 | 1056.9632 | 1078.1024 | 1099.6645 | 1121.6578 | 1144.0909 | 1166.9727 | 1190.3122 | -540.5145 | -539.1067 | -540.1028 | -543.4703 | -549.7077 | -565.9636 | -579.0165 | -591.1339 | -603.5308 | -616.223 | 12450918.1369 | 12388663.5462 | 12326720.2285 | 12265086.6273 | 12203761.1942 | 12142742.3882 | 12082028.6763 | 12021618.5329 | 11961510.4402 | 11901702.888 | 0 | 0 | 0 | 0 | 0 | 0 | 0 | 0 | 0 | 0 | 0 | 0 | 0 | 0 | 0 | 0 | 0 | 0 | 0 | 0 | 0 | 0 | 0 | 0 | 0 | 0 | 0 | 0 | 0 | 0

## Scenario I ($676M)
[9 empty] | TRC Ratio | [9 empty] | PV of Benefits ($/unit basis) | [9 empty] | PV of Costs ($/unit basis) | [9 empty] | PV of Net Benefits ($/unit basis) | [9 empty] | Total Technical Potential (m3/year) | [9 empty] | Total Economic Potential (m3/year) | [9 empty] | Total Achievable Potential (m3/year) | [9 empty] | Annual Incremental Achievable Potential (m3/year)
Measure Name | Replacement Type | Customer Segment | Service Territory | End Use Category | Sector | Competition Group | Units Basis | Measure Life (years) | 2015 | 2016 | 2017 | 2018 | 2019 | 2020 | 2021 | 2022 | 2023 | 2024 | 2015 | 2016 | 2017 | 2018 | 2019 | 2020 | 2021 | 2022 | 2023 | 2024 | 2015 | 2016 | 2017 | 2018 | 2019 | 2020 | 2021 | 2022 | 2023 | 2024 | 2015 | 2016 | 2017 | 2018 | 2019 | 2020 | 2021 | 2022 | 2023 | 2024 | 2015 | 2016 | 2017 | 2018 | 2019 | 2020 | 2021 | 2022 | 2023 | 2024 | 2015 | 2016 | 2017 | 2018 | 2019 | 2020 | 2021 | 2022 | 2023 | 2024 | 2015 | 2016 | 2017 | 2018 | 2019 | 2020 | 2021 | 2022 | 2023 | 2024 | 2015 | 2016 | 2017 | 2018 | 2019 | 2020 | 2021 | 2022 | 2023 | 2024
Com ¦ Condensing Boiler ¦ Near Cond Baseline | NEW | C_Accommodation | Greater Toronto Area | Space Heating/Ventilation | Commercial | NA | End Use Consumption (m^3/year) | 25 | 1.0302 | 1.046 | 1.0586 | 1.0681 | 1.0741 | 1.0686 | 1.0672 | 1.0672 | 1.0672 | 1.0672 | 0.22439 | 0.23239 | 0.23987 | 0.24687 | 0.25323 | 0.25697 | 0.26176 | 0.267 | 0.27234 | 0.27778 | 0.2178 | 0.22216 | 0.2266 | 0.23114 | 0.23576 | 0.24047 | 0.24528 | 0.25019 | 0.25519 | 0.2603 | 0.0065823 | 0.010226 | 0.013271 | 0.01573 | 0.01747 | 0.016492 | 0.016479 | 0.016811 | 0.017145 | 0.017485 | 24299.3966 | 48695.9909 | 73191.265 | 97786.7115 | 122483.8333 | 147284.1441 | 172189.1679 | 197200.4396 | 222319.5049 | 247547.9204 | 24299.3966 | 48695.9909 | 73191.265 | 97786.7115 | 122483.8333 | 147284.1441 | 172189.1679 | 197200.4396 | 222319.5049 | 247547.9204 | 2791.2345 | 5593.6339 | 8240.9042 | 10652.9014 | 13346.896 | 16154.1429 | 18978.0778 | 21751.6823 | 24518.4117 | 27259.285 | 2791.2345 | 2802.3994 | 2647.2703 | 2411.9972 | 2693.9946 | 2807.2469 | 2823.9349 | 2773.6045 | 2766.7294 | 2740.8733
Com ¦ Condensing Boiler ¦ Std Baseline | NEW | C_Accommodation | Greater Toronto Area | Space Heating/Ventilation | Commercial | Com¦Boiler¦Std | End Use Consumption (m^3/year) | 25 | 1.5743 | 1.5984 | 1.6176 | 1.6321 | 1.6413 | 1.6329 | 1.6308 | 1.6308 | 1.6308 | 1.6307 | 0.52357 | 0.54224 | 0.55971 | 0.57602 | 0.59087 | 0.59959 | 0.61078 | 0.623 | 0.63546 | 0.64816 | 0.33258 | 0.33923 | 0.34601 | 0.35294 | 0.35999 | 0.36719 | 0.37454 | 0.38203 | 0.38967 | 0.39746 | 0.19099 | 0.20301 | 0.21369 | 0.22309 | 0.23087 | 0.23239 | 0.23624 | 0.24097 | 0.24579 | 0.25069 | 56698.5922 | 113623.9787 | 170779.6182 | 228168.9934 | 285795.6111 | 343663.003 | 401774.7252 | 460134.3591 | 518745.5114 | 577611.8143 | 56698.5922 | 113623.9787 | 170779.6182 | 228168.9934 | 285795.6111 | 343663.003 | 401774.7252 | 460134.3591 | 518745.5114 | 577611.8143 | 1421.7673 | 2849.2217 | 5805.5931 | 10141.6448 | 16113.4957 | 23604.1398 | 32478.7141 | 42587.6795 | 53901.8704 | 66315.7697 | 1421.7673 | 1427.4544 | 2956.3714 | 4336.0517 | 5971.8509 | 7490.6441 | 8874.5742 | 10108.9654 | 11314.1909 | 12413.8994
Com ¦ Condensing Water Heaters | NEW | C_Accommodation | Greater Toronto Area | Water Heating | Commercial | Com ¦ Water Heating | End Use Consumption (m^3/year) | 13 | 1.5536 | 1.5892 | 1.6159 | 1.6352 | 1.6466 | 1.6465 | 1.6432 | 1.6432 | 1.6432 | 1.6432 | 0.24404 | 0.25463 | 0.26408 | 0.27258 | 0.27997 | 0.28555 | 0.29068 | 0.29649 | 0.30242 | 0.30847 | 0.15708 | 0.16022 | 0.16343 | 0.1667 | 0.17003 | 0.17343 | 0.1769 | 0.18044 | 0.18405 | 0.18773 | 0.086963 | 0.094409 | 0.10066 | 0.10589 | 0.10994 | 0.11212 | 0.11378 | 0.11606 | 0.11838 | 0.12075 | 2253.8581 | 4516.7316 | 6788.7581 | 9070.0759 | 11360.8245 | 13661.1442 | 15971.1765 | 18291.0636 | 20620.949 | 22960.977 | 2253.8581 | 4516.7316 | 6788.7581 | 9070.0759 | 11360.8245 | 13661.1442 | 15971.1765 | 18291.0636 | 20620.949 | 22960.977 | 1291.3943 | 2587.9543 | 3902.5942 | 5229.3868 | 6595.9891 | 7992.0715 | 9411.2167 | 10848.5933 | 12305.5362 | 13779.9041 | 1291.3943 | 1296.5599 | 1314.64 | 1326.7925 | 1366.6024 | 1396.0823 | 1419.1452 | 1437.3766 | 1456.9429 | 1474.3679
Com ¦ Demand Control Kitchen Ventilation | NEW | C_Accommodation | Greater Toronto Area | Space Heating/Ventilation | Commercial | NA | per building | 15 | 4.3624 | 4.408 | 4.4448 | 4.4736 | 4.4933 | 4.4812 | 4.4808 | 4.4844 | 4.4881 | 4.4919 | 65435.9299 | 67442.9283 | 69366.2343 | 71211.5723 | 72954.905 | 74214.772 | 75691.2479 | 77268.2103 | 78878.4803 | 80524.0625 | 15000 | 15300 | 15606 | 15918.12 | 16236.4824 | 16561.212 | 16892.4363 | 17230.285 | 17574.8907 | 17926.3885 | 50435.9299 | 52142.9283 | 53760.2343 | 55293.4523 | 56718.4226 | 57653.56 | 58798.8116 | 60037.9253 | 61303.5896 | 62597.674 | 134.1115 | 269.1619 | 405.1656 | 542.1375 | 680.0925 | 819.0457 | 959.0124 | 1100.008 | 1242.0481 | 1385.1485 | 134.1115 | 269.1619 | 405.1656 | 542.1375 | 680.0925 | 819.0457 | 959.0124 | 1100.008 | 1242.0481 | 1385.1485 | 92.4478 | 185.5428 | 281.2184 | 379.3439 | 480.0924 | 583.3061 | 688.8513 | 796.6034 | 906.4908 | 1018.4107 | 92.4478 | 93.095 | 95.6756 | 98.1255 | 100.7485 | 103.2137 | 105.5453 | 107.7521 | 109.8873 | 111.9199
Com ¦ High perf.glazings ¦ New | NEW | C_Accommodation | Greater Toronto Area | Space Heating/Ventilation | Commercial | Windows New | End Use Consumption (m^3/year) | 30 | 1.6157 | 1.6383 | 1.6563 | 1.6698 | 1.6785 | 1.6706 | 1.6686 | 1.6686 | 1.6686 | 1.6686 | 0.40969 | 0.42374 | 0.43695 | 0.44934 | 0.4607 | 0.46771 | 0.47649 | 0.48602 | 0.49574 | 0.50565 | 0.25357 | 0.25864 | 0.26382 | 0.26909 | 0.27447 | 0.27996 | 0.28556 | 0.29127 | 0.2971 | 0.30304 | 0.15612 | 0.1651 | 0.17313 | 0.18025 | 0.18623 | 0.18774 | 0.19093 | 0.19475 | 0.19864 | 0.2026 | 16160.8118 | 32386.2669 | 48677.351 | 65035.0568 | 81460.384 | 97954.339 | 114517.9356 | 131152.1945 | 147858.1437 | 164636.8186 | 16160.8118 | 32386.2669 | 48677.351 | 65035.0568 | 81460.384 | 97954.339 | 114517.9356 | 131152.1945 | 147858.1437 | 164636.8186 | 5243.8932 | 10508.762 | 15740.7526 | 20867.7851 | 26289.6455 | 31867.1554 | 37518.4046 | 43185.1777 | 48897.243 | 54635.3865 | 5243.8932 | 5264.8688 | 5231.9905 | 5127.0325 | 5421.8604 | 5577.5099 | 5651.2493 | 5666.7731 | 5712.0653 | 5738.1434
Com ¦ Near Condensing Boiler¦ Std Baseline | NEW | C_Accommodation | Greater Toronto Area | Space Heating/Ventilation | Commercial | Com¦Boiler¦Std | End Use Consumption (m^3/year) | 25 | 4.3784 | 4.4456 | 4.4989 | 4.5392 | 4.5649 | 4.5415 | 4.5355 | 4.5356 | 4.5355 | 4.5355 | 0.29918 | 0.30985 | 0.31983 | 0.32915 | 0.33764 | 0.34262 | 0.34902 | 0.356 | 0.36312 | 0.37037 | 0.068331 | 0.069697 | 0.071091 | 0.072513 | 0.073963 | 0.075443 | 0.076952 | 0.078491 | 0.08006 | 0.081662 | 0.23085 | 0.24015 | 0.24874 | 0.25664 | 0.26367 | 0.26718 | 0.27206 | 0.27751 | 0.28306 | 0.28871 | 32399.1955 | 64927.9878 | 97588.3533 | 130382.2819 | 163311.7778 | 196378.8588 | 229585.5572 | 262933.9195 | 296426.0065 | 330063.8939 | 32399.1955 | 64927.9878 | 97588.3533 | 130382.2819 | 163311.7778 | 196378.8588 | 229585.5572 | 262933.9195 | 296426.0065 | 330063.8939 | 20499.1935 | 41080.3838 | 60384.637 | 78392.7858 | 95221.729 | 110855.8718 | 125312.6706 | 138628.3933 | 150864.4095 | 162077.5845 | 20499.1935 | 20581.1903 | 19304.2532 | 18008.1488 | 16828.9432 | 15634.1428 | 14456.7988 | 13315.7227 | 12236.0162 | 11213.175
Com ¦ Super High Perf Glazing ¦New | NEW | C_Accommodation | Greater Toronto Area | Space Heating/Ventilation | Commercial | Windows New | End Use Consumption (m^3/year) | 30 | 0.53856 | 0.54611 | 0.55209 | 0.55662 | 0.5595 | 0.55687 | 0.5562 | 0.5562 | 0.5562 | 0.55619 | 0.61454 | 0.63561 | 0.65542 | 0.67401 | 0.69106 | 0.70156 | 0.71473 | 0.72903 | 0.74361 | 0.75847 | 1.1411 | 1.1639 | 1.1872 | 1.2109 | 1.2351 | 1.2598 | 1.285 | 1.3107 | 1.3369 | 1.3637 | -0.52653 | -0.52828 | -0.53175 | -0.5369 | -0.54407 | -0.55828 | -0.5703 | -0.5817 | -0.59334 | -0.60522 | 24241.2177 | 48579.4003 | 73016.0265 | 97552.5853 | 122190.576 | 146931.5085 | 171776.9034 | 196728.2917 | 221787.2156 | 246955.2279 | 0 | 0 | 0 | 0 | 0 | 0 | 0 | 0 | 0 | 0 | 0 | 0 | 0 | 0 | 0 | 0 | 0 | 0 | 0 | 0 | 0 | 0 | 0 | 0 | 0 | 0 | 0 | 0 | 0 | 0
Com ¦ Tankless Water Heaters | NEW | C_Accommodation | Greater Toronto Area | Water Heating | Commercial | Com ¦ Water Heating | End Use Consumption (m^3/year) | 18 | 0.54413 | 0.55403 | 0.56143 | 0.5668 | 0.56995 | 0.56992 | 0.56902 | 0.56902 | 0.56901 | 0.56902 | 0.46011 | 0.47785 | 0.49392 | 0.50862 | 0.52167 | 0.53208 | 0.54186 | 0.5527 | 0.56375 | 0.57503 | 0.84559 | 0.8625 | 0.87976 | 0.89735 | 0.9153 | 0.9336 | 0.95228 | 0.97132 | 0.99075 | 1.0106 | -0.38548 | -0.38465 | -0.38583 | -0.38873 | -0.39362 | -0.40152 | -0.41041 | -0.41862 | -0.427 | -0.43553 | 3370.2551 | 6753.9913 | 10151.414 | 13562.7304 | 16988.1488 | 20427.8792 | 23882.1331 | 27351.1232 | 30835.0639 | 34334.1712 | 0 | 0 | 0 | 0 | 0 | 0 | 0 | 0 | 0 | 0 | 0 | 0 | 0 | 0 | 0 | 0 | 0 | 0 | 0 | 0 | 0 | 0 | 0 | 0 | 0 | 0 | 0 | 0 | 0 | 0
Com ¦ Air Sealing | RET | C_Accommodation | Greater Toronto Area | Space Heating/Ventilation | Commercial | NA | Floor area (1000m2) | 6 | 0.7443 | 0.77842 | 0.80548 | 0.82599 | 0.83903 | 0.82713 | 0.82412 | 0.82415 | 0.82415 | 0.82412 | 0.06258 | 0.066757 | 0.07046 | 0.073699 | 0.07636 | 0.076782 | 0.078033 | 0.079597 | 0.081189 | 0.082809 | 0.084079 | 0.08576 | 0.087476 | 0.089225 | 0.09101 | 0.09283 | 0.094686 | 0.09658 | 0.098512 | 0.10048 | -0.021499 | -0.019003 | -0.017016 | -0.015526 | -0.01465 | -0.016047 | -0.016654 | -0.016984 | -0.017323 | -0.017673 | 172.9544 | 172.0897 | 171.2292 | 170.3731 | 169.5212 | 168.6736 | 167.8302 | 166.9911 | 166.1561 | 165.3253 | 0 | 0 | 0 | 0 | 0 | 0 | 0 | 0 | 0 | 0 | 0 | 0 | 0 | 0 | 0 | 0 | 0 | 0 | 0 | 0 | 0 | 0 | 0 | 0 | 0 | 0 | 0 | 0 | 0 | 0
Com ¦ Building Controls and Automation Systems | RET | C_Accommodation | Greater Toronto Area | Space Heating/Ventilation | Commercial | NA | Customer Segment Consumption (m^3/year) | 11 | 1.6349 | 1.6788 | 1.7136 | 1.7399 | 1.7567 | 1.7414 | 1.7375 | 1.7375 | 1.7375 | 1.7375 | 0.21383 | 0.22396 | 0.23317 | 0.24149 | 0.2487 | 0.25146 | 0.25592 | 0.26104 | 0.26626 | 0.27158 | 0.13079 | 0.13341 | 0.13607 | 0.13879 | 0.14157 | 0.1444 | 0.14729 | 0.15024 | 0.15324 | 0.15631 | 0.083038 | 0.090553 | 0.097099 | 0.1027 | 0.10713 | 0.10706 | 0.10863 | 0.1108 | 0.11302 | 0.11528 | 3953404.0678 | 3933637.0474 | 3913968.8622 | 3894399.0179 | 3874927.0228 | 3855552.3877 | 3836274.6257 | 3817093.2526 | 3798007.7863 | 3779017.7474 | 3953404.0678 | 3933637.0474 | 3913968.8622 | 3894399.0179 | 3874927.0228 | 3855552.3877 | 3836274.6257 | 3817093.2526 | 3798007.7863 | 3779017.7474 | 178039.5086 | 358460.3018 | 539683.2423 | 723250.653 | 907023.8543 | 1089231.3255 | 1268300.8847 | 1443287.4309 | 1613031.4821 | 1776733.2046 | 178039.5086 | 180420.7933 | 181222.9405 | 183567.4107 | 183773.2013 | 182207.4711 | 179069.5592 | 174986.5462 | 169744.0512 | 163701.7225
Com ¦ Heat Reflector Panels | RET | C_Accommodation | Greater Toronto Area | Space Heating/Ventilation | Commercial | NA | End Use Consumption (m^3/year) | 18 | 2.0191 | 2.0568 | 2.0867 | 2.1094 | 2.1238 | 2.1106 | 2.1073 | 2.1073 | 2.1073 | 2.1073 | 0.092157 | 0.095756 | 0.099092 | 0.10217 | 0.10493 | 0.10636 | 0.10832 | 0.11049 | 0.1127 | 0.11495 | 0.045643 | 0.046556 | 0.047487 | 0.048437 | 0.049405 | 0.050393 | 0.051401 | 0.052429 | 0.053478 | 0.054547 | 0.046514 | 0.049201 | 0.051605 | 0.053734 | 0.055522 | 0.055969 | 0.056917 | 0.058057 | 0.059217 | 0.0604 | 154368.0745 | 153596.2341 | 152828.2529 | 152064.1117 | 151303.7911 | 150547.2721 | 149794.5358 | 149045.5631 | 148300.3353 | 147558.8336 | 154368.0745 | 153596.2341 | 152828.2529 | 152064.1117 | 151303.7911 | 150547.2721 | 149794.5358 | 149045.5631 | 148300.3353 | 147558.8336 | 6468.1889 | 12988.7411 | 19502.9768 | 26123.5557 | 32764.1298 | 39358.6392 | 45850.9356 | 52217.1218 | 58418.9332 | 64434.3921 | 6468.1889 | 6520.5521 | 6514.2357 | 6620.5789 | 6640.5742 | 6594.5093 | 6492.2965 | 6366.1862 | 6201.8114 | 6015.4589
Com ¦ Heat/Energy Recovery Ventilation | RET | C_Accommodation | Greater Toronto Area | Space Heating/Ventilation | Commercial | NA | End Use Consumption (m^3/year) | 15 | 1.781 | 1.8187 | 1.8486 | 1.8713 | 1.8857 | 1.8726 | 1.8692 | 1.8693 | 1.8692 | 1.8692 | 0.40645 | 0.42336 | 0.43893 | 0.45319 | 0.46582 | 0.47182 | 0.4804 | 0.49002 | 0.49982 | 0.5098 | 0.22821 | 0.23278 | 0.23743 | 0.24218 | 0.24703 | 0.25197 | 0.25701 | 0.26215 | 0.26739 | 0.27274 | 0.17824 | 0.19059 | 0.2015 | 0.21101 | 0.21879 | 0.21985 | 0.2234 | 0.22787 | 0.23243 | 0.23707 | 2489185.2006 | 2476739.2746 | 2464355.5783 | 2452033.8004 | 2439773.6314 | 2427574.7632 | 2415436.8894 | 2403359.705 | 2391342.9064 | 2379386.1919 | 2489185.2006 | 2476739.2746 | 2464355.5783 | 2452033.8004 | 2439773.6314 | 2427574.7632 | 2415436.8894 | 2403359.705 | 2391342.9064 | 2379386.1919 | 104299.5465 | 209443.4499 | 314485.5005 | 421242.3349 | 528321.5934 | 634658.0563 | 739346.337 | 842001.0889 | 942005.2983 | 1039004.5725 | 104299.5465 | 105143.9034 | 105042.0506 | 106756.8344 | 107079.2585 | 106336.4629 | 104688.2807 | 102654.7519 | 100004.2095 | 96999.2742
Com ¦ High perf.glazings ¦ Retro | RET | C_Accommodation | Greater Toronto Area | Space Heating/Ventilation | Commercial | Windows Retro | End Use Consumption (m^3/year) | 30 | 1.1286 | 1.1444 | 1.1569 | 1.1664 | 1.1725 | 1.167 | 1.1656 | 1.1656 | 1.1656 | 1.1655 | 0.40969 | 0.42374 | 0.43695 | 0.44934 | 0.4607 | 0.46771 | 0.47649 | 0.48602 | 0.49574 | 0.50565 | 0.36301 | 0.37027 | 0.37767 | 0.38523 | 0.39293 | 0.40079 | 0.4088 | 0.41698 | 0.42532 | 0.43383 | 0.046685 | 0.053473 | 0.059275 | 0.064116 | 0.067774 | 0.066916 | 0.067683 | 0.069039 | 0.070417 | 0.071818 | 1148571.9826 | 1142829.1227 | 1137114.9771 | 1131429.4022 | 1125772.2552 | 1120143.3939 | 1114542.6769 | 1108969.9635 | 1103425.1137 | 1097907.9881 | 1148571.9826 | 1142829.1227 | 1137114.9771 | 1131429.4022 | 1125772.2552 | 1120143.3939 | 1114542.6769 | 1108969.9635 | 1103425.1137 | 1097907.9881 | 9845.6273 | 18904.4862 | 26957.962 | 35747.4711 | 44716.2077 | 53564.4079 | 62097.6184 | 70463.617 | 78616.5222 | 86661.2977 | 9845.6273 | 9058.8588 | 8053.4758 | 8789.5091 | 8968.7365 | 8848.2003 | 8533.2105 | 8365.9986 | 8152.9052 | 8044.7755
Com ¦ Operational Improvement | RET | C_Accommodation | Greater Toronto Area | Cross Cutting/Behavioural | Commercial | NA | Customer Segment Consumption (m^3/year) | 5 | 2.0919 | 2.2142 | 2.3046 | 2.3725 | 2.4157 | 2.3793 | 2.3692 | 2.3692 | 2.3693 | 2.3693 | 0.051596 | 0.055707 | 0.05914 | 0.0621 | 0.064494 | 0.064795 | 0.065809 | 0.067124 | 0.06847 | 0.069841 | 0.024665 | 0.025158 | 0.025662 | 0.026175 | 0.026698 | 0.027232 | 0.027777 | 0.028332 | 0.028899 | 0.029477 | 0.026931 | 0.030548 | 0.033478 | 0.035925 | 0.037796 | 0.037563 | 0.038033 | 0.038792 | 0.039571 | 0.040364 | 3057710.9587 | 3042422.4039 | 3027210.2919 | 3012074.2404 | 2997013.8692 | 2982028.7998 | 2967118.6558 | 2952283.0626 | 2937521.6473 | 2922834.039 | 3057710.9587 | 3042422.4039 | 3027210.2919 | 3012074.2404 | 2997013.8692 | 2982028.7998 | 2967118.6558 | 2952283.0626 | 2937521.6473 | 2922834.039 | 165168.1977 | 334384.6645 | 506030.0114 | 678679.5571 | 850479.6966 | 1019615.0361 | 1184363.3399 | 1343206.4782 | 1494796.3385 | 1638055.0627 | 165168.1977 | 169216.4668 | 171645.3469 | 172649.5457 | 171800.1396 | 169135.3395 | 164748.3038 | 158843.1383 | 151589.8603 | 143258.7242
Com ¦ Ozone Laundry | RET | C_Accommodation | Greater Toronto Area | Water Heating | Commercial | NA | Customer Segment Consumption (m^3/year) | 15 | 5.7531 | 5.8718 | 5.9606 | 6.0249 | 6.0627 | 6.0624 | 6.0515 | 6.0515 | 6.0514 | 6.0515 | 0.38039 | 0.396 | 0.41003 | 0.42275 | 0.43391 | 0.44256 | 0.4506 | 0.45961 | 0.4688 | 0.47818 | 0.066119 | 0.067442 | 0.068791 | 0.070166 | 0.07157 | 0.073001 | 0.074461 | 0.07595 | 0.077469 | 0.079019 | 0.31427 | 0.32856 | 0.34124 | 0.35258 | 0.36234 | 0.36956 | 0.37614 | 0.38366 | 0.39133 | 0.39917 | 5707727.1228 | 5679188.4872 | 5650792.5448 | 5622538.5821 | 5594425.8892 | 5566453.7597 | 5538621.4909 | 5510928.3835 | 5483373.7415 | 5455956.8728 | 5707727.1228 | 5679188.4872 | 5650792.5448 | 5622538.5821 | 5594425.8892 | 5566453.7597 | 5538621.4909 | 5510928.3835 | 5483373.7415 | 5455956.8728 | 311295.2979 | 630169.992 | 953515.5036 | 1278648.8431 | 1602060.7295 | 1920299.3216 | 2230087.706 | 2528519.3986 | 2813037.0031 | 3081597.651 | 311295.2979 | 318874.6941 | 323345.5116 | 325133.3395 | 323411.8864 | 318238.5921 | 309788.3844 | 298431.6926 | 284517.6046 | 268560.6479
Com ¦ Roof Insulation Upgrade | RET | C_Accommodation | Greater Toronto Area | Space Heating/Ventilation | Commercial | NA | Floor area (1000m2) | 20 | 0.96938 | 0.98631 | 0.99974 | 1.0099 | 1.0164 | 1.0105 | 1.009 | 1.009 | 1.009 | 1.009 | 0.36147 | 0.37513 | 0.38785 | 0.39962 | 0.41023 | 0.416 | 0.42369 | 0.43217 | 0.44081 | 0.44963 | 0.37288 | 0.38034 | 0.38795 | 0.39571 | 0.40362 | 0.41169 | 0.41993 | 0.42833 | 0.43689 | 0.44563 | -0.011417 | -0.0052059 | -0.00010224 | 0.0039177 | 0.0066095 | 0.0043095 | 0.0037681 | 0.0038478 | 0.0039229 | 0.0039953 | 96.8545 | 96.3702 | 95.8884 | 95.4089 | 94.9319 | 94.4572 | 93.9849 | 93.515 | 93.0474 | 92.5822 | 0 | 0 | 0 | 95.4089 | 94.9319 | 94.4572 | 93.9849 | 93.515 | 93.0474 | 92.5822 | 0 | 0 | 0 | 0.96867 | 1.9568 | 2.9344 | 3.8819 | 4.8136 | 5.7289 | 6.6361 | 0 | 0 | 0 | 0.96867 | 0.98812 | 0.97762 | 0.94745 | 0.93176 | 0.91524 | 0.90725
Com ¦ Super High Perf Glazing ¦Retro | RET | C_Accommodation | Greater Toronto Area | Space Heating/Ventilation | Commercial | Windows Retro | End Use Consumption (m^3/year) | 30 | 0.53856 | 0.54611 | 0.55209 | 0.55662 | 0.5595 | 0.55687 | 0.5562 | 0.5562 | 0.5562 | 0.55619 | 0.61454 | 0.63561 | 0.65542 | 0.67401 | 0.69106 | 0.70156 | 0.71473 | 0.72903 | 0.74361 | 0.75847 | 1.1411 | 1.1639 | 1.1872 | 1.2109 | 1.2351 | 1.2598 | 1.285 | 1.3107 | 1.3369 | 1.3637 | -0.52653 | -0.52828 | -0.53175 | -0.5369 | -0.54407 | -0.55828 | -0.5703 | -0.5817 | -0.59334 | -0.60522 | 1722857.9739 | 1714243.684 | 1705672.4656 | 1697144.1033 | 1688658.3827 | 1680215.0908 | 1671814.0154 | 1663454.9453 | 1655137.6706 | 1646861.9822 | 0 | 0 | 0 | 0 | 0 | 0 | 0 | 0 | 0 | 0 | 0 | 0 | 0 | 0 | 0 | 0 | 0 | 0 | 0 | 0 | 0 | 0 | 0 | 0 | 0 | 0 | 0 | 0 | 0 | 0
Com ¦ Wall Insulation Upgrade | RET | C_Accommodation | Greater Toronto Area | Space Heating/Ventilation | Commercial | NA | Floor area (1000m2) | 20 | 0.23905 | 0.24323 | 0.24654 | 0.24904 | 0.25064 | 0.24918 | 0.24881 | 0.24882 | 0.24882 | 0.24881 | 0.29574 | 0.30693 | 0.31733 | 0.32697 | 0.33564 | 0.34037 | 0.34666 | 0.3536 | 0.36067 | 0.36788 | 1.2372 | 1.2619 | 1.2871 | 1.3129 | 1.3391 | 1.3659 | 1.3932 | 1.4211 | 1.4495 | 1.4785 | -0.94142 | -0.95498 | -0.96981 | -0.98592 | -1.0035 | -1.0256 | -1.0466 | -1.0675 | -1.0889 | -1.1106 | 311.318 | 309.7614 | 308.2126 | 306.6715 | 305.1382 | 303.6125 | 302.0944 | 300.5839 | 299.081 | 297.5856 | 0 | 0 | 0 | 0 | 0 | 0 | 0 | 0 | 0 | 0 | 0 | 0 | 0 | 0 | 0 | 0 | 0 | 0 | 0 | 0 | 0 | 0 | 0 | 0 | 0 | 0 | 0 | 0 | 0 | 0
Com ¦ Condensing Boiler ¦ Std Baseline | ROB | C_Accommodation | Greater Toronto Area | Space Heating/Ventilation | Commercial | Com¦Boiler¦Std | End Use Consumption (m^3/year) | 25 | 1.5743 | 1.5984 | 1.6176 | 1.6321 | 1.6413 | 1.6329 | 1.6308 | 1.6308 | 1.6308 | 1.6307 | 0.52357 | 0.54224 | 0.55971 | 0.57602 | 0.59087 | 0.59959 | 0.61078 | 0.623 | 0.63546 | 0.64816 | 0.33258 | 0.33923 | 0.34601 | 0.35294 | 0.35999 | 0.36719 | 0.37454 | 0.38203 | 0.38967 | 0.39746 | 0.19099 | 0.20301 | 0.21369 | 0.22309 | 0.23087 | 0.23239 | 0.23624 | 0.24097 | 0.24579 | 0.25069 | 4029649.9437 | 4009501.694 | 3989454.1855 | 3969506.9146 | 3949659.38 | 3929911.0831 | 3910261.5277 | 3890710.22 | 3871256.6689 | 3851900.3856 | 4029649.9437 | 4009501.694 | 3989454.1855 | 3969506.9146 | 3949659.38 | 3929911.0831 | 3910261.5277 | 3890710.22 | 3871256.6689 | 3851900.3856 | 4041.1341 | 12036.2382 | 23226.0244 | 37944.7708 | 55557.0224 | 75435.5095 | 96971.2192 | 119887.8042 | 143764.4462 | 168394.5732 | 4041.1341 | 7995.1041 | 11189.7862 | 14718.7464 | 17612.2517 | 19878.4871 | 21535.7097 | 22916.585 | 23876.6421 | 24630.127
Com ¦ Condensing Water Heaters | ROB | C_Accommodation | Greater Toronto Area | Water Heating | Commercial | Com ¦ Water Heating | End Use Consumption (m^3/year) | 13 | 1.5536 | 1.5892 | 1.6159 | 1.6352 | 1.6466 | 1.6465 | 1.6432 | 1.6432 | 1.6432 | 1.6432 | 0.24404 | 0.25463 | 0.26408 | 0.27258 | 0.27997 | 0.28555 | 0.29068 | 0.29649 | 0.30242 | 0.30847 | 0.15708 | 0.16022 | 0.16343 | 0.1667 | 0.17003 | 0.17343 | 0.1769 | 0.18044 | 0.18405 | 0.18773 | 0.086963 | 0.094409 | 0.10066 | 0.10589 | 0.10994 | 0.11212 | 0.11378 | 0.11606 | 0.11838 | 0.12075 | 160184.9155 | 159383.991 | 158587.071 | 157794.1356 | 157005.165 | 156220.1391 | 155439.0384 | 154661.8433 | 153888.534 | 153119.0914 | 160184.9155 | 159383.991 | 158587.071 | 157794.1356 | 157005.165 | 156220.1391 | 155439.0384 | 154661.8433 | 153888.534 | 153119.0914 | 5104.0999 | 9981.8156 | 14623.0827 | 19149.7297 | 23527.1106 | 27738.3106 | 31773.8753 | 35648.8967 | 39364.1443 | 42931.5743 | 5104.0999 | 4877.7157 | 4641.267 | 4526.6471 | 4377.3809 | 4211.1999 | 4035.5647 | 3875.0215 | 3715.2475 | 3567.43
Com ¦ Demand Control Kitchen Ventilation | ROB | C_Accommodation | Greater Toronto Area | Space Heating/Ventilation | Commercial | NA | per building | 15 | 4.3624 | 4.408 | 4.4448 | 4.4736 | 4.4933 | 4.4812 | 4.4808 | 4.4844 | 4.4881 | 4.4919 | 65435.9299 | 67442.9283 | 69366.2343 | 71211.5723 | 72954.905 | 74214.772 | 75691.2479 | 77268.2103 | 78878.4803 | 80524.0625 | 15000 | 15300 | 15606 | 15918.12 | 16236.4824 | 16561.212 | 16892.4363 | 17230.285 | 17574.8907 | 17926.3885 | 50435.9299 | 52142.9283 | 53760.2343 | 55293.4523 | 56718.4226 | 57653.56 | 58798.8116 | 60037.9253 | 61303.5896 | 62597.674 | 7849.4694 | 7810.2221 | 7771.171 | 7732.3151 | 7693.6535 | 7655.1853 | 7616.9093 | 7578.8248 | 7540.9307 | 7503.226 | 7849.4694 | 7810.2221 | 7771.171 | 7732.3151 | 7693.6535 | 7655.1853 | 7616.9093 | 7578.8248 | 7540.9307 | 7503.226 | 360.8388 | 705.2804 | 1033.8241 | 1348.0968 | 1648.3393 | 1934.8793 | 2208.0669 | 2468.4356 | 2716.3748 | 2952.3592 | 360.8388 | 344.4416 | 328.5438 | 314.2727 | 300.2424 | 286.54 | 273.1876 | 260.3688 | 247.9392 | 235.9844
Com ¦ Near Condensing Boiler¦ Std Baseline | ROB | C_Accommodation | Greater Toronto Area | Space Heating/Ventilation | Commercial | Com¦Boiler¦Std | End Use Consumption (m^3/year) | 25 | 4.3784 | 4.4456 | 4.4989 | 4.5392 | 4.5649 | 4.5415 | 4.5355 | 4.5356 | 4.5355 | 4.5355 | 0.29918 | 0.30985 | 0.31983 | 0.32915 | 0.33764 | 0.34262 | 0.34902 | 0.356 | 0.36312 | 0.37037 | 0.068331 | 0.069697 | 0.071091 | 0.072513 | 0.073963 | 0.075443 | 0.076952 | 0.078491 | 0.08006 | 0.081662 | 0.23085 | 0.24015 | 0.24874 | 0.25664 | 0.26367 | 0.26718 | 0.27206 | 0.27751 | 0.28306 | 0.28871 | 2302657.1107 | 2291143.8251 | 2279688.106 | 2268289.6655 | 2256948.2171 | 2245663.4761 | 2234435.1587 | 2223262.9829 | 2212146.668 | 2201085.9346 | 2302657.1107 | 2291143.8251 | 2279688.106 | 2268289.6655 | 2256948.2171 | 2245663.4761 | 2234435.1587 | 2223262.9829 | 2212146.668 | 2201085.9346 | 58265.5044 | 110471.2295 | 156943.7695 | 198421.8557 | 235181.3724 | 267563.6908 | 295930.9397 | 320714.6567 | 342281.8499 | 361016.235 | 58265.5044 | 52205.7251 | 46472.54 | 41478.0861 | 36759.5167 | 32382.3184 | 28367.2489 | 24783.717 | 21567.1932 | 18734.3851
Com ¦ Tankless Water Heaters | ROB | C_Accommodation | Greater Toronto Area | Water Heating | Commercial | Com ¦ Water Heating | End Use Consumption (m^3/year) | 18 | 0.54413 | 0.55403 | 0.56143 | 0.5668 | 0.56995 | 0.56992 | 0.56902 | 0.56902 | 0.56901 | 0.56902 | 0.46011 | 0.47785 | 0.49392 | 0.50862 | 0.52167 | 0.53208 | 0.54186 | 0.5527 | 0.56375 | 0.57503 | 0.84559 | 0.8625 | 0.87976 | 0.89735 | 0.9153 | 0.9336 | 0.95228 | 0.97132 | 0.99075 | 1.0106 | -0.38548 | -0.38465 | -0.38583 | -0.38873 | -0.39362 | -0.40152 | -0.41041 | -0.41862 | -0.427 | -0.43553 | 239528.8457 | 238331.2014 | 237139.5454 | 235953.8477 | 234774.0785 | 233600.2081 | 232432.207 | 231270.046 | 230113.6958 | 228963.1273 | 0 | 0 | 0 | 0 | 0 | 0 | 0 | 0 | 0 | 0 | 0 | 0 | 0 | 0 | 0 | 0 | 0 | 0 | 0 | 0 | 0 | 0 | 0 | 0 | 0 | 0 | 0 | 0 | 0 | 0
Com ¦ Air Curtains | NEW | C_Colleges & Universities | Greater Toronto Area | Space Heating/Ventilation | Commercial | NA | Shipping door | 15 | 5.3878 | 5.504 | 5.5961 | 5.6658 | 5.7101 | 5.6694 | 5.659 | 5.6589 | 5.6587 | 5.6585 | 54793.8552 | 57095.1782 | 59211.3087 | 61147.8426 | 62858.8782 | 63658.8135 | 64812.7081 | 66108.1395 | 67428.0058 | 68773.4309 | 10170 | 10373.4 | 10580.868 | 10792.4854 | 11008.3351 | 11228.5018 | 11453.0718 | 11682.1332 | 11915.7759 | 12154.0914 | 44623.8552 | 46721.7782 | 48630.4407 | 50355.3572 | 51850.5432 | 52430.3118 | 53359.6363 | 54426.0063 | 55512.2299 | 56619.3395 | 0.42922 | 0.87218 | 1.3294 | 1.8014 | 2.2887 | 2.792 | 3.3118 | 3.8488 | 4.4035 | 4.9768 | 0.42922 | 0.87218 | 1.3294 | 1.8014 | 2.2887 | 2.792 | 3.3118 | 3.8488 | 4.4035 | 4.9768 | 0.31049 | 0.63092 | 0.96917 | 1.3255 | 1.7008 | 2.0953 | 2.5091 | 2.9424 | 3.3956 | 3.8689 | 0.31049 | 0.32043 | 0.33825 | 0.35633 | 0.37534 | 0.39448 | 0.4138 | 0.43331 | 0.45317 | 0.47331
Com ¦ Condensing Boiler ¦ Near Cond Baseline | NEW | C_Colleges & Universities | Greater Toronto Area | Space Heating/Ventilation | Commercial | NA | End Use Consumption (m^3/year) | 25 | 1.0302 | 1.046 | 1.0586 | 1.0681 | 1.0741 | 1.0686 | 1.0672 | 1.0672 | 1.0672 | 1.0672 | 0.22439 | 0.23239 | 0.23987 | 0.24687 | 0.25323 | 0.25697 | 0.26176 | 0.267 | 0.27234 | 0.27778 | 0.2178 | 0.22216 | 0.2266 | 0.23114 | 0.23576 | 0.24047 | 0.24528 | 0.25019 | 0.25519 | 0.2603 | 0.0065823 | 0.010226 | 0.013271 | 0.01573 | 0.01747 | 0.016492 | 0.016479 | 0.016811 | 0.017145 | 0.017485 | 85371.8821 | 173390.2925 | 264152.6406 | 357759.8317 | 454316.3932 | 553930.6049 | 656714.6341 | 762784.6757 | 872261.0973 | 985268.5891 | 85371.8821 | 173390.2925 | 264152.6406 | 357759.8317 | 454316.3932 | 553930.6049 | 656714.6341 | 762784.6757 | 872261.0973 | 985268.5891 | 9806.5373 | 19917.0773 | 29726.0089 | 38905.7685 | 49438.2766 | 60713.9746 | 72368.415 | 84130.9097 | 96189.0931 | 108466.4387 | 9806.5373 | 10110.54 | 9808.9316 | 9179.7595 | 10532.5082 | 11275.6979 | 11654.4404 | 11762.4947 | 12058.1835 | 12277.3456
Com ¦ Condensing Boiler ¦ Std Baseline | NEW | C_Colleges & Universities | Greater Toronto Area | Space Heating/Ventilation | Commercial | Com¦Boiler¦Std | End Use Consumption (m^3/year) | 25 | 1.5743 | 1.5984 | 1.6176 | 1.6321 | 1.6413 | 1.6329 | 1.6308 | 1.6308 | 1.6308 | 1.6307 | 0.52357 | 0.54224 | 0.55971 | 0.57602 | 0.59087 | 0.59959 | 0.61078 | 0.623 | 0.63546 | 0.64816 | 0.33258 | 0.33923 | 0.34601 | 0.35294 | 0.35999 | 0.36719 | 0.37454 | 0.38203 | 0.38967 | 0.39746 | 0.19099 | 0.20301 | 0.21369 | 0.22309 | 0.23087 | 0.23239 | 0.23624 | 0.24097 | 0.24579 | 0.25069 | 199201.0582 | 404577.3491 | 616356.1613 | 834772.9406 | 1060071.5841 | 1292504.7447 | 1532334.1462 | 1779830.91 | 2035275.8936 | 2298960.0413 | 199201.0582 | 404577.3491 | 616356.1613 | 834772.9406 | 1060071.5841 | 1292504.7447 | 1532334.1462 | 1779830.91 | 2035275.8936 | 2298960.0413 | 4995.1426 | 10145.1346 | 21227.2525 | 38027.4704 | 61914.0837 | 92807.0592 | 130505.964 | 174698.8846 | 225565.3876 | 282929.6542 | 4995.1426 | 5149.992 | 11082.1179 | 16800.2179 | 23886.6133 | 30892.9755 | 37698.9048 | 44192.9206 | 50866.503 | 57364.2667
Com ¦ Condensing Water Heaters | NEW | C_Colleges & Universities | Greater Toronto Area | Water Heating | Commercial | Com ¦ Water Heating | End Use Consumption (m^3/year) | 13 | 1.5536 | 1.5892 | 1.6159 | 1.6352 | 1.6466 | 1.6465 | 1.6432 | 1.6432 | 1.6432 | 1.6432 | 0.24404 | 0.25463 | 0.26408 | 0.27258 | 0.27997 | 0.28555 | 0.29068 | 0.29649 | 0.30242 | 0.30847 | 0.15708 | 0.16022 | 0.16343 | 0.1667 | 0.17003 | 0.17343 | 0.1769 | 0.18044 | 0.18405 | 0.18773 | 0.086963 | 0.094409 | 0.10066 | 0.10589 | 0.10994 | 0.11212 | 0.11378 | 0.11606 | 0.11838 | 0.12075 | 2001.261 | 4064.5611 | 6192.1838 | 8386.4943 | 10649.9431 | 12985.0684 | 15394.4995 | 17880.9603 | 20447.2724 | 23096.3588 | 2001.261 | 4064.5611 | 6192.1838 | 8386.4943 | 10649.9431 | 12985.0684 | 15394.4995 | 17880.9603 | 20447.2724 | 23096.3588 | 1146.6636 | 2328.8739 | 3560.2466 | 4837.2045 | 6188.9153 | 7608.213 | 9091.2324 | 10635.3246 | 12244.2842 | 13918.1511 | 1146.6636 | 1182.2102 | 1231.3728 | 1276.9579 | 1351.7108 | 1419.2977 | 1483.0195 | 1544.0922 | 1608.9596 | 1673.8669
Com ¦ High perf.glazings ¦ New | NEW | C_Colleges & Universities | Greater Toronto Area | Space Heating/Ventilation | Commercial | Windows New | End Use Consumption (m^3/year) | 30 | 1.6157 | 1.6383 | 1.6563 | 1.6698 | 1.6785 | 1.6706 | 1.6686 | 1.6686 | 1.6686 | 1.6686 | 0.40969 | 0.42374 | 0.43695 | 0.44934 | 0.4607 | 0.46771 | 0.47649 | 0.48602 | 0.49574 | 0.50565 | 0.25357 | 0.25864 | 0.26382 | 0.26909 | 0.27447 | 0.27996 | 0.28556 | 0.29127 | 0.2971 | 0.30304 | 0.15612 | 0.1651 | 0.17313 | 0.18025 | 0.18623 | 0.18774 | 0.19093 | 0.19475 | 0.19864 | 0.2026 | 56778.3201 | 115316.7681 | 175680.1281 | 237935.5092 | 302152.4296 | 368402.903 | 436761.5284 | 507305.5837 | 580115.1219 | 655273.0707 | 56778.3201 | 115316.7681 | 175680.1281 | 237935.5092 | 302152.4296 | 368402.903 | 436761.5284 | 507305.5837 | 580115.1219 | 655273.0707 | 18423.5452 | 37418.2204 | 56804.3169 | 76317.1611 | 97514.6092 | 119917.4787 | 143240.3696 | 167272.5363 | 192167.5154 | 217870.9748 | 18423.5452 | 18994.6751 | 19386.0965 | 19512.8442 | 21197.4481 | 22402.8695 | 23322.8909 | 24032.1667 | 24894.9791 | 25703.4594
Com ¦ Near Condensing Boiler¦ Std Baseline | NEW | C_Colleges & Universities | Greater Toronto Area | Space Heating/Ventilation | Commercial | Com¦Boiler¦Std | End Use Consumption (m^3/year) | 25 | 4.3784 | 4.4456 | 4.4989 | 4.5392 | 4.5649 | 4.5415 | 4.5355 | 4.5356 | 4.5355 | 4.5355 | 0.29918 | 0.30985 | 0.31983 | 0.32915 | 0.33764 | 0.34262 | 0.34902 | 0.356 | 0.36312 | 0.37037 | 0.068331 | 0.069697 | 0.071091 | 0.072513 | 0.073963 | 0.075443 | 0.076952 | 0.078491 | 0.08006 | 0.081662 | 0.23085 | 0.24015 | 0.24874 | 0.25664 | 0.26367 | 0.26718 | 0.27206 | 0.27751 | 0.28306 | 0.28871 | 113829.1761 | 231187.0566 | 352203.5207 | 477013.1089 | 605755.1909 | 738574.1398 | 875619.5121 | 1017046.2343 | 1163014.7963 | 1313691.4522 | 113829.1761 | 231187.0566 | 352203.5207 | 477013.1089 | 605755.1909 | 738574.1398 | 875619.5121 | 1017046.2343 | 1163014.7963 | 1313691.4522 | 72020.5014 | 146273.6384 | 217661.8507 | 285861.2653 | 351062.4784 | 412979.2216 | 471468.6523 | 526480.7379 | 578088.0699 | 626364.2447 | 72020.5014 | 74253.137 | 71388.2122 | 68199.4146 | 65201.2131 | 61916.7432 | 58489.4307 | 55012.0856 | 51607.332 | 48276.1747
Com ¦ Super High Perf Glazing ¦New | NEW | C_Colleges & Universities | Greater Toronto Area | Space Heating/Ventilation | Commercial | Windows New | End Use Consumption (m^3/year) | 30 | 0.53856 | 0.54611 | 0.55209 | 0.55662 | 0.5595 | 0.55687 | 0.5562 | 0.5562 | 0.5562 | 0.55619 | 0.61454 | 0.63561 | 0.65542 | 0.67401 | 0.69106 | 0.70156 | 0.71473 | 0.72903 | 0.74361 | 0.75847 | 1.1411 | 1.1639 | 1.1872 | 1.2109 | 1.2351 | 1.2598 | 1.285 | 1.3107 | 1.3369 | 1.3637 | -0.52653 | -0.52828 | -0.53175 | -0.5369 | -0.54407 | -0.55828 | -0.5703 | -0.5817 | -0.59334 | -0.60522 | 85167.4801 | 172975.1521 | 263520.1921 | 356903.2638 | 453228.6444 | 552604.3544 | 655142.2926 | 760958.3756 | 870172.6828 | 982909.6061 | 0 | 0 | 0 | 0 | 0 | 0 | 0 | 0 | 0 | 0 | 0 | 0 | 0 | 0 | 0 | 0 | 0 | 0 | 0 | 0 | 0 | 0 | 0 | 0 | 0 | 0 | 0 | 0 | 0 | 0
Com ¦ Tankless Water Heaters | NEW | C_Colleges & Universities | Greater Toronto Area | Water Heating | Commercial | Com ¦ Water Heating | End Use Consumption (m^3/year) | 18 | 0.54413 | 0.55403 | 0.56143 | 0.5668 | 0.56995 | 0.56992 | 0.56902 | 0.56902 | 0.56901 | 0.56902 | 0.46011 | 0.47785 | 0.49392 | 0.50862 | 0.52167 | 0.53208 | 0.54186 | 0.5527 | 0.56375 | 0.57503 | 0.84559 | 0.8625 | 0.87976 | 0.89735 | 0.9153 | 0.9336 | 0.95228 | 0.97132 | 0.99075 | 1.0106 | -0.38548 | -0.38465 | -0.38583 | -0.38873 | -0.39362 | -0.40152 | -0.41041 | -0.41862 | -0.427 | -0.43553 | 2992.5398 | 6077.8484 | 9259.3402 | 12540.5523 | 15925.1486 | 19416.9247 | 23019.8123 | 26737.8846 | 30575.3606 | 34536.6113 | 0 | 0 | 0 | 0 | 0 | 0 | 0 | 0 | 0 | 0 | 0 | 0 | 0 | 0 | 0 | 0 | 0 | 0 | 0 | 0 | 0 | 0 | 0 | 0 | 0 | 0 | 0 | 0 | 0 | 0
Com ¦ Waste Water Heat Recovery ¦New | NEW | C_Colleges & Universities | Greater Toronto Area | Water Heating | Commercial | NA | Meal per day | 25 | 4.7243 | 4.7949 | 4.8477 | 4.8859 | 4.9085 | 4.9083 | 4.9019 | 4.902 | 4.902 | 4.9022 | 16.1099 | 16.6775 | 17.1984 | 17.6809 | 18.1176 | 18.4794 | 18.8244 | 19.2011 | 19.5853 | 19.9776 | 3.41 | 3.4782 | 3.5478 | 3.6187 | 3.6911 | 3.7649 | 3.8402 | 3.917 | 3.9954 | 4.0753 | 12.6999 | 13.1993 | 13.6506 | 14.0621 | 14.4265 | 14.7144 | 14.9842 | 15.2841 | 15.5899 | 15.9023 | 641.2305 | 1302.9804 | 1986.0249 | 2691.1679 | 3419.2429 | 4171.1141 | 4947.6778 | 5749.8632 | 6578.6338 | 7434.9888 | 641.2305 | 1302.9804 | 1986.0249 | 2691.1679 | 3419.2429 | 4171.1141 | 4947.6778 | 5749.8632 | 6578.6338 | 7434.9888 | 445.5809 | 905.4203 | 1393.5756 | 1909.3474 | 2454.3889 | 3028.0197 | 3629.8692 | 4259.7346 | 4917.9506 | 5604.6428 | 445.5809 | 459.8395 | 488.1553 | 515.7718 | 545.0415 | 573.6308 | 601.8495 | 629.8654 | 658.216 | 686.6922
Com ¦ Air Sealing | RET | C_Colleges & Universities | Greater Toronto Area | Space Heating/Ventilation | Commercial | NA | Floor area (1000m2) | 6 | 0.7443 | 0.77842 | 0.80548 | 0.82599 | 0.83903 | 0.82713 | 0.82412 | 0.82415 | 0.82415 | 0.82412 | 0.06258 | 0.066757 | 0.07046 | 0.073699 | 0.07636 | 0.076782 | 0.078033 | 0.079597 | 0.081189 | 0.082809 | 0.084079 | 0.08576 | 0.087476 | 0.089225 | 0.09101 | 0.09283 | 0.094686 | 0.09658 | 0.098512 | 0.10048 | -0.021499 | -0.019003 | -0.017016 | -0.015526 | -0.01465 | -0.016047 | -0.016654 | -0.016984 | -0.017323 | -0.017673 | 181.2771 | 180.3707 | 179.4688 | 178.5715 | 177.6786 | 176.7902 | 175.9063 | 175.0267 | 174.1516 | 173.2809 | 0 | 0 | 0 | 0 | 0 | 0 | 0 | 0 | 0 | 0 | 0 | 0 | 0 | 0 | 0 | 0 | 0 | 0 | 0 | 0 | 0 | 0 | 0 | 0 | 0 | 0 | 0 | 0 | 0 | 0
Com ¦ Building Controls and Automation Systems | RET | C_Colleges & Universities | Greater Toronto Area | Space Heating/Ventilation | Commercial | NA | Customer Segment Consumption (m^3/year) | 11 | 1.6349 | 1.6788 | 1.7136 | 1.7399 | 1.7567 | 1.7414 | 1.7375 | 1.7375 | 1.7375 | 1.7375 | 0.21383 | 0.22396 | 0.23317 | 0.24149 | 0.2487 | 0.25146 | 0.25592 | 0.26104 | 0.26626 | 0.27158 | 0.13079 | 0.13341 | 0.13607 | 0.13879 | 0.14157 | 0.1444 | 0.14729 | 0.15024 | 0.15324 | 0.15631 | 0.083038 | 0.090553 | 0.097099 | 0.1027 | 0.10713 | 0.10706 | 0.10863 | 0.1108 | 0.11302 | 0.11528 | 3424715.5317 | 3407591.954 | 3390553.9942 | 3373601.2243 | 3356733.2181 | 3339949.552 | 3323249.8043 | 3306633.5553 | 3290100.3875 | 3273649.8856 | 3424715.5317 | 3407591.954 | 3390553.9942 | 3373601.2243 | 3356733.2181 | 3339949.552 | 3323249.8043 | 3306633.5553 | 3290100.3875 | 3273649.8856 | 154230.2936 | 310523.4229 | 467511.4283 | 626530.3779 | 785727.5979 | 943568.4726 | 1098691.0683 | 1250276.6721 | 1397320.8595 | 1539130.7585 | 154230.2936 | 156293.1293 | 156988.0054 | 159018.9497 | 159197.2199 | 157840.8748 | 155122.5957 | 151585.6037 | 147044.1874 | 141809.899
Com ¦ Heat Reflector Panels | RET | C_Colleges & Universities | Greater Toronto Area | Space Heating/Ventilation | Commercial | NA | End Use Consumption (m^3/year) | 18 | 2.0191 | 2.0568 | 2.0867 | 2.1094 | 2.1238 | 2.1106 | 2.1073 | 2.1073 | 2.1073 | 2.1073 | 0.092157 | 0.095756 | 0.099092 | 0.10217 | 0.10493 | 0.10636 | 0.10832 | 0.11049 | 0.1127 | 0.11495 | 0.045643 | 0.046556 | 0.047487 | 0.048437 | 0.049405 | 0.050393 | 0.051401 | 0.052429 | 0.053478 | 0.054547 | 0.046514 | 0.049201 | 0.051605 | 0.053734 | 0.055522 | 0.055969 | 0.056917 | 0.058057 | 0.059217 | 0.0604 | 185191.4924 | 184265.5349 | 183344.2072 | 182427.4862 | 181515.3488 | 180607.772 | 179704.7332 | 178806.2095 | 177912.1785 | 177022.6176 | 185191.4924 | 184265.5349 | 183344.2072 | 182427.4862 | 181515.3488 | 180607.772 | 179704.7332 | 178806.2095 | 177912.1785 | 177022.6176 | 7759.7234 | 15582.2656 | 23397.2302 | 31339.772 | 39306.3016 | 47217.5684 | 55006.2131 | 62643.5663 | 70083.7234 | 77300.3179 | 7759.7234 | 7822.5422 | 7814.9646 | 7942.5418 | 7966.5296 | 7911.2668 | 7788.6446 | 7637.3533 | 7440.157 | 7216.5945
Com ¦ Heat/Energy Recovery Ventilation | RET | C_Colleges & Universities | Greater Toronto Area | Space Heating/Ventilation | Commercial | NA | End Use Consumption (m^3/year) | 15 | 1.781 | 1.8187 | 1.8486 | 1.8713 | 1.8857 | 1.8726 | 1.8692 | 1.8693 | 1.8692 | 1.8692 | 0.40645 | 0.42336 | 0.43893 | 0.45319 | 0.46582 | 0.47182 | 0.4804 | 0.49002 | 0.49982 | 0.5098 | 0.22821 | 0.23278 | 0.23743 | 0.24218 | 0.24703 | 0.25197 | 0.25701 | 0.26215 | 0.26739 | 0.27274 | 0.17824 | 0.19059 | 0.2015 | 0.21101 | 0.21879 | 0.21985 | 0.2234 | 0.22787 | 0.23243 | 0.23707 | 2986212.8145 | 2971281.7505 | 2956425.3417 | 2941643.215 | 2926934.9989 | 2912300.3239 | 2897738.8223 | 2883250.1282 | 2868833.8776 | 2854489.7082 | 2986212.8145 | 2971281.7505 | 2956425.3417 | 2941643.215 | 2926934.9989 | 2912300.3239 | 2897738.8223 | 2883250.1282 | 2868833.8776 | 2854489.7082 | 125125.5399 | 251264.0336 | 377280.3371 | 505353.8235 | 633814.114 | 761383.2912 | 886975.1858 | 1010127.5071 | 1130100.0394 | 1246467.6264 | 125125.5399 | 126138.4937 | 126016.3035 | 128073.4864 | 128460.2905 | 127569.1773 | 125591.8946 | 123152.3213 | 119972.5323 | 116367.587
Com ¦ High perf.glazings ¦ Retro | RET | C_Colleges & Universities | Greater Toronto Area | Space Heating/Ventilation | Commercial | Windows Retro | End Use Consumption (m^3/year) | 30 | 1.1286 | 1.1444 | 1.1569 | 1.1664 | 1.1725 | 1.167 | 1.1656 | 1.1656 | 1.1656 | 1.1655 | 0.40969 | 0.42374 | 0.43695 | 0.44934 | 0.4607 | 0.46771 | 0.47649 | 0.48602 | 0.49574 | 0.50565 | 0.36301 | 0.37027 | 0.37767 | 0.38523 | 0.39293 | 0.40079 | 0.4088 | 0.41698 | 0.42532 | 0.43383 | 0.046685 | 0.053473 | 0.059275 | 0.064116 | 0.067774 | 0.066916 | 0.067683 | 0.069039 | 0.070417 | 0.071818 | 1377912.8897 | 1371023.3252 | 1364168.2086 | 1357347.3676 | 1350560.6307 | 1343807.8276 | 1337088.7884 | 1330403.3445 | 1323751.3278 | 1317132.5711 | 1377912.8897 | 1371023.3252 | 1364168.2086 | 1357347.3676 | 1350560.6307 | 1343807.8276 | 1337088.7884 | 1330403.3445 | 1323751.3278 | 1317132.5711 | 11811.5512 | 22679.2361 | 32340.7883 | 42885.3411 | 53644.9085 | 64259.8716 | 74496.9493 | 84533.4272 | 94314.2623 | 103965.377 | 11811.5512 | 10867.6849 | 9661.5522 | 10544.5528 | 10759.5674 | 10614.9631 | 10237.0778 | 10036.4779 | 9780.8351 | 9651.1146
Com ¦ Operational Improvement | RET | C_Colleges & Universities | Greater Toronto Area | Cross Cutting/Behavioural | Commercial | NA | Customer Segment Consumption (m^3/year) | 5 | 2.0919 | 2.2142 | 2.3046 | 2.3725 | 2.4157 | 2.3793 | 2.3692 | 2.3692 | 2.3693 | 2.3693 | 0.051596 | 0.055707 | 0.05914 | 0.0621 | 0.064494 | 0.064795 | 0.065809 | 0.067124 | 0.06847 | 0.069841 | 0.024665 | 0.025158 | 0.025662 | 0.026175 | 0.026698 | 0.027232 | 0.027777 | 0.028332 | 0.028899 | 0.029477 | 0.026931 | 0.030548 | 0.033478 | 0.035925 | 0.037796 | 0.037563 | 0.038033 | 0.038792 | 0.039571 | 0.040364 | 2648803.419 | 2635559.4019 | 2622381.6049 | 2609269.6969 | 2596223.3484 | 2583242.2317 | 2570326.0205 | 2557474.3904 | 2544687.0184 | 2531963.5834 | 2648803.419 | 2635559.4019 | 2622381.6049 | 2609269.6969 | 2596223.3484 | 2583242.2317 | 2570326.0205 | 2557474.3904 | 2544687.0184 | 2531963.5834 | 143080.2626 | 289667.4194 | 438358.6423 | 587919.7725 | 736745.0877 | 883261.9663 | 1025978.4874 | 1163579.5404 | 1294897.296 | 1418998.0378 | 143080.2626 | 146587.1568 | 148691.2229 | 149561.1302 | 148825.3151 | 146516.8787 | 142716.521 | 137601.053 | 131317.7556 | 124100.7419
Com ¦ Roof Insulation Upgrade | RET | C_Colleges & Universities | Greater Toronto Area | Space Heating/Ventilation | Commercial | NA | Floor area (1000m2) | 20 | 0.96938 | 0.98631 | 0.99974 | 1.0099 | 1.0164 | 1.0105 | 1.009 | 1.009 | 1.009 | 1.009 | 0.36147 | 0.37513 | 0.38785 | 0.39962 | 0.41023 | 0.416 | 0.42369 | 0.43217 | 0.44081 | 0.44963 | 0.37288 | 0.38034 | 0.38795 | 0.39571 | 0.40362 | 0.41169 | 0.41993 | 0.42833 | 0.43689 | 0.44563 | -0.011417 | -0.0052059 | -0.00010224 | 0.0039177 | 0.0066095 | 0.0043095 | 0.0037681 | 0.0038478 | 0.0039229 | 0.0039953 | 101.5152 | 101.0076 | 100.5025 | 100 | 99.5 | 99.0025 | 98.5075 | 98.015 | 97.5249 | 97.0373 | 0 | 0 | 0 | 100 | 99.5 | 99.0025 | 98.5075 | 98.015 | 97.5249 | 97.0373 | 0 | 0 | 0 | 1.0153 | 2.051 | 3.0756 | 4.0687 | 5.0453 | 6.0045 | 6.9554 | 0 | 0 | 0 | 1.0153 | 1.0357 | 1.0247 | 0.99304 | 0.9766 | 0.95928 | 0.9509
Com ¦ Super High Perf Glazing ¦Retro | RET | C_Colleges & Universities | Greater Toronto Area | Space Heating/Ventilation | Commercial | Windows Retro | End Use Consumption (m^3/year) | 30 | 0.53856 | 0.54611 | 0.55209 | 0.55662 | 0.5595 | 0.55687 | 0.5562 | 0.5562 | 0.5562 | 0.55619 | 0.61454 | 0.63561 | 0.65542 | 0.67401 | 0.69106 | 0.70156 | 0.71473 | 0.72903 | 0.74361 | 0.75847 | 1.1411 | 1.1639 | 1.1872 | 1.2109 | 1.2351 | 1.2598 | 1.285 | 1.3107 | 1.3369 | 1.3637 | -0.52653 | -0.52828 | -0.53175 | -0.5369 | -0.54407 | -0.55828 | -0.5703 | -0.5817 | -0.59334 | -0.60522 | 2066869.3345 | 2056534.9879 | 2046252.3129 | 2036021.0514 | 2025840.9461 | 2015711.7414 | 2005633.1827 | 1995605.0168 | 1985626.9917 | 1975698.8567 | 0 | 0 | 0 | 0 | 0 | 0 | 0 | 0 | 0 | 0 | 0 | 0 | 0 | 0 | 0 | 0 | 0 | 0 | 0 | 0 | 0 | 0 | 0 | 0 | 0 | 0 | 0 | 0 | 0 | 0
Com ¦ Wall Insulation Upgrade | RET | C_Colleges & Universities | Greater Toronto Area | Space Heating/Ventilation | Commercial | NA | Floor area (1000m2) | 20 | 0.23905 | 0.24323 | 0.24654 | 0.24904 | 0.25064 | 0.24918 | 0.24881 | 0.24882 | 0.24882 | 0.24881 | 0.29574 | 0.30693 | 0.31733 | 0.32697 | 0.33564 | 0.34037 | 0.34666 | 0.3536 | 0.36067 | 0.36788 | 1.2372 | 1.2619 | 1.2871 | 1.3129 | 1.3391 | 1.3659 | 1.3932 | 1.4211 | 1.4495 | 1.4785 | -0.94142 | -0.95498 | -0.96981 | -0.98592 | -1.0035 | -1.0256 | -1.0466 | -1.0675 | -1.0889 | -1.1106 | 326.2987 | 324.6672 | 323.0439 | 321.4287 | 319.8215 | 318.2224 | 316.6313 | 315.0481 | 313.4729 | 311.9055 | 0 | 0 | 0 | 0 | 0 | 0 | 0 | 0 | 0 | 0 | 0 | 0 | 0 | 0 | 0 | 0 | 0 | 0 | 0 | 0 | 0 | 0 | 0 | 0 | 0 | 0 | 0 | 0 | 0 | 0
Com ¦ Waste Water Heat Recovery ¦ Retro | RET | C_Colleges & Universities | Greater Toronto Area | Water Heating | Commercial | NA | Meal per day | 25 | 6.4896 | 6.5865 | 6.6591 | 6.7116 | 6.7426 | 6.7424 | 6.7336 | 6.7337 | 6.7337 | 6.7339 | 40.6249 | 42.0563 | 43.3699 | 44.5865 | 45.6878 | 46.6001 | 47.4702 | 48.4202 | 49.389 | 50.3783 | 6.26 | 6.3852 | 6.5129 | 6.6432 | 6.776 | 6.9115 | 7.0498 | 7.1908 | 7.3346 | 7.4813 | 34.3649 | 35.6711 | 36.857 | 37.9434 | 38.9118 | 39.6886 | 40.4204 | 41.2294 | 42.0544 | 42.897 | 38307.8806 | 38116.3412 | 37925.7595 | 37736.1307 | 37547.45 | 37359.7128 | 37172.9142 | 36987.0496 | 36802.1144 | 36618.1038 | 38307.8806 | 38116.3412 | 37925.7595 | 37736.1307 | 37547.45 | 37359.7128 | 37172.9142 | 36987.0496 | 36802.1144 | 36618.1038 | 2053.8 | 4157.2022 | 6290.2568 | 8436.3599 | 10572.5712 | 12676.5144 | 14726.9774 | 16705.3725 | 18595.0584 | 20382.7244 | 2053.8 | 2103.4021 | 2133.0547 | 2146.1031 | 2136.2113 | 2103.9431 | 2050.463 | 1978.3951 | 1889.6859 | 1787.666
Com ¦ Air Curtains | ROB | C_Colleges & Universities | Greater Toronto Area | Space Heating/Ventilation | Commercial | NA | Shipping door | 15 | 5.3878 | 5.504 | 5.5961 | 5.6658 | 5.7101 | 5.6694 | 5.659 | 5.6589 | 5.6587 | 5.6585 | 54793.8552 | 57095.1782 | 59211.3087 | 61147.8426 | 62858.8782 | 63658.8135 | 64812.7081 | 66108.1395 | 67428.0058 | 68773.4309 | 10170 | 10373.4 | 10580.868 | 10792.4854 | 11008.3351 | 11228.5018 | 11453.0718 | 11682.1332 | 11915.7759 | 12154.0914 | 44623.8552 | 46721.7782 | 48630.4407 | 50355.3572 | 51850.5432 | 52430.3118 | 53359.6363 | 54426.0063 | 55512.2299 | 56619.3395 | 10.1685 | 10.1176 | 10.067 | 10.0167 | 9.9666 | 9.9168 | 9.8672 | 9.8179 | 9.7688 | 9.7199 | 10.1685 | 10.1176 | 10.067 | 10.0167 | 9.9666 | 9.9168 | 9.8672 | 9.8179 | 9.7688 | 9.7199 | 0.49366 | 0.96932 | 1.4274 | 1.8694 | 2.2952 | 2.7051 | 3.0992 | 3.478 | 3.8419 | 4.1911 | 0.49366 | 0.47566 | 0.45811 | 0.44194 | 0.42583 | 0.40988 | 0.39414 | 0.37883 | 0.36383 | 0.34926
Com ¦ Condensing Boiler ¦ Std Baseline | ROB | C_Colleges & Universities | Greater Toronto Area | Space Heating/Ventilation | Commercial | Com¦Boiler¦Std | End Use Consumption (m^3/year) | 25 | 1.5743 | 1.5984 | 1.6176 | 1.6321 | 1.6413 | 1.6329 | 1.6308 | 1.6308 | 1.6308 | 1.6307 | 0.52357 | 0.54224 | 0.55971 | 0.57602 | 0.59087 | 0.59959 | 0.61078 | 0.623 | 0.63546 | 0.64816 | 0.33258 | 0.33923 | 0.34601 | 0.35294 | 0.35999 | 0.36719 | 0.37454 | 0.38203 | 0.38967 | 0.39746 | 0.19099 | 0.20301 | 0.21369 | 0.22309 | 0.23087 | 0.23239 | 0.23624 | 0.24097 | 0.24579 | 0.25069 | 4834269.5822 | 4810098.2343 | 4786047.7431 | 4762117.5044 | 4738306.9169 | 4714615.3823 | 4691042.3054 | 4667587.0939 | 4644249.1584 | 4621027.9126 | 4834269.5822 | 4810098.2343 | 4786047.7431 | 4762117.5044 | 4738306.9169 | 4714615.3823 | 4691042.3054 | 4667587.0939 | 4644249.1584 | 4621027.9126 | 4893.0755 | 14784.5178 | 28871.7068 | 47728.6891 | 70689.7149 | 97070.7993 | 126188.0559 | 157792.9005 | 191432.8629 | 226948.6155 | 4893.0755 | 9891.4422 | 14087.189 | 18856.9823 | 22961.0258 | 26381.0844 | 29117.2566 | 31604.8445 | 33639.9624 | 35515.7526
Com ¦ Condensing Water Heaters | ROB | C_Colleges & Universities | Greater Toronto Area | Water Heating | Commercial | Com ¦ Water Heating | End Use Consumption (m^3/year) | 13 | 1.5536 | 1.5892 | 1.6159 | 1.6352 | 1.6466 | 1.6465 | 1.6432 | 1.6432 | 1.6432 | 1.6432 | 0.24404 | 0.25463 | 0.26408 | 0.27258 | 0.27997 | 0.28555 | 0.29068 | 0.29649 | 0.30242 | 0.30847 | 0.15708 | 0.16022 | 0.16343 | 0.1667 | 0.17003 | 0.17343 | 0.1769 | 0.18044 | 0.18405 | 0.18773 | 0.086963 | 0.094409 | 0.10066 | 0.10589 | 0.10994 | 0.11212 | 0.11378 | 0.11606 | 0.11838 | 0.12075 | 48567.1881 | 48324.3521 | 48082.7304 | 47842.3167 | 47603.1051 | 47365.0896 | 47128.2642 | 46892.6228 | 46658.1597 | 46424.8689 | 48567.1881 | 48324.3521 | 48082.7304 | 47842.3167 | 47603.1051 | 47365.0896 | 47128.2642 | 46892.6228 | 46658.1597 | 46424.8689 | 1565.4495 | 3080.7191 | 4542.6504 | 5989.8286 | 7411.0836 | 8800.6904 | 10155.2005 | 11479.2733 | 12772.7716 | 14039.3908 | 1565.4495 | 1515.2696 | 1461.9313 | 1447.1781 | 1421.2551 | 1389.6068 | 1354.51 | 1324.0729 | 1293.4982 | 1266.6192
Com ¦ Near Condensing Boiler¦ Std Baseline | ROB | C_Colleges & Universities | Greater Toronto Area | Space Heating/Ventilation | Commercial | Com¦Boiler¦Std | End Use Consumption (m^3/year) | 25 | 4.3784 | 4.4456 | 4.4989 | 4.5392 | 4.5649 | 4.5415 | 4.5355 | 4.5356 | 4.5355 | 4.5355 | 0.29918 | 0.30985 | 0.31983 | 0.32915 | 0.33764 | 0.34262 | 0.34902 | 0.356 | 0.36312 | 0.37037 | 0.068331 | 0.069697 | 0.071091 | 0.072513 | 0.073963 | 0.075443 | 0.076952 | 0.078491 | 0.08006 | 0.081662 | 0.23085 | 0.24015 | 0.24874 | 0.25664 | 0.26367 | 0.26718 | 0.27206 | 0.27751 | 0.28306 | 0.28871 | 2762439.7613 | 2748627.5624 | 2734884.4246 | 2721210.0025 | 2707603.9525 | 2694065.9327 | 2680595.6031 | 2667192.6251 | 2653856.6619 | 2640587.3786 | 2762439.7613 | 2748627.5624 | 2734884.4246 | 2721210.0025 | 2707603.9525 | 2694065.9327 | 2680595.6031 | 2667192.6251 | 2653856.6619 | 2640587.3786 | 70548.8877 | 134267.0672 | 191453.1138 | 242925.3801 | 288944.6423 | 329874.6008 | 366120.2481 | 398185.3914 | 426495.8501 | 451503.0892 | 70548.8877 | 63718.1795 | 57186.0467 | 51472.2663 | 46019.2622 | 40929.9585 | 36245.6473 | 32065.1433 | 28310.4587 | 25007.239
Com ¦ Tankless Water Heaters | ROB | C_Colleges & Universities | Greater Toronto Area | Water Heating | Commercial | Com ¦ Water Heating | End Use Consumption (m^3/year) | 18 | 0.54413 | 0.55403 | 0.56143 | 0.5668 | 0.56995 | 0.56992 | 0.56902 | 0.56902 | 0.56901 | 0.56902 | 0.46011 | 0.47785 | 0.49392 | 0.50862 | 0.52167 | 0.53208 | 0.54186 | 0.5527 | 0.56375 | 0.57503 | 0.84559 | 0.8625 | 0.87976 | 0.89735 | 0.9153 | 0.9336 | 0.95228 | 0.97132 | 0.99075 | 1.0106 | -0.38548 | -0.38465 | -0.38583 | -0.38873 | -0.39362 | -0.40152 | -0.41041 | -0.41862 | -0.427 | -0.43553 | 72623.8326 | 72260.7135 | 71899.4099 | 71539.9128 | 71182.2133 | 70826.3022 | 70472.1707 | 70119.8098 | 69769.2108 | 69420.3647 | 0 | 0 | 0 | 0 | 0 | 0 | 0 | 0 | 0 | 0 | 0 | 0 | 0 | 0 | 0 | 0 | 0 | 0 | 0 | 0 | 0 | 0 | 0 | 0 | 0 | 0 | 0 | 0 | 0 | 0
Com ¦ Air Curtains | NEW | C_Com - Other | Greater Toronto Area | Space Heating/Ventilation | Commercial | NA | Shipping door | 15 | 5.3878 | 5.504 | 5.5961 | 5.6658 | 5.7101 | 5.6694 | 5.659 | 5.6589 | 5.6587 | 5.6585 | 54793.8552 | 57095.1782 | 59211.3087 | 61147.8426 | 62858.8782 | 63658.8135 | 64812.7081 | 66108.1395 | 67428.0058 | 68773.4309 | 10170 | 10373.4 | 10580.868 | 10792.4854 | 11008.3351 | 11228.5018 | 11453.0718 | 11682.1332 | 11915.7759 | 12154.0914 | 44623.8552 | 46721.7782 | 48630.4407 | 50355.3572 | 51850.5432 | 52430.3118 | 53359.6363 | 54426.0063 | 55512.2299 | 56619.3395 | 15.2901 | 30.9777 | 47.0755 | 63.5968 | 80.5548 | 97.9636 | 115.8376 | 134.1914 | 153.0404 | 172.4003 | 15.2901 | 30.9777 | 47.0755 | 63.5968 | 80.5548 | 97.9636 | 115.8376 | 134.1914 | 153.0404 | 172.4003 | 11.0607 | 22.4089 | 34.3177 | 46.7886 | 59.8465 | 73.4881 | 87.7119 | 102.5171 | 117.908 | 133.8862 | 11.0607 | 11.3482 | 11.9088 | 12.4709 | 13.0579 | 13.6416 | 14.2238 | 14.8052 | 15.3909 | 15.9782
Com ¦ Condensing Boiler ¦ Near Cond Baseline | NEW | C_Com - Other | Greater Toronto Area | Space Heating/Ventilation | Commercial | NA | End Use Consumption (m^3/year) | 25 | 1.0302 | 1.046 | 1.0586 | 1.0681 | 1.0741 | 1.0686 | 1.0672 | 1.0672 | 1.0672 | 1.0672 | 0.22439 | 0.23239 | 0.23987 | 0.24687 | 0.25323 | 0.25697 | 0.26176 | 0.267 | 0.27234 | 0.27778 | 0.2178 | 0.22216 | 0.2266 | 0.23114 | 0.23576 | 0.24047 | 0.24528 | 0.25019 | 0.25519 | 0.2603 | 0.0065823 | 0.010226 | 0.013271 | 0.01573 | 0.01747 | 0.016492 | 0.016479 | 0.016811 | 0.017145 | 0.017485 | 1228018.3641 | 2484281.1506 | 3769609.9037 | 5084849.0175 | 6430866.3764 | 7808554.0133 | 9218828.7872 | 10662633.0784 | 12140935.5044 | 13654731.6548 | 1228018.3641 | 2484281.1506 | 3769609.9037 | 5084849.0175 | 6430866.3764 | 7808554.0133 | 9218828.7872 | 10662633.0784 | 12140935.5044 | 13654731.6548 | 141060.5887 | 285365.5709 | 424274.5139 | 553255.8309 | 700081.0916 | 856026.7509 | 1015934.7143 | 1176043.6714 | 1338870.1905 | 1503332.0301 | 141060.5887 | 144304.9822 | 138908.943 | 128981.317 | 146825.2607 | 155945.6593 | 159907.9634 | 160108.9571 | 162826.5191 | 164461.8396
Com ¦ Condensing Boiler ¦ Std Baseline | NEW | C_Com - Other | Greater Toronto Area | Space Heating/Ventilation | Commercial | Com¦Boiler¦Std | End Use Consumption (m^3/year) | 25 | 1.5743 | 1.5984 | 1.6176 | 1.6321 | 1.6413 | 1.6329 | 1.6308 | 1.6308 | 1.6308 | 1.6307 | 0.52357 | 0.54224 | 0.55971 | 0.57602 | 0.59087 | 0.59959 | 0.61078 | 0.623 | 0.63546 | 0.64816 | 0.33258 | 0.33923 | 0.34601 | 0.35294 | 0.35999 | 0.36719 | 0.37454 | 0.38203 | 0.38967 | 0.39746 | 0.19099 | 0.20301 | 0.21369 | 0.22309 | 0.23087 | 0.23239 | 0.23624 | 0.24097 | 0.24579 | 0.25069 | 2865376.1829 | 5796656.018 | 8795756.442 | 11864647.7076 | 15005354.8782 | 18219959.3644 | 21510600.5035 | 24879477.183 | 28328849.5103 | 31861040.5279 | 2865376.1829 | 5796656.018 | 8795756.442 | 11864647.7076 | 15005354.8782 | 18219959.3644 | 21510600.5035 | 24879477.183 | 28328849.5103 | 31861040.5279 | 71851.8399 | 145356.2722 | 301768.771 | 536613.2648 | 867442.3912 | 1291528.7327 | 1804631.9045 | 2401145.9685 | 3082196.4323 | 3844162.4809 | 71851.8399 | 73504.4322 | 156412.4988 | 234844.4938 | 330829.1263 | 424086.3415 | 513103.1719 | 596514.0639 | 681050.4638 | 761966.0486
Com ¦ Condensing Water Heaters | NEW | C_Com - Other | Greater Toronto Area | Water Heating | Commercial | Com ¦ Water Heating | End Use Consumption (m^3/year) | 13 | 1.5536 | 1.5892 | 1.6159 | 1.6352 | 1.6466 | 1.6465 | 1.6432 | 1.6432 | 1.6432 | 1.6432 | 0.24404 | 0.25463 | 0.26408 | 0.27258 | 0.27997 | 0.28555 | 0.29068 | 0.29649 | 0.30242 | 0.30847 | 0.15708 | 0.16022 | 0.16343 | 0.1667 | 0.17003 | 0.17343 | 0.1769 | 0.18044 | 0.18405 | 0.18773 | 0.086963 | 0.094409 | 0.10066 | 0.10589 | 0.10994 | 0.11212 | 0.11378 | 0.11606 | 0.11838 | 0.12075 | 16161.9412 | 32695.607 | 49611.8098 | 66921.6627 | 84636.5879 | 102768.3253 | 121328.9418 | 140330.8401 | 159786.7681 | 179709.8288 | 16161.9412 | 32695.607 | 49611.8098 | 66921.6627 | 84636.5879 | 102768.3253 | 121328.9418 | 140330.8401 | 159786.7681 | 179709.8288 | 9260.3165 | 18733.6203 | 28523.2962 | 38594.8483 | 49170.9066 | 60186.8166 | 71604.8685 | 83397.5223 | 95586.6827 | 108165.4614 | 9260.3165 | 9473.3038 | 9789.6758 | 10071.5521 | 10576.0583 | 11015.91 | 11418.0518 | 11792.6538 | 12189.1604 | 12578.7788
Com ¦ High perf.glazings ¦ New | NEW | C_Com - Other | Greater Toronto Area | Space Heating/Ventilation | Commercial | Windows New | End Use Consumption (m^3/year) | 30 | 1.6157 | 1.6383 | 1.6563 | 1.6698 | 1.6785 | 1.6706 | 1.6686 | 1.6686 | 1.6686 | 1.6686 | 0.40969 | 0.42374 | 0.43695 | 0.44934 | 0.4607 | 0.46771 | 0.47649 | 0.48602 | 0.49574 | 0.50565 | 0.25357 | 0.25864 | 0.26382 | 0.26909 | 0.27447 | 0.27996 | 0.28556 | 0.29127 | 0.2971 | 0.30304 | 0.15612 | 0.1651 | 0.17313 | 0.18025 | 0.18623 | 0.18774 | 0.19093 | 0.19475 | 0.19864 | 0.2026 | 816718.7843 | 1652222.1007 | 2507056.3339 | 3381783.0657 | 4276979.5001 | 5193238.9022 | 6131171.0476 | 7091402.6859 | 8074578.0157 | 9081359.1745 | 816718.7843 | 1652222.1007 | 2507056.3339 | 3381783.0657 | 4276979.5001 | 5193238.9022 | 6131171.0476 | 7091402.6859 | 8074578.0157 | 9081359.1745 | 265010.5787 | 536116.4007 | 810652.1281 | 1084819.6959 | 1380316.3089 | 1690153.3719 | 2010161.2733 | 2337282.307 | 2673448.486 | 3017759.465 | 265010.5787 | 271105.822 | 274535.7274 | 274167.5678 | 295496.613 | 309837.0631 | 320007.9014 | 327121.0337 | 336166.179 | 344310.979
Com ¦ Near Condensing Boiler¦ Std Baseline | NEW | C_Com - Other | Greater Toronto Area | Space Heating/Ventilation | Commercial | Com¦Boiler¦Std | End Use Consumption (m^3/year) | 25 | 4.3784 | 4.4456 | 4.4989 | 4.5392 | 4.5649 | 4.5415 | 4.5355 | 4.5356 | 4.5355 | 4.5355 | 0.29918 | 0.30985 | 0.31983 | 0.32915 | 0.33764 | 0.34262 | 0.34902 | 0.356 | 0.36312 | 0.37037 | 0.068331 | 0.069697 | 0.071091 | 0.072513 | 0.073963 | 0.075443 | 0.076952 | 0.078491 | 0.08006 | 0.081662 | 0.23085 | 0.24015 | 0.24874 | 0.25664 | 0.26367 | 0.26718 | 0.27206 | 0.27751 | 0.28306 | 0.28871 | 1637357.8188 | 3312374.8674 | 5026146.5383 | 6779798.6901 | 8574488.5018 | 10411405.3511 | 12291771.7163 | 14216844.1046 | 16187914.0059 | 18206308.8731 | 1637357.8188 | 3312374.8674 | 5026146.5383 | 6779798.6901 | 8574488.5018 | 10411405.3511 | 12291771.7163 | 14216844.1046 | 16187914.0059 | 18206308.8731 | 1035967.5365 | 2095762.3264 | 3107300.6728 | 4066914.5384 | 4978206.1392 | 5837992.364 | 6645056.3089 | 7399417.7213 | 8102723.2428 | 8756572.6299 | 1035967.5365 | 1059794.7899 | 1011538.3464 | 959613.8656 | 911291.6009 | 859786.2248 | 807063.9449 | 754361.4124 | 703305.5215 | 653849.3871
Com ¦ Super High Perf Glazing ¦New | NEW | C_Com - Other | Greater Toronto Area | Space Heating/Ventilation | Commercial | Windows New | End Use Consumption (m^3/year) | 30 | 0.53856 | 0.54611 | 0.55209 | 0.55662 | 0.5595 | 0.55687 | 0.5562 | 0.5562 | 0.5562 | 0.55619 | 0.61454 | 0.63561 | 0.65542 | 0.67401 | 0.69106 | 0.70156 | 0.71473 | 0.72903 | 0.74361 | 0.75847 | 1.1411 | 1.1639 | 1.1872 | 1.2109 | 1.2351 | 1.2598 | 1.285 | 1.3107 | 1.3369 | 1.3637 | -0.52653 | -0.52828 | -0.53175 | -0.5369 | -0.54407 | -0.55828 | -0.5703 | -0.5817 | -0.59334 | -0.60522 | 1225078.1765 | 2478333.151 | 3760584.5009 | 5072674.5985 | 6415469.2502 | 7789858.3533 | 9196756.5714 | 10637104.0288 | 12111867.0236 | 13622038.7618 | 0 | 0 | 0 | 0 | 0 | 0 | 0 | 0 | 0 | 0 | 0 | 0 | 0 | 0 | 0 | 0 | 0 | 0 | 0 | 0 | 0 | 0 | 0 | 0 | 0 | 0 | 0 | 0 | 0 | 0
Com ¦ Tankless Water Heaters | NEW | C_Com - Other | Greater Toronto Area | Water Heating | Commercial | Com ¦ Water Heating | End Use Consumption (m^3/year) | 18 | 0.54413 | 0.55403 | 0.56143 | 0.5668 | 0.56995 | 0.56992 | 0.56902 | 0.56902 | 0.56901 | 0.56902 | 0.46011 | 0.47785 | 0.49392 | 0.50862 | 0.52167 | 0.53208 | 0.54186 | 0.5527 | 0.56375 | 0.57503 | 0.84559 | 0.8625 | 0.87976 | 0.89735 | 0.9153 | 0.9336 | 0.95228 | 0.97132 | 0.99075 | 1.0106 | -0.38548 | -0.38465 | -0.38583 | -0.38873 | -0.39362 | -0.40152 | -0.41041 | -0.41862 | -0.427 | -0.43553 | 24167.3887 | 48890.6273 | 74185.8839 | 100069.776 | 126559.3837 | 153672.2621 | 181426.4551 | 209840.5086 | 238933.485 | 268724.9776 | 0 | 0 | 0 | 0 | 0 | 0 | 0 | 0 | 0 | 0 | 0 | 0 | 0 | 0 | 0 | 0 | 0 | 0 | 0 | 0 | 0 | 0 | 0 | 0 | 0 | 0 | 0 | 0 | 0 | 0
Com ¦ Air Sealing | RET | C_Com - Other | Greater Toronto Area | Space Heating/Ventilation | Commercial | NA | Floor area (1000m2) | 6 | 0.7443 | 0.77842 | 0.80548 | 0.82599 | 0.83903 | 0.82713 | 0.82412 | 0.82415 | 0.82415 | 0.82412 | 0.06258 | 0.066757 | 0.07046 | 0.073699 | 0.07636 | 0.076782 | 0.078033 | 0.079597 | 0.081189 | 0.082809 | 0.084079 | 0.08576 | 0.087476 | 0.089225 | 0.09101 | 0.09283 | 0.094686 | 0.09658 | 0.098512 | 0.10048 | -0.021499 | -0.019003 | -0.017016 | -0.015526 | -0.01465 | -0.016047 | -0.016654 | -0.016984 | -0.017323 | -0.017673 | 2168.8918 | 2158.0473 | 2147.2571 | 2136.5208 | 2125.8382 | 2115.209 | 2104.633 | 2094.1098 | 2083.6393 | 2073.2211 | 0 | 0 | 0 | 0 | 0 | 0 | 0 | 0 | 0 | 0 | 0 | 0 | 0 | 0 | 0 | 0 | 0 | 0 | 0 | 0 | 0 | 0 | 0 | 0 | 0 | 0 | 0 | 0 | 0 | 0
Com ¦ Building Controls and Automation Systems | RET | C_Com - Other | Greater Toronto Area | Space Heating/Ventilation | Commercial | NA | Customer Segment Consumption (m^3/year) | 11 | 1.6349 | 1.6788 | 1.7136 | 1.7399 | 1.7567 | 1.7414 | 1.7375 | 1.7375 | 1.7375 | 1.7375 | 0.21383 | 0.22396 | 0.23317 | 0.24149 | 0.2487 | 0.25146 | 0.25592 | 0.26104 | 0.26626 | 0.27158 | 0.13079 | 0.13341 | 0.13607 | 0.13879 | 0.14157 | 0.1444 | 0.14729 | 0.15024 | 0.15324 | 0.15631 | 0.083038 | 0.090553 | 0.097099 | 0.1027 | 0.10713 | 0.10706 | 0.10863 | 0.1108 | 0.11302 | 0.11528 | 56793504.9801 | 56509537.4552 | 56226989.768 | 55945854.8191 | 55666125.545 | 55387794.9173 | 55110855.9427 | 54835301.663 | 54561125.1547 | 54288319.5289 | 56793504.9801 | 56509537.4552 | 56226989.768 | 55945854.8191 | 55666125.545 | 55387794.9173 | 55110855.9427 | 54835301.663 | 54561125.1547 | 54288319.5289 | 2557666.1388 | 5149541.1522 | 7752939.5897 | 10390018.0354 | 13030052.8117 | 15647594.7432 | 18220058.3035 | 20733866.432 | 23172362.3341 | 25524055.82 | 2557666.1388 | 2591875.0134 | 2603398.4375 | 2637078.4457 | 2640034.7763 | 2617541.9315 | 2572463.5603 | 2513808.1285 | 2438495.902 | 2351693.4859
Com ¦ Heat Reflector Panels | RET | C_Com - Other | Greater Toronto Area | Space Heating/Ventilation | Commercial | NA | End Use Consumption (m^3/year) | 18 | 2.0191 | 2.0568 | 2.0867 | 2.1094 | 2.1238 | 2.1106 | 2.1073 | 2.1073 | 2.1073 | 2.1073 | 0.092157 | 0.095756 | 0.099092 | 0.10217 | 0.10493 | 0.10636 | 0.10832 | 0.11049 | 0.1127 | 0.11495 | 0.045643 | 0.046556 | 0.047487 | 0.048437 | 0.049405 | 0.050393 | 0.051401 | 0.052429 | 0.053478 | 0.054547 | 0.046514 | 0.049201 | 0.051605 | 0.053734 | 0.055522 | 0.055969 | 0.056917 | 0.058057 | 0.059217 | 0.0604 | 3309641.5027 | 3293093.2952 | 3276627.8287 | 3260244.6896 | 3243943.4661 | 3227723.7488 | 3211585.1301 | 3195527.2044 | 3179549.5684 | 3163651.8205 | 3309641.5027 | 3293093.2952 | 3276627.8287 | 3260244.6896 | 3243943.4661 | 3227723.7488 | 3211585.1301 | 3195527.2044 | 3179549.5684 | 3163651.8205 | 138677.551 | 278477.7661 | 418142.5569 | 560087.3386 | 702460.8181 | 843846.6702 | 983041.0855 | 1119531.7039 | 1252498.1389 | 1381469.1867 | 138677.551 | 139800.2151 | 139664.7908 | 141944.7817 | 142373.4795 | 141385.8522 | 139194.4153 | 136490.6184 | 132966.435 | 128971.0478
Com ¦ Heat/Energy Recovery Ventilation | RET | C_Com - Other | Greater Toronto Area | Space Heating/Ventilation | Commercial | NA | End Use Consumption (m^3/year) | 15 | 1.781 | 1.8187 | 1.8486 | 1.8713 | 1.8857 | 1.8726 | 1.8692 | 1.8693 | 1.8692 | 1.8692 | 0.40645 | 0.42336 | 0.43893 | 0.45319 | 0.46582 | 0.47182 | 0.4804 | 0.49002 | 0.49982 | 0.5098 | 0.22821 | 0.23278 | 0.23743 | 0.24218 | 0.24703 | 0.25197 | 0.25701 | 0.26215 | 0.26739 | 0.27274 | 0.17824 | 0.19059 | 0.2015 | 0.21101 | 0.21879 | 0.21985 | 0.2234 | 0.22787 | 0.23243 | 0.23707 | 53367969.2313 | 53101129.3852 | 52835623.7382 | 52571445.6195 | 52308588.3914 | 52047045.4495 | 51786810.2222 | 51527876.1711 | 51270236.7903 | 51013885.6063 | 53367969.2313 | 53101129.3852 | 52835623.7382 | 52571445.6195 | 52308588.3914 | 52047045.4495 | 51786810.2222 | 51527876.1711 | 51270236.7903 | 51013885.6063 | 2236175.5105 | 4490453.9785 | 6742548.7297 | 9031408.3349 | 11327180.6911 | 13607027.5577 | 15851537.504 | 18052448.7257 | 20196532.4894 | 22276190.6353 | 2236175.5105 | 2254278.468 | 2252094.7512 | 2288859.6051 | 2295772.3562 | 2279846.8666 | 2244509.9463 | 2200911.2217 | 2144083.7637 | 2079658.1459
Com ¦ High perf.glazings ¦ Retro | RET | C_Com - Other | Greater Toronto Area | Space Heating/Ventilation | Commercial | Windows Retro | End Use Consumption (m^3/year) | 30 | 1.1286 | 1.1444 | 1.1569 | 1.1664 | 1.1725 | 1.167 | 1.1656 | 1.1656 | 1.1656 | 1.1655 | 0.40969 | 0.42374 | 0.43695 | 0.44934 | 0.4607 | 0.46771 | 0.47649 | 0.48602 | 0.49574 | 0.50565 | 0.36301 | 0.37027 | 0.37767 | 0.38523 | 0.39293 | 0.40079 | 0.4088 | 0.41698 | 0.42532 | 0.43383 | 0.046685 | 0.053473 | 0.059275 | 0.064116 | 0.067774 | 0.066916 | 0.067683 | 0.069039 | 0.070417 | 0.071818 | 24625308.8 | 24502182.256 | 24379671.3447 | 24257772.988 | 24136484.123 | 24015801.7024 | 23895722.6939 | 23776244.0804 | 23657362.86 | 23539076.0457 | 24625308.8 | 24502182.256 | 24379671.3447 | 24257772.988 | 24136484.123 | 24015801.7024 | 23895722.6939 | 23776244.0804 | 23657362.86 | 23539076.0457 | 211089.6112 | 405310.9568 | 577976.9566 | 766423.4617 | 958712.5914 | 1148417.431 | 1331368.9103 | 1510735.3775 | 1685533.1361 | 1858012.601 | 211089.6112 | 194221.3457 | 172665.9997 | 188446.5052 | 192289.1297 | 189704.8396 | 182951.4793 | 179366.4672 | 174797.7586 | 172479.4648
Com ¦ Operational Improvement | RET | C_Com - Other | Greater Toronto Area | Cross Cutting/Behavioural | Commercial | NA | Customer Segment Consumption (m^3/year) | 5 | 2.0919 | 2.2142 | 2.3046 | 2.3725 | 2.4157 | 2.3793 | 2.3692 | 2.3692 | 2.3693 | 2.3693 | 0.051596 | 0.055707 | 0.05914 | 0.0621 | 0.064494 | 0.064795 | 0.065809 | 0.067124 | 0.06847 | 0.069841 | 0.024665 | 0.025158 | 0.025662 | 0.026175 | 0.026698 | 0.027232 | 0.027777 | 0.028332 | 0.028899 | 0.029477 | 0.026931 | 0.030548 | 0.033478 | 0.035925 | 0.037796 | 0.037563 | 0.038033 | 0.038792 | 0.039571 | 0.040364 | 43926226.5081 | 43706595.3755 | 43488062.3987 | 43270622.0867 | 43054268.9762 | 42838997.6313 | 42624802.6432 | 42411678.63 | 42199620.2368 | 41988622.1356 | 43926226.5081 | 43706595.3755 | 43488062.3987 | 43270622.0867 | 43054268.9762 | 42838997.6313 | 42624802.6432 | 42411678.63 | 42199620.2368 | 41988622.1356 | 2372760.4614 | 4803677.2317 | 7269486.6201 | 9749722.0484 | 12217755.1445 | 14647506.4626 | 17014234.8444 | 19296131.2582 | 21473829.0952 | 23531844.1437 | 2372760.4614 | 2430916.7703 | 2465809.3884 | 2480235.4283 | 2468033.0961 | 2429751.3182 | 2366728.3818 | 2281896.4138 | 2177697.837 | 2058015.0485
Com ¦ Roof Insulation Upgrade | RET | C_Com - Other | Greater Toronto Area | Space Heating/Ventilation | Commercial | NA | Floor area (1000m2) | 20 | 0.96938 | 0.98631 | 0.99974 | 1.0099 | 1.0164 | 1.0105 | 1.009 | 1.009 | 1.009 | 1.009 | 0.36147 | 0.37513 | 0.38785 | 0.39962 | 0.41023 | 0.416 | 0.42369 | 0.43217 | 0.44081 | 0.44963 | 0.37288 | 0.38034 | 0.38795 | 0.39571 | 0.40362 | 0.41169 | 0.41993 | 0.42833 | 0.43689 | 0.44563 | -0.011417 | -0.0052059 | -0.00010224 | 0.0039177 | 0.0066095 | 0.0043095 | 0.0037681 | 0.0038478 | 0.0039229 | 0.0039953 | 1214.5794 | 1208.5065 | 1202.464 | 1196.4517 | 1190.4694 | 1184.517 | 1178.5945 | 1172.7015 | 1166.838 | 1161.0038 | 0 | 0 | 0 | 1196.4517 | 1190.4694 | 1184.517 | 1178.5945 | 1172.7015 | 1166.838 | 1161.0038 | 0 | 0 | 0 | 12.1474 | 24.5387 | 36.7983 | 48.6796 | 60.3641 | 71.8414 | 83.2185 | 0 | 0 | 0 | 12.1474 | 12.3913 | 12.2596 | 11.8813 | 11.6845 | 11.4773 | 11.3771
Com ¦ Super High Perf Glazing ¦Retro | RET | C_Com - Other | Greater Toronto Area | Space Heating/Ventilation | Commercial | Windows Retro | End Use Consumption (m^3/year) | 30 | 0.53856 | 0.54611 | 0.55209 | 0.55662 | 0.5595 | 0.55687 | 0.5562 | 0.5562 | 0.5562 | 0.55619 | 0.61454 | 0.63561 | 0.65542 | 0.67401 | 0.69106 | 0.70156 | 0.71473 | 0.72903 | 0.74361 | 0.75847 | 1.1411 | 1.1639 | 1.1872 | 1.2109 | 1.2351 | 1.2598 | 1.285 | 1.3107 | 1.3369 | 1.3637 | -0.52653 | -0.52828 | -0.53175 | -0.5369 | -0.54407 | -0.55828 | -0.5703 | -0.5817 | -0.59334 | -0.60522 | 36937963.2 | 36753273.384 | 36569507.017 | 36386659.482 | 36204726.1846 | 36023702.5536 | 35843584.0409 | 35664366.1207 | 35486044.2901 | 35308614.0686 | 0 | 0 | 0 | 0 | 0 | 0 | 0 | 0 | 0 | 0 | 0 | 0 | 0 | 0 | 0 | 0 | 0 | 0 | 0 | 0 | 0 | 0 | 0 | 0 | 0 | 0 | 0 | 0 | 0 | 0
Com ¦ Wall Insulation Upgrade | RET | C_Com - Other | Greater Toronto Area | Space Heating/Ventilation | Commercial | NA | Floor area (1000m2) | 20 | 0.23905 | 0.24323 | 0.24654 | 0.24904 | 0.25064 | 0.24918 | 0.24881 | 0.24882 | 0.24882 | 0.24881 | 0.29574 | 0.30693 | 0.31733 | 0.32697 | 0.33564 | 0.34037 | 0.34666 | 0.3536 | 0.36067 | 0.36788 | 1.2372 | 1.2619 | 1.2871 | 1.3129 | 1.3391 | 1.3659 | 1.3932 | 1.4211 | 1.4495 | 1.4785 | -0.94142 | -0.95498 | -0.96981 | -0.98592 | -1.0035 | -1.0256 | -1.0466 | -1.0675 | -1.0889 | -1.1106 | 3904.0052 | 3884.4852 | 3865.0628 | 3845.7375 | 3826.5088 | 3807.3762 | 3788.3393 | 3769.3976 | 3750.5507 | 3731.7979 | 0 | 0 | 0 | 0 | 0 | 0 | 0 | 0 | 0 | 0 | 0 | 0 | 0 | 0 | 0 | 0 | 0 | 0 | 0 | 0 | 0 | 0 | 0 | 0 | 0 | 0 | 0 | 0 | 0 | 0
Com ¦ Air Curtains | ROB | C_Com - Other | Greater Toronto Area | Space Heating/Ventilation | Commercial | NA | Shipping door | 15 | 5.3878 | 5.504 | 5.5961 | 5.6658 | 5.7101 | 5.6694 | 5.659 | 5.6589 | 5.6587 | 5.6585 | 54793.8552 | 57095.1782 | 59211.3087 | 61147.8426 | 62858.8782 | 63658.8135 | 64812.7081 | 66108.1395 | 67428.0058 | 68773.4309 | 10170 | 10373.4 | 10580.868 | 10792.4854 | 11008.3351 | 11228.5018 | 11453.0718 | 11682.1332 | 11915.7759 | 12154.0914 | 44623.8552 | 46721.7782 | 48630.4407 | 50355.3572 | 51850.5432 | 52430.3118 | 53359.6363 | 54426.0063 | 55512.2299 | 56619.3395 | 422.6006 | 420.4876 | 418.3852 | 416.2933 | 414.2118 | 412.1407 | 410.08 | 408.0296 | 405.9895 | 403.9595 | 422.6006 | 420.4876 | 418.3852 | 416.2933 | 414.2118 | 412.1407 | 410.08 | 408.0296 | 405.9895 | 403.9595 | 20.4824 | 40.1803 | 59.1125 | 77.3367 | 94.8569 | 111.6815 | 127.8207 | 143.2936 | 158.1148 | 172.3037 | 20.4824 | 19.6979 | 18.9322 | 18.2242 | 17.5202 | 16.8246 | 16.1392 | 15.4729 | 14.8211 | 14.1889
Com ¦ Condensing Boiler ¦ Std Baseline | ROB | C_Com - Other | Greater Toronto Area | Space Heating/Ventilation | Commercial | Com¦Boiler¦Std | End Use Consumption (m^3/year) | 25 | 1.5743 | 1.5984 | 1.6176 | 1.6321 | 1.6413 | 1.6329 | 1.6308 | 1.6308 | 1.6308 | 1.6307 | 0.52357 | 0.54224 | 0.55971 | 0.57602 | 0.59087 | 0.59959 | 0.61078 | 0.623 | 0.63546 | 0.64816 | 0.33258 | 0.33923 | 0.34601 | 0.35294 | 0.35999 | 0.36719 | 0.37454 | 0.38203 | 0.38967 | 0.39746 | 0.19099 | 0.20301 | 0.21369 | 0.22309 | 0.23087 | 0.23239 | 0.23624 | 0.24097 | 0.24579 | 0.25069 | 86395433.3938 | 85963456.2269 | 85533638.9457 | 85105970.751 | 84680440.8973 | 84257038.6928 | 83835753.4993 | 83416574.7318 | 82999491.8582 | 82584494.3989 | 86395433.3938 | 85963456.2269 | 85533638.9457 | 85105970.751 | 84680440.8973 | 84257038.6928 | 83835753.4993 | 83416574.7318 | 82999491.8582 | 82584494.3989 | 87207.9428 | 262387.8597 | 510595.5174 | 841121.784 | 1241485.1325 | 1699006.183 | 2201104.895 | 2742758.5652 | 3315452.1349 | 3915688.3187 | 87207.9428 | 175179.9169 | 248207.6576 | 330526.2667 | 400363.3485 | 457521.0505 | 502098.712 | 541653.6702 | 572693.5697 | 600236.1838
Com ¦ Condensing Water Heaters | ROB | C_Com - Other | Greater Toronto Area | Water Heating | Commercial | Com ¦ Water Heating | End Use Consumption (m^3/year) | 13 | 1.5536 | 1.5892 | 1.6159 | 1.6352 | 1.6466 | 1.6465 | 1.6432 | 1.6432 | 1.6432 | 1.6432 | 0.24404 | 0.25463 | 0.26408 | 0.27258 | 0.27997 | 0.28555 | 0.29068 | 0.29649 | 0.30242 | 0.30847 | 0.15708 | 0.16022 | 0.16343 | 0.1667 | 0.17003 | 0.17343 | 0.1769 | 0.18044 | 0.18405 | 0.18773 | 0.086963 | 0.094409 | 0.10066 | 0.10589 | 0.10994 | 0.11212 | 0.11378 | 0.11606 | 0.11838 | 0.12075 | 487307.0146 | 484870.4795 | 482446.1271 | 480033.8965 | 477633.727 | 475245.5584 | 472869.3306 | 470504.9839 | 468152.459 | 465811.6967 | 487307.0146 | 484870.4795 | 482446.1271 | 480033.8965 | 477633.727 | 475245.5584 | 472869.3306 | 470504.9839 | 468152.459 | 465811.6967 | 15653.9411 | 30748.4984 | 45251.2795 | 59543.364 | 73513.6421 | 87105.4313 | 100284.8472 | 113097.2544 | 125541.3031 | 137652.6754 | 15653.9411 | 15094.5574 | 14502.7811 | 14292.0845 | 13970.2781 | 13591.7892 | 13179.4158 | 12812.4073 | 12444.0487 | 12111.3723
Com ¦ Near Condensing Boiler¦ Std Baseline | ROB | C_Com - Other | Greater Toronto Area | Space Heating/Ventilation | Commercial | Com¦Boiler¦Std | End Use Consumption (m^3/year) | 25 | 4.3784 | 4.4456 | 4.4989 | 4.5392 | 4.5649 | 4.5415 | 4.5355 | 4.5356 | 4.5355 | 4.5355 | 0.29918 | 0.30985 | 0.31983 | 0.32915 | 0.33764 | 0.34262 | 0.34902 | 0.356 | 0.36312 | 0.37037 | 0.068331 | 0.069697 | 0.071091 | 0.072513 | 0.073963 | 0.075443 | 0.076952 | 0.078491 | 0.08006 | 0.081662 | 0.23085 | 0.24015 | 0.24874 | 0.25664 | 0.26367 | 0.26718 | 0.27206 | 0.27751 | 0.28306 | 0.28871 | 49368819.0822 | 49121974.9868 | 48876365.1119 | 48631983.2863 | 48388823.3699 | 48146879.253 | 47906144.8567 | 47666614.1325 | 47428281.0618 | 47191139.6565 | 49368819.0822 | 49121974.9868 | 48876365.1119 | 48631983.2863 | 48388823.3699 | 48146879.253 | 47906144.8567 | 47666614.1325 | 47428281.0618 | 47191139.6565 | 1257373.4752 | 2390282.9602 | 3404500.9473 | 4314958.3004 | 5126648.8884 | 5846287.285 | 6481249.5037 | 7040603.0866 | 7532036.1894 | 7963671.6117 | 1257373.4752 | 1132909.485 | 1014217.9872 | 910457.353 | 811690.588 | 719638.3965 | 634962.2188 | 559353.5828 | 491433.1028 | 431635.4223
Com ¦ Tankless Water Heaters | ROB | C_Com - Other | Greater Toronto Area | Water Heating | Commercial | Com ¦ Water Heating | End Use Consumption (m^3/year) | 18 | 0.54413 | 0.55403 | 0.56143 | 0.5668 | 0.56995 | 0.56992 | 0.56902 | 0.56902 | 0.56901 | 0.56902 | 0.46011 | 0.47785 | 0.49392 | 0.50862 | 0.52167 | 0.53208 | 0.54186 | 0.5527 | 0.56375 | 0.57503 | 0.84559 | 0.8625 | 0.87976 | 0.89735 | 0.9153 | 0.9336 | 0.95228 | 0.97132 | 0.99075 | 1.0106 | -0.38548 | -0.38465 | -0.38583 | -0.38873 | -0.39362 | -0.40152 | -0.41041 | -0.41862 | -0.427 | -0.43553 | 728683.3863 | 725039.9694 | 721414.7695 | 717807.6957 | 714218.6572 | 710647.5639 | 707094.3261 | 703558.8545 | 700041.0602 | 696540.8549 | 0 | 0 | 0 | 0 | 0 | 0 | 0 | 0 | 0 | 0 | 0 | 0 | 0 | 0 | 0 | 0 | 0 | 0 | 0 | 0 | 0 | 0 | 0 | 0 | 0 | 0 | 0 | 0 | 0 | 0
Com ¦ Air Curtains | NEW | C_Food Service | Greater Toronto Area | Space Heating/Ventilation | Commercial | NA | Shipping door | 15 | 5.3878 | 5.504 | 5.5961 | 5.6658 | 5.7101 | 5.6694 | 5.659 | 5.6589 | 5.6587 | 5.6585 | 54793.8552 | 57095.1782 | 59211.3087 | 61147.8426 | 62858.8782 | 63658.8135 | 64812.7081 | 66108.1395 | 67428.0058 | 68773.4309 | 10170 | 10373.4 | 10580.868 | 10792.4854 | 11008.3351 | 11228.5018 | 11453.0718 | 11682.1332 | 11915.7759 | 12154.0914 | 44623.8552 | 46721.7782 | 48630.4407 | 50355.3572 | 51850.5432 | 52430.3118 | 53359.6363 | 54426.0063 | 55512.2299 | 56619.3395 | 1.6676 | 3.3502 | 5.0481 | 6.7615 | 8.4906 | 10.2358 | 11.9973 | 13.7754 | 15.5703 | 17.3823 | 1.6676 | 3.3502 | 5.0481 | 6.7615 | 8.4906 | 10.2358 | 11.9973 | 13.7754 | 15.5703 | 17.3823 | 1.2063 | 2.4235 | 3.6794 | 4.9723 | 6.303 | 7.6694 | 9.0698 | 10.5024 | 11.9661 | 13.4595 | 1.2063 | 1.2172 | 1.2559 | 1.2929 | 1.3307 | 1.3664 | 1.4004 | 1.4326 | 1.4637 | 1.4934
Com ¦ Condensing Boiler ¦ Near Cond Baseline | NEW | C_Food Service | Greater Toronto Area | Space Heating/Ventilation | Commercial | NA | End Use Consumption (m^3/year) | 25 | 1.0302 | 1.046 | 1.0586 | 1.0681 | 1.0741 | 1.0686 | 1.0672 | 1.0672 | 1.0672 | 1.0672 | 0.22439 | 0.23239 | 0.23987 | 0.24687 | 0.25323 | 0.25697 | 0.26176 | 0.267 | 0.27234 | 0.27778 | 0.2178 | 0.22216 | 0.2266 | 0.23114 | 0.23576 | 0.24047 | 0.24528 | 0.25019 | 0.25519 | 0.2603 | 0.0065823 | 0.010226 | 0.013271 | 0.01573 | 0.01747 | 0.016492 | 0.016479 | 0.016811 | 0.017145 | 0.017485 | 64345.5579 | 129077.1892 | 194200.7493 | 259722.1499 | 325647.3601 | 391982.4062 | 458733.3731 | 525906.405 | 593507.7053 | 661543.5383 | 64345.5579 | 129077.1892 | 194200.7493 | 259722.1499 | 325647.3601 | 391982.4062 | 458733.3731 | 525906.405 | 593507.7053 | 661543.5383 | 7391.2757 | 14826.899 | 21864.9777 | 28290.4531 | 35481.6615 | 42990.3903 | 50559.1573 | 58008.253 | 65454.1686 | 72845.7364 | 7391.2757 | 7435.6233 | 7038.0787 | 6425.4754 | 7191.2084 | 7508.7288 | 7568.767 | 7449.0956 | 7445.9157 | 7391.5678
Com ¦ Condensing Boiler ¦ Std Baseline | NEW | C_Food Service | Greater Toronto Area | Space Heating/Ventilation | Commercial | Com¦Boiler¦Std | End Use Consumption (m^3/year) | 25 | 1.5743 | 1.5984 | 1.6176 | 1.6321 | 1.6413 | 1.6329 | 1.6308 | 1.6308 | 1.6308 | 1.6307 | 0.52357 | 0.54224 | 0.55971 | 0.57602 | 0.59087 | 0.59959 | 0.61078 | 0.623 | 0.63546 | 0.64816 | 0.33258 | 0.33923 | 0.34601 | 0.35294 | 0.35999 | 0.36719 | 0.37454 | 0.38203 | 0.38967 | 0.39746 | 0.19099 | 0.20301 | 0.21369 | 0.22309 | 0.23087 | 0.23239 | 0.23624 | 0.24097 | 0.24579 | 0.25069 | 150139.6352 | 301180.1081 | 453135.0816 | 606018.3499 | 759843.8401 | 914625.6144 | 1070377.8707 | 1227114.9449 | 1384851.3123 | 1543601.5893 | 150139.6352 | 301180.1081 | 453135.0816 | 606018.3499 | 759843.8401 | 914625.6144 | 1070377.8707 | 1227114.9449 | 1384851.3123 | 1543601.5893 | 3764.884 | 7552.3574 | 15419.1821 | 26986.2203 | 42955.596 | 63033.2022 | 86874.0203 | 114090.5867 | 144617.3096 | 178181.5256 | 3764.884 | 3787.4733 | 7866.8248 | 11567.0382 | 15969.3757 | 20077.6062 | 23840.8181 | 27216.5663 | 30526.723 | 33564.216
Com ¦ Condensing Water Heaters | NEW | C_Food Service | Greater Toronto Area | Water Heating | Commercial | Com ¦ Water Heating | End Use Consumption (m^3/year) | 13 | 1.5536 | 1.5892 | 1.6159 | 1.6352 | 1.6466 | 1.6465 | 1.6432 | 1.6432 | 1.6432 | 1.6432 | 0.24404 | 0.25463 | 0.26408 | 0.27258 | 0.27997 | 0.28555 | 0.29068 | 0.29649 | 0.30242 | 0.30847 | 0.15708 | 0.16022 | 0.16343 | 0.1667 | 0.17003 | 0.17343 | 0.1769 | 0.18044 | 0.18405 | 0.18773 | 0.086963 | 0.094409 | 0.10066 | 0.10589 | 0.10994 | 0.11212 | 0.11378 | 0.11606 | 0.11838 | 0.12075 | 4142.5447 | 8309.9448 | 12502.577 | 16720.8221 | 20965.0643 | 25235.6916 | 29533.0958 | 33857.6723 | 38209.8206 | 42589.944 | 4142.5447 | 8309.9448 | 12502.577 | 16720.8221 | 20965.0643 | 25235.6916 | 29533.0958 | 33857.6723 | 38209.8206 | 42589.944 | 2373.5562 | 4761.3537 | 7187.3377 | 9640.7416 | 12172.9506 | 14765.1264 | 17405.588 | 20085.5329 | 22807.6212 | 25568.0191 | 2373.5562 | 2387.7975 | 2425.9839 | 2453.4039 | 2532.209 | 2592.1759 | 2640.4616 | 2679.9449 | 2722.0883 | 2760.3979
Com ¦ Demand Control Kitchen Ventilation | NEW | C_Food Service | Greater Toronto Area | Space Heating/Ventilation | Commercial | NA | per building | 15 | 4.3624 | 4.408 | 4.4448 | 4.4736 | 4.4933 | 4.4812 | 4.4808 | 4.4844 | 4.4881 | 4.4919 | 65435.9299 | 67442.9283 | 69366.2343 | 71211.5723 | 72954.905 | 74214.772 | 75691.2479 | 77268.2103 | 78878.4803 | 80524.0625 | 15000 | 15300 | 15606 | 15918.12 | 16236.4824 | 16561.212 | 16892.4363 | 17230.285 | 17574.8907 | 17926.3885 | 50435.9299 | 52142.9283 | 53760.2343 | 55293.4523 | 56718.4226 | 57653.56 | 58798.8116 | 60037.9253 | 61303.5896 | 62597.674 | 1332.4042 | 2676.7999 | 4033.3886 | 5402.3738 | 6783.9623 | 8178.3633 | 9585.7888 | 11006.4535 | 12440.5753 | 13888.3746 | 1332.4042 | 2676.7999 | 4033.3886 | 5402.3738 | 6783.9623 | 8178.3633 | 9585.7888 | 11006.4535 | 12440.5753 | 13888.3746 | 918.4732 | 1845.2127 | 2799.5641 | 3780.3501 | 4789.422 | 5825.3185 | 6886.8082 | 7972.739 | 9082.4873 | 10215.1103 | 918.4732 | 926.7395 | 954.3515 | 980.786 | 1009.0719 | 1035.8965 | 1061.4897 | 1085.9308 | 1109.7483 | 1132.623
Com ¦ Efficient Gas Broilers | NEW | C_Food Service | Greater Toronto Area | Appliances/Other | Commercial | NA | Equipment | 12 | 2.8503 | 2.9204 | 2.9726 | 3.0104 | 3.0329 | 3.0322 | 3.0258 | 3.0258 | 3.0258 | 3.0258 | 3619.8472 | 3783.1185 | 3927.7842 | 4057.2257 | 4169.3171 | 4251.6453 | 4327.6076 | 4414.1824 | 4502.4753 | 4592.4136 | 1270 | 1295.4 | 1321.308 | 1347.7342 | 1374.6888 | 1402.1826 | 1430.2263 | 1458.8308 | 1488.0074 | 1517.7676 | 2349.8472 | 2487.7185 | 2606.4762 | 2709.4916 | 2794.6283 | 2849.4627 | 2897.3813 | 2955.3516 | 3014.4679 | 3074.646 | 153.8192 | 309.0229 | 465.6341 | 623.6765 | 783.1738 | 944.1502 | 1106.6303 | 1270.6388 | 1436.2008 | 1603.3419 | 153.8192 | 309.0229 | 465.6341 | 623.6765 | 783.1738 | 944.1502 | 1106.6303 | 1270.6388 | 1436.2008 | 1603.3419 | 106.5991 | 214.1577 | 324.8204 | 438.4788 | 555.495 | 675.6527 | 798.7792 | 924.691 | 1053.3026 | 1184.4887 | 106.5991 | 107.5585 | 110.6627 | 113.6584 | 117.0162 | 120.1577 | 123.1265 | 125.9117 | 128.6117 | 131.186
Com ¦ Efficient Gas Griddles | NEW | C_Food Service | Greater Toronto Area | Appliances/Other | Commercial | NA | Equipment | 10 | 4.3596 | 4.4841 | 4.5767 | 4.6436 | 4.6836 | 4.6822 | 4.671 | 4.671 | 4.671 | 4.6709 | 5013.5702 | 5259.8733 | 5475.7893 | 5666.9948 | 5830.0936 | 5945.0129 | 6049.3306 | 6170.3006 | 6293.7734 | 6419.5086 | 1150 | 1173 | 1196.46 | 1220.3892 | 1244.797 | 1269.6929 | 1295.0868 | 1320.9885 | 1347.4083 | 1374.3565 | 3863.5702 | 4086.8733 | 4279.3293 | 4446.6056 | 4585.2966 | 4675.3199 | 4754.2438 | 4849.3121 | 4946.3651 | 5045.1521 | 277.8637 | 558.2281 | 841.1353 | 1126.6277 | 1414.7484 | 1705.5411 | 1999.05 | 2295.3198 | 2594.3959 | 2896.3245 | 277.8637 | 558.2281 | 841.1353 | 1126.6277 | 1414.7484 | 1705.5411 | 1999.05 | 2295.3198 | 2594.3959 | 2896.3245 | 203.7066 | 409.2466 | 620.8522 | 838.4177 | 1062.18 | 1291.8868 | 1527.295 | 1768.2375 | 2014.5518 | 2266.0183 | 203.7066 | 205.54 | 211.6055 | 217.5656 | 223.7622 | 229.7068 | 235.4082 | 240.9425 | 246.3143 | 251.4665
Com ¦ Efficient Gas Ovens | NEW | C_Food Service | Greater Toronto Area | Appliances/Other | Commercial | NA | Equipment | 12 | 2.0905 | 2.142 | 2.1802 | 2.2079 | 2.2244 | 2.2239 | 2.2192 | 2.2192 | 2.2192 | 2.2192 | 1829.2171 | 1911.6996 | 1984.7857 | 2050.183 | 2106.8181 | 2148.4214 | 2186.81 | 2230.5593 | 2275.1771 | 2320.6267 | 875 | 892.5 | 910.35 | 928.557 | 947.1281 | 966.0707 | 985.3921 | 1005.1 | 1025.202 | 1045.706 | 954.2171 | 1019.1996 | 1074.4357 | 1121.626 | 1159.69 | 1182.3507 | 1201.4179 | 1225.4594 | 1249.9751 | 1274.9207 | 35.4743 | 71.2679 | 107.386 | 143.8343 | 180.6181 | 217.743 | 255.2147 | 293.0388 | 331.2213 | 369.7679 | 35.4743 | 71.2679 | 107.386 | 143.8343 | 180.6181 | 217.743 | 255.2147 | 293.0388 | 331.2213 | 369.7679 | 23.1321 | 46.4724 | 70.506 | 95.1724 | 120.6475 | 146.8358 | 173.6689 | 201.0897 | 229.0881 | 257.6293 | 23.1321 | 23.3403 | 24.0336 | 24.6664 | 25.4751 | 26.1883 | 26.8331 | 27.4209 | 27.9984 | 28.5412
Com ¦ Efficient Gas Range Tops | NEW | C_Food Service | Greater Toronto Area | Appliances/Other | Commercial | NA | Equipment | 10 | 2.1138 | 2.1741 | 2.219 | 2.2514 | 2.2708 | 2.2702 | 2.2647 | 2.2647 | 2.2647 | 2.2647 | 1691.0065 | 1774.0811 | 1846.9065 | 1911.3975 | 1966.4084 | 2005.169 | 2040.3539 | 2081.1554 | 2122.801 | 2165.2097 | 800 | 816 | 832.32 | 848.9664 | 865.9457 | 883.2646 | 900.9299 | 918.9485 | 937.3275 | 956.0741 | 891.0065 | 958.0811 | 1014.5865 | 1062.4311 | 1100.4627 | 1121.9044 | 1139.424 | 1162.2069 | 1185.4735 | 1209.1357 | 83.3062 | 167.3622 | 252.1805 | 337.7739 | 424.1553 | 511.3378 | 599.3346 | 688.1591 | 777.825 | 868.3461 | 83.3062 | 167.3622 | 252.1805 | 337.7739 | 424.1553 | 511.3378 | 599.3346 | 688.1591 | 777.825 | 868.3461 | 56.2733 | 113.0531 | 171.3872 | 231.1921 | 292.8165 | 356.0953 | 420.908 | 487.1506 | 554.8031 | 623.7966 | 56.2733 | 56.7798 | 58.3341 | 59.8049 | 61.6244 | 63.2788 | 64.8127 | 66.2427 | 67.6524 | 68.9935
Com ¦ Energy Star Gas Fryers | NEW | C_Food Service | Greater Toronto Area | Appliances/Other | Commercial | NA | Equipment | 12 | 2.2897 | 2.3456 | 2.3873 | 2.4174 | 2.4354 | 2.4348 | 2.4298 | 2.4298 | 2.4299 | 2.4298 | 2353.7648 | 2459.5342 | 2553.2974 | 2637.2393 | 2709.9887 | 2763.5282 | 2812.9657 | 2869.2682 | 2926.6923 | 2985.1919 | 1028 | 1048.56 | 1069.5312 | 1090.9218 | 1112.7403 | 1134.9951 | 1157.695 | 1180.8489 | 1204.4658 | 1228.5552 | 1325.7648 | 1410.9742 | 1483.7662 | 1546.3175 | 1597.2484 | 1628.5332 | 1655.2707 | 1688.4193 | 1722.2264 | 1756.6367 | 86.7728 | 174.3266 | 262.6744 | 351.8295 | 441.8054 | 532.6158 | 624.2744 | 716.7951 | 810.1923 | 904.4802 | 86.7728 | 174.3266 | 262.6744 | 351.8295 | 441.8054 | 532.6158 | 624.2744 | 716.7951 | 810.1923 | 904.4802 | 57.7531 | 116.0259 | 176.0953 | 237.8134 | 301.5412 | 367.057 | 434.1979 | 502.8266 | 572.9076 | 644.354 | 57.7531 | 58.2728 | 60.0695 | 61.718 | 63.7278 | 65.5158 | 67.1409 | 68.6287 | 70.081 | 71.4464
Com ¦ High perf.glazings ¦ New | NEW | C_Food Service | Greater Toronto Area | Space Heating/Ventilation | Commercial | Windows New | End Use Consumption (m^3/year) | 30 | 1.6157 | 1.6383 | 1.6563 | 1.6698 | 1.6785 | 1.6706 | 1.6686 | 1.6686 | 1.6686 | 1.6686 | 0.40969 | 0.42374 | 0.43695 | 0.44934 | 0.4607 | 0.46771 | 0.47649 | 0.48602 | 0.49574 | 0.50565 | 0.25357 | 0.25864 | 0.26382 | 0.26909 | 0.27447 | 0.27996 | 0.28556 | 0.29127 | 0.2971 | 0.30304 | 0.15612 | 0.1651 | 0.17313 | 0.18025 | 0.18623 | 0.18774 | 0.19093 | 0.19475 | 0.19864 | 0.2026 | 42794.3322 | 85845.4304 | 129157.1889 | 172733.5395 | 216578.4518 | 260695.9339 | 305090.0327 | 349764.8344 | 394724.4648 | 439973.0901 | 42794.3322 | 85845.4304 | 129157.1889 | 172733.5395 | 216578.4518 | 260695.9339 | 305090.0327 | 349764.8344 | 394724.4648 | 439973.0901 | 13885.9923 | 27855.3005 | 41765.1613 | 55423.3949 | 69896.2259 | 84814.7615 | 99961.3563 | 115180.6679 | 130553.1801 | 146027.7771 | 13885.9923 | 13969.3082 | 13909.8607 | 13658.2336 | 14472.831 | 14918.5356 | 15146.5947 | 15219.3116 | 15372.5123 | 15474.5969
Com ¦ Near Condensing Boiler¦ Std Baseline | NEW | C_Food Service | Greater Toronto Area | Space Heating/Ventilation | Commercial | Com¦Boiler¦Std | End Use Consumption (m^3/year) | 25 | 4.3784 | 4.4456 | 4.4989 | 4.5392 | 4.5649 | 4.5415 | 4.5355 | 4.5356 | 4.5355 | 4.5355 | 0.29918 | 0.30985 | 0.31983 | 0.32915 | 0.33764 | 0.34262 | 0.34902 | 0.356 | 0.36312 | 0.37037 | 0.068331 | 0.069697 | 0.071091 | 0.072513 | 0.073963 | 0.075443 | 0.076952 | 0.078491 | 0.08006 | 0.081662 | 0.23085 | 0.24015 | 0.24874 | 0.25664 | 0.26367 | 0.26718 | 0.27206 | 0.27751 | 0.28306 | 0.28871 | 85794.0772 | 172102.9189 | 258934.3324 | 346296.1999 | 434196.4801 | 522643.2082 | 611644.4975 | 701208.5399 | 791343.6071 | 882058.051 | 85794.0772 | 172102.9189 | 258934.3324 | 346296.1999 | 434196.4801 | 522643.2082 | 611644.4975 | 701208.5399 | 791343.6071 | 882058.051 | 54282.5019 | 108890.6987 | 160205.7042 | 208160.7056 | 253051.6886 | 294823.6117 | 333510.821 | 369199.236 | 402043.3366 | 432186.7881 | 54282.5019 | 54608.1969 | 51315.0055 | 47955.0014 | 44890.983 | 41771.9231 | 38687.2093 | 35688.415 | 32844.1006 | 30143.4515
Com ¦ Super High Perf Glazing ¦New | NEW | C_Food Service | Greater Toronto Area | Space Heating/Ventilation | Commercial | Windows New | End Use Consumption (m^3/year) | 30 | 0.53856 | 0.54611 | 0.55209 | 0.55662 | 0.5595 | 0.55687 | 0.5562 | 0.5562 | 0.5562 | 0.55619 | 0.61454 | 0.63561 | 0.65542 | 0.67401 | 0.69106 | 0.70156 | 0.71473 | 0.72903 | 0.74361 | 0.75847 | 1.1411 | 1.1639 | 1.1872 | 1.2109 | 1.2351 | 1.2598 | 1.285 | 1.3107 | 1.3369 | 1.3637 | -0.52653 | -0.52828 | -0.53175 | -0.5369 | -0.54407 | -0.55828 | -0.5703 | -0.5817 | -0.59334 | -0.60522 | 64191.4983 | 128768.1457 | 193735.7834 | 259100.3092 | 324867.6776 | 391043.9008 | 457635.049 | 524647.2515 | 592086.6972 | 659959.6352 | 0 | 0 | 0 | 0 | 0 | 0 | 0 | 0 | 0 | 0 | 0 | 0 | 0 | 0 | 0 | 0 | 0 | 0 | 0 | 0 | 0 | 0 | 0 | 0 | 0 | 0 | 0 | 0 | 0 | 0
Com ¦ Tankless Water Heaters | NEW | C_Food Service | Greater Toronto Area | Water Heating | Commercial | Com ¦ Water Heating | End Use Consumption (m^3/year) | 18 | 0.54413 | 0.55403 | 0.56143 | 0.5668 | 0.56995 | 0.56992 | 0.56902 | 0.56902 | 0.56901 | 0.56902 | 0.46011 | 0.47785 | 0.49392 | 0.50862 | 0.52167 | 0.53208 | 0.54186 | 0.5527 | 0.56375 | 0.57503 | 0.84559 | 0.8625 | 0.87976 | 0.89735 | 0.9153 | 0.9336 | 0.95228 | 0.97132 | 0.99075 | 1.0106 | -0.38548 | -0.38465 | -0.38583 | -0.38873 | -0.39362 | -0.40152 | -0.41041 | -0.41862 | -0.427 | -0.43553 | 6194.4594 | 12426.0856 | 18695.4423 | 25003.0985 | 31349.6289 | 37735.6137 | 44161.6386 | 50628.2951 | 57136.1804 | 63685.8976 | 0 | 0 | 0 | 0 | 0 | 0 | 0 | 0 | 0 | 0 | 0 | 0 | 0 | 0 | 0 | 0 | 0 | 0 | 0 | 0 | 0 | 0 | 0 | 0 | 0 | 0 | 0 | 0 | 0 | 0
Com ¦ Air Sealing | RET | C_Food Service | Greater Toronto Area | Space Heating/Ventilation | Commercial | NA | Floor area (1000m2) | 6 | 0.7443 | 0.77842 | 0.80548 | 0.82599 | 0.83903 | 0.82713 | 0.82412 | 0.82415 | 0.82415 | 0.82412 | 0.06258 | 0.066757 | 0.07046 | 0.073699 | 0.07636 | 0.076782 | 0.078033 | 0.079597 | 0.081189 | 0.082809 | 0.084079 | 0.08576 | 0.087476 | 0.089225 | 0.09101 | 0.09283 | 0.094686 | 0.09658 | 0.098512 | 0.10048 | -0.021499 | -0.019003 | -0.017016 | -0.015526 | -0.01465 | -0.016047 | -0.016654 | -0.016984 | -0.017323 | -0.017673 | 115.4931 | 114.9156 | 114.341 | 113.7693 | 113.2005 | 112.6345 | 112.0713 | 111.511 | 110.9534 | 110.3986 | 0 | 0 | 0 | 0 | 0 | 0 | 0 | 0 | 0 | 0 | 0 | 0 | 0 | 0 | 0 | 0 | 0 | 0 | 0 | 0 | 0 | 0 | 0 | 0 | 0 | 0 | 0 | 0 | 0 | 0
Com ¦ Building Controls and Automation Systems | RET | C_Food Service | Greater Toronto Area | Space Heating/Ventilation | Commercial | NA | Customer Segment Consumption (m^3/year) | 11 | 1.6349 | 1.6788 | 1.7136 | 1.7399 | 1.7567 | 1.7414 | 1.7375 | 1.7375 | 1.7375 | 1.7375 | 0.21383 | 0.22396 | 0.23317 | 0.24149 | 0.2487 | 0.25146 | 0.25592 | 0.26104 | 0.26626 | 0.27158 | 0.13079 | 0.13341 | 0.13607 | 0.13879 | 0.14157 | 0.1444 | 0.14729 | 0.15024 | 0.15324 | 0.15631 | 0.083038 | 0.090553 | 0.097099 | 0.1027 | 0.10713 | 0.10706 | 0.10863 | 0.1108 | 0.11302 | 0.11528 | 7665662.6605 | 7627334.3472 | 7589197.6754 | 7551251.6871 | 7513495.4286 | 7475927.9515 | 7438548.3117 | 7401355.5702 | 7364348.7923 | 7327527.0483 | 7665662.6605 | 7627334.3472 | 7589197.6754 | 7551251.6871 | 7513495.4286 | 7475927.9515 | 7438548.3117 | 7401355.5702 | 7364348.7923 | 7327527.0483 | 345219.1553 | 695055.629 | 1046447.4686 | 1402385.2432 | 1758722.0464 | 2112022.894 | 2459239.3207 | 2798538.7725 | 3127673.0105 | 3445091.1546 | 345219.1553 | 349836.4737 | 351391.8396 | 355937.7746 | 356336.8032 | 353300.8476 | 347216.4267 | 339299.4518 | 329134.238 | 317418.144
Com ¦ Heat Reflector Panels | RET | C_Food Service | Greater Toronto Area | Space Heating/Ventilation | Commercial | NA | End Use Consumption (m^3/year) | 18 | 2.0191 | 2.0568 | 2.0867 | 2.1094 | 2.1238 | 2.1106 | 2.1073 | 2.1073 | 2.1073 | 2.1073 | 0.092157 | 0.095756 | 0.099092 | 0.10217 | 0.10493 | 0.10636 | 0.10832 | 0.11049 | 0.1127 | 0.11495 | 0.045643 | 0.046556 | 0.047487 | 0.048437 | 0.049405 | 0.050393 | 0.051401 | 0.052429 | 0.053478 | 0.054547 | 0.046514 | 0.049201 | 0.051605 | 0.053734 | 0.055522 | 0.055969 | 0.056917 | 0.058057 | 0.059217 | 0.0604 | 357675.0287 | 355886.6536 | 354107.2203 | 352336.6842 | 350575.0008 | 348822.1258 | 347078.0151 | 345342.6251 | 343615.9119 | 341897.8324 | 357675.0287 | 355886.6536 | 354107.2203 | 352336.6842 | 350575.0008 | 348822.1258 | 347078.0151 | 345342.6251 | 343615.9119 | 341897.8324 | 14986.9697 | 30095.2665 | 45188.9278 | 60528.9892 | 75915.3803 | 91195.0378 | 106237.8654 | 120988.492 | 135358.2578 | 149296.2397 | 14986.9697 | 15108.2967 | 15093.6614 | 15340.0614 | 15386.391 | 15279.6575 | 15042.8276 | 14750.6266 | 14369.7658 | 13937.9819
Com ¦ Heat/Energy Recovery Ventilation | RET | C_Food Service | Greater Toronto Area | Space Heating/Ventilation | Commercial | NA | End Use Consumption (m^3/year) | 15 | 1.781 | 1.8187 | 1.8486 | 1.8713 | 1.8857 | 1.8726 | 1.8692 | 1.8693 | 1.8692 | 1.8692 | 0.40645 | 0.42336 | 0.43893 | 0.45319 | 0.46582 | 0.47182 | 0.4804 | 0.49002 | 0.49982 | 0.5098 | 0.22821 | 0.23278 | 0.23743 | 0.24218 | 0.24703 | 0.25197 | 0.25701 | 0.26215 | 0.26739 | 0.27274 | 0.17824 | 0.19059 | 0.2015 | 0.21101 | 0.21879 | 0.21985 | 0.2234 | 0.22787 | 0.23243 | 0.23707 | 5767509.8378 | 5738672.2886 | 5709978.9271 | 5681429.0325 | 5653021.8873 | 5624756.7779 | 5596632.994 | 5568649.829 | 5540806.5799 | 5513102.547 | 5767509.8378 | 5738672.2886 | 5709978.9271 | 5681429.0325 | 5653021.8873 | 5624756.7779 | 5596632.994 | 5568649.829 | 5540806.5799 | 5513102.547 | 241664.887 | 485286.172 | 728671.4614 | 976029.9515 | 1224135.507 | 1470519.9848 | 1713085.5795 | 1950939.4328 | 2182651.9071 | 2407401.8646 | 241664.887 | 243621.285 | 243385.2893 | 247358.4901 | 248105.5555 | 246384.4778 | 242565.5947 | 237853.8533 | 231712.4743 | 224749.9575
Com ¦ High perf.glazings ¦ Retro | RET | C_Food Service | Greater Toronto Area | Space Heating/Ventilation | Commercial | Windows Retro | End Use Consumption (m^3/year) | 30 | 1.1286 | 1.1444 | 1.1569 | 1.1664 | 1.1725 | 1.167 | 1.1656 | 1.1656 | 1.1656 | 1.1655 | 0.40969 | 0.42374 | 0.43695 | 0.44934 | 0.4607 | 0.46771 | 0.47649 | 0.48602 | 0.49574 | 0.50565 | 0.36301 | 0.37027 | 0.37767 | 0.38523 | 0.39293 | 0.40079 | 0.4088 | 0.41698 | 0.42532 | 0.43383 | 0.046685 | 0.053473 | 0.059275 | 0.064116 | 0.067774 | 0.066916 | 0.067683 | 0.069039 | 0.070417 | 0.071818 | 2661272.535 | 2647966.1723 | 2634726.3414 | 2621552.7097 | 2608444.9462 | 2595402.7214 | 2582425.7078 | 2569513.5793 | 2556666.0114 | 2543882.6813 | 2661272.535 | 2647966.1723 | 2634726.3414 | 2621552.7097 | 2608444.9462 | 2595402.7214 | 2582425.7078 | 2569513.5793 | 2556666.0114 | 2543882.6813 | 22812.5864 | 43802.2088 | 62462.3315 | 82827.8632 | 103608.6698 | 124110.1906 | 143881.8714 | 163266.1178 | 182156.621 | 200796.5847 | 22812.5864 | 20989.6224 | 18660.1227 | 20365.5318 | 20780.8066 | 20501.5207 | 19771.6809 | 19384.2464 | 18890.5032 | 18639.9637
Com ¦ Operational Improvement | RET | C_Food Service | Greater Toronto Area | Cross Cutting/Behavioural | Commercial | NA | Customer Segment Consumption (m^3/year) | 5 | 2.0919 | 2.2142 | 2.3046 | 2.3725 | 2.4157 | 2.3793 | 2.3692 | 2.3692 | 2.3693 | 2.3693 | 0.051596 | 0.055707 | 0.05914 | 0.0621 | 0.064494 | 0.064795 | 0.065809 | 0.067124 | 0.06847 | 0.069841 | 0.024665 | 0.025158 | 0.025662 | 0.026175 | 0.026698 | 0.027232 | 0.027777 | 0.028332 | 0.028899 | 0.029477 | 0.026931 | 0.030548 | 0.033478 | 0.035925 | 0.037796 | 0.037563 | 0.038033 | 0.038792 | 0.039571 | 0.040364 | 5928910.964 | 5899266.4091 | 5869770.0771 | 5840421.2267 | 5811219.1206 | 5782163.025 | 5753252.2098 | 5724485.9488 | 5695863.5191 | 5667384.2015 | 5928910.964 | 5899266.4091 | 5869770.0771 | 5840421.2267 | 5811219.1206 | 5782163.025 | 5753252.2098 | 5724485.9488 | 5695863.5191 | 5667384.2015 | 320261.644 | 648372.8941 | 981193.7503 | 1315961.751 | 1649082.7505 | 1977036.6946 | 2296484.1629 | 2604481.4971 | 2898414.7031 | 3176193.8103 | 320261.644 | 328111.2501 | 332820.8562 | 334768.0007 | 333120.9996 | 327953.944 | 319447.4683 | 307997.3342 | 293933.2059 | 277779.1073
Com ¦ Roof Insulation Upgrade | RET | C_Food Service | Greater Toronto Area | Space Heating/Ventilation | Commercial | NA | Floor area (1000m2) | 20 | 0.96938 | 0.98631 | 0.99974 | 1.0099 | 1.0164 | 1.0105 | 1.009 | 1.009 | 1.009 | 1.009 | 0.36147 | 0.37513 | 0.38785 | 0.39962 | 0.41023 | 0.416 | 0.42369 | 0.43217 | 0.44081 | 0.44963 | 0.37288 | 0.38034 | 0.38795 | 0.39571 | 0.40362 | 0.41169 | 0.41993 | 0.42833 | 0.43689 | 0.44563 | -0.011417 | -0.0052059 | -0.00010224 | 0.0039177 | 0.0066095 | 0.0043095 | 0.0037681 | 0.0038478 | 0.0039229 | 0.0039953 | 64.6761 | 64.3527 | 64.031 | 63.7108 | 63.3923 | 63.0753 | 62.7599 | 62.4461 | 62.1339 | 61.8232 | 0 | 0 | 0 | 63.7108 | 63.3923 | 63.0753 | 62.7599 | 62.4461 | 62.1339 | 61.8232 | 0 | 0 | 0 | 0.64685 | 1.3067 | 1.9595 | 2.5922 | 3.2144 | 3.8255 | 4.4314 | 0 | 0 | 0 | 0.64685 | 0.65983 | 0.65282 | 0.63267 | 0.6222 | 0.61117 | 0.60583
Com ¦ Super High Perf Glazing ¦Retro | RET | C_Food Service | Greater Toronto Area | Space Heating/Ventilation | Commercial | Windows Retro | End Use Consumption (m^3/year) | 30 | 0.53856 | 0.54611 | 0.55209 | 0.55662 | 0.5595 | 0.55687 | 0.5562 | 0.5562 | 0.5562 | 0.55619 | 0.61454 | 0.63561 | 0.65542 | 0.67401 | 0.69106 | 0.70156 | 0.71473 | 0.72903 | 0.74361 | 0.75847 | 1.1411 | 1.1639 | 1.1872 | 1.2109 | 1.2351 | 1.2598 | 1.285 | 1.3107 | 1.3369 | 1.3637 | -0.52653 | -0.52828 | -0.53175 | -0.5369 | -0.54407 | -0.55828 | -0.5703 | -0.5817 | -0.59334 | -0.60522 | 3991908.8024 | 3971949.2584 | 3952089.5121 | 3932329.0646 | 3912667.4192 | 3893104.0822 | 3873638.5617 | 3854270.3689 | 3834999.0171 | 3815824.022 | 0 | 0 | 0 | 0 | 0 | 0 | 0 | 0 | 0 | 0 | 0 | 0 | 0 | 0 | 0 | 0 | 0 | 0 | 0 | 0 | 0 | 0 | 0 | 0 | 0 | 0 | 0 | 0 | 0 | 0
Com ¦ Wall Insulation Upgrade | RET | C_Food Service | Greater Toronto Area | Space Heating/Ventilation | Commercial | NA | Floor area (1000m2) | 20 | 0.23905 | 0.24323 | 0.24654 | 0.24904 | 0.25064 | 0.24918 | 0.24881 | 0.24882 | 0.24882 | 0.24881 | 0.29574 | 0.30693 | 0.31733 | 0.32697 | 0.33564 | 0.34037 | 0.34666 | 0.3536 | 0.36067 | 0.36788 | 1.2372 | 1.2619 | 1.2871 | 1.3129 | 1.3391 | 1.3659 | 1.3932 | 1.4211 | 1.4495 | 1.4785 | -0.94142 | -0.95498 | -0.96981 | -0.98592 | -1.0035 | -1.0256 | -1.0466 | -1.0675 | -1.0889 | -1.1106 | 207.8875 | 206.8481 | 205.8139 | 204.7848 | 203.7609 | 202.7421 | 201.7284 | 200.7197 | 199.7161 | 198.7175 | 0 | 0 | 0 | 0 | 0 | 0 | 0 | 0 | 0 | 0 | 0 | 0 | 0 | 0 | 0 | 0 | 0 | 0 | 0 | 0 | 0 | 0 | 0 | 0 | 0 | 0 | 0 | 0 | 0 | 0
Com ¦ Air Curtains | ROB | C_Food Service | Greater Toronto Area | Space Heating/Ventilation | Commercial | NA | Shipping door | 15 | 5.3878 | 5.504 | 5.5961 | 5.6658 | 5.7101 | 5.6694 | 5.659 | 5.6589 | 5.6587 | 5.6585 | 54793.8552 | 57095.1782 | 59211.3087 | 61147.8426 | 62858.8782 | 63658.8135 | 64812.7081 | 66108.1395 | 67428.0058 | 68773.4309 | 10170 | 10373.4 | 10580.868 | 10792.4854 | 11008.3351 | 11228.5018 | 11453.0718 | 11682.1332 | 11915.7759 | 12154.0914 | 44623.8552 | 46721.7782 | 48630.4407 | 50355.3572 | 51850.5432 | 52430.3118 | 53359.6363 | 54426.0063 | 55512.2299 | 56619.3395 | 87.3297 | 86.8931 | 86.4586 | 86.0263 | 85.5962 | 85.1682 | 84.7424 | 84.3186 | 83.8971 | 83.4776 | 87.3297 | 86.8931 | 86.4586 | 86.0263 | 85.5962 | 85.1682 | 84.7424 | 84.3186 | 83.8971 | 83.4776 | 4.2127 | 8.2424 | 12.0935 | 15.7786 | 19.2997 | 22.6598 | 25.8623 | 28.9122 | 31.8137 | 34.5719 | 4.2127 | 4.0297 | 3.8511 | 3.6851 | 3.5211 | 3.3601 | 3.2024 | 3.0499 | 2.9015 | 2.7582
Com ¦ Condensing Boiler ¦ Std Baseline | ROB | C_Food Service | Greater Toronto Area | Space Heating/Ventilation | Commercial | Com¦Boiler¦Std | End Use Consumption (m^3/year) | 25 | 1.5743 | 1.5984 | 1.6176 | 1.6321 | 1.6413 | 1.6329 | 1.6308 | 1.6308 | 1.6308 | 1.6307 | 0.52357 | 0.54224 | 0.55971 | 0.57602 | 0.59087 | 0.59959 | 0.61078 | 0.623 | 0.63546 | 0.64816 | 0.33258 | 0.33923 | 0.34601 | 0.35294 | 0.35999 | 0.36719 | 0.37454 | 0.38203 | 0.38967 | 0.39746 | 0.19099 | 0.20301 | 0.21369 | 0.22309 | 0.23087 | 0.23239 | 0.23624 | 0.24097 | 0.24579 | 0.25069 | 9336808.5616 | 9290124.5188 | 9243673.8962 | 9197455.5268 | 9151468.2491 | 9105710.9079 | 9060182.3533 | 9014881.4416 | 8969807.0344 | 8924957.9992 | 9336808.5616 | 9290124.5188 | 9243673.8962 | 9197455.5268 | 9151468.2491 | 9105710.9079 | 9060182.3533 | 9014881.4416 | 8969807.0344 | 8924957.9992 | 9369.8596 | 27937.4172 | 53957.9375 | 88228.9204 | 129289.3702 | 175692.5787 | 226030.4546 | 279669.9017 | 335638.4135 | 393464.1288 | 9369.8596 | 18567.5576 | 26020.5204 | 34270.9829 | 41060.4498 | 46403.2084 | 50337.876 | 53639.447 | 55968.5118 | 57825.7152
Com ¦ Condensing Water Heaters | ROB | C_Food Service | Greater Toronto Area | Water Heating | Commercial | Com ¦ Water Heating | End Use Consumption (m^3/year) | 13 | 1.5536 | 1.5892 | 1.6159 | 1.6352 | 1.6466 | 1.6465 | 1.6432 | 1.6432 | 1.6432 | 1.6432 | 0.24404 | 0.25463 | 0.26408 | 0.27258 | 0.27997 | 0.28555 | 0.29068 | 0.29649 | 0.30242 | 0.30847 | 0.15708 | 0.16022 | 0.16343 | 0.1667 | 0.17003 | 0.17343 | 0.1769 | 0.18044 | 0.18405 | 0.18773 | 0.086963 | 0.094409 | 0.10066 | 0.10589 | 0.10994 | 0.11212 | 0.11378 | 0.11606 | 0.11838 | 0.12075 | 257614.5016 | 256326.4291 | 255044.7969 | 253769.5729 | 252500.7251 | 251238.2214 | 249982.0303 | 248732.1202 | 247488.4596 | 246251.0173 | 257614.5016 | 256326.4291 | 255044.7969 | 253769.5729 | 252500.7251 | 251238.2214 | 249982.0303 | 248732.1202 | 247488.4596 | 246251.0173 | 8215.6154 | 16074.2277 | 23559.4348 | 30867.6152 | 37942.6215 | 44756.8526 | 51294.7144 | 57580.3321 | 63614.6324 | 69416.6909 | 8215.6154 | 7858.6124 | 7485.2071 | 7308.1804 | 7075.0063 | 6814.2312 | 6537.8617 | 6285.6177 | 6034.3004 | 5802.0585
Com ¦ Demand Control Kitchen Ventilation | ROB | C_Food Service | Greater Toronto Area | Space Heating/Ventilation | Commercial | NA | per building | 15 | 4.3624 | 4.408 | 4.4448 | 4.4736 | 4.4933 | 4.4812 | 4.4808 | 4.4844 | 4.4881 | 4.4919 | 65435.9299 | 67442.9283 | 69366.2343 | 71211.5723 | 72954.905 | 74214.772 | 75691.2479 | 77268.2103 | 78878.4803 | 80524.0625 | 15000 | 15300 | 15606 | 15918.12 | 16236.4824 | 16561.212 | 16892.4363 | 17230.285 | 17574.8907 | 17926.3885 | 50435.9299 | 52142.9283 | 53760.2343 | 55293.4523 | 56718.4226 | 57653.56 | 58798.8116 | 60037.9253 | 61303.5896 | 62597.674 | 69775.9016 | 69427.0221 | 69079.887 | 68734.4875 | 68390.8151 | 68048.861 | 67708.6167 | 67370.0736 | 67033.2233 | 66698.0571 | 69775.9016 | 69427.0221 | 69079.887 | 68734.4875 | 68390.8151 | 68048.861 | 67708.6167 | 67370.0736 | 67033.2233 | 66698.0571 | 3209.5889 | 6275.4964 | 9202.0954 | 12003.7802 | 14682.5714 | 17241.2547 | 19682.809 | 22011.8538 | 24231.7209 | 26346.5157 | 3209.5889 | 3065.9074 | 2926.599 | 2801.6849 | 2678.7911 | 2558.6834 | 2441.5543 | 2329.0447 | 2219.8672 | 2114.7948
Com ¦ Efficient Gas Broilers | ROB | C_Food Service | Greater Toronto Area | Appliances/Other | Commercial | NA | Equipment | 12 | 2.8503 | 2.9204 | 2.9726 | 3.0104 | 3.0329 | 3.0322 | 3.0258 | 3.0258 | 3.0258 | 3.0258 | 3619.8472 | 3783.1185 | 3927.7842 | 4057.2257 | 4169.3171 | 4251.6453 | 4327.6076 | 4414.1824 | 4502.4753 | 4592.4136 | 1270 | 1295.4 | 1321.308 | 1347.7342 | 1374.6888 | 1402.1826 | 1430.2263 | 1458.8308 | 1488.0074 | 1517.7676 | 2349.8472 | 2487.7185 | 2606.4762 | 2709.4916 | 2794.6283 | 2849.4627 | 2897.3813 | 2955.3516 | 3014.4679 | 3074.646 | 8055.2712 | 8014.9949 | 7974.9199 | 7935.0453 | 7895.3701 | 7855.8932 | 7816.6138 | 7777.5307 | 7738.643 | 7699.9498 | 8055.2712 | 8014.9949 | 7974.9199 | 7935.0453 | 7895.3701 | 7855.8932 | 7816.6138 | 7777.5307 | 7738.643 | 7699.9498 | 558.7241 | 1073.3463 | 1547.6052 | 1987.2466 | 2394.4395 | 2771.3778 | 3120 | 3442.5549 | 3740.8774 | 4016.9385 | 558.7241 | 514.6223 | 474.2588 | 439.6414 | 407.1929 | 376.9384 | 348.6222 | 322.555 | 298.3225 | 276.0611
Com ¦ Efficient Gas Griddles | ROB | C_Food Service | Greater Toronto Area | Appliances/Other | Commercial | NA | Equipment | 10 | 4.3596 | 4.4841 | 4.5767 | 4.6436 | 4.6836 | 4.6822 | 4.671 | 4.671 | 4.671 | 4.6709 | 5013.5702 | 5259.8733 | 5475.7893 | 5666.9948 | 5830.0936 | 5945.0129 | 6049.3306 | 6170.3006 | 6293.7734 | 6419.5086 | 1150 | 1173 | 1196.46 | 1220.3892 | 1244.797 | 1269.6929 | 1295.0868 | 1320.9885 | 1347.4083 | 1374.3565 | 3863.5702 | 4086.8733 | 4279.3293 | 4446.6056 | 4585.2966 | 4675.3199 | 4754.2438 | 4849.3121 | 4946.3651 | 5045.1521 | 14551.2818 | 14478.5254 | 14406.1328 | 14334.1021 | 14262.4316 | 14191.1194 | 14120.1638 | 14049.563 | 13979.3152 | 13909.4186 | 14551.2818 | 14478.5254 | 14406.1328 | 14334.1021 | 14262.4316 | 14191.1194 | 14120.1638 | 14049.563 | 13979.3152 | 13909.4186 | 1066.8822 | 2049.4001 | 2955.1507 | 3792.6728 | 4567.1102 | 5283.1527 | 5945.4166 | 6558.087 | 7124.6694 | 7648.5053 | 1066.8822 | 982.5179 | 905.7506 | 837.5221 | 774.4374 | 716.0425 | 662.2639 | 612.6704 | 566.5824 | 523.8359
Com ¦ Efficient Gas Ovens | ROB | C_Food Service | Greater Toronto Area | Appliances/Other | Commercial | NA | Equipment | 12 | 2.0905 | 2.142 | 2.1802 | 2.2079 | 2.2244 | 2.2239 | 2.2192 | 2.2192 | 2.2192 | 2.2192 | 1829.2171 | 1911.6996 | 1984.7857 | 2050.183 | 2106.8181 | 2148.4214 | 2186.81 | 2230.5593 | 2275.1771 | 2320.6267 | 875 | 892.5 | 910.35 | 928.557 | 947.1281 | 966.0707 | 985.3921 | 1005.1 | 1025.202 | 1045.706 | 954.2171 | 1019.1996 | 1074.4357 | 1121.626 | 1159.69 | 1182.3507 | 1201.4179 | 1225.4594 | 1249.9751 | 1274.9207 | 1857.7326 | 1848.444 | 1839.2017 | 1830.0057 | 1820.8557 | 1811.7514 | 1802.6927 | 1793.6792 | 1784.7108 | 1775.7873 | 1857.7326 | 1848.444 | 1839.2017 | 1830.0057 | 1820.8557 | 1811.7514 | 1802.6927 | 1793.6792 | 1784.7108 | 1775.7873 | 101.1153 | 196.0917 | 285.1579 | 369.5299 | 449.1518 | 524.0974 | 594.4903 | 660.642 | 722.7392 | 781.0519 | 101.1153 | 94.9764 | 89.0662 | 84.372 | 79.6219 | 74.9456 | 70.3929 | 66.1518 | 62.0972 | 58.3127
Com ¦ Efficient Gas Range Tops | ROB | C_Food Service | Greater Toronto Area | Appliances/Other | Commercial | NA | Equipment | 10 | 2.1138 | 2.1741 | 2.219 | 2.2514 | 2.2708 | 2.2702 | 2.2647 | 2.2647 | 2.2647 | 2.2647 | 1691.0065 | 1774.0811 | 1846.9065 | 1911.3975 | 1966.4084 | 2005.169 | 2040.3539 | 2081.1554 | 2122.801 | 2165.2097 | 800 | 816 | 832.32 | 848.9664 | 865.9457 | 883.2646 | 900.9299 | 918.9485 | 937.3275 | 956.0741 | 891.0065 | 958.0811 | 1014.5865 | 1062.4311 | 1100.4627 | 1121.9044 | 1139.424 | 1162.2069 | 1185.4735 | 1209.1357 | 4362.6153 | 4340.8022 | 4319.0982 | 4297.5027 | 4276.0152 | 4254.6351 | 4233.362 | 4212.1951 | 4191.1342 | 4170.1785 | 4362.6153 | 4340.8022 | 4319.0982 | 4297.5027 | 4276.0152 | 4254.6351 | 4233.362 | 4212.1951 | 4191.1342 | 4170.1785 | 295.0471 | 566.4712 | 816.1654 | 1048.0286 | 1262.9048 | 1461.7983 | 1645.7096 | 1815.9626 | 1973.5113 | 2119.4259 | 295.0471 | 271.4241 | 249.6943 | 231.8631 | 214.8763 | 198.8934 | 183.9113 | 170.253 | 157.5487 | 145.9146
Com ¦ Energy Star Gas Fryers | ROB | C_Food Service | Greater Toronto Area | Appliances/Other | Commercial | NA | Equipment | 12 | 2.2897 | 2.3456 | 2.3873 | 2.4174 | 2.4354 | 2.4348 | 2.4298 | 2.4298 | 2.4299 | 2.4298 | 2353.7648 | 2459.5342 | 2553.2974 | 2637.2393 | 2709.9887 | 2763.5282 | 2812.9657 | 2869.2682 | 2926.6923 | 2985.1919 | 1028 | 1048.56 | 1069.5312 | 1090.9218 | 1112.7403 | 1134.9951 | 1157.695 | 1180.8489 | 1204.4658 | 1228.5552 | 1325.7648 | 1410.9742 | 1483.7662 | 1546.3175 | 1597.2484 | 1628.5332 | 1655.2707 | 1688.4193 | 1722.2264 | 1756.6367 | 4544.1546 | 4521.4338 | 4498.8266 | 4476.3325 | 4453.9508 | 4431.6811 | 4409.5227 | 4387.4751 | 4365.5377 | 4343.71 | 4544.1546 | 4521.4338 | 4498.8266 | 4476.3325 | 4453.9508 | 4431.6811 | 4409.5227 | 4387.4751 | 4365.5377 | 4343.71 | 252.3857 | 489.6647 | 712.3893 | 923.2349 | 1122.1418 | 1309.3287 | 1485.1228 | 1650.2585 | 1805.202 | 1950.6012 | 252.3857 | 237.279 | 222.7246 | 210.8456 | 198.9069 | 187.1869 | 175.7941 | 165.1357 | 154.9435 | 145.3992
Com ¦ Near Condensing Boiler¦ Std Baseline | ROB | C_Food Service | Greater Toronto Area | Space Heating/Ventilation | Commercial | Com¦Boiler¦Std | End Use Consumption (m^3/year) | 25 | 4.3784 | 4.4456 | 4.4989 | 4.5392 | 4.5649 | 4.5415 | 4.5355 | 4.5356 | 4.5355 | 4.5355 | 0.29918 | 0.30985 | 0.31983 | 0.32915 | 0.33764 | 0.34262 | 0.34902 | 0.356 | 0.36312 | 0.37037 | 0.068331 | 0.069697 | 0.071091 | 0.072513 | 0.073963 | 0.075443 | 0.076952 | 0.078491 | 0.08006 | 0.081662 | 0.23085 | 0.24015 | 0.24874 | 0.25664 | 0.26367 | 0.26718 | 0.27206 | 0.27751 | 0.28306 | 0.28871 | 5335319.1781 | 5308642.5822 | 5282099.3693 | 5255688.8724 | 5229410.4281 | 5203263.3759 | 5177247.0591 | 5151360.8238 | 5125604.0196 | 5099975.9995 | 5335319.1781 | 5308642.5822 | 5282099.3693 | 5255688.8724 | 5229410.4281 | 5203263.3759 | 5177247.0591 | 5151360.8238 | 5125604.0196 | 5099975.9995 | 135095.6411 | 256211.129 | 364087.8447 | 460425.8694 | 545853.0831 | 621152.9584 | 687159.7789 | 744871.1618 | 795135.5303 | 838841.041 | 135095.6411 | 121115.4879 | 107876.7158 | 96338.0246 | 85427.2137 | 75299.8753 | 66006.8205 | 57711.3828 | 50264.3685 | 43705.5107
Com ¦ Tankless Water Heaters | ROB | C_Food Service | Greater Toronto Area | Water Heating | Commercial | Com ¦ Water Heating | End Use Consumption (m^3/year) | 18 | 0.54413 | 0.55403 | 0.56143 | 0.5668 | 0.56995 | 0.56992 | 0.56902 | 0.56902 | 0.56901 | 0.56902 | 0.46011 | 0.47785 | 0.49392 | 0.50862 | 0.52167 | 0.53208 | 0.54186 | 0.5527 | 0.56375 | 0.57503 | 0.84559 | 0.8625 | 0.87976 | 0.89735 | 0.9153 | 0.9336 | 0.95228 | 0.97132 | 0.99075 | 1.0106 | -0.38548 | -0.38465 | -0.38583 | -0.38873 | -0.39362 | -0.40152 | -0.41041 | -0.41862 | -0.427 | -0.43553 | 385217.9463 | 383291.8565 | 381375.3973 | 379468.5203 | 377571.1777 | 375683.3218 | 373804.9052 | 371935.8807 | 370076.2013 | 368225.8202 | 0 | 0 | 0 | 0 | 0 | 0 | 0 | 0 | 0 | 0 | 0 | 0 | 0 | 0 | 0 | 0 | 0 | 0 | 0 | 0 | 0 | 0 | 0 | 0 | 0 | 0 | 0 | 0 | 0 | 0
Com ¦ Air Curtains | NEW | C_Hospital | Greater Toronto Area | Space Heating/Ventilation | Commercial | NA | Shipping door | 15 | 5.3878 | 5.504 | 5.5961 | 5.6658 | 5.7101 | 5.6694 | 5.659 | 5.6589 | 5.6587 | 5.6585 | 54793.8552 | 57095.1782 | 59211.3087 | 61147.8426 | 62858.8782 | 63658.8135 | 64812.7081 | 66108.1395 | 67428.0058 | 68773.4309 | 10170 | 10373.4 | 10580.868 | 10792.4854 | 11008.3351 | 11228.5018 | 11453.0718 | 11682.1332 | 11915.7759 | 12154.0914 | 44623.8552 | 46721.7782 | 48630.4407 | 50355.3572 | 51850.5432 | 52430.3118 | 53359.6363 | 54426.0063 | 55512.2299 | 56619.3395 | 0.028524 | 0.057133 | 0.08583 | 0.11461 | 0.14349 | 0.17245 | 0.20151 | 0.23067 | 0.25991 | 0.28926 | 0.028524 | 0.057133 | 0.08583 | 0.11461 | 0.14349 | 0.17245 | 0.20151 | 0.23067 | 0.25991 | 0.28926 | 0.020634 | 0.04133 | 0.062555 | 0.084272 | 0.10649 | 0.12916 | 0.15225 | 0.17573 | 0.19957 | 0.22374 | 0.020634 | 0.020696 | 0.021225 | 0.021718 | 0.022216 | 0.022673 | 0.023092 | 0.023478 | 0.023839 | 0.024172
Com ¦ Condensing Boiler ¦ Near Cond Baseline | NEW | C_Hospital | Greater Toronto Area | Space Heating/Ventilation | Commercial | NA | End Use Consumption (m^3/year) | 25 | 1.0302 | 1.046 | 1.0586 | 1.0681 | 1.0741 | 1.0686 | 1.0672 | 1.0672 | 1.0672 | 1.0672 | 0.22439 | 0.23239 | 0.23987 | 0.24687 | 0.25323 | 0.25697 | 0.26176 | 0.267 | 0.27234 | 0.27778 | 0.2178 | 0.22216 | 0.2266 | 0.23114 | 0.23576 | 0.24047 | 0.24528 | 0.25019 | 0.25519 | 0.2603 | 0.0065823 | 0.010226 | 0.013271 | 0.01573 | 0.01747 | 0.016492 | 0.016479 | 0.016811 | 0.017145 | 0.017485 | 34440.475 | 68984.2714 | 103633.0769 | 138388.5881 | 173252.5112 | 208226.5616 | 243312.4643 | 278511.9537 | 313826.7741 | 349258.6794 | 34440.475 | 68984.2714 | 103633.0769 | 138388.5881 | 173252.5112 | 208226.5616 | 243312.4643 | 278511.9537 | 313826.7741 | 349258.6794 | 3956.1246 | 7924.1176 | 11668.7074 | 15077.0699 | 18880.0727 | 22838.9265 | 26817.2532 | 30720.6725 | 34610.4099 | 38459.8145 | 3956.1246 | 3967.993 | 3744.5898 | 3408.3625 | 3803.0028 | 3958.8538 | 3978.3267 | 3903.4192 | 3889.7374 | 3849.4046
Com ¦ Condensing Boiler ¦ Std Baseline | NEW | C_Hospital | Greater Toronto Area | Space Heating/Ventilation | Commercial | Com¦Boiler¦Std | End Use Consumption (m^3/year) | 25 | 1.5743 | 1.5984 | 1.6176 | 1.6321 | 1.6413 | 1.6329 | 1.6308 | 1.6308 | 1.6308 | 1.6307 | 0.52357 | 0.54224 | 0.55971 | 0.57602 | 0.59087 | 0.59959 | 0.61078 | 0.623 | 0.63546 | 0.64816 | 0.33258 | 0.33923 | 0.34601 | 0.35294 | 0.35999 | 0.36719 | 0.37454 | 0.38203 | 0.38967 | 0.39746 | 0.19099 | 0.20301 | 0.21369 | 0.22309 | 0.23087 | 0.23239 | 0.23624 | 0.24097 | 0.24579 | 0.25069 | 80361.1084 | 160963.3 | 241810.5127 | 322906.7056 | 404255.8595 | 485861.9771 | 567729.0833 | 649861.2252 | 732262.4728 | 814936.9186 | 80361.1084 | 160963.3 | 241810.5127 | 322906.7056 | 404255.8595 | 485861.9771 | 567729.0833 | 649861.2252 | 732262.4728 | 814936.9186 | 2015.1258 | 4036.297 | 8216.2551 | 14339.2273 | 22761.8907 | 33314.2823 | 45802.1102 | 60011.245 | 75897.351 | 93309.1827 | 2015.1258 | 2021.1712 | 4179.9581 | 6122.9722 | 8422.6634 | 10552.3916 | 12487.8278 | 14209.1348 | 15886.106 | 17411.8318
Com ¦ Condensing Water Heaters | NEW | C_Hospital | Greater Toronto Area | Water Heating | Commercial | Com ¦ Water Heating | End Use Consumption (m^3/year) | 13 | 1.5536 | 1.5892 | 1.6159 | 1.6352 | 1.6466 | 1.6465 | 1.6432 | 1.6432 | 1.6432 | 1.6432 | 0.24404 | 0.25463 | 0.26408 | 0.27258 | 0.27997 | 0.28555 | 0.29068 | 0.29649 | 0.30242 | 0.30847 | 0.15708 | 0.16022 | 0.16343 | 0.1667 | 0.17003 | 0.17343 | 0.1769 | 0.18044 | 0.18405 | 0.18773 | 0.086963 | 0.094409 | 0.10066 | 0.10589 | 0.10994 | 0.11212 | 0.11378 | 0.11606 | 0.11838 | 0.12075 | 1108.1234 | 2219.5712 | 3334.3976 | 4452.6573 | 5574.4052 | 6699.6964 | 7828.5865 | 8961.1312 | 10097.3867 | 11237.4094 | 1108.1234 | 2219.5712 | 3334.3976 | 4452.6573 | 5574.4052 | 6699.6964 | 7828.5865 | 8961.1312 | 10097.3867 | 11237.4094 | 634.9221 | 1271.7489 | 1916.8041 | 2567.1582 | 3236.3376 | 3919.2462 | 4612.7164 | 5314.3647 | 6024.8224 | 6743.0258 | 634.9221 | 636.8269 | 645.0551 | 650.3541 | 669.1794 | 682.9086 | 693.4702 | 701.6483 | 710.4577 | 718.2034
Com ¦ Demand Control Kitchen Ventilation | NEW | C_Hospital | Greater Toronto Area | Space Heating/Ventilation | Commercial | NA | per building | 15 | 4.3624 | 4.408 | 4.4448 | 4.4736 | 4.4933 | 4.4812 | 4.4808 | 4.4844 | 4.4881 | 4.4919 | 65435.9299 | 67442.9283 | 69366.2343 | 71211.5723 | 72954.905 | 74214.772 | 75691.2479 | 77268.2103 | 78878.4803 | 80524.0625 | 15000 | 15300 | 15606 | 15918.12 | 16236.4824 | 16561.212 | 16892.4363 | 17230.285 | 17574.8907 | 17926.3885 | 50435.9299 | 52142.9283 | 53760.2343 | 55293.4523 | 56718.4226 | 57653.56 | 58798.8116 | 60037.9253 | 61303.5896 | 62597.674 | 22.7904 | 45.6492 | 68.5774 | 91.5763 | 114.6469 | 137.7904 | 161.0079 | 184.3005 | 207.6695 | 231.116 | 22.7904 | 45.6492 | 68.5774 | 91.5763 | 114.6469 | 137.7904 | 161.0079 | 184.3005 | 207.6695 | 231.116 | 15.7102 | 31.4676 | 47.5964 | 64.0707 | 80.9158 | 98.1018 | 115.6033 | 133.3965 | 151.467 | 169.7951 | 15.7102 | 15.7574 | 16.1288 | 16.4743 | 16.8451 | 17.186 | 17.5015 | 17.7932 | 18.0704 | 18.3281
Com ¦ Efficient Gas Broilers | NEW | C_Hospital | Greater Toronto Area | Appliances/Other | Commercial | NA | Equipment | 12 | 2.8503 | 2.9204 | 2.9726 | 3.0104 | 3.0329 | 3.0322 | 3.0258 | 3.0258 | 3.0258 | 3.0258 | 3619.8472 | 3783.1185 | 3927.7842 | 4057.2257 | 4169.3171 | 4251.6453 | 4327.6076 | 4414.1824 | 4502.4753 | 4592.4136 | 1270 | 1295.4 | 1321.308 | 1347.7342 | 1374.6888 | 1402.1826 | 1430.2263 | 1458.8308 | 1488.0074 | 1517.7676 | 2349.8472 | 2487.7185 | 2606.4762 | 2709.4916 | 2794.6283 | 2849.4627 | 2897.3813 | 2955.3516 | 3014.4679 | 3074.646 | 2.631 | 5.27 | 7.9169 | 10.572 | 13.2354 | 15.9072 | 18.5875 | 21.2766 | 23.9744 | 26.6812 | 2.631 | 5.27 | 7.9169 | 10.572 | 13.2354 | 15.9072 | 18.5875 | 21.2766 | 23.9744 | 26.6812 | 1.8233 | 3.6522 | 5.5224 | 7.4316 | 9.3852 | 11.3789 | 13.4092 | 15.4727 | 17.5674 | 19.6907 | 1.8233 | 1.8288 | 1.8703 | 1.9092 | 1.9536 | 1.9937 | 2.0304 | 2.0635 | 2.0947 | 2.1234
Com ¦ Efficient Gas Griddles | NEW | C_Hospital | Greater Toronto Area | Appliances/Other | Commercial | NA | Equipment | 10 | 4.3596 | 4.4841 | 4.5767 | 4.6436 | 4.6836 | 4.6822 | 4.671 | 4.671 | 4.671 | 4.6709 | 5013.5702 | 5259.8733 | 5475.7893 | 5666.9948 | 5830.0936 | 5945.0129 | 6049.3306 | 6170.3006 | 6293.7734 | 6419.5086 | 1150 | 1173 | 1196.46 | 1220.3892 | 1244.797 | 1269.6929 | 1295.0868 | 1320.9885 | 1347.4083 | 1374.3565 | 3863.5702 | 4086.8733 | 4279.3293 | 4446.6056 | 4585.2966 | 4675.3199 | 4754.2438 | 4849.3121 | 4946.3651 | 5045.1521 | 4.7528 | 9.5198 | 14.3013 | 19.0976 | 23.9088 | 28.7352 | 33.5771 | 38.4346 | 43.308 | 48.1976 | 4.7528 | 9.5198 | 14.3013 | 19.0976 | 23.9088 | 28.7352 | 33.5771 | 38.4346 | 43.308 | 48.1976 | 3.4843 | 6.9791 | 10.5553 | 14.2098 | 17.9454 | 21.7565 | 25.6381 | 29.5864 | 33.5978 | 37.6676 | 3.4843 | 3.4948 | 3.5762 | 3.6545 | 3.7355 | 3.8111 | 3.8816 | 3.9483 | 4.0113 | 4.0699
Com ¦ Efficient Gas Ovens | NEW | C_Hospital | Greater Toronto Area | Appliances/Other | Commercial | NA | Equipment | 12 | 2.0905 | 2.142 | 2.1802 | 2.2079 | 2.2244 | 2.2239 | 2.2192 | 2.2192 | 2.2192 | 2.2192 | 1829.2171 | 1911.6996 | 1984.7857 | 2050.183 | 2106.8181 | 2148.4214 | 2186.81 | 2230.5593 | 2275.1771 | 2320.6267 | 875 | 892.5 | 910.35 | 928.557 | 947.1281 | 966.0707 | 985.3921 | 1005.1 | 1025.202 | 1045.706 | 954.2171 | 1019.1996 | 1074.4357 | 1121.626 | 1159.69 | 1182.3507 | 1201.4179 | 1225.4594 | 1249.9751 | 1274.9207 | 1.2136 | 2.4308 | 3.6516 | 4.8763 | 6.1048 | 7.3371 | 8.5734 | 9.8137 | 11.0581 | 12.3066 | 1.2136 | 2.4308 | 3.6516 | 4.8763 | 6.1048 | 7.3371 | 8.5734 | 9.8137 | 11.0581 | 12.3066 | 0.79134 | 1.585 | 2.3974 | 3.2261 | 4.0767 | 4.9458 | 5.8308 | 6.7297 | 7.6417 | 8.5657 | 0.79134 | 0.79371 | 0.81236 | 0.82869 | 0.85063 | 0.86909 | 0.88501 | 0.89882 | 0.91208 | 0.924
Com ¦ Efficient Gas Range Tops | NEW | C_Hospital | Greater Toronto Area | Appliances/Other | Commercial | NA | Equipment | 10 | 2.1138 | 2.1741 | 2.219 | 2.2514 | 2.2708 | 2.2702 | 2.2647 | 2.2647 | 2.2647 | 2.2647 | 1691.0065 | 1774.0811 | 1846.9065 | 1911.3975 | 1966.4084 | 2005.169 | 2040.3539 | 2081.1554 | 2122.801 | 2165.2097 | 800 | 816 | 832.32 | 848.9664 | 865.9457 | 883.2646 | 900.9299 | 918.9485 | 937.3275 | 956.0741 | 891.0065 | 958.0811 | 1014.5865 | 1062.4311 | 1100.4627 | 1121.9044 | 1139.424 | 1162.2069 | 1185.4735 | 1209.1357 | 1.4249 | 2.8541 | 4.2877 | 5.7256 | 7.1681 | 8.6151 | 10.0667 | 11.5231 | 12.9842 | 14.4501 | 1.4249 | 2.8541 | 4.2877 | 5.7256 | 7.1681 | 8.6151 | 10.0667 | 11.5231 | 12.9842 | 14.4501 | 0.96254 | 1.928 | 2.9138 | 3.9184 | 4.9472 | 5.9972 | 7.066 | 8.1516 | 9.2534 | 10.3701 | 0.96254 | 0.96543 | 0.98588 | 1.0046 | 1.0288 | 1.0499 | 1.0688 | 1.0856 | 1.1018 | 1.1167
Com ¦ Energy Star Gas Fryers | NEW | C_Hospital | Greater Toronto Area | Appliances/Other | Commercial | NA | Equipment | 12 | 2.2897 | 2.3456 | 2.3873 | 2.4174 | 2.4354 | 2.4348 | 2.4298 | 2.4298 | 2.4299 | 2.4298 | 2353.7648 | 2459.5342 | 2553.2974 | 2637.2393 | 2709.9887 | 2763.5282 | 2812.9657 | 2869.2682 | 2926.6923 | 2985.1919 | 1028 | 1048.56 | 1069.5312 | 1090.9218 | 1112.7403 | 1134.9951 | 1157.695 | 1180.8489 | 1204.4658 | 1228.5552 | 1325.7648 | 1410.9742 | 1483.7662 | 1546.3175 | 1597.2484 | 1628.5332 | 1655.2707 | 1688.4193 | 1722.2264 | 1756.6367 | 1.4842 | 2.9729 | 4.4661 | 5.9639 | 7.4664 | 8.9736 | 10.4856 | 12.0026 | 13.5245 | 15.0514 | 1.4842 | 2.9729 | 4.4661 | 5.9639 | 7.4664 | 8.9736 | 10.4856 | 12.0026 | 13.5245 | 15.0514 | 0.98785 | 1.9787 | 2.9939 | 4.0306 | 5.0946 | 6.1817 | 7.2889 | 8.4137 | 9.5552 | 10.7118 | 0.98785 | 0.99081 | 1.0152 | 1.0367 | 1.064 | 1.0871 | 1.1072 | 1.1248 | 1.1415 | 1.1565
Com ¦ High perf.glazings ¦ New | NEW | C_Hospital | Greater Toronto Area | Space Heating/Ventilation | Commercial | Windows New | End Use Consumption (m^3/year) | 30 | 1.6157 | 1.6383 | 1.6563 | 1.6698 | 1.6785 | 1.6706 | 1.6686 | 1.6686 | 1.6686 | 1.6686 | 0.40969 | 0.42374 | 0.43695 | 0.44934 | 0.4607 | 0.46771 | 0.47649 | 0.48602 | 0.49574 | 0.50565 | 0.25357 | 0.25864 | 0.26382 | 0.26909 | 0.27447 | 0.27996 | 0.28556 | 0.29127 | 0.2971 | 0.30304 | 0.15612 | 0.1651 | 0.17313 | 0.18025 | 0.18623 | 0.18774 | 0.19093 | 0.19475 | 0.19864 | 0.2026 | 22905.3438 | 45879.4037 | 68923.302 | 92038.1671 | 115225.1338 | 138485.3429 | 161819.9416 | 185230.0836 | 208716.9287 | 232281.6436 | 22905.3438 | 45879.4037 | 68923.302 | 92038.1671 | 115225.1338 | 138485.3429 | 161819.9416 | 185230.0836 | 208716.9287 | 232281.6436 | 7432.3727 | 14887.0426 | 22287.7445 | 29532.6887 | 37186.5088 | 45052.0605 | 53013.4741 | 60988.579 | 69019.154 | 77078.055 | 7432.3727 | 7454.6699 | 7400.7019 | 7244.9442 | 7653.82 | 7865.5517 | 7961.4136 | 7975.105 | 8030.5749 | 8058.9011
Com ¦ Near Condensing Boiler¦ Std Baseline | NEW | C_Hospital | Greater Toronto Area | Space Heating/Ventilation | Commercial | Com¦Boiler¦Std | End Use Consumption (m^3/year) | 25 | 4.3784 | 4.4456 | 4.4989 | 4.5392 | 4.5649 | 4.5415 | 4.5355 | 4.5356 | 4.5355 | 4.5355 | 0.29918 | 0.30985 | 0.31983 | 0.32915 | 0.33764 | 0.34262 | 0.34902 | 0.356 | 0.36312 | 0.37037 | 0.068331 | 0.069697 | 0.071091 | 0.072513 | 0.073963 | 0.075443 | 0.076952 | 0.078491 | 0.08006 | 0.081662 | 0.23085 | 0.24015 | 0.24874 | 0.25664 | 0.26367 | 0.26718 | 0.27206 | 0.27751 | 0.28306 | 0.28871 | 45920.6333 | 91979.0286 | 138177.4358 | 184518.1175 | 231003.3483 | 277635.4155 | 324416.619 | 371349.2716 | 418435.6987 | 465678.2392 | 45920.6333 | 91979.0286 | 138177.4358 | 184518.1175 | 231003.3483 | 277635.4155 | 324416.619 | 371349.2716 | 418435.6987 | 465678.2392 | 29054.3001 | 58195.7631 | 85503.8507 | 110955.7476 | 134720.8075 | 156780.6286 | 177163.143 | 195922.4654 | 213147.7237 | 228921.3582 | 29054.3001 | 29141.463 | 27308.0876 | 25451.8969 | 23765.0599 | 22059.8211 | 20382.5144 | 18759.3224 | 17225.2583 | 15773.6345
Com ¦ Super High Perf Glazing ¦New | NEW | C_Hospital | Greater Toronto Area | Space Heating/Ventilation | Commercial | Windows New | End Use Consumption (m^3/year) | 30 | 0.53856 | 0.54611 | 0.55209 | 0.55662 | 0.5595 | 0.55687 | 0.5562 | 0.5562 | 0.5562 | 0.55619 | 0.61454 | 0.63561 | 0.65542 | 0.67401 | 0.69106 | 0.70156 | 0.71473 | 0.72903 | 0.74361 | 0.75847 | 1.1411 | 1.1639 | 1.1872 | 1.2109 | 1.2351 | 1.2598 | 1.285 | 1.3107 | 1.3369 | 1.3637 | -0.52653 | -0.52828 | -0.53175 | -0.5369 | -0.54407 | -0.55828 | -0.5703 | -0.5817 | -0.59334 | -0.60522 | 34358.0158 | 68819.1056 | 103384.953 | 138057.2507 | 172837.7007 | 207728.0144 | 242729.9125 | 277845.1254 | 313075.3931 | 348422.4655 | 0 | 0 | 0 | 0 | 0 | 0 | 0 | 0 | 0 | 0 | 0 | 0 | 0 | 0 | 0 | 0 | 0 | 0 | 0 | 0 | 0 | 0 | 0 | 0 | 0 | 0 | 0 | 0 | 0 | 0
Com ¦ Tankless Water Heaters | NEW | C_Hospital | Greater Toronto Area | Water Heating | Commercial | Com ¦ Water Heating | End Use Consumption (m^3/year) | 18 | 0.54413 | 0.55403 | 0.56143 | 0.5668 | 0.56995 | 0.56992 | 0.56902 | 0.56902 | 0.56901 | 0.56902 | 0.46011 | 0.47785 | 0.49392 | 0.50862 | 0.52167 | 0.53208 | 0.54186 | 0.5527 | 0.56375 | 0.57503 | 0.84559 | 0.8625 | 0.87976 | 0.89735 | 0.9153 | 0.9336 | 0.95228 | 0.97132 | 0.99075 | 1.0106 | -0.38548 | -0.38465 | -0.38583 | -0.38873 | -0.39362 | -0.40152 | -0.41041 | -0.41862 | -0.427 | -0.43553 | 1657.007 | 3318.9849 | 4986.0151 | 6658.1792 | 8335.5592 | 10018.2376 | 11706.2975 | 13399.8224 | 15098.896 | 16803.6028 | 0 | 0 | 0 | 0 | 0 | 0 | 0 | 0 | 0 | 0 | 0 | 0 | 0 | 0 | 0 | 0 | 0 | 0 | 0 | 0 | 0 | 0 | 0 | 0 | 0 | 0 | 0 | 0 | 0 | 0
Com ¦ Waste Water Heat Recovery ¦New | NEW | C_Hospital | Greater Toronto Area | Water Heating | Commercial | NA | Bed | 25 | 4.1037 | 4.165 | 4.2108 | 4.2441 | 4.2636 | 4.2635 | 4.2579 | 4.258 | 4.258 | 4.2581 | 1075.1603 | 1113.0427 | 1147.8065 | 1180.0053 | 1209.152 | 1233.2965 | 1256.3225 | 1281.4651 | 1307.1047 | 1333.2873 | 262 | 267.24 | 272.5848 | 278.0365 | 283.5972 | 289.2692 | 295.0546 | 300.9556 | 306.9748 | 313.1143 | 813.1603 | 845.8027 | 875.2217 | 901.9688 | 925.5548 | 944.0273 | 961.268 | 980.5095 | 1000.13 | 1020.173 | 92.4497 | 185.1767 | 278.1856 | 371.4809 | 465.0673 | 558.9492 | 653.1315 | 747.6186 | 842.4153 | 937.5263 | 92.4497 | 185.1767 | 278.1856 | 371.4809 | 465.0673 | 558.9492 | 653.1315 | 747.6186 | 842.4153 | 937.5263 | 62.8403 | 125.8692 | 190.7885 | 257.3144 | 325.6614 | 395.5331 | 466.7059 | 538.9949 | 612.3195 | 686.562 | 62.8403 | 63.0289 | 64.9193 | 66.5259 | 68.3471 | 69.8717 | 71.1728 | 72.289 | 73.3245 | 74.2425
Com ¦ Air Sealing | RET | C_Hospital | Greater Toronto Area | Space Heating/Ventilation | Commercial | NA | Floor area (1000m2) | 6 | 0.7443 | 0.77842 | 0.80548 | 0.82599 | 0.83903 | 0.82713 | 0.82412 | 0.82415 | 0.82415 | 0.82412 | 0.06258 | 0.066757 | 0.07046 | 0.073699 | 0.07636 | 0.076782 | 0.078033 | 0.079597 | 0.081189 | 0.082809 | 0.084079 | 0.08576 | 0.087476 | 0.089225 | 0.09101 | 0.09283 | 0.094686 | 0.09658 | 0.098512 | 0.10048 | -0.021499 | -0.019003 | -0.017016 | -0.015526 | -0.01465 | -0.016047 | -0.016654 | -0.016984 | -0.017323 | -0.017673 | 79.6064 | 79.2084 | 78.8124 | 78.4183 | 78.0262 | 77.6361 | 77.2479 | 76.8617 | 76.4774 | 76.095 | 0 | 0 | 0 | 0 | 0 | 0 | 0 | 0 | 0 | 0 | 0 | 0 | 0 | 0 | 0 | 0 | 0 | 0 | 0 | 0 | 0 | 0 | 0 | 0 | 0 | 0 | 0 | 0 | 0 | 0
Com ¦ Building Controls and Automation Systems | RET | C_Hospital | Greater Toronto Area | Space Heating/Ventilation | Commercial | NA | Customer Segment Consumption (m^3/year) | 11 | 1.6349 | 1.6788 | 1.7136 | 1.7399 | 1.7567 | 1.7414 | 1.7375 | 1.7375 | 1.7375 | 1.7375 | 0.21383 | 0.22396 | 0.23317 | 0.24149 | 0.2487 | 0.25146 | 0.25592 | 0.26104 | 0.26626 | 0.27158 | 0.13079 | 0.13341 | 0.13607 | 0.13879 | 0.14157 | 0.1444 | 0.14729 | 0.15024 | 0.15324 | 0.15631 | 0.083038 | 0.090553 | 0.097099 | 0.1027 | 0.10713 | 0.10706 | 0.10863 | 0.1108 | 0.11302 | 0.11528 | 4562173.1482 | 4539362.2824 | 4516665.471 | 4494082.1437 | 4471611.7329 | 4449253.6743 | 4427007.4059 | 4404872.3689 | 4382848.007 | 4360933.767 | 4562173.1482 | 4539362.2824 | 4516665.471 | 4494082.1437 | 4471611.7329 | 4449253.6743 | 4427007.4059 | 4404872.3689 | 4382848.007 | 4360933.767 | 205455.1094 | 413658.1882 | 622786.9336 | 834621.165 | 1046692.8758 | 1256957.7559 | 1463601.5294 | 1665533.5628 | 1861415.8302 | 2050325.3345 | 205455.1094 | 208203.0787 | 209128.7454 | 211834.2314 | 212071.7109 | 210264.8801 | 206643.7735 | 201932.0334 | 195882.2673 | 188909.5043
Com ¦ Heat Reflector Panels | RET | C_Hospital | Greater Toronto Area | Space Heating/Ventilation | Commercial | NA | End Use Consumption (m^3/year) | 18 | 2.0191 | 2.0568 | 2.0867 | 2.1094 | 2.1238 | 2.1106 | 2.1073 | 2.1073 | 2.1073 | 2.1073 | 0.092157 | 0.095756 | 0.099092 | 0.10217 | 0.10493 | 0.10636 | 0.10832 | 0.11049 | 0.1127 | 0.11495 | 0.045643 | 0.046556 | 0.047487 | 0.048437 | 0.049405 | 0.050393 | 0.051401 | 0.052429 | 0.053478 | 0.054547 | 0.046514 | 0.049201 | 0.051605 | 0.053734 | 0.055522 | 0.055969 | 0.056917 | 0.058057 | 0.059217 | 0.0604 | 235621.9863 | 234443.8764 | 233271.657 | 232105.2987 | 230944.7722 | 229790.0484 | 228641.0981 | 227497.8926 | 226360.4032 | 225228.6011 | 235621.9863 | 234443.8764 | 233271.657 | 232105.2987 | 230944.7722 | 229790.0484 | 228641.0981 | 227497.8926 | 226360.4032 | 225228.6011 | 9872.8155 | 19825.5564 | 29768.6561 | 39874.0743 | 50010.0126 | 60075.6391 | 69985.2516 | 79702.3737 | 89168.6 | 98350.3843 | 9872.8155 | 9952.7409 | 9943.0997 | 10105.4182 | 10135.9383 | 10065.6265 | 9909.6124 | 9717.1221 | 9466.2263 | 9181.7843
Com ¦ Heat/Energy Recovery Ventilation | RET | C_Hospital | Greater Toronto Area | Space Heating/Ventilation | Commercial | NA | End Use Consumption (m^3/year) | 15 | 1.781 | 1.8187 | 1.8486 | 1.8713 | 1.8857 | 1.8726 | 1.8692 | 1.8693 | 1.8692 | 1.8692 | 0.40645 | 0.42336 | 0.43893 | 0.45319 | 0.46582 | 0.47182 | 0.4804 | 0.49002 | 0.49982 | 0.5098 | 0.22821 | 0.23278 | 0.23743 | 0.24218 | 0.24703 | 0.25197 | 0.25701 | 0.26215 | 0.26739 | 0.27274 | 0.17824 | 0.19059 | 0.2015 | 0.21101 | 0.21879 | 0.21985 | 0.2234 | 0.22787 | 0.23243 | 0.23707 | 3799404.5293 | 3780407.5066 | 3761505.4691 | 3742697.9418 | 3723984.452 | 3705364.5298 | 3686837.7071 | 3668403.5186 | 3650061.501 | 3631811.1935 | 3799404.5293 | 3780407.5066 | 3761505.4691 | 3742697.9418 | 3723984.452 | 3705364.5298 | 3686837.7071 | 3668403.5186 | 3650061.501 | 3631811.1935 | 159199.1504 | 319687.0975 | 480019.5801 | 642969.4483 | 806411.4532 | 968719.6811 | 1128512.1817 | 1285200.7757 | 1437843.6752 | 1585899.9474 | 159199.1504 | 160487.9471 | 160332.4826 | 162949.8682 | 163442.0049 | 162308.2279 | 159792.5006 | 156688.594 | 152642.8995 | 148056.2722
Com ¦ High perf.glazings ¦ Retro | RET | C_Hospital | Greater Toronto Area | Space Heating/Ventilation | Commercial | Windows Retro | End Use Consumption (m^3/year) | 30 | 1.1286 | 1.1444 | 1.1569 | 1.1664 | 1.1725 | 1.167 | 1.1656 | 1.1656 | 1.1656 | 1.1655 | 0.40969 | 0.42374 | 0.43695 | 0.44934 | 0.4607 | 0.46771 | 0.47649 | 0.48602 | 0.49574 | 0.50565 | 0.36301 | 0.37027 | 0.37767 | 0.38523 | 0.39293 | 0.40079 | 0.4088 | 0.41698 | 0.42532 | 0.43383 | 0.046685 | 0.053473 | 0.059275 | 0.064116 | 0.067774 | 0.066916 | 0.067683 | 0.069039 | 0.070417 | 0.071818 | 1753139.7791 | 1744374.0802 | 1735652.2098 | 1726973.9488 | 1718339.079 | 1709747.3836 | 1701198.6467 | 1692692.6535 | 1684229.1902 | 1675808.0443 | 1753139.7791 | 1744374.0802 | 1735652.2098 | 1726973.9488 | 1718339.079 | 1709747.3836 | 1701198.6467 | 1692692.6535 | 1684229.1902 | 1675808.0443 | 15028.0184 | 28855.1412 | 41147.6827 | 54563.6796 | 68253.2428 | 81758.8237 | 94783.6154 | 107553.1807 | 119997.4877 | 132276.7494 | 15028.0184 | 13827.1227 | 12292.5416 | 13415.9968 | 13689.5632 | 13505.5809 | 13024.7916 | 12769.5653 | 12444.3071 | 12279.2617
Com ¦ Operational Improvement | RET | C_Hospital | Greater Toronto Area | Cross Cutting/Behavioural | Commercial | NA | Customer Segment Consumption (m^3/year) | 5 | 2.0919 | 2.2142 | 2.3046 | 2.3725 | 2.4157 | 2.3793 | 2.3692 | 2.3692 | 2.3693 | 2.3693 | 0.051596 | 0.055707 | 0.05914 | 0.0621 | 0.064494 | 0.064795 | 0.065809 | 0.067124 | 0.06847 | 0.069841 | 0.024665 | 0.025158 | 0.025662 | 0.026175 | 0.026698 | 0.027232 | 0.027777 | 0.028332 | 0.028899 | 0.029477 | 0.026931 | 0.030548 | 0.033478 | 0.035925 | 0.037796 | 0.037563 | 0.038033 | 0.038792 | 0.039571 | 0.040364 | 3528555.7943 | 3510913.0153 | 3493358.4502 | 3475891.658 | 3458512.1997 | 3441219.6387 | 3424013.5405 | 3406893.4728 | 3389859.0054 | 3372909.7104 | 3528555.7943 | 3510913.0153 | 3493358.4502 | 3475891.658 | 3458512.1997 | 3441219.6387 | 3424013.5405 | 3406893.4728 | 3389859.0054 | 3372909.7104 | 190601.7962 | 385875.2385 | 583951.5746 | 783186.742 | 981441.7066 | 1176621.5291 | 1366738.7736 | 1550041.5394 | 1724974.1237 | 1890292.6931 | 190601.7962 | 195273.4422 | 198076.3361 | 199235.1674 | 198254.9646 | 195179.8225 | 190117.2445 | 183302.7659 | 174932.5843 | 165318.5694
Com ¦ Roof Insulation Upgrade | RET | C_Hospital | Greater Toronto Area | Space Heating/Ventilation | Commercial | NA | Floor area (1000m2) | 20 | 0.96938 | 0.98631 | 0.99974 | 1.0099 | 1.0164 | 1.0105 | 1.009 | 1.009 | 1.009 | 1.009 | 0.36147 | 0.37513 | 0.38785 | 0.39962 | 0.41023 | 0.416 | 0.42369 | 0.43217 | 0.44081 | 0.44963 | 0.37288 | 0.38034 | 0.38795 | 0.39571 | 0.40362 | 0.41169 | 0.41993 | 0.42833 | 0.43689 | 0.44563 | -0.011417 | -0.0052059 | -0.00010224 | 0.0039177 | 0.0066095 | 0.0043095 | 0.0037681 | 0.0038478 | 0.0039229 | 0.0039953 | 44.5796 | 44.3567 | 44.1349 | 43.9143 | 43.6947 | 43.4762 | 43.2588 | 43.0425 | 42.8273 | 42.6132 | 0 | 0 | 0 | 43.9143 | 43.6947 | 43.4762 | 43.2588 | 43.0425 | 42.8273 | 42.6132 | 0 | 0 | 0 | 0.44585 | 0.90066 | 1.3506 | 1.7867 | 2.2156 | 2.6368 | 3.0544 | 0 | 0 | 0 | 0.44585 | 0.45481 | 0.44997 | 0.43609 | 0.42886 | 0.42126 | 0.41758
Com ¦ Super High Perf Glazing ¦Retro | RET | C_Hospital | Greater Toronto Area | Space Heating/Ventilation | Commercial | Windows Retro | End Use Consumption (m^3/year) | 30 | 0.53856 | 0.54611 | 0.55209 | 0.55662 | 0.5595 | 0.55687 | 0.5562 | 0.5562 | 0.5562 | 0.55619 | 0.61454 | 0.63561 | 0.65542 | 0.67401 | 0.69106 | 0.70156 | 0.71473 | 0.72903 | 0.74361 | 0.75847 | 1.1411 | 1.1639 | 1.1872 | 1.2109 | 1.2351 | 1.2598 | 1.285 | 1.3107 | 1.3369 | 1.3637 | -0.52653 | -0.52828 | -0.53175 | -0.5369 | -0.54407 | -0.55828 | -0.5703 | -0.5817 | -0.59334 | -0.60522 | 2629709.6687 | 2616561.1203 | 2603478.3147 | 2590460.9231 | 2577508.6185 | 2564621.0754 | 2551797.9701 | 2539038.9802 | 2526343.7853 | 2513712.0664 | 0 | 0 | 0 | 0 | 0 | 0 | 0 | 0 | 0 | 0 | 0 | 0 | 0 | 0 | 0 | 0 | 0 | 0 | 0 | 0 | 0 | 0 | 0 | 0 | 0 | 0 | 0 | 0 | 0 | 0
Com ¦ VFD | RET | C_Hospital | Greater Toronto Area | Space Heating/Ventilation | Commercial | NA | Customer Segment Consumption (m^3/year) | 15 | 39.0353 | 39.4431 | 39.772 | 40.0292 | 40.2048 | 40.0974 | 40.0934 | 40.1262 | 40.1593 | 40.1933 | 0.7971 | 0.82153 | 0.84495 | 0.86742 | 0.88865 | 0.904 | 0.92199 | 0.9412 | 0.96082 | 0.98086 | 0.02042 | 0.020828 | 0.021245 | 0.02167 | 0.022103 | 0.022545 | 0.022996 | 0.023456 | 0.023925 | 0.024404 | 0.77668 | 0.8007 | 0.82371 | 0.84575 | 0.86655 | 0.88146 | 0.899 | 0.91775 | 0.93689 | 0.95646 | 3111970.4907 | 3096410.6382 | 3080928.585 | 3065523.9421 | 3050196.3224 | 3034945.3408 | 3019770.6141 | 3004671.761 | 2989648.4022 | 2974700.1602 | 3111970.4907 | 3096410.6382 | 3080928.585 | 3065523.9421 | 3050196.3224 | 3034945.3408 | 3019770.6141 | 3004671.761 | 2989648.4022 | 2974700.1602 | 175567.6351 | 355924.7232 | 539247.6026 | 723545.1337 | 906739.1354 | 1086755.6803 | 1261619.1231 | 1429539.9363 | 1588988.0297 | 1738745.1879 | 175567.6351 | 180357.0881 | 183322.8795 | 184297.531 | 183194.0018 | 180016.5449 | 174863.4429 | 167920.8132 | 159448.0934 | 149757.1582
Com ¦ Wall Insulation Upgrade | RET | C_Hospital | Greater Toronto Area | Space Heating/Ventilation | Commercial | NA | Floor area (1000m2) | 20 | 0.23905 | 0.24323 | 0.24654 | 0.24904 | 0.25064 | 0.24918 | 0.24881 | 0.24882 | 0.24882 | 0.24881 | 0.29574 | 0.30693 | 0.31733 | 0.32697 | 0.33564 | 0.34037 | 0.34666 | 0.3536 | 0.36067 | 0.36788 | 1.2372 | 1.2619 | 1.2871 | 1.3129 | 1.3391 | 1.3659 | 1.3932 | 1.4211 | 1.4495 | 1.4785 | -0.94142 | -0.95498 | -0.96981 | -0.98592 | -1.0035 | -1.0256 | -1.0466 | -1.0675 | -1.0889 | -1.1106 | 143.2916 | 142.5751 | 141.8623 | 141.153 | 140.4472 | 139.745 | 139.0462 | 138.351 | 137.6592 | 136.971 | 0 | 0 | 0 | 0 | 0 | 0 | 0 | 0 | 0 | 0 | 0 | 0 | 0 | 0 | 0 | 0 | 0 | 0 | 0 | 0 | 0 | 0 | 0 | 0 | 0 | 0 | 0 | 0 | 0 | 0
Com ¦ Waste Water Heat Recovery ¦ Retro | RET | C_Hospital | Greater Toronto Area | Water Heating | Commercial | NA | Bed | 25 | 3.1643 | 3.2115 | 3.2469 | 3.2725 | 3.2876 | 3.2875 | 3.2832 | 3.2833 | 3.2833 | 3.2834 | 924.5678 | 957.1442 | 987.0388 | 1014.7277 | 1039.792 | 1060.5546 | 1080.3555 | 1101.9765 | 1124.0249 | 1146.5402 | 292.19 | 298.0338 | 303.9945 | 310.0744 | 316.2759 | 322.6014 | 329.0534 | 335.6345 | 342.3472 | 349.1941 | 632.3778 | 659.1104 | 683.0443 | 704.6533 | 723.5161 | 737.9533 | 751.3021 | 766.342 | 781.6778 | 797.3461 | 6084.8609 | 6054.4366 | 6024.1644 | 5994.0436 | 5964.0734 | 5934.253 | 5904.5818 | 5875.0588 | 5845.6836 | 5816.4551 | 6084.8609 | 6054.4366 | 6024.1644 | 5994.0436 | 5964.0734 | 5934.253 | 5904.5818 | 5875.0588 | 5845.6836 | 5816.4551 | 290.914 | 586.9793 | 885.3267 | 1186.9455 | 1488.38 | 1786.6282 | 2078.9715 | 2363.5343 | 2638.2642 | 2901.6622 | 290.914 | 296.0654 | 298.3474 | 301.6188 | 301.4344 | 298.2483 | 292.3433 | 284.5627 | 274.7299 | 263.398
Com ¦ Air Curtains | ROB | C_Hospital | Greater Toronto Area | Space Heating/Ventilation | Commercial | NA | Shipping door | 15 | 5.3878 | 5.504 | 5.5961 | 5.6658 | 5.7101 | 5.6694 | 5.659 | 5.6589 | 5.6587 | 5.6585 | 54793.8552 | 57095.1782 | 59211.3087 | 61147.8426 | 62858.8782 | 63658.8135 | 64812.7081 | 66108.1395 | 67428.0058 | 68773.4309 | 10170 | 10373.4 | 10580.868 | 10792.4854 | 11008.3351 | 11228.5018 | 11453.0718 | 11682.1332 | 11915.7759 | 12154.0914 | 44623.8552 | 46721.7782 | 48630.4407 | 50355.3572 | 51850.5432 | 52430.3118 | 53359.6363 | 54426.0063 | 55512.2299 | 56619.3395 | 2.1832 | 2.1723 | 2.1614 | 2.1506 | 2.1398 | 2.1291 | 2.1185 | 2.1079 | 2.0974 | 2.0869 | 2.1832 | 2.1723 | 2.1614 | 2.1506 | 2.1398 | 2.1291 | 2.1185 | 2.1079 | 2.0974 | 2.0869 | 0.10514 | 0.20552 | 0.30127 | 0.3927 | 0.47989 | 0.56291 | 0.64187 | 0.71691 | 0.78813 | 0.85569 | 0.10514 | 0.10038 | 0.095745 | 0.091434 | 0.087186 | 0.083024 | 0.07896 | 0.075036 | 0.071228 | 0.067559
Com ¦ Condensing Boiler ¦ Std Baseline | ROB | C_Hospital | Greater Toronto Area | Space Heating/Ventilation | Commercial | Com¦Boiler¦Std | End Use Consumption (m^3/year) | 25 | 1.5743 | 1.5984 | 1.6176 | 1.6321 | 1.6413 | 1.6329 | 1.6308 | 1.6308 | 1.6308 | 1.6307 | 0.52357 | 0.54224 | 0.55971 | 0.57602 | 0.59087 | 0.59959 | 0.61078 | 0.623 | 0.63546 | 0.64816 | 0.33258 | 0.33923 | 0.34601 | 0.35294 | 0.35999 | 0.36719 | 0.37454 | 0.38203 | 0.38967 | 0.39746 | 0.19099 | 0.20301 | 0.21369 | 0.22309 | 0.23087 | 0.23239 | 0.23624 | 0.24097 | 0.24579 | 0.25069 | 6150715.601 | 6119962.023 | 6089362.2129 | 6058915.4018 | 6028620.8248 | 5998477.7207 | 5968485.3321 | 5938642.9054 | 5908949.6909 | 5879404.9425 | 6150715.601 | 6119962.023 | 6089362.2129 | 6058915.4018 | 6028620.8248 | 5998477.7207 | 5968485.3321 | 5938642.9054 | 5908949.6909 | 5879404.9425 | 6166.1227 | 18355.5171 | 35404.4741 | 57815.7253 | 84615.6784 | 114844.7976 | 147572.6457 | 182375.2039 | 218609.4821 | 255958.1438 | 6166.1227 | 12189.3944 | 17048.957 | 22411.2512 | 26799.9531 | 30229.1192 | 32727.8482 | 34802.5582 | 36234.2782 | 37348.6617
Com ¦ Condensing Water Heaters | ROB | C_Hospital | Greater Toronto Area | Water Heating | Commercial | Com ¦ Water Heating | End Use Consumption (m^3/year) | 13 | 1.5536 | 1.5892 | 1.6159 | 1.6352 | 1.6466 | 1.6465 | 1.6432 | 1.6432 | 1.6432 | 1.6432 | 0.24404 | 0.25463 | 0.26408 | 0.27258 | 0.27997 | 0.28555 | 0.29068 | 0.29649 | 0.30242 | 0.30847 | 0.15708 | 0.16022 | 0.16343 | 0.1667 | 0.17003 | 0.17343 | 0.1769 | 0.18044 | 0.18405 | 0.18773 | 0.086963 | 0.094409 | 0.10066 | 0.10589 | 0.10994 | 0.11212 | 0.11378 | 0.11606 | 0.11838 | 0.12075 | 84814.0608 | 84389.9905 | 83968.0405 | 83548.2003 | 83130.4593 | 82714.807 | 82301.233 | 81889.7268 | 81480.2782 | 81072.8768 | 84814.0608 | 84389.9905 | 83968.0405 | 83548.2003 | 83130.4593 | 82714.807 | 82301.233 | 81889.7268 | 81480.2782 | 81072.8768 | 2701.3395 | 5281.6528 | 7735.6499 | 10127.766 | 12439.7301 | 14662.6547 | 16791.6007 | 18834.5861 | 20792.0718 | 22670.4165 | 2701.3395 | 2580.3133 | 2453.9972 | 2392.1161 | 2311.9641 | 2222.9246 | 2128.946 | 2042.9854 | 1957.4857 | 1878.3447
Com ¦ Demand Control Kitchen Ventilation | ROB | C_Hospital | Greater Toronto Area | Space Heating/Ventilation | Commercial | NA | per building | 15 | 4.3624 | 4.408 | 4.4448 | 4.4736 | 4.4933 | 4.4812 | 4.4808 | 4.4844 | 4.4881 | 4.4919 | 65435.9299 | 67442.9283 | 69366.2343 | 71211.5723 | 72954.905 | 74214.772 | 75691.2479 | 77268.2103 | 78878.4803 | 80524.0625 | 15000 | 15300 | 15606 | 15918.12 | 16236.4824 | 16561.212 | 16892.4363 | 17230.285 | 17574.8907 | 17926.3885 | 50435.9299 | 52142.9283 | 53760.2343 | 55293.4523 | 56718.4226 | 57653.56 | 58798.8116 | 60037.9253 | 61303.5896 | 62597.674 | 1744.3419 | 1735.6202 | 1726.9421 | 1718.3073 | 1709.7158 | 1701.1672 | 1692.6614 | 1684.1981 | 1675.7771 | 1667.3982 | 1744.3419 | 1735.6202 | 1726.9421 | 1718.3073 | 1709.7158 | 1701.1672 | 1692.6614 | 1684.1981 | 1675.7771 | 1667.3982 | 80.087 | 156.4268 | 229.1344 | 298.575 | 364.8086 | 427.9149 | 487.9785 | 545.1246 | 599.4464 | 651.0554 | 80.087 | 76.3398 | 72.7076 | 69.4406 | 66.2336 | 63.1062 | 60.0636 | 57.1461 | 54.3218 | 51.609
Com ¦ Efficient Gas Broilers | ROB | C_Hospital | Greater Toronto Area | Appliances/Other | Commercial | NA | Equipment | 12 | 2.8503 | 2.9204 | 2.9726 | 3.0104 | 3.0329 | 3.0322 | 3.0258 | 3.0258 | 3.0258 | 3.0258 | 3619.8472 | 3783.1185 | 3927.7842 | 4057.2257 | 4169.3171 | 4251.6453 | 4327.6076 | 4414.1824 | 4502.4753 | 4592.4136 | 1270 | 1295.4 | 1321.308 | 1347.7342 | 1374.6888 | 1402.1826 | 1430.2263 | 1458.8308 | 1488.0074 | 1517.7676 | 2349.8472 | 2487.7185 | 2606.4762 | 2709.4916 | 2794.6283 | 2849.4627 | 2897.3813 | 2955.3516 | 3014.4679 | 3074.646 | 201.3754 | 200.3685 | 199.3666 | 198.3698 | 197.378 | 196.3911 | 195.4091 | 194.4321 | 193.4599 | 192.4926 | 201.3754 | 200.3685 | 199.3666 | 198.3698 | 197.378 | 196.3911 | 195.4091 | 194.4321 | 193.4599 | 192.4926 | 13.9418 | 26.7555 | 38.5365 | 49.4298 | 59.4922 | 68.7807 | 77.3459 | 85.2459 | 92.5284 | 99.2442 | 13.9418 | 12.8137 | 11.7809 | 10.8934 | 10.0624 | 9.2885 | 8.5652 | 7.9 | 7.2825 | 6.7158
Com ¦ Efficient Gas Griddles | ROB | C_Hospital | Greater Toronto Area | Appliances/Other | Commercial | NA | Equipment | 10 | 4.3596 | 4.4841 | 4.5767 | 4.6436 | 4.6836 | 4.6822 | 4.671 | 4.671 | 4.671 | 4.6709 | 5013.5702 | 5259.8733 | 5475.7893 | 5666.9948 | 5830.0936 | 5945.0129 | 6049.3306 | 6170.3006 | 6293.7734 | 6419.5086 | 1150 | 1173 | 1196.46 | 1220.3892 | 1244.797 | 1269.6929 | 1295.0868 | 1320.9885 | 1347.4083 | 1374.3565 | 3863.5702 | 4086.8733 | 4279.3293 | 4446.6056 | 4585.2966 | 4675.3199 | 4754.2438 | 4849.3121 | 4946.3651 | 5045.1521 | 363.7704 | 361.9516 | 360.1418 | 358.3411 | 356.5494 | 354.7667 | 352.9928 | 351.2279 | 349.4717 | 347.7244 | 363.7704 | 361.9516 | 360.1418 | 358.3411 | 356.5494 | 354.7667 | 352.9928 | 351.2279 | 349.4717 | 347.7244 | 26.6283 | 51.1045 | 73.6218 | 94.3972 | 113.5636 | 131.2423 | 147.5526 | 162.6029 | 176.4844 | 189.2835 | 26.6283 | 24.4762 | 22.5173 | 20.7754 | 19.1663 | 17.6787 | 16.3103 | 15.0503 | 13.8814 | 12.7992
Com ¦ Efficient Gas Ovens | ROB | C_Hospital | Greater Toronto Area | Appliances/Other | Commercial | NA | Equipment | 12 | 2.0905 | 2.142 | 2.1802 | 2.2079 | 2.2244 | 2.2239 | 2.2192 | 2.2192 | 2.2192 | 2.2192 | 1829.2171 | 1911.6996 | 1984.7857 | 2050.183 | 2106.8181 | 2148.4214 | 2186.81 | 2230.5593 | 2275.1771 | 2320.6267 | 875 | 892.5 | 910.35 | 928.557 | 947.1281 | 966.0707 | 985.3921 | 1005.1 | 1025.202 | 1045.706 | 954.2171 | 1019.1996 | 1074.4357 | 1121.626 | 1159.69 | 1182.3507 | 1201.4179 | 1225.4594 | 1249.9751 | 1274.9207 | 92.8837 | 92.4192 | 91.9572 | 91.4974 | 91.0399 | 90.5847 | 90.1318 | 89.6811 | 89.2327 | 88.7865 | 92.8837 | 92.4192 | 91.9572 | 91.4974 | 91.0399 | 90.5847 | 90.1318 | 89.6811 | 89.2327 | 88.7865 | 5.045 | 9.7725 | 14.1944 | 18.372 | 22.3031 | 25.9924 | 29.4468 | 32.6825 | 35.7094 | 38.5416 | 5.045 | 4.7275 | 4.422 | 4.1775 | 3.9312 | 3.6893 | 3.4544 | 3.2357 | 3.0269 | 2.8322
Com ¦ Efficient Gas Range Tops | ROB | C_Hospital | Greater Toronto Area | Appliances/Other | Commercial | NA | Equipment | 10 | 2.1138 | 2.1741 | 2.219 | 2.2514 | 2.2708 | 2.2702 | 2.2647 | 2.2647 | 2.2647 | 2.2647 | 1691.0065 | 1774.0811 | 1846.9065 | 1911.3975 | 1966.4084 | 2005.169 | 2040.3539 | 2081.1554 | 2122.801 | 2165.2097 | 800 | 816 | 832.32 | 848.9664 | 865.9457 | 883.2646 | 900.9299 | 918.9485 | 937.3275 | 956.0741 | 891.0065 | 958.0811 | 1014.5865 | 1062.4311 | 1100.4627 | 1121.9044 | 1139.424 | 1162.2069 | 1185.4735 | 1209.1357 | 109.0619 | 108.5166 | 107.974 | 107.4341 | 106.897 | 106.3625 | 105.8307 | 105.3015 | 104.775 | 104.2511 | 109.0619 | 108.5166 | 107.974 | 107.4341 | 106.897 | 106.3625 | 105.8307 | 105.3015 | 104.775 | 104.2511 | 7.3615 | 14.1183 | 20.3186 | 26.0607 | 31.3668 | 36.2634 | 40.7766 | 44.9405 | 48.7799 | 52.3223 | 7.3615 | 6.7568 | 6.2003 | 5.742 | 5.3062 | 4.8966 | 4.5132 | 4.1639 | 3.8394 | 3.5424
Com ¦ Energy Star Gas Fryers | ROB | C_Hospital | Greater Toronto Area | Appliances/Other | Commercial | NA | Equipment | 12 | 2.2897 | 2.3456 | 2.3873 | 2.4174 | 2.4354 | 2.4348 | 2.4298 | 2.4298 | 2.4299 | 2.4298 | 2353.7648 | 2459.5342 | 2553.2974 | 2637.2393 | 2709.9887 | 2763.5282 | 2812.9657 | 2869.2682 | 2926.6923 | 2985.1919 | 1028 | 1048.56 | 1069.5312 | 1090.9218 | 1112.7403 | 1134.9951 | 1157.695 | 1180.8489 | 1204.4658 | 1228.5552 | 1325.7648 | 1410.9742 | 1483.7662 | 1546.3175 | 1597.2484 | 1628.5332 | 1655.2707 | 1688.4193 | 1722.2264 | 1756.6367 | 113.6002 | 113.0322 | 112.4671 | 111.9047 | 111.3452 | 110.7885 | 110.2345 | 109.6834 | 109.135 | 108.5893 | 113.6002 | 113.0322 | 112.4671 | 111.9047 | 111.3452 | 110.7885 | 110.2345 | 109.6834 | 109.135 | 108.5893 | 6.2967 | 12.203 | 17.7335 | 22.9554 | 27.8684 | 32.4789 | 36.796 | 40.8389 | 44.62 | 48.1562 | 6.2967 | 5.9063 | 5.5305 | 5.2219 | 4.913 | 4.6105 | 4.3171 | 4.0429 | 3.7811 | 3.5362
Com ¦ Near Condensing Boiler¦ Std Baseline | ROB | C_Hospital | Greater Toronto Area | Space Heating/Ventilation | Commercial | Com¦Boiler¦Std | End Use Consumption (m^3/year) | 25 | 4.3784 | 4.4456 | 4.4989 | 4.5392 | 4.5649 | 4.5415 | 4.5355 | 4.5356 | 4.5355 | 4.5355 | 0.29918 | 0.30985 | 0.31983 | 0.32915 | 0.33764 | 0.34262 | 0.34902 | 0.356 | 0.36312 | 0.37037 | 0.068331 | 0.069697 | 0.071091 | 0.072513 | 0.073963 | 0.075443 | 0.076952 | 0.078491 | 0.08006 | 0.081662 | 0.23085 | 0.24015 | 0.24874 | 0.25664 | 0.26367 | 0.26718 | 0.27206 | 0.27751 | 0.28306 | 0.28871 | 3514694.6292 | 3497121.156 | 3479635.5502 | 3462237.3725 | 3444926.1856 | 3427701.5547 | 3410563.0469 | 3393510.2317 | 3376542.6805 | 3359659.9671 | 3514694.6292 | 3497121.156 | 3479635.5502 | 3462237.3725 | 3444926.1856 | 3427701.5547 | 3410563.0469 | 3393510.2317 | 3376542.6805 | 3359659.9671 | 88903.8182 | 168538.3598 | 239407.2591 | 302641.9747 | 358667.3944 | 408007.0768 | 451215.3552 | 488951.6673 | 521776.833 | 550276.8284 | 88903.8182 | 79634.5416 | 70868.8993 | 63234.7156 | 56025.4197 | 49339.6824 | 43208.2785 | 37736.3121 | 32825.1656 | 28499.9955
Com ¦ Steam Boiler Replacement | ROB | C_Hospital | Greater Toronto Area | Space Heating/Ventilation | Commercial | NA | Customer Segment Consumption (m^3/year) | 25 | 5.4022 | 5.4851 | 5.5508 | 5.6006 | 5.6323 | 5.6033 | 5.596 | 5.5961 | 5.596 | 5.596 | 0.074796 | 0.077462 | 0.079958 | 0.082289 | 0.084409 | 0.085655 | 0.087254 | 0.089 | 0.090779 | 0.092594 | 0.013845 | 0.014122 | 0.014405 | 0.014693 | 0.014987 | 0.015286 | 0.015592 | 0.015904 | 0.016222 | 0.016547 | 0.06095 | 0.06334 | 0.065553 | 0.067596 | 0.069423 | 0.070369 | 0.071662 | 0.073096 | 0.074557 | 0.076047 | 579182.138 | 576286.2273 | 573404.7961 | 570537.7721 | 567685.0833 | 564846.6579 | 562022.4246 | 559212.3125 | 556416.2509 | 553634.1696 | 579182.138 | 576286.2273 | 573404.7961 | 570537.7721 | 567685.0833 | 564846.6579 | 562022.4246 | 559212.3125 | 556416.2509 | 553634.1696 | 16150.0788 | 32005.1148 | 47517.8885 | 62710.6401 | 77538.6748 | 91970.913 | 105984.6526 | 119573.4624 | 132727.99 | 145447.7043 | 16150.0788 | 15855.0361 | 15512.7737 | 15192.7516 | 14828.0347 | 14432.2382 | 14013.7396 | 13588.8098 | 13154.5276 | 12719.7143
Com ¦ Steam Traps | ROB | C_Hospital | Greater Toronto Area | Space Heating/Ventilation | Commercial | NA | Customer Segment Consumption (m^3/year) | 5 | 9.1547 | 9.6933 | 10.0923 | 10.3947 | 10.5875 | 10.4115 | 10.3673 | 10.3677 | 10.3677 | 10.3675 | 0.046492 | 0.050211 | 0.053324 | 0.05602 | 0.0582 | 0.058378 | 0.059292 | 0.06048 | 0.06169 | 0.062923 | 0.0050784 | 0.00518 | 0.0052836 | 0.0053893 | 0.0054971 | 0.005607 | 0.0057191 | 0.0058335 | 0.0059502 | 0.0060692 | 0.041413 | 0.045031 | 0.04804 | 0.05063 | 0.052703 | 0.052771 | 0.053573 | 0.054647 | 0.05574 | 0.056853 | 1191128.0042 | 1185172.3642 | 1179246.5023 | 1173350.2698 | 1167483.5185 | 1161646.1009 | 1155837.8704 | 1150058.681 | 1144308.3876 | 1138586.8457 | 1191128.0042 | 1185172.3642 | 1179246.5023 | 1173350.2698 | 1167483.5185 | 1161646.1009 | 1155837.8704 | 1150058.681 | 1144308.3876 | 1138586.8457 | 179199.2372 | 327012.6239 | 449380.6781 | 551025.9055 | 635719.8334 | 706488.9512 | 765773.7135 | 815551.5585 | 857432.3533 | 892732.7084 | 179199.2372 | 147813.3868 | 122368.0542 | 101645.2273 | 84693.928 | 70769.1178 | 59284.7623 | 49777.8449 | 41880.7949 | 35300.3551
Com ¦ Tankless Water Heaters | ROB | C_Hospital | Greater Toronto Area | Water Heating | Commercial | Com ¦ Water Heating | End Use Consumption (m^3/year) | 18 | 0.54413 | 0.55403 | 0.56143 | 0.5668 | 0.56995 | 0.56992 | 0.56902 | 0.56902 | 0.56901 | 0.56902 | 0.46011 | 0.47785 | 0.49392 | 0.50862 | 0.52167 | 0.53208 | 0.54186 | 0.5527 | 0.56375 | 0.57503 | 0.84559 | 0.8625 | 0.87976 | 0.89735 | 0.9153 | 0.9336 | 0.95228 | 0.97132 | 0.99075 | 1.0106 | -0.38548 | -0.38465 | -0.38583 | -0.38873 | -0.39362 | -0.40152 | -0.41041 | -0.41862 | -0.427 | -0.43553 | 126824.7638 | 126190.64 | 125559.6868 | 124931.8883 | 124307.2289 | 123685.6927 | 123067.2643 | 122451.928 | 121839.6683 | 121230.47 | 0 | 0 | 0 | 0 | 0 | 0 | 0 | 0 | 0 | 0 | 0 | 0 | 0 | 0 | 0 | 0 | 0 | 0 | 0 | 0 | 0 | 0 | 0 | 0 | 0 | 0 | 0 | 0 | 0 | 0
Com ¦ Air Curtains | NEW | C_Logistics & Warehouses | Greater Toronto Area | Space Heating/Ventilation | Commercial | NA | Shipping door | 15 | 5.3878 | 5.504 | 5.5961 | 5.6658 | 5.7101 | 5.6694 | 5.659 | 5.6589 | 5.6587 | 5.6585 | 54793.8552 | 57095.1782 | 59211.3087 | 61147.8426 | 62858.8782 | 63658.8135 | 64812.7081 | 66108.1395 | 67428.0058 | 68773.4309 | 10170 | 10373.4 | 10580.868 | 10792.4854 | 11008.3351 | 11228.5018 | 11453.0718 | 11682.1332 | 11915.7759 | 12154.0914 | 44623.8552 | 46721.7782 | 48630.4407 | 50355.3572 | 51850.5432 | 52430.3118 | 53359.6363 | 54426.0063 | 55512.2299 | 56619.3395 | 24.7482 | 49.7191 | 74.9165 | 100.3442 | 126.006 | 151.9057 | 178.0474 | 204.4349 | 231.0724 | 257.964 | 24.7482 | 49.7191 | 74.9165 | 100.3442 | 126.006 | 151.9057 | 178.0474 | 204.4349 | 231.0724 | 257.964 | 17.9026 | 35.9663 | 54.6041 | 73.7914 | 93.5398 | 113.8187 | 134.6009 | 155.8616 | 177.5836 | 199.7468 | 17.9026 | 18.0637 | 18.6379 | 19.1873 | 19.7485 | 20.2788 | 20.7823 | 21.2606 | 21.722 | 22.1632
Com ¦ Condensing Boiler ¦ Near Cond Baseline | NEW | C_Logistics & Warehouses | Greater Toronto Area | Space Heating/Ventilation | Commercial | NA | End Use Consumption (m^3/year) | 25 | 1.0302 | 1.046 | 1.0586 | 1.0681 | 1.0741 | 1.0686 | 1.0672 | 1.0672 | 1.0672 | 1.0672 | 0.22439 | 0.23239 | 0.23987 | 0.24687 | 0.25323 | 0.25697 | 0.26176 | 0.267 | 0.27234 | 0.27778 | 0.2178 | 0.22216 | 0.2266 | 0.23114 | 0.23576 | 0.24047 | 0.24528 | 0.25019 | 0.25519 | 0.2603 | 0.0065823 | 0.010226 | 0.013271 | 0.01573 | 0.01747 | 0.016492 | 0.016479 | 0.016811 | 0.017145 | 0.017485 | 169157.7236 | 339330.3935 | 510533.4031 | 682782.2939 | 856092.7574 | 1030480.6367 | 1205961.9284 | 1382552.7843 | 1560269.5133 | 1739128.583 | 169157.7236 | 339330.3935 | 510533.4031 | 682782.2939 | 856092.7574 | 1030480.6367 | 1205961.9284 | 1382552.7843 | 1560269.5133 | 1739128.583 | 19430.8886 | 38978.3626 | 57480.7333 | 74372.6342 | 93277.5669 | 113017.2275 | 132914.7222 | 152497.6134 | 172072.1448 | 191503.8013 | 19430.8886 | 19547.474 | 18502.3707 | 16891.9009 | 18904.9326 | 19739.6606 | 19897.4947 | 19582.8912 | 19574.5314 | 19431.6565
Com ¦ Condensing Boiler ¦ Std Baseline | NEW | C_Logistics & Warehouses | Greater Toronto Area | Space Heating/Ventilation | Commercial | Com¦Boiler¦Std | End Use Consumption (m^3/year) | 25 | 1.5743 | 1.5984 | 1.6176 | 1.6321 | 1.6413 | 1.6329 | 1.6308 | 1.6308 | 1.6308 | 1.6307 | 0.52357 | 0.54224 | 0.55971 | 0.57602 | 0.59087 | 0.59959 | 0.61078 | 0.623 | 0.63546 | 0.64816 | 0.33258 | 0.33923 | 0.34601 | 0.35294 | 0.35999 | 0.36719 | 0.37454 | 0.38203 | 0.38967 | 0.39746 | 0.19099 | 0.20301 | 0.21369 | 0.22309 | 0.23087 | 0.23239 | 0.23624 | 0.24097 | 0.24579 | 0.25069 | 394701.355 | 791770.9181 | 1191244.6072 | 1593158.6858 | 1997549.7673 | 2404454.8191 | 2813911.1664 | 3225956.4968 | 3640628.8643 | 4057966.6936 | 394701.355 | 791770.9181 | 1191244.6072 | 1593158.6858 | 1997549.7673 | 2404454.8191 | 2813911.1664 | 3225956.4968 | 3640628.8643 | 4057966.6936 | 9897.4853 | 19854.3555 | 40535.4127 | 70943.943 | 112925.757 | 165707.6779 | 228382.6885 | 299932.1871 | 380183.7403 | 468420.5441 | 9897.4853 | 9956.8702 | 20681.0573 | 30408.5303 | 41981.8139 | 52781.9209 | 62675.0106 | 71549.4986 | 80251.5532 | 88236.8038
Com ¦ Condensing Unit Heaters | NEW | C_Logistics & Warehouses | Greater Toronto Area | Space Heating/Ventilation | Commercial | Com ¦ Unit Heater | End Use Consumption (m^3/year) | 20 | 3.0027 | 3.0552 | 3.0967 | 3.1282 | 3.1483 | 3.13 | 3.1254 | 3.1254 | 3.1254 | 3.1253 | 0.36147 | 0.37513 | 0.38785 | 0.39962 | 0.41023 | 0.416 | 0.42369 | 0.43217 | 0.44081 | 0.44963 | 0.12038 | 0.12279 | 0.12524 | 0.12775 | 0.1303 | 0.13291 | 0.13557 | 0.13828 | 0.14104 | 0.14386 | 0.24109 | 0.25235 | 0.2626 | 0.27188 | 0.27993 | 0.28309 | 0.28813 | 0.29389 | 0.29977 | 0.30576 | 89101.4346 | 178737.4778 | 268916.2379 | 359645.901 | 450934.7326 | 542791.0776 | 635223.3622 | 728240.0939 | 821849.8633 | 916061.3446 | 89101.4346 | 178737.4778 | 268916.2379 | 359645.901 | 450934.7326 | 542791.0776 | 635223.3622 | 728240.0939 | 821849.8633 | 916061.3446 | 56916.1814 | 114173.8599 | 172646.8206 | 232167.329 | 293264.9782 | 355683.5389 | 419260.6191 | 483841.9596 | 549436.4458 | 615975.0104 | 56916.1814 | 57257.6785 | 58472.9607 | 59520.5085 | 61097.6492 | 62418.5607 | 63577.0802 | 64581.3405 | 65594.4862 | 66538.5645
Com ¦ Condensing Water Heaters | NEW | C_Logistics & Warehouses | Greater Toronto Area | Water Heating | Commercial | Com ¦ Water Heating | End Use Consumption (m^3/year) | 13 | 1.5536 | 1.5892 | 1.6159 | 1.6352 | 1.6466 | 1.6465 | 1.6432 | 1.6432 | 1.6432 | 1.6432 | 0.24404 | 0.25463 | 0.26408 | 0.27258 | 0.27997 | 0.28555 | 0.29068 | 0.29649 | 0.30242 | 0.30847 | 0.15708 | 0.16022 | 0.16343 | 0.1667 | 0.17003 | 0.17343 | 0.1769 | 0.18044 | 0.18405 | 0.18773 | 0.086963 | 0.094409 | 0.10066 | 0.10589 | 0.10994 | 0.11212 | 0.11378 | 0.11606 | 0.11838 | 0.12075 | 1184.7896 | 2376.6879 | 3575.8027 | 4782.243 | 5996.1185 | 7217.5404 | 8446.6206 | 9683.4722 | 10928.2094 | 12180.9477 | 1184.7896 | 2376.6879 | 3575.8027 | 4782.243 | 5996.1185 | 7217.5404 | 8446.6206 | 9683.4722 | 10928.2094 | 12180.9477 | 678.8495 | 1361.7722 | 2055.6163 | 2757.3027 | 3481.5278 | 4222.9037 | 4978.0896 | 5744.5679 | 6523.0995 | 7312.5878 | 678.8495 | 682.9226 | 693.8442 | 701.6864 | 724.2251 | 741.3759 | 755.1859 | 766.4783 | 778.5316 | 789.4883
Com ¦ High perf.glazings ¦ New | NEW | C_Logistics & Warehouses | Greater Toronto Area | Space Heating/Ventilation | Commercial | Windows New | End Use Consumption (m^3/year) | 30 | 1.6157 | 1.6383 | 1.6563 | 1.6698 | 1.6785 | 1.6706 | 1.6686 | 1.6686 | 1.6686 | 1.6686 | 0.40969 | 0.42374 | 0.43695 | 0.44934 | 0.4607 | 0.46771 | 0.47649 | 0.48602 | 0.49574 | 0.50565 | 0.25357 | 0.25864 | 0.26382 | 0.26909 | 0.27447 | 0.27996 | 0.28556 | 0.29127 | 0.2971 | 0.30304 | 0.15612 | 0.1651 | 0.17313 | 0.18025 | 0.18623 | 0.18774 | 0.19093 | 0.19475 | 0.19864 | 0.2026 | 112501.8114 | 225678.6336 | 339540.7044 | 454098.3599 | 569362.0361 | 685342.2697 | 802049.6997 | 919495.0681 | 1037689.2214 | 1156643.1118 | 112501.8114 | 225678.6336 | 339540.7044 | 454098.3599 | 569362.0361 | 685342.2697 | 802049.6997 | 919495.0681 | 1037689.2214 | 1156643.1118 | 36504.8175 | 73228.6638 | 109796.2289 | 145702.2926 | 183749.8475 | 222969.1132 | 262787.9223 | 302797.8963 | 343210.6189 | 383891.7114 | 36504.8175 | 36723.8464 | 36567.565 | 35906.0637 | 38047.555 | 39219.2656 | 39818.8091 | 40009.974 | 40412.7226 | 40681.0925
Com ¦ Infrared Heaters | NEW | C_Logistics & Warehouses | Greater Toronto Area | Space Heating/Ventilation | Commercial | Com ¦ Unit Heater | End Use Consumption (m^3/year) | 20 | 1.4656 | 1.4912 | 1.5115 | 1.5269 | 1.5367 | 1.5277 | 1.5255 | 1.5255 | 1.5255 | 1.5255 | 0.098582 | 0.10231 | 0.10578 | 0.10899 | 0.11188 | 0.11346 | 0.11555 | 0.11787 | 0.12022 | 0.12263 | 0.067263 | 0.068608 | 0.069981 | 0.07138 | 0.072808 | 0.074264 | 0.075749 | 0.077264 | 0.078809 | 0.080386 | 0.031319 | 0.033701 | 0.035795 | 0.037608 | 0.039073 | 0.039191 | 0.039804 | 0.040601 | 0.041413 | 0.042239 | 12150.1956 | 24373.2924 | 36670.3961 | 49042.6229 | 61491.0999 | 74016.9651 | 86621.3676 | 99305.4674 | 112070.4359 | 124917.4561 | 12150.1956 | 24373.2924 | 36670.3961 | 49042.6229 | 61491.0999 | 74016.9651 | 86621.3676 | 99305.4674 | 112070.4359 | 124917.4561 | 85.7784 | 172.0716 | 264.6254 | 362.5676 | 465.9844 | 574.9878 | 689.4701 | 809.1041 | 933.6595 | 1062.8848 | 85.7784 | 86.2931 | 92.5538 | 97.9422 | 103.4168 | 109.0034 | 114.4824 | 119.6339 | 124.5554 | 129.2253
Com ¦ Near Condensing Boiler¦ Std Baseline | NEW | C_Logistics & Warehouses | Greater Toronto Area | Space Heating/Ventilation | Commercial | Com¦Boiler¦Std | End Use Consumption (m^3/year) | 25 | 4.3784 | 4.4456 | 4.4989 | 4.5392 | 4.5649 | 4.5415 | 4.5355 | 4.5356 | 4.5355 | 4.5355 | 0.29918 | 0.30985 | 0.31983 | 0.32915 | 0.33764 | 0.34262 | 0.34902 | 0.356 | 0.36312 | 0.37037 | 0.068331 | 0.069697 | 0.071091 | 0.072513 | 0.073963 | 0.075443 | 0.076952 | 0.078491 | 0.08006 | 0.081662 | 0.23085 | 0.24015 | 0.24874 | 0.25664 | 0.26367 | 0.26718 | 0.27206 | 0.27751 | 0.28306 | 0.28871 | 225543.6314 | 452440.5246 | 680711.2041 | 910376.3919 | 1141457.0099 | 1373974.1823 | 1607949.2379 | 1843403.7124 | 2080359.351 | 2318838.1106 | 225543.6314 | 452440.5246 | 680711.2041 | 910376.3919 | 1141457.0099 | 1373974.1823 | 1607949.2379 | 1843403.7124 | 2080359.351 | 2318838.1106 | 142703.0045 | 286262.2271 | 421163.9949 | 547232.6643 | 665246.3507 | 775060.3557 | 876764.9715 | 970586.0718 | 1056929.7678 | 1136173.7405 | 142703.0045 | 143559.2226 | 134901.7679 | 126068.6694 | 118013.6864 | 109814.005 | 101704.6158 | 93821.1003 | 86343.6959 | 79243.9727
Com ¦ Super High Perf Glazing ¦New | NEW | C_Logistics & Warehouses | Greater Toronto Area | Space Heating/Ventilation | Commercial | Windows New | End Use Consumption (m^3/year) | 30 | 0.53856 | 0.54611 | 0.55209 | 0.55662 | 0.5595 | 0.55687 | 0.5562 | 0.5562 | 0.5562 | 0.55619 | 0.61454 | 0.63561 | 0.65542 | 0.67401 | 0.69106 | 0.70156 | 0.71473 | 0.72903 | 0.74361 | 0.75847 | 1.1411 | 1.1639 | 1.1872 | 1.2109 | 1.2351 | 1.2598 | 1.285 | 1.3107 | 1.3369 | 1.3637 | -0.52653 | -0.52828 | -0.53175 | -0.5369 | -0.54407 | -0.55828 | -0.5703 | -0.5817 | -0.59334 | -0.60522 | 168752.717 | 338517.9504 | 509311.0565 | 681147.5398 | 854043.0541 | 1028013.4046 | 1203074.5495 | 1379242.6021 | 1556533.8321 | 1734964.6678 | 0 | 0 | 0 | 0 | 0 | 0 | 0 | 0 | 0 | 0 | 0 | 0 | 0 | 0 | 0 | 0 | 0 | 0 | 0 | 0 | 0 | 0 | 0 | 0 | 0 | 0 | 0 | 0 | 0 | 0
Com ¦ Tankless Water Heaters | NEW | C_Logistics & Warehouses | Greater Toronto Area | Water Heating | Commercial | Com ¦ Water Heating | End Use Consumption (m^3/year) | 18 | 0.54413 | 0.55403 | 0.56143 | 0.5668 | 0.56995 | 0.56992 | 0.56902 | 0.56902 | 0.56901 | 0.56902 | 0.46011 | 0.47785 | 0.49392 | 0.50862 | 0.52167 | 0.53208 | 0.54186 | 0.5527 | 0.56375 | 0.57503 | 0.84559 | 0.8625 | 0.87976 | 0.89735 | 0.9153 | 0.9336 | 0.95228 | 0.97132 | 0.99075 | 1.0106 | -0.38548 | -0.38465 | -0.38583 | -0.38873 | -0.39362 | -0.40152 | -0.41041 | -0.41862 | -0.427 | -0.43553 | 1771.6479 | 3553.9258 | 5346.9947 | 7151.0175 | 8966.1586 | 10792.5838 | 12630.4606 | 14479.9584 | 16341.2478 | 18214.5013 | 0 | 0 | 0 | 0 | 0 | 0 | 0 | 0 | 0 | 0 | 0 | 0 | 0 | 0 | 0 | 0 | 0 | 0 | 0 | 0 | 0 | 0 | 0 | 0 | 0 | 0 | 0 | 0 | 0 | 0
Com ¦ Air Sealing | RET | C_Logistics & Warehouses | Greater Toronto Area | Space Heating/Ventilation | Commercial | NA | Floor area (1000m2) | 6 | 0.7443 | 0.77842 | 0.80548 | 0.82599 | 0.83903 | 0.82713 | 0.82412 | 0.82415 | 0.82415 | 0.82412 | 0.06258 | 0.066757 | 0.07046 | 0.073699 | 0.07636 | 0.076782 | 0.078033 | 0.079597 | 0.081189 | 0.082809 | 0.084079 | 0.08576 | 0.087476 | 0.089225 | 0.09101 | 0.09283 | 0.094686 | 0.09658 | 0.098512 | 0.10048 | -0.021499 | -0.019003 | -0.017016 | -0.015526 | -0.01465 | -0.016047 | -0.016654 | -0.016984 | -0.017323 | -0.017673 | 1059.8403 | 1054.5411 | 1049.2684 | 1044.0221 | 1038.8019 | 1033.6079 | 1028.4399 | 1023.2977 | 1018.1812 | 1013.0903 | 0 | 0 | 0 | 0 | 0 | 0 | 0 | 0 | 0 | 0 | 0 | 0 | 0 | 0 | 0 | 0 | 0 | 0 | 0 | 0 | 0 | 0 | 0 | 0 | 0 | 0 | 0 | 0 | 0 | 0
Com ¦ Building Controls and Automation Systems | RET | C_Logistics & Warehouses | Greater Toronto Area | Space Heating/Ventilation | Commercial | NA | Customer Segment Consumption (m^3/year) | 11 | 1.6349 | 1.6788 | 1.7136 | 1.7399 | 1.7567 | 1.7414 | 1.7375 | 1.7375 | 1.7375 | 1.7375 | 0.21383 | 0.22396 | 0.23317 | 0.24149 | 0.2487 | 0.25146 | 0.25592 | 0.26104 | 0.26626 | 0.27158 | 0.13079 | 0.13341 | 0.13607 | 0.13879 | 0.14157 | 0.1444 | 0.14729 | 0.15024 | 0.15324 | 0.15631 | 0.083038 | 0.090553 | 0.097099 | 0.1027 | 0.10713 | 0.10706 | 0.10863 | 0.1108 | 0.11302 | 0.11528 | 15456559.5419 | 15379276.7442 | 15302380.3605 | 15225868.4587 | 15149739.1164 | 15073990.4208 | 14998620.4687 | 14923627.3664 | 14849009.2296 | 14774764.1834 | 15456559.5419 | 15379276.7442 | 15302380.3605 | 15225868.4587 | 15149739.1164 | 15073990.4208 | 14998620.4687 | 14923627.3664 | 14849009.2296 | 14774764.1834 | 696078.1691 | 1401466.4082 | 2109990.7892 | 2827681.3073 | 3546176.4015 | 4258549.986 | 4958655.3273 | 5642797.3789 | 6306442.9334 | 6946464.8937 | 696078.1691 | 705388.2391 | 708524.381 | 717690.5181 | 718495.0942 | 712373.5845 | 700105.3413 | 684142.0516 | 663645.5545 | 640021.9603
Com ¦ Destratification | RET | C_Logistics & Warehouses | Greater Toronto Area | Space Heating/Ventilation | Commercial | NA | Customer Segment Consumption (m^3/year) | 15 | 4.0467 | 4.1324 | 4.2003 | 4.2518 | 4.2846 | 4.2547 | 4.2471 | 4.2472 | 4.2472 | 4.2471 | 0.43355 | 0.45159 | 0.46819 | 0.48341 | 0.49688 | 0.50328 | 0.51243 | 0.52269 | 0.53314 | 0.54379 | 0.10714 | 0.10928 | 0.11147 | 0.11369 | 0.11597 | 0.11829 | 0.12065 | 0.12307 | 0.12553 | 0.12804 | 0.32641 | 0.34231 | 0.35673 | 0.36971 | 0.38091 | 0.38499 | 0.39177 | 0.39962 | 0.40761 | 0.41575 | 21977295.5987 | 21867409.1207 | 21758072.0751 | 21649281.7147 | 21541035.3062 | 21433330.1296 | 21326163.479 | 21219532.6616 | 21113434.9983 | 21007867.8233 | 21977295.5987 | 21867409.1207 | 21758072.0751 | 21649281.7147 | 21541035.3062 | 21433330.1296 | 21326163.479 | 21219532.6616 | 21113434.9983 | 21007867.8233 | 1153380.4402 | 2333438.7402 | 3529253.898 | 4733276.0805 | 5932774.775 | 7115482.8768 | 8269802.6631 | 9385758.4208 | 10454205.1227 | 11467829.7516 | 1153380.4402 | 1180058.3 | 1195815.1578 | 1204022.1824 | 1199498.6945 | 1182708.1018 | 1154319.7863 | 1115955.7576 | 1068446.702 | 1013624.6289
Com ¦ Heat Reflector Panels | RET | C_Logistics & Warehouses | Greater Toronto Area | Space Heating/Ventilation | Commercial | NA | End Use Consumption (m^3/year) | 18 | 2.0191 | 2.0568 | 2.0867 | 2.1094 | 2.1238 | 2.1106 | 2.1073 | 2.1073 | 2.1073 | 2.1073 | 0.092157 | 0.095756 | 0.099092 | 0.10217 | 0.10493 | 0.10636 | 0.10832 | 0.11049 | 0.1127 | 0.11495 | 0.045643 | 0.046556 | 0.047487 | 0.048437 | 0.049405 | 0.050393 | 0.051401 | 0.052429 | 0.053478 | 0.054547 | 0.046514 | 0.049201 | 0.051605 | 0.053734 | 0.055522 | 0.055969 | 0.056917 | 0.058057 | 0.059217 | 0.0604 | 940290.1394 | 935588.6887 | 930910.7452 | 926256.1915 | 921624.9106 | 917016.786 | 912431.7021 | 907869.5436 | 903330.1958 | 898813.5449 | 940290.1394 | 935588.6887 | 930910.7452 | 926256.1915 | 921624.9106 | 917016.786 | 912431.7021 | 907869.5436 | 903330.1958 | 898813.5449 | 39399.1717 | 79117.2993 | 118796.9521 | 159124.3648 | 199573.5731 | 239742.1904 | 279288.2065 | 318066.0567 | 355842.6641 | 392484.1567 | 39399.1717 | 39718.1277 | 39679.6528 | 40327.4126 | 40449.2084 | 40168.6172 | 39546.0161 | 38777.8503 | 37776.6074 | 36641.4926
Com ¦ Heat/Energy Recovery Ventilation | RET | C_Logistics & Warehouses | Greater Toronto Area | Space Heating/Ventilation | Commercial | NA | End Use Consumption (m^3/year) | 15 | 1.781 | 1.8187 | 1.8486 | 1.8713 | 1.8857 | 1.8726 | 1.8692 | 1.8693 | 1.8692 | 1.8692 | 0.40645 | 0.42336 | 0.43893 | 0.45319 | 0.46582 | 0.47182 | 0.4804 | 0.49002 | 0.49982 | 0.5098 | 0.22821 | 0.23278 | 0.23743 | 0.24218 | 0.24703 | 0.25197 | 0.25701 | 0.26215 | 0.26739 | 0.27274 | 0.17824 | 0.19059 | 0.2015 | 0.21101 | 0.21879 | 0.21985 | 0.2234 | 0.22787 | 0.23243 | 0.23707 | 15162178.4976 | 15086367.6051 | 15010935.7671 | 14935881.0882 | 14861201.6828 | 14786895.6744 | 14712961.196 | 14639396.39 | 14566199.4081 | 14493368.411 | 15162178.4976 | 15086367.6051 | 15010935.7671 | 14935881.0882 | 14861201.6828 | 14786895.6744 | 14712961.196 | 14639396.39 | 14566199.4081 | 14493368.411 | 635311.6435 | 1275766.452 | 1915600.8527 | 2565880.3816 | 3218123.8669 | 3865842.8196 | 4503522.3292 | 5128815.1646 | 5737962.9588 | 6328807.0265 | 635311.6435 | 640454.8085 | 639834.4007 | 650279.5289 | 652243.4853 | 647718.9527 | 637679.5096 | 625292.8354 | 609147.7942 | 590844.0676
Com ¦ High perf.glazings ¦ Retro | RET | C_Logistics & Warehouses | Greater Toronto Area | Space Heating/Ventilation | Commercial | Windows Retro | End Use Consumption (m^3/year) | 30 | 1.1286 | 1.1444 | 1.1569 | 1.1664 | 1.1725 | 1.167 | 1.1656 | 1.1656 | 1.1656 | 1.1655 | 0.40969 | 0.42374 | 0.43695 | 0.44934 | 0.4607 | 0.46771 | 0.47649 | 0.48602 | 0.49574 | 0.50565 | 0.36301 | 0.37027 | 0.37767 | 0.38523 | 0.39293 | 0.40079 | 0.4088 | 0.41698 | 0.42532 | 0.43383 | 0.046685 | 0.053473 | 0.059275 | 0.064116 | 0.067774 | 0.066916 | 0.067683 | 0.069039 | 0.070417 | 0.071818 | 6996206.3942 | 6961225.3623 | 6926419.2354 | 6891787.1393 | 6857328.2036 | 6823041.5626 | 6788926.3547 | 6754981.723 | 6721206.8144 | 6687600.7803 | 6996206.3942 | 6961225.3623 | 6926419.2354 | 6891787.1393 | 6857328.2036 | 6823041.5626 | 6788926.3547 | 6754981.723 | 6721206.8144 | 6687600.7803 | 59971.8972 | 115151.4132 | 164206.9187 | 217745.7658 | 272376.327 | 326272.675 | 378250.3504 | 429209.5012 | 478870.653 | 527873.1627 | 59971.8972 | 55179.516 | 49055.5055 | 53538.8472 | 54630.5612 | 53896.348 | 51977.6755 | 50959.1508 | 49661.1517 | 49002.5098
Com ¦ Operational Improvement | RET | C_Logistics & Warehouses | Greater Toronto Area | Cross Cutting/Behavioural | Commercial | NA | Customer Segment Consumption (m^3/year) | 5 | 2.0919 | 2.2142 | 2.3046 | 2.3725 | 2.4157 | 2.3793 | 2.3692 | 2.3692 | 2.3693 | 2.3693 | 0.051596 | 0.055707 | 0.05914 | 0.0621 | 0.064494 | 0.064795 | 0.065809 | 0.067124 | 0.06847 | 0.069841 | 0.024665 | 0.025158 | 0.025662 | 0.026175 | 0.026698 | 0.027232 | 0.027777 | 0.028332 | 0.028899 | 0.029477 | 0.026931 | 0.030548 | 0.033478 | 0.035925 | 0.037796 | 0.037563 | 0.038033 | 0.038792 | 0.039571 | 0.040364 | 11954682.7707 | 11894909.3569 | 11835434.8101 | 11776257.636 | 11717376.3479 | 11658789.4661 | 11600495.5188 | 11542493.0412 | 11484780.576 | 11427356.6731 | 11954682.7707 | 11894909.3569 | 11835434.8101 | 11776257.636 | 11717376.3479 | 11658789.4661 | 11600495.5188 | 11542493.0412 | 11484780.576 | 11427356.6731 | 645755.4145 | 1307338.2806 | 1978417.3 | 2653422.4188 | 3325106.6284 | 3986372.3125 | 4630486.0745 | 5251512.507 | 5844180.9168 | 6404277.2191 | 645755.4145 | 661582.8661 | 671079.0194 | 675005.1188 | 671684.2096 | 661265.6841 | 644113.762 | 621026.4325 | 592668.4098 | 560096.3023
Com ¦ Roof Insulation Upgrade | RET | C_Logistics & Warehouses | Greater Toronto Area | Space Heating/Ventilation | Commercial | NA | Floor area (1000m2) | 20 | 0.96938 | 0.98631 | 0.99974 | 1.0099 | 1.0164 | 1.0105 | 1.009 | 1.009 | 1.009 | 1.009 | 0.36147 | 0.37513 | 0.38785 | 0.39962 | 0.41023 | 0.416 | 0.42369 | 0.43217 | 0.44081 | 0.44963 | 0.37288 | 0.38034 | 0.38795 | 0.39571 | 0.40362 | 0.41169 | 0.41993 | 0.42833 | 0.43689 | 0.44563 | -0.011417 | -0.0052059 | -0.00010224 | 0.0039177 | 0.0066095 | 0.0043095 | 0.0037681 | 0.0038478 | 0.0039229 | 0.0039953 | 593.5106 | 590.543 | 587.5903 | 584.6523 | 581.7291 | 578.8204 | 575.9263 | 573.0467 | 570.1815 | 567.3306 | 0 | 0 | 0 | 584.6523 | 581.7291 | 578.8204 | 575.9263 | 573.0467 | 570.1815 | 567.3306 | 0 | 0 | 0 | 5.9359 | 11.991 | 17.9817 | 23.7875 | 29.4972 | 35.1057 | 40.6651 | 0 | 0 | 0 | 5.9359 | 6.0551 | 5.9907 | 5.8058 | 5.7097 | 5.6085 | 5.5595
Com ¦ Super High Perf Glazing ¦Retro | RET | C_Logistics & Warehouses | Greater Toronto Area | Space Heating/Ventilation | Commercial | Windows Retro | End Use Consumption (m^3/year) | 30 | 0.53856 | 0.54611 | 0.55209 | 0.55662 | 0.5595 | 0.55687 | 0.5562 | 0.5562 | 0.5562 | 0.55619 | 0.61454 | 0.63561 | 0.65542 | 0.67401 | 0.69106 | 0.70156 | 0.71473 | 0.72903 | 0.74361 | 0.75847 | 1.1411 | 1.1639 | 1.1872 | 1.2109 | 1.2351 | 1.2598 | 1.285 | 1.3107 | 1.3369 | 1.3637 | -0.52653 | -0.52828 | -0.53175 | -0.5369 | -0.54407 | -0.55828 | -0.5703 | -0.5817 | -0.59334 | -0.60522 | 10494309.5913 | 10441838.0434 | 10389628.8532 | 10337680.7089 | 10285992.3054 | 10234562.3438 | 10183389.5321 | 10132472.5845 | 10081810.2215 | 10031401.1704 | 0 | 0 | 0 | 0 | 0 | 0 | 0 | 0 | 0 | 0 | 0 | 0 | 0 | 0 | 0 | 0 | 0 | 0 | 0 | 0 | 0 | 0 | 0 | 0 | 0 | 0 | 0 | 0 | 0 | 0
Com ¦ Wall Insulation Upgrade | RET | C_Logistics & Warehouses | Greater Toronto Area | Space Heating/Ventilation | Commercial | NA | Floor area (1000m2) | 20 | 0.23905 | 0.24323 | 0.24654 | 0.24904 | 0.25064 | 0.24918 | 0.24881 | 0.24882 | 0.24882 | 0.24881 | 0.29574 | 0.30693 | 0.31733 | 0.32697 | 0.33564 | 0.34037 | 0.34666 | 0.3536 | 0.36067 | 0.36788 | 1.2372 | 1.2619 | 1.2871 | 1.3129 | 1.3391 | 1.3659 | 1.3932 | 1.4211 | 1.4495 | 1.4785 | -0.94142 | -0.95498 | -0.96981 | -0.98592 | -1.0035 | -1.0256 | -1.0466 | -1.0675 | -1.0889 | -1.1106 | 1907.7125 | 1898.174 | 1888.6831 | 1879.2397 | 1869.8435 | 1860.4943 | 1851.1918 | 1841.9358 | 1832.7262 | 1823.5625 | 0 | 0 | 0 | 0 | 0 | 0 | 0 | 0 | 0 | 0 | 0 | 0 | 0 | 0 | 0 | 0 | 0 | 0 | 0 | 0 | 0 | 0 | 0 | 0 | 0 | 0 | 0 | 0 | 0 | 0
Com ¦ Air Curtains | ROB | C_Logistics & Warehouses | Greater Toronto Area | Space Heating/Ventilation | Commercial | NA | Shipping door | 15 | 5.3878 | 5.504 | 5.5961 | 5.6658 | 5.7101 | 5.6694 | 5.659 | 5.6589 | 5.6587 | 5.6585 | 54793.8552 | 57095.1782 | 59211.3087 | 61147.8426 | 62858.8782 | 63658.8135 | 64812.7081 | 66108.1395 | 67428.0058 | 68773.4309 | 10170 | 10373.4 | 10580.868 | 10792.4854 | 11008.3351 | 11228.5018 | 11453.0718 | 11682.1332 | 11915.7759 | 12154.0914 | 44623.8552 | 46721.7782 | 48630.4407 | 50355.3572 | 51850.5432 | 52430.3118 | 53359.6363 | 54426.0063 | 55512.2299 | 56619.3395 | 1296.0243 | 1289.5442 | 1283.0965 | 1276.681 | 1270.2976 | 1263.9461 | 1257.6264 | 1251.3382 | 1245.0815 | 1238.8561 | 1296.0243 | 1289.5442 | 1283.0965 | 1276.681 | 1270.2976 | 1263.9461 | 1257.6264 | 1251.3382 | 1245.0815 | 1238.8561 | 62.5196 | 122.322 | 179.474 | 234.1632 | 286.419 | 336.285 | 383.8112 | 429.0734 | 472.1334 | 513.067 | 62.5196 | 59.8024 | 57.152 | 54.6892 | 52.2558 | 49.8661 | 47.5262 | 45.2622 | 43.06 | 40.9335
Com ¦ Condensing Boiler ¦ Std Baseline | ROB | C_Logistics & Warehouses | Greater Toronto Area | Space Heating/Ventilation | Commercial | Com¦Boiler¦Std | End Use Consumption (m^3/year) | 25 | 1.5743 | 1.5984 | 1.6176 | 1.6321 | 1.6413 | 1.6329 | 1.6308 | 1.6308 | 1.6308 | 1.6307 | 0.52357 | 0.54224 | 0.55971 | 0.57602 | 0.59087 | 0.59959 | 0.61078 | 0.623 | 0.63546 | 0.64816 | 0.33258 | 0.33923 | 0.34601 | 0.35294 | 0.35999 | 0.36719 | 0.37454 | 0.38203 | 0.38967 | 0.39746 | 0.19099 | 0.20301 | 0.21369 | 0.22309 | 0.23087 | 0.23239 | 0.23624 | 0.24097 | 0.24579 | 0.25069 | 24545490.5135 | 24422763.0609 | 24300649.2456 | 24179145.9994 | 24058250.2694 | 23937959.0181 | 23818269.223 | 23699177.8769 | 23580681.9875 | 23462778.5775 | 24545490.5135 | 24422763.0609 | 24300649.2456 | 24179145.9994 | 24058250.2694 | 23937959.0181 | 23818269.223 | 23699177.8769 | 23580681.9875 | 23462778.5775 | 24632.3783 | 73444.5398 | 141849.759 | 231944.5788 | 339888.1952 | 461877.3636 | 594210.3604 | 735222.8412 | 882358.1891 | 1034375.9301 | 24632.3783 | 48812.1616 | 68405.2192 | 90094.8198 | 107943.6164 | 121989.1684 | 132332.9968 | 141012.4809 | 147135.3479 | 152017.7409
Com ¦ Condensing Unit Heaters | ROB | C_Logistics & Warehouses | Greater Toronto Area | Space Heating/Ventilation | Commercial | Com ¦ Unit Heater | End Use Consumption (m^3/year) | 20 | 3.0027 | 3.0552 | 3.0967 | 3.1282 | 3.1483 | 3.13 | 3.1254 | 3.1254 | 3.1254 | 3.1253 | 0.36147 | 0.37513 | 0.38785 | 0.39962 | 0.41023 | 0.416 | 0.42369 | 0.43217 | 0.44081 | 0.44963 | 0.12038 | 0.12279 | 0.12524 | 0.12775 | 0.1303 | 0.13291 | 0.13557 | 0.13828 | 0.14104 | 0.14386 | 0.24109 | 0.25235 | 0.2626 | 0.27188 | 0.27993 | 0.28309 | 0.28813 | 0.29389 | 0.29977 | 0.30576 | 5540995.4642 | 5513290.4869 | 5485724.0345 | 5458295.4143 | 5431003.9372 | 5403848.9175 | 5376829.673 | 5349945.5246 | 5323195.797 | 5296579.818 | 5540995.4642 | 5513290.4869 | 5485724.0345 | 5458295.4143 | 5431003.9372 | 5403848.9175 | 5376829.673 | 5349945.5246 | 5323195.797 | 5296579.818 | 177106.8016 | 348220.9359 | 513109.6562 | 673684.7561 | 829338.9352 | 979796.3311 | 1124830.7115 | 1264723.2884 | 1399508.8075 | 1529436.9512 | 177106.8016 | 171114.1344 | 164888.7203 | 160575.0999 | 155654.1791 | 150457.3959 | 145034.3804 | 139892.577 | 134785.519 | 129928.1437
Com ¦ Condensing Water Heaters | ROB | C_Logistics & Warehouses | Greater Toronto Area | Water Heating | Commercial | Com ¦ Water Heating | End Use Consumption (m^3/year) | 13 | 1.5536 | 1.5892 | 1.6159 | 1.6352 | 1.6466 | 1.6465 | 1.6432 | 1.6432 | 1.6432 | 1.6432 | 0.24404 | 0.25463 | 0.26408 | 0.27258 | 0.27997 | 0.28555 | 0.29068 | 0.29649 | 0.30242 | 0.30847 | 0.15708 | 0.16022 | 0.16343 | 0.1667 | 0.17003 | 0.17343 | 0.1769 | 0.18044 | 0.18405 | 0.18773 | 0.086963 | 0.094409 | 0.10066 | 0.10589 | 0.10994 | 0.11212 | 0.11378 | 0.11606 | 0.11838 | 0.12075 | 73679.1009 | 73310.7053 | 72944.1518 | 72579.4311 | 72216.5339 | 71855.4512 | 71496.174 | 71138.6931 | 70782.9996 | 70429.0846 | 73679.1009 | 73310.7053 | 72944.1518 | 72579.4311 | 72216.5339 | 71855.4512 | 71496.174 | 71138.6931 | 70782.9996 | 70429.0846 | 2349.7092 | 4597.3136 | 6738.1221 | 8828.3001 | 10851.7891 | 12800.695 | 14670.5578 | 16468.2775 | 18194.1191 | 19853.5383 | 2349.7092 | 2247.6044 | 2140.8086 | 2090.178 | 2023.489 | 1948.9059 | 1869.8628 | 1797.7197 | 1725.8416 | 1659.4192
Com ¦ Infrared Heaters | ROB | C_Logistics & Warehouses | Greater Toronto Area | Space Heating/Ventilation | Commercial | Com ¦ Unit Heater | End Use Consumption (m^3/year) | 20 | 1.4656 | 1.4912 | 1.5115 | 1.5269 | 1.5367 | 1.5277 | 1.5255 | 1.5255 | 1.5255 | 1.5255 | 0.098582 | 0.10231 | 0.10578 | 0.10899 | 0.11188 | 0.11346 | 0.11555 | 0.11787 | 0.12022 | 0.12263 | 0.067263 | 0.068608 | 0.069981 | 0.07138 | 0.072808 | 0.074264 | 0.075749 | 0.077264 | 0.078809 | 0.080386 | 0.031319 | 0.033701 | 0.035795 | 0.037608 | 0.039073 | 0.039191 | 0.039804 | 0.040601 | 0.041413 | 0.042239 | 755590.2906 | 751812.3391 | 748053.2774 | 744313.011 | 740591.446 | 736888.4888 | 733204.0463 | 729538.0261 | 725890.336 | 722260.8843 | 755590.2906 | 751812.3391 | 748053.2774 | 744313.011 | 740591.446 | 736888.4888 | 733204.0463 | 729538.0261 | 725890.336 | 722260.8843 | 266.9179 | 537.7656 | 809.0933 | 1080.8904 | 1352.7139 | 1623.6404 | 1892.3099 | 2157.9478 | 2419.7162 | 2677.1829 | 266.9179 | 270.8477 | 271.3278 | 271.797 | 271.8235 | 270.9265 | 268.6695 | 265.6379 | 261.7684 | 257.4667
Com ¦ Near Condensing Boiler¦ Std Baseline | ROB | C_Logistics & Warehouses | Greater Toronto Area | Space Heating/Ventilation | Commercial | Com¦Boiler¦Std | End Use Consumption (m^3/year) | 25 | 4.3784 | 4.4456 | 4.4989 | 4.5392 | 4.5649 | 4.5415 | 4.5355 | 4.5356 | 4.5355 | 4.5355 | 0.29918 | 0.30985 | 0.31983 | 0.32915 | 0.33764 | 0.34262 | 0.34902 | 0.356 | 0.36312 | 0.37037 | 0.068331 | 0.069697 | 0.071091 | 0.072513 | 0.073963 | 0.075443 | 0.076952 | 0.078491 | 0.08006 | 0.081662 | 0.23085 | 0.24015 | 0.24874 | 0.25664 | 0.26367 | 0.26718 | 0.27206 | 0.27751 | 0.28306 | 0.28871 | 14025994.5792 | 13955864.6063 | 13886085.2832 | 13816654.8568 | 13747571.5825 | 13678833.7246 | 13610439.556 | 13542387.3582 | 13474675.4214 | 13407302.0443 | 14025994.5792 | 13955864.6063 | 13886085.2832 | 13816654.8568 | 13747571.5825 | 13678833.7246 | 13610439.556 | 13542387.3582 | 13474675.4214 | 13407302.0443 | 355152.2723 | 673552.188 | 957148.7602 | 1210411.3235 | 1434990.5093 | 1632945.9845 | 1806470.9932 | 1958188.1661 | 2090327.9196 | 2205225.1235 | 355152.2723 | 318399.9156 | 283596.5723 | 253262.5633 | 224579.1858 | 197955.4752 | 173525.0087 | 151717.173 | 132139.7534 | 114897.2039
Com ¦ Tankless Water Heaters | ROB | C_Logistics & Warehouses | Greater Toronto Area | Water Heating | Commercial | Com ¦ Water Heating | End Use Consumption (m^3/year) | 18 | 0.54413 | 0.55403 | 0.56143 | 0.5668 | 0.56995 | 0.56992 | 0.56902 | 0.56902 | 0.56901 | 0.56902 | 0.46011 | 0.47785 | 0.49392 | 0.50862 | 0.52167 | 0.53208 | 0.54186 | 0.5527 | 0.56375 | 0.57503 | 0.84559 | 0.8625 | 0.87976 | 0.89735 | 0.9153 | 0.9336 | 0.95228 | 0.97132 | 0.99075 | 1.0106 | -0.38548 | -0.38465 | -0.38583 | -0.38873 | -0.39362 | -0.40152 | -0.41041 | -0.41862 | -0.427 | -0.43553 | 110174.3564 | 109623.4846 | 109075.3672 | 108529.9904 | 107987.3404 | 107447.4037 | 106910.1667 | 106375.6159 | 105843.7378 | 105314.5191 | 0 | 0 | 0 | 0 | 0 | 0 | 0 | 0 | 0 | 0 | 0 | 0 | 0 | 0 | 0 | 0 | 0 | 0 | 0 | 0 | 0 | 0 | 0 | 0 | 0 | 0 | 0 | 0 | 0 | 0
Com ¦ Air Curtains | NEW | C_Long Term Care | Greater Toronto Area | Space Heating/Ventilation | Commercial | NA | Shipping door | 15 | 5.3878 | 5.504 | 5.5961 | 5.6658 | 5.7101 | 5.6694 | 5.659 | 5.6589 | 5.6587 | 5.6585 | 54793.8552 | 57095.1782 | 59211.3087 | 61147.8426 | 62858.8782 | 63658.8135 | 64812.7081 | 66108.1395 | 67428.0058 | 68773.4309 | 10170 | 10373.4 | 10580.868 | 10792.4854 | 11008.3351 | 11228.5018 | 11453.0718 | 11682.1332 | 11915.7759 | 12154.0914 | 44623.8552 | 46721.7782 | 48630.4407 | 50355.3572 | 51850.5432 | 52430.3118 | 53359.6363 | 54426.0063 | 55512.2299 | 56619.3395 | 0.049929 | 0.10001 | 0.15024 | 0.20062 | 0.25117 | 0.30187 | 0.35273 | 0.40376 | 0.45496 | 0.50632 | 0.049929 | 0.10001 | 0.15024 | 0.20062 | 0.25117 | 0.30187 | 0.35273 | 0.40376 | 0.45496 | 0.50632 | 0.036118 | 0.072344 | 0.1095 | 0.14751 | 0.1864 | 0.22609 | 0.26651 | 0.3076 | 0.34933 | 0.39164 | 0.036118 | 0.036226 | 0.037153 | 0.038015 | 0.038888 | 0.039687 | 0.040421 | 0.041096 | 0.041728 | 0.042311
Com ¦ Condensing Boiler ¦ Near Cond Baseline | NEW | C_Long Term Care | Greater Toronto Area | Space Heating/Ventilation | Commercial | NA | End Use Consumption (m^3/year) | 25 | 1.0302 | 1.046 | 1.0586 | 1.0681 | 1.0741 | 1.0686 | 1.0672 | 1.0672 | 1.0672 | 1.0672 | 0.22439 | 0.23239 | 0.23987 | 0.24687 | 0.25323 | 0.25697 | 0.26176 | 0.267 | 0.27234 | 0.27778 | 0.2178 | 0.22216 | 0.2266 | 0.23114 | 0.23576 | 0.24047 | 0.24528 | 0.25019 | 0.25519 | 0.2603 | 0.0065823 | 0.010226 | 0.013271 | 0.01573 | 0.01747 | 0.016492 | 0.016479 | 0.016811 | 0.017145 | 0.017485 | 17237.1537 | 34526.0189 | 51867.4401 | 69262.2666 | 86711.3524 | 104215.5558 | 121775.7404 | 139392.7741 | 157067.5299 | 174800.8857 | 17237.1537 | 34526.0189 | 51867.4401 | 69262.2666 | 86711.3524 | 104215.5558 | 121775.7404 | 139392.7741 | 157067.5299 | 174800.8857 | 1980.0054 | 3965.9509 | 5840.085 | 7545.9404 | 9449.3097 | 11430.6811 | 13421.7985 | 15375.4254 | 17322.2046 | 19248.7976 | 1980.0054 | 1985.9455 | 1874.1341 | 1705.8553 | 1903.3693 | 1981.3714 | 1991.1174 | 1953.6269 | 1946.7792 | 1926.593
Com ¦ Condensing Boiler ¦ Std Baseline | NEW | C_Long Term Care | Greater Toronto Area | Space Heating/Ventilation | Commercial | Com¦Boiler¦Std | End Use Consumption (m^3/year) | 25 | 1.5743 | 1.5984 | 1.6176 | 1.6321 | 1.6413 | 1.6329 | 1.6308 | 1.6308 | 1.6308 | 1.6307 | 0.52357 | 0.54224 | 0.55971 | 0.57602 | 0.59087 | 0.59959 | 0.61078 | 0.623 | 0.63546 | 0.64816 | 0.33258 | 0.33923 | 0.34601 | 0.35294 | 0.35999 | 0.36719 | 0.37454 | 0.38203 | 0.38967 | 0.39746 | 0.19099 | 0.20301 | 0.21369 | 0.22309 | 0.23087 | 0.23239 | 0.23624 | 0.24097 | 0.24579 | 0.25069 | 40220.0253 | 80560.7107 | 121024.0269 | 161611.9555 | 202326.4888 | 243169.6303 | 284143.3942 | 325249.8061 | 366490.9031 | 407868.7333 | 40220.0253 | 80560.7107 | 121024.0269 | 161611.9555 | 202326.4888 | 243169.6303 | 284143.3942 | 325249.8061 | 366490.9031 | 407868.7333 | 1008.5527 | 2020.131 | 4112.1632 | 7176.6567 | 11392.1254 | 16673.5042 | 22923.5518 | 30035.0983 | 37985.9541 | 46700.4222 | 1008.5527 | 1011.5783 | 2092.0321 | 3064.4935 | 4215.4687 | 5281.3789 | 6250.0476 | 7111.5465 | 7950.8558 | 8714.4681
Com ¦ Condensing Water Heaters | NEW | C_Long Term Care | Greater Toronto Area | Water Heating | Commercial | Com ¦ Water Heating | End Use Consumption (m^3/year) | 13 | 1.5536 | 1.5892 | 1.6159 | 1.6352 | 1.6466 | 1.6465 | 1.6432 | 1.6432 | 1.6432 | 1.6432 | 0.24404 | 0.25463 | 0.26408 | 0.27258 | 0.27997 | 0.28555 | 0.29068 | 0.29649 | 0.30242 | 0.30847 | 0.15708 | 0.16022 | 0.16343 | 0.1667 | 0.17003 | 0.17343 | 0.1769 | 0.18044 | 0.18405 | 0.18773 | 0.086963 | 0.094409 | 0.10066 | 0.10589 | 0.10994 | 0.11212 | 0.11378 | 0.11606 | 0.11838 | 0.12075 | 863.0192 | 1728.6274 | 2596.867 | 3467.7805 | 4341.4105 | 5217.8002 | 6096.9927 | 6979.0315 | 7863.9603 | 8751.823 | 863.0192 | 1728.6274 | 2596.867 | 3467.7805 | 4341.4105 | 5217.8002 | 6096.9927 | 6979.0315 | 7863.9603 | 8751.823 | 494.4846 | 990.4526 | 1492.829 | 1999.3321 | 2520.4967 | 3052.3538 | 3592.4363 | 4138.888 | 4692.2006 | 5251.5456 | 494.4846 | 495.968 | 502.3763 | 506.5032 | 521.1646 | 531.8571 | 540.0825 | 546.4517 | 553.3126 | 559.345
Com ¦ Demand Control Kitchen Ventilation | NEW | C_Long Term Care | Greater Toronto Area | Space Heating/Ventilation | Commercial | NA | per building | 15 | 4.3624 | 4.408 | 4.4448 | 4.4736 | 4.4933 | 4.4812 | 4.4808 | 4.4844 | 4.4881 | 4.4919 | 65435.9299 | 67442.9283 | 69366.2343 | 71211.5723 | 72954.905 | 74214.772 | 75691.2479 | 77268.2103 | 78878.4803 | 80524.0625 | 15000 | 15300 | 15606 | 15918.12 | 16236.4824 | 16561.212 | 16892.4363 | 17230.285 | 17574.8907 | 17926.3885 | 50435.9299 | 52142.9283 | 53760.2343 | 55293.4523 | 56718.4226 | 57653.56 | 58798.8116 | 60037.9253 | 61303.5896 | 62597.674 | 39.8927 | 79.9052 | 120.0392 | 160.2969 | 200.6801 | 241.1909 | 281.8313 | 322.6032 | 363.5087 | 404.5498 | 39.8927 | 79.9052 | 120.0392 | 160.2969 | 200.6801 | 241.1909 | 281.8313 | 322.6032 | 363.5087 | 404.5498 | 27.4995 | 55.0815 | 83.3136 | 112.1505 | 141.6366 | 171.7193 | 202.3543 | 233.4999 | 265.1307 | 297.2126 | 27.4995 | 27.582 | 28.2321 | 28.8369 | 29.486 | 30.0828 | 30.6349 | 31.1456 | 31.6308 | 32.0819
Com ¦ Efficient Gas Broilers | NEW | C_Long Term Care | Greater Toronto Area | Appliances/Other | Commercial | NA | Equipment | 12 | 2.8503 | 2.9204 | 2.9726 | 3.0104 | 3.0329 | 3.0322 | 3.0258 | 3.0258 | 3.0258 | 3.0258 | 3619.8472 | 3783.1185 | 3927.7842 | 4057.2257 | 4169.3171 | 4251.6453 | 4327.6076 | 4414.1824 | 4502.4753 | 4592.4136 | 1270 | 1295.4 | 1321.308 | 1347.7342 | 1374.6888 | 1402.1826 | 1430.2263 | 1458.8308 | 1488.0074 | 1517.7676 | 2349.8472 | 2487.7185 | 2606.4762 | 2709.4916 | 2794.6283 | 2849.4627 | 2897.3813 | 2955.3516 | 3014.4679 | 3074.646 | 4.6054 | 9.2246 | 13.8579 | 18.5055 | 23.1675 | 27.8443 | 32.536 | 37.2429 | 41.9652 | 46.7032 | 4.6054 | 9.2246 | 13.8579 | 18.5055 | 23.1675 | 27.8443 | 32.536 | 37.2429 | 41.9652 | 46.7032 | 3.1916 | 6.3928 | 9.6666 | 13.0084 | 16.428 | 19.9178 | 23.4718 | 27.0837 | 30.7502 | 34.467 | 3.1916 | 3.2012 | 3.2737 | 3.3419 | 3.4196 | 3.4898 | 3.554 | 3.6119 | 3.6665 | 3.7168
Com ¦ Efficient Gas Griddles | NEW | C_Long Term Care | Greater Toronto Area | Appliances/Other | Commercial | NA | Equipment | 10 | 4.3596 | 4.4841 | 4.5767 | 4.6436 | 4.6836 | 4.6822 | 4.671 | 4.671 | 4.671 | 4.6709 | 5013.5702 | 5259.8733 | 5475.7893 | 5666.9948 | 5830.0936 | 5945.0129 | 6049.3306 | 6170.3006 | 6293.7734 | 6419.5086 | 1150 | 1173 | 1196.46 | 1220.3892 | 1244.797 | 1269.6929 | 1295.0868 | 1320.9885 | 1347.4083 | 1374.3565 | 3863.5702 | 4086.8733 | 4279.3293 | 4446.6056 | 4585.2966 | 4675.3199 | 4754.2438 | 4849.3121 | 4946.3651 | 5045.1521 | 8.3194 | 16.6637 | 25.0334 | 33.4288 | 41.8505 | 50.2987 | 58.774 | 67.2767 | 75.8072 | 84.3661 | 8.3194 | 16.6637 | 25.0334 | 33.4288 | 41.8505 | 50.2987 | 58.774 | 67.2767 | 75.8072 | 84.3661 | 6.0991 | 12.2164 | 18.4763 | 24.8732 | 31.4119 | 38.083 | 44.8775 | 51.7887 | 58.8102 | 65.9341 | 6.0991 | 6.1174 | 6.2599 | 6.3969 | 6.5387 | 6.6711 | 6.7945 | 6.9112 | 7.0215 | 7.124
Com ¦ Efficient Gas Ovens | NEW | C_Long Term Care | Greater Toronto Area | Appliances/Other | Commercial | NA | Equipment | 12 | 2.0905 | 2.142 | 2.1802 | 2.2079 | 2.2244 | 2.2239 | 2.2192 | 2.2192 | 2.2192 | 2.2192 | 1829.2171 | 1911.6996 | 1984.7857 | 2050.183 | 2106.8181 | 2148.4214 | 2186.81 | 2230.5593 | 2275.1771 | 2320.6267 | 875 | 892.5 | 910.35 | 928.557 | 947.1281 | 966.0707 | 985.3921 | 1005.1 | 1025.202 | 1045.706 | 954.2171 | 1019.1996 | 1074.4357 | 1121.626 | 1159.69 | 1182.3507 | 1201.4179 | 1225.4594 | 1249.9751 | 1274.9207 | 2.1242 | 4.2548 | 6.3919 | 8.5356 | 10.6859 | 12.8431 | 15.0071 | 17.1782 | 19.3563 | 21.5417 | 2.1242 | 4.2548 | 6.3919 | 8.5356 | 10.6859 | 12.8431 | 15.0071 | 17.1782 | 19.3563 | 21.5417 | 1.3852 | 2.7745 | 4.1965 | 5.647 | 7.136 | 8.6573 | 10.2064 | 11.7797 | 13.3762 | 14.9936 | 1.3852 | 1.3893 | 1.422 | 1.4506 | 1.489 | 1.5213 | 1.5491 | 1.5733 | 1.5965 | 1.6174
Com ¦ Efficient Gas Range Tops | NEW | C_Long Term Care | Greater Toronto Area | Appliances/Other | Commercial | NA | Equipment | 10 | 2.1138 | 2.1741 | 2.219 | 2.2514 | 2.2708 | 2.2702 | 2.2647 | 2.2647 | 2.2647 | 2.2647 | 1691.0065 | 1774.0811 | 1846.9065 | 1911.3975 | 1966.4084 | 2005.169 | 2040.3539 | 2081.1554 | 2122.801 | 2165.2097 | 800 | 816 | 832.32 | 848.9664 | 865.9457 | 883.2646 | 900.9299 | 918.9485 | 937.3275 | 956.0741 | 891.0065 | 958.0811 | 1014.5865 | 1062.4311 | 1100.4627 | 1121.9044 | 1139.424 | 1162.2069 | 1185.4735 | 1209.1357 | 2.4942 | 4.9959 | 7.5052 | 10.0223 | 12.5472 | 15.08 | 17.621 | 20.1702 | 22.7277 | 25.2938 | 2.4942 | 4.9959 | 7.5052 | 10.0223 | 12.5472 | 15.08 | 17.621 | 20.1702 | 22.7277 | 25.2938 | 1.6848 | 3.3747 | 5.1004 | 6.8589 | 8.6598 | 10.4976 | 12.3684 | 14.2687 | 16.1974 | 18.1521 | 1.6848 | 1.6899 | 1.7257 | 1.7584 | 1.8009 | 1.8378 | 1.8708 | 1.9003 | 1.9287 | 1.9547
Com ¦ Energy Star Gas Fryers | NEW | C_Long Term Care | Greater Toronto Area | Appliances/Other | Commercial | NA | Equipment | 12 | 2.2897 | 2.3456 | 2.3873 | 2.4174 | 2.4354 | 2.4348 | 2.4298 | 2.4298 | 2.4299 | 2.4298 | 2353.7648 | 2459.5342 | 2553.2974 | 2637.2393 | 2709.9887 | 2763.5282 | 2812.9657 | 2869.2682 | 2926.6923 | 2985.1919 | 1028 | 1048.56 | 1069.5312 | 1090.9218 | 1112.7403 | 1134.9951 | 1157.695 | 1180.8489 | 1204.4658 | 1228.5552 | 1325.7648 | 1410.9742 | 1483.7662 | 1546.3175 | 1597.2484 | 1628.5332 | 1655.2707 | 1688.4193 | 1722.2264 | 1756.6367 | 2.598 | 5.2038 | 7.8176 | 10.4393 | 13.0693 | 15.7076 | 18.3543 | 21.0095 | 23.6735 | 26.3463 | 2.598 | 5.2038 | 7.8176 | 10.4393 | 13.0693 | 15.7076 | 18.3543 | 21.0095 | 23.6735 | 26.3463 | 1.7292 | 3.4635 | 5.2405 | 7.0553 | 8.9177 | 10.8206 | 12.7587 | 14.7276 | 16.7257 | 18.7501 | 1.7292 | 1.7343 | 1.777 | 1.8147 | 1.8624 | 1.9029 | 1.9381 | 1.9689 | 1.9981 | 2.0244
Com ¦ High Extraction Washer | NEW | C_Long Term Care | Greater Toronto Area | Appliances/Other | Commercial | NA | Customer Segment Consumption (m^3/year) | 10 | 5.3661 | 5.5193 | 5.6332 | 5.7156 | 5.7648 | 5.7631 | 5.7493 | 5.7493 | 5.7493 | 5.7492 | 0.037237 | 0.039066 | 0.04067 | 0.04209 | 0.043302 | 0.044155 | 0.04493 | 0.045828 | 0.046745 | 0.047679 | 0.0069394 | 0.0070782 | 0.0072197 | 0.0073641 | 0.0075114 | 0.0076616 | 0.0078149 | 0.0079712 | 0.0081306 | 0.0082932 | 0.030298 | 0.031988 | 0.03345 | 0.034726 | 0.03579 | 0.036493 | 0.037115 | 0.037857 | 0.038615 | 0.039386 | 9687.8217 | 19404.7069 | 29151.1303 | 38927.5691 | 48734.5033 | 58572.4154 | 68441.7906 | 78343.1168 | 88276.8847 | 98243.5876 | 9687.8217 | 19404.7069 | 29151.1303 | 38927.5691 | 48734.5033 | 58572.4154 | 68441.7906 | 78343.1168 | 88276.8847 | 98243.5876 | 7230.7684 | 14483.229 | 21921.9669 | 29538.7738 | 37330.324 | 45285.1688 | 53391.7575 | 61638.4863 | 70015.2728 | 78511.5157 | 7230.7684 | 7252.4607 | 7438.7379 | 7616.8069 | 7791.5502 | 7954.8448 | 8106.5887 | 8246.7288 | 8376.7864 | 8496.2429
Com ¦ High perf.glazings ¦ New | NEW | C_Long Term Care | Greater Toronto Area | Space Heating/Ventilation | Commercial | Windows New | End Use Consumption (m^3/year) | 30 | 1.6157 | 1.6383 | 1.6563 | 1.6698 | 1.6785 | 1.6706 | 1.6686 | 1.6686 | 1.6686 | 1.6686 | 0.40969 | 0.42374 | 0.43695 | 0.44934 | 0.4607 | 0.46771 | 0.47649 | 0.48602 | 0.49574 | 0.50565 | 0.25357 | 0.25864 | 0.26382 | 0.26909 | 0.27447 | 0.27996 | 0.28556 | 0.29127 | 0.2971 | 0.30304 | 0.15612 | 0.1651 | 0.17313 | 0.18025 | 0.18623 | 0.18774 | 0.19093 | 0.19475 | 0.19864 | 0.2026 | 11463.9224 | 22962.2365 | 34495.5042 | 46064.2901 | 57669.1622 | 69310.6916 | 80989.4522 | 92706.0216 | 104460.9802 | 116254.912 | 11463.9224 | 22962.2365 | 34495.5042 | 46064.2901 | 57669.1622 | 69310.6916 | 80989.4522 | 92706.0216 | 104460.9802 | 116254.912 | 3719.8369 | 7450.8334 | 11154.8194 | 14780.85 | 18611.5193 | 22548.1585 | 26532.7758 | 30524.2454 | 34543.4772 | 38576.8861 | 3719.8369 | 3730.9965 | 3703.986 | 3626.0306 | 3830.6694 | 3936.6392 | 3984.6172 | 3991.4696 | 4019.2319 | 4033.4088
Com ¦ Near Condensing Boiler¦ Std Baseline | NEW | C_Long Term Care | Greater Toronto Area | Space Heating/Ventilation | Commercial | Com¦Boiler¦Std | End Use Consumption (m^3/year) | 25 | 4.3784 | 4.4456 | 4.4989 | 4.5392 | 4.5649 | 4.5415 | 4.5355 | 4.5356 | 4.5355 | 4.5355 | 0.29918 | 0.30985 | 0.31983 | 0.32915 | 0.33764 | 0.34262 | 0.34902 | 0.356 | 0.36312 | 0.37037 | 0.068331 | 0.069697 | 0.071091 | 0.072513 | 0.073963 | 0.075443 | 0.076952 | 0.078491 | 0.08006 | 0.081662 | 0.23085 | 0.24015 | 0.24874 | 0.25664 | 0.26367 | 0.26718 | 0.27206 | 0.27751 | 0.28306 | 0.28871 | 22982.8716 | 46034.6918 | 69156.5868 | 92349.6888 | 115615.1365 | 138954.0744 | 162367.6538 | 185857.0321 | 209423.3732 | 233067.8476 | 22982.8716 | 46034.6918 | 69156.5868 | 92349.6888 | 115615.1365 | 138954.0744 | 162367.6538 | 185857.0321 | 209423.3732 | 233067.8476 | 14541.4207 | 29126.4656 | 42793.9224 | 55532.3721 | 67426.5748 | 78467.3205 | 88668.5891 | 98057.4643 | 106678.554 | 114573.1188 | 14541.4207 | 14585.045 | 13667.4568 | 12738.4497 | 11894.2027 | 11040.7457 | 10201.2685 | 9388.8752 | 8621.0897 | 7894.5648
Com ¦ Super High Perf Glazing ¦New | NEW | C_Long Term Care | Greater Toronto Area | Space Heating/Ventilation | Commercial | Windows New | End Use Consumption (m^3/year) | 30 | 0.53856 | 0.54611 | 0.55209 | 0.55662 | 0.5595 | 0.55687 | 0.5562 | 0.5562 | 0.5562 | 0.55619 | 0.61454 | 0.63561 | 0.65542 | 0.67401 | 0.69106 | 0.70156 | 0.71473 | 0.72903 | 0.74361 | 0.75847 | 1.1411 | 1.1639 | 1.1872 | 1.2109 | 1.2351 | 1.2598 | 1.285 | 1.3107 | 1.3369 | 1.3637 | -0.52653 | -0.52828 | -0.53175 | -0.5369 | -0.54407 | -0.55828 | -0.5703 | -0.5817 | -0.59334 | -0.60522 | 17195.8836 | 34443.3548 | 51743.2563 | 69096.4352 | 86503.7434 | 103966.0373 | 121484.1783 | 139059.0324 | 156691.4704 | 174382.368 | 0 | 0 | 0 | 0 | 0 | 0 | 0 | 0 | 0 | 0 | 0 | 0 | 0 | 0 | 0 | 0 | 0 | 0 | 0 | 0 | 0 | 0 | 0 | 0 | 0 | 0 | 0 | 0 | 0 | 0
Com ¦ Tankless Water Heaters | NEW | C_Long Term Care | Greater Toronto Area | Water Heating | Commercial | Com ¦ Water Heating | End Use Consumption (m^3/year) | 18 | 0.54413 | 0.55403 | 0.56143 | 0.5668 | 0.56995 | 0.56992 | 0.56902 | 0.56902 | 0.56901 | 0.56902 | 0.46011 | 0.47785 | 0.49392 | 0.50862 | 0.52167 | 0.53208 | 0.54186 | 0.5527 | 0.56375 | 0.57503 | 0.84559 | 0.8625 | 0.87976 | 0.89735 | 0.9153 | 0.9336 | 0.95228 | 0.97132 | 0.99075 | 1.0106 | -0.38548 | -0.38465 | -0.38583 | -0.38873 | -0.39362 | -0.40152 | -0.41041 | -0.41862 | -0.427 | -0.43553 | 1290.496 | 2584.8634 | 3883.1656 | 5185.4661 | 6491.8288 | 7802.3181 | 9116.9984 | 10435.9349 | 11759.1929 | 13086.8381 | 0 | 0 | 0 | 0 | 0 | 0 | 0 | 0 | 0 | 0 | 0 | 0 | 0 | 0 | 0 | 0 | 0 | 0 | 0 | 0 | 0 | 0 | 0 | 0 | 0 | 0 | 0 | 0 | 0 | 0
Com ¦ Waste Water Heat Recovery ¦New | NEW | C_Long Term Care | Greater Toronto Area | Water Heating | Commercial | NA | Bed | 25 | 65.0036 | 65.9745 | 66.7011 | 67.2277 | 67.5375 | 67.5353 | 67.4473 | 67.4482 | 67.4487 | 67.4507 | 1075.1603 | 1113.0427 | 1147.8065 | 1180.0053 | 1209.152 | 1233.2965 | 1256.3225 | 1281.4651 | 1307.1047 | 1333.2873 | 16.54 | 16.8708 | 17.2082 | 17.5524 | 17.9034 | 18.2615 | 18.6267 | 18.9993 | 19.3792 | 19.7668 | 1058.6203 | 1096.1719 | 1130.5983 | 1162.4529 | 1191.2486 | 1215.035 | 1237.6958 | 1262.4658 | 1287.7255 | 1313.5204 | 95.053 | 190.3911 | 286.019 | 381.9414 | 478.1631 | 574.6886 | 671.5229 | 768.6707 | 866.1368 | 963.926 | 95.053 | 190.3911 | 286.019 | 381.9414 | 478.1631 | 574.6886 | 671.5229 | 768.6707 | 866.1368 | 963.926 | 71.8605 | 143.9366 | 218.537 | 295.3927 | 374.2723 | 454.9713 | 537.3084 | 621.1229 | 706.2731 | 792.634 | 71.8605 | 72.0761 | 74.6004 | 76.8556 | 78.8796 | 80.699 | 82.3371 | 83.8145 | 85.1502 | 86.3609
Com ¦ Air Sealing | RET | C_Long Term Care | Greater Toronto Area | Space Heating/Ventilation | Commercial | NA | Floor area (1000m2) | 6 | 0.7443 | 0.77842 | 0.80548 | 0.82599 | 0.83903 | 0.82713 | 0.82412 | 0.82415 | 0.82415 | 0.82412 | 0.06258 | 0.066757 | 0.07046 | 0.073699 | 0.07636 | 0.076782 | 0.078033 | 0.079597 | 0.081189 | 0.082809 | 0.084079 | 0.08576 | 0.087476 | 0.089225 | 0.09101 | 0.09283 | 0.094686 | 0.09658 | 0.098512 | 0.10048 | -0.021499 | -0.019003 | -0.017016 | -0.015526 | -0.01465 | -0.016047 | -0.016654 | -0.016984 | -0.017323 | -0.017673 | 88.0332 | 87.593 | 87.1551 | 86.7193 | 86.2857 | 85.8543 | 85.425 | 84.9979 | 84.5729 | 84.15 | 0 | 0 | 0 | 0 | 0 | 0 | 0 | 0 | 0 | 0 | 0 | 0 | 0 | 0 | 0 | 0 | 0 | 0 | 0 | 0 | 0 | 0 | 0 | 0 | 0 | 0 | 0 | 0 | 0 | 0
Com ¦ Building Controls and Automation Systems | RET | C_Long Term Care | Greater Toronto Area | Space Heating/Ventilation | Commercial | NA | Customer Segment Consumption (m^3/year) | 11 | 1.6349 | 1.6788 | 1.7136 | 1.7399 | 1.7567 | 1.7414 | 1.7375 | 1.7375 | 1.7375 | 1.7375 | 0.21383 | 0.22396 | 0.23317 | 0.24149 | 0.2487 | 0.25146 | 0.25592 | 0.26104 | 0.26626 | 0.27158 | 0.13079 | 0.13341 | 0.13607 | 0.13879 | 0.14157 | 0.1444 | 0.14729 | 0.15024 | 0.15324 | 0.15631 | 0.083038 | 0.090553 | 0.097099 | 0.1027 | 0.10713 | 0.10706 | 0.10863 | 0.1108 | 0.11302 | 0.11528 | 2530955.8479 | 2518301.0687 | 2505709.5633 | 2493181.0155 | 2480715.1104 | 2468311.5349 | 2455969.9772 | 2443690.1273 | 2431471.6767 | 2419314.3183 | 2530955.8479 | 2518301.0687 | 2505709.5633 | 2493181.0155 | 2480715.1104 | 2468311.5349 | 2455969.9772 | 2443690.1273 | 2431471.6767 | 2419314.3183 | 113980.2883 | 229485.067 | 345503.3775 | 463022.61 | 580673.5889 | 697322.1926 | 811961.9159 | 923987.708 | 1032657.2727 | 1137458.5591 | 113980.2883 | 115504.7787 | 116018.3106 | 117519.2325 | 117650.9789 | 116648.6038 | 114639.7232 | 112025.7921 | 108669.5647 | 104801.2864
Com ¦ Heat Reflector Panels | RET | C_Long Term Care | Greater Toronto Area | Space Heating/Ventilation | Commercial | NA | End Use Consumption (m^3/year) | 18 | 2.0191 | 2.0568 | 2.0867 | 2.1094 | 2.1238 | 2.1106 | 2.1073 | 2.1073 | 2.1073 | 2.1073 | 0.092157 | 0.095756 | 0.099092 | 0.10217 | 0.10493 | 0.10636 | 0.10832 | 0.11049 | 0.1127 | 0.11495 | 0.045643 | 0.046556 | 0.047487 | 0.048437 | 0.049405 | 0.050393 | 0.051401 | 0.052429 | 0.053478 | 0.054547 | 0.046514 | 0.049201 | 0.051605 | 0.053734 | 0.055522 | 0.055969 | 0.056917 | 0.058057 | 0.059217 | 0.0604 | 117926.724 | 117337.0904 | 116750.405 | 116166.6529 | 115585.8197 | 115007.8906 | 114432.8511 | 113860.6869 | 113291.3834 | 112724.9265 | 117926.724 | 117337.0904 | 116750.405 | 116166.6529 | 115585.8197 | 115007.8906 | 114432.8511 | 113860.6869 | 113291.3834 | 112724.9265 | 4941.257 | 9922.516 | 14898.9496 | 19956.6222 | 25029.5698 | 30067.327 | 35027.0006 | 39890.3344 | 44628.0971 | 49223.4991 | 4941.257 | 4981.259 | 4976.4336 | 5057.6726 | 5072.9476 | 5037.7572 | 4959.6735 | 4863.3338 | 4737.7627 | 4595.402
Com ¦ Heat/Energy Recovery Ventilation | RET | C_Long Term Care | Greater Toronto Area | Space Heating/Ventilation | Commercial | NA | End Use Consumption (m^3/year) | 15 | 1.781 | 1.8187 | 1.8486 | 1.8713 | 1.8857 | 1.8726 | 1.8692 | 1.8693 | 1.8692 | 1.8692 | 0.40645 | 0.42336 | 0.43893 | 0.45319 | 0.46582 | 0.47182 | 0.4804 | 0.49002 | 0.49982 | 0.5098 | 0.22821 | 0.23278 | 0.23743 | 0.24218 | 0.24703 | 0.25197 | 0.25701 | 0.26215 | 0.26739 | 0.27274 | 0.17824 | 0.19059 | 0.2015 | 0.21101 | 0.21879 | 0.21985 | 0.2234 | 0.22787 | 0.23243 | 0.23707 | 1901568.4251 | 1892060.583 | 1882600.2801 | 1873187.2787 | 1863821.3423 | 1854502.2356 | 1845229.7244 | 1836003.5758 | 1826823.5579 | 1817689.4401 | 1901568.4251 | 1892060.583 | 1882600.2801 | 1873187.2787 | 1863821.3423 | 1854502.2356 | 1845229.7244 | 1836003.5758 | 1826823.5579 | 1817689.4401 | 79677.7694 | 160000.5701 | 240245.5622 | 321800.5326 | 403601.8132 | 484835.6484 | 564810.3842 | 643231.6423 | 719628.0659 | 793728.9231 | 79677.7694 | 80322.8007 | 80244.9921 | 81554.9705 | 81801.2806 | 81233.8352 | 79974.7359 | 78421.258 | 76396.4236 | 74100.8572
Com ¦ High perf.glazings ¦ Retro | RET | C_Long Term Care | Greater Toronto Area | Space Heating/Ventilation | Commercial | Windows Retro | End Use Consumption (m^3/year) | 30 | 1.1286 | 1.1444 | 1.1569 | 1.1664 | 1.1725 | 1.167 | 1.1656 | 1.1656 | 1.1656 | 1.1655 | 0.40969 | 0.42374 | 0.43695 | 0.44934 | 0.4607 | 0.46771 | 0.47649 | 0.48602 | 0.49574 | 0.50565 | 0.36301 | 0.37027 | 0.37767 | 0.38523 | 0.39293 | 0.40079 | 0.4088 | 0.41698 | 0.42532 | 0.43383 | 0.046685 | 0.053473 | 0.059275 | 0.064116 | 0.067774 | 0.066916 | 0.067683 | 0.069039 | 0.070417 | 0.071818 | 877430.9824 | 873043.8275 | 868678.6084 | 864335.2153 | 860013.5393 | 855713.4716 | 851434.9042 | 847177.7297 | 842941.841 | 838727.1318 | 877430.9824 | 873043.8275 | 868678.6084 | 864335.2153 | 860013.5393 | 855713.4716 | 851434.9042 | 847177.7297 | 842941.841 | 838727.1318 | 7521.3906 | 14441.7434 | 20594.052 | 27308.6399 | 34160.1455 | 40919.5695 | 47438.3627 | 53829.4174 | 60057.6832 | 66203.3453 | 7521.3906 | 6920.3529 | 6152.3085 | 6714.588 | 6851.5056 | 6759.424 | 6518.7932 | 6391.0547 | 6228.2658 | 6145.6621
Com ¦ Operational Improvement | RET | C_Long Term Care | Greater Toronto Area | Cross Cutting/Behavioural | Commercial | NA | Customer Segment Consumption (m^3/year) | 5 | 2.0919 | 2.2142 | 2.3046 | 2.3725 | 2.4157 | 2.3793 | 2.3692 | 2.3692 | 2.3693 | 2.3693 | 0.051596 | 0.055707 | 0.05914 | 0.0621 | 0.064494 | 0.064795 | 0.065809 | 0.067124 | 0.06847 | 0.069841 | 0.024665 | 0.025158 | 0.025662 | 0.026175 | 0.026698 | 0.027232 | 0.027777 | 0.028332 | 0.028899 | 0.029477 | 0.026931 | 0.030548 | 0.033478 | 0.035925 | 0.037796 | 0.037563 | 0.038033 | 0.038792 | 0.039571 | 0.040364 | 1957536.1636 | 1947748.4828 | 1938009.7404 | 1928319.6917 | 1918678.0932 | 1909084.7028 | 1899539.2792 | 1890041.5828 | 1880591.3749 | 1871188.4181 | 1957536.1636 | 1947748.4828 | 1938009.7404 | 1928319.6917 | 1918678.0932 | 1909084.7028 | 1899539.2792 | 1890041.5828 | 1880591.3749 | 1871188.4181 | 105740.1188 | 214071.9257 | 323958.6935 | 434488.3459 | 544474.2113 | 652754.0808 | 758225.385 | 859916.2222 | 956963.5356 | 1048677.2839 | 105740.1188 | 108331.8069 | 109886.7677 | 110529.6524 | 109985.8655 | 108279.8695 | 105471.3042 | 101690.8373 | 97047.3134 | 91713.7483
Com ¦ Ozone Laundry | RET | C_Long Term Care | Greater Toronto Area | Water Heating | Commercial | NA | Customer Segment Consumption (m^3/year) | 15 | 5.1587 | 5.2651 | 5.3447 | 5.4024 | 5.4363 | 5.436 | 5.4263 | 5.4262 | 5.4262 | 5.4263 | 0.27895 | 0.2904 | 0.30069 | 0.31001 | 0.3182 | 0.32454 | 0.33044 | 0.33705 | 0.34379 | 0.35067 | 0.054075 | 0.055156 | 0.056259 | 0.057384 | 0.058532 | 0.059703 | 0.060897 | 0.062115 | 0.063357 | 0.064624 | 0.22488 | 0.23525 | 0.24443 | 0.25263 | 0.25967 | 0.26484 | 0.26955 | 0.27493 | 0.28043 | 0.28604 | 3182083.786 | 3166173.367 | 3150342.5002 | 3134590.7877 | 3118917.8338 | 3103323.2446 | 3087806.6284 | 3072367.5952 | 3057005.7573 | 3041720.7285 | 3182083.786 | 3166173.367 | 3150342.5002 | 3134590.7877 | 3118917.8338 | 3103323.2446 | 3087806.6284 | 3072367.5952 | 3057005.7573 | 3041720.7285 | 171933.9641 | 348084.2962 | 526764.6877 | 706488.6715 | 885326.3677 | 1061387.402 | 1232878.3587 | 1398218.0285 | 1556002.7039 | 1705110.0991 | 171933.9641 | 176150.3321 | 178680.3915 | 179723.9838 | 178837.6962 | 176061.0343 | 171490.9567 | 165339.6699 | 157784.6754 | 149107.3952
Com ¦ Roof Insulation Upgrade | RET | C_Long Term Care | Greater Toronto Area | Space Heating/Ventilation | Commercial | NA | Floor area (1000m2) | 20 | 0.96938 | 0.98631 | 0.99974 | 1.0099 | 1.0164 | 1.0105 | 1.009 | 1.009 | 1.009 | 1.009 | 0.36147 | 0.37513 | 0.38785 | 0.39962 | 0.41023 | 0.416 | 0.42369 | 0.43217 | 0.44081 | 0.44963 | 0.37288 | 0.38034 | 0.38795 | 0.39571 | 0.40362 | 0.41169 | 0.41993 | 0.42833 | 0.43689 | 0.44563 | -0.011417 | -0.0052059 | -0.00010224 | 0.0039177 | 0.0066095 | 0.0043095 | 0.0037681 | 0.0038478 | 0.0039229 | 0.0039953 | 49.2986 | 49.0521 | 48.8068 | 48.5628 | 48.32 | 48.0784 | 47.838 | 47.5988 | 47.3608 | 47.124 | 0 | 0 | 0 | 48.5628 | 48.32 | 48.0784 | 47.838 | 47.5988 | 47.3608 | 47.124 | 0 | 0 | 0 | 0.49305 | 0.996 | 1.4936 | 1.9759 | 2.4501 | 2.916 | 3.3778 | 0 | 0 | 0 | 0.49305 | 0.50295 | 0.49761 | 0.48225 | 0.47426 | 0.46585 | 0.46178
Com ¦ Super High Perf Glazing ¦Retro | RET | C_Long Term Care | Greater Toronto Area | Space Heating/Ventilation | Commercial | Windows Retro | End Use Consumption (m^3/year) | 30 | 0.53856 | 0.54611 | 0.55209 | 0.55662 | 0.5595 | 0.55687 | 0.5562 | 0.5562 | 0.5562 | 0.55619 | 0.61454 | 0.63561 | 0.65542 | 0.67401 | 0.69106 | 0.70156 | 0.71473 | 0.72903 | 0.74361 | 0.75847 | 1.1411 | 1.1639 | 1.1872 | 1.2109 | 1.2351 | 1.2598 | 1.285 | 1.3107 | 1.3369 | 1.3637 | -0.52653 | -0.52828 | -0.53175 | -0.5369 | -0.54407 | -0.55828 | -0.5703 | -0.5817 | -0.59334 | -0.60522 | 1316146.4736 | 1309565.7413 | 1303017.9126 | 1296502.823 | 1290020.3089 | 1283570.2073 | 1277152.3563 | 1270766.5945 | 1264412.7616 | 1258090.6977 | 0 | 0 | 0 | 0 | 0 | 0 | 0 | 0 | 0 | 0 | 0 | 0 | 0 | 0 | 0 | 0 | 0 | 0 | 0 | 0 | 0 | 0 | 0 | 0 | 0 | 0 | 0 | 0 | 0 | 0
Com ¦ Wall Insulation Upgrade | RET | C_Long Term Care | Greater Toronto Area | Space Heating/Ventilation | Commercial | NA | Floor area (1000m2) | 20 | 0.23905 | 0.24323 | 0.24654 | 0.24904 | 0.25064 | 0.24918 | 0.24881 | 0.24882 | 0.24882 | 0.24881 | 0.29574 | 0.30693 | 0.31733 | 0.32697 | 0.33564 | 0.34037 | 0.34666 | 0.3536 | 0.36067 | 0.36788 | 1.2372 | 1.2619 | 1.2871 | 1.3129 | 1.3391 | 1.3659 | 1.3932 | 1.4211 | 1.4495 | 1.4785 | -0.94142 | -0.95498 | -0.96981 | -0.98592 | -1.0035 | -1.0256 | -1.0466 | -1.0675 | -1.0889 | -1.1106 | 158.4597 | 157.6674 | 156.8791 | 156.0947 | 155.3142 | 154.5377 | 153.765 | 152.9961 | 152.2312 | 151.47 | 0 | 0 | 0 | 0 | 0 | 0 | 0 | 0 | 0 | 0 | 0 | 0 | 0 | 0 | 0 | 0 | 0 | 0 | 0 | 0 | 0 | 0 | 0 | 0 | 0 | 0 | 0 | 0 | 0 | 0
Com ¦ Waste Water Heat Recovery ¦ Retro | RET | C_Long Term Care | Greater Toronto Area | Water Heating | Commercial | NA | Bed | 25 | 1.6591 | 1.6839 | 1.7025 | 1.7159 | 1.7238 | 1.7238 | 1.7215 | 1.7215 | 1.7215 | 1.7216 | 42.0258 | 43.5066 | 44.8654 | 46.124 | 47.2633 | 48.207 | 49.1071 | 50.0898 | 51.092 | 52.1155 | 25.33 | 25.8366 | 26.3533 | 26.8804 | 27.418 | 27.9664 | 28.5257 | 29.0962 | 29.6781 | 30.2717 | 16.6958 | 17.67 | 18.5121 | 19.2436 | 19.8453 | 20.2407 | 20.5814 | 20.9936 | 21.4139 | 21.8438 | 284.3729 | 282.951 | 281.5363 | 280.1286 | 278.728 | 277.3343 | 275.9476 | 274.5679 | 273.1951 | 271.8291 | 284.3729 | 282.951 | 281.5363 | 280.1286 | 278.728 | 277.3343 | 275.9476 | 274.5679 | 273.1951 | 271.8291 | 9.048 | 18.0161 | 26.8099 | 35.8447 | 44.9514 | 54.0224 | 62.9771 | 71.8256 | 80.5287 | 89.0881 | 9.048 | 8.968 | 8.7939 | 9.0348 | 9.1066 | 9.071 | 8.9547 | 8.8484 | 8.7031 | 8.5594
Com ¦ Air Curtains | ROB | C_Long Term Care | Greater Toronto Area | Space Heating/Ventilation | Commercial | NA | Shipping door | 15 | 5.3878 | 5.504 | 5.5961 | 5.6658 | 5.7101 | 5.6694 | 5.659 | 5.6589 | 5.6587 | 5.6585 | 54793.8552 | 57095.1782 | 59211.3087 | 61147.8426 | 62858.8782 | 63658.8135 | 64812.7081 | 66108.1395 | 67428.0058 | 68773.4309 | 10170 | 10373.4 | 10580.868 | 10792.4854 | 11008.3351 | 11228.5018 | 11453.0718 | 11682.1332 | 11915.7759 | 12154.0914 | 44623.8552 | 46721.7782 | 48630.4407 | 50355.3572 | 51850.5432 | 52430.3118 | 53359.6363 | 54426.0063 | 55512.2299 | 56619.3395 | 3.8215 | 3.8024 | 3.7833 | 3.7644 | 3.7456 | 3.7269 | 3.7082 | 3.6897 | 3.6713 | 3.6529 | 3.8215 | 3.8024 | 3.7833 | 3.7644 | 3.7456 | 3.7269 | 3.7082 | 3.6897 | 3.6713 | 3.6529 | 0.18404 | 0.35975 | 0.52734 | 0.68739 | 0.84 | 0.98533 | 1.1235 | 1.2549 | 1.3796 | 1.4978 | 0.18404 | 0.17571 | 0.16759 | 0.16005 | 0.15261 | 0.14533 | 0.13821 | 0.13134 | 0.12468 | 0.11826
Com ¦ Condensing Boiler ¦ Std Baseline | ROB | C_Long Term Care | Greater Toronto Area | Space Heating/Ventilation | Commercial | Com¦Boiler¦Std | End Use Consumption (m^3/year) | 25 | 1.5743 | 1.5984 | 1.6176 | 1.6321 | 1.6413 | 1.6329 | 1.6308 | 1.6308 | 1.6308 | 1.6307 | 0.52357 | 0.54224 | 0.55971 | 0.57602 | 0.59087 | 0.59959 | 0.61078 | 0.623 | 0.63546 | 0.64816 | 0.33258 | 0.33923 | 0.34601 | 0.35294 | 0.35999 | 0.36719 | 0.37454 | 0.38203 | 0.38967 | 0.39746 | 0.19099 | 0.20301 | 0.21369 | 0.22309 | 0.23087 | 0.23239 | 0.23624 | 0.24097 | 0.24579 | 0.25069 | 3078378.8588 | 3062986.9645 | 3047672.0296 | 3032433.6695 | 3017271.5011 | 3002185.1436 | 2987174.2179 | 2972238.3468 | 2957377.1551 | 2942590.2693 | 3078378.8588 | 3062986.9645 | 3047672.0296 | 3032433.6695 | 3017271.5011 | 3002185.1436 | 2987174.2179 | 2972238.3468 | 2957377.1551 | 2942590.2693 | 3086.09 | 9186.7742 | 17719.6267 | 28936.2601 | 42349.4 | 57478.8073 | 73858.8064 | 91277.1795 | 109412.1159 | 128104.7913 | 3086.09 | 6100.6843 | 8532.8525 | 11216.6334 | 13413.1399 | 15129.4073 | 16379.9991 | 17418.3731 | 18134.9364 | 18692.6754
Com ¦ Condensing Water Heaters | ROB | C_Long Term Care | Greater Toronto Area | Water Heating | Commercial | Com ¦ Water Heating | End Use Consumption (m^3/year) | 13 | 1.5536 | 1.5892 | 1.6159 | 1.6352 | 1.6466 | 1.6465 | 1.6432 | 1.6432 | 1.6432 | 1.6432 | 0.24404 | 0.25463 | 0.26408 | 0.27258 | 0.27997 | 0.28555 | 0.29068 | 0.29649 | 0.30242 | 0.30847 | 0.15708 | 0.16022 | 0.16343 | 0.1667 | 0.17003 | 0.17343 | 0.1769 | 0.18044 | 0.18405 | 0.18773 | 0.086963 | 0.094409 | 0.10066 | 0.10589 | 0.10994 | 0.11212 | 0.11378 | 0.11606 | 0.11838 | 0.12075 | 66054.1607 | 65723.8899 | 65395.2704 | 65068.2941 | 64742.9526 | 64419.2378 | 64097.1417 | 63776.656 | 63457.7727 | 63140.4838 | 66054.1607 | 65723.8899 | 65395.2704 | 65068.2941 | 64742.9526 | 64419.2378 | 64097.1417 | 63776.656 | 63457.7727 | 63140.4838 | 2103.8341 | 4113.4116 | 6024.6127 | 7887.62 | 9688.2041 | 11419.4432 | 13077.4907 | 14668.5911 | 16193.1033 | 17655.9797 | 2103.8341 | 2009.5775 | 1911.2011 | 1863.0073 | 1800.5841 | 1731.2391 | 1658.0475 | 1591.1004 | 1524.5123 | 1462.8764
Com ¦ Demand Control Kitchen Ventilation | ROB | C_Long Term Care | Greater Toronto Area | Space Heating/Ventilation | Commercial | NA | per building | 15 | 4.3624 | 4.408 | 4.4448 | 4.4736 | 4.4933 | 4.4812 | 4.4808 | 4.4844 | 4.4881 | 4.4919 | 65435.9299 | 67442.9283 | 69366.2343 | 71211.5723 | 72954.905 | 74214.772 | 75691.2479 | 77268.2103 | 78878.4803 | 80524.0625 | 15000 | 15300 | 15606 | 15918.12 | 16236.4824 | 16561.212 | 16892.4363 | 17230.285 | 17574.8907 | 17926.3885 | 50435.9299 | 52142.9283 | 53760.2343 | 55293.4523 | 56718.4226 | 57653.56 | 58798.8116 | 60037.9253 | 61303.5896 | 62597.674 | 3053.3296 | 3038.063 | 3022.8726 | 3007.7583 | 2992.7195 | 2977.7559 | 2962.8671 | 2948.0528 | 2933.3125 | 2918.646 | 3053.3296 | 3038.063 | 3022.8726 | 3007.7583 | 2992.7195 | 2977.7559 | 2962.8671 | 2948.0528 | 2933.3125 | 2918.646 | 140.1858 | 273.8125 | 401.0813 | 522.6315 | 638.5681 | 749.0304 | 854.1669 | 954.1966 | 1049.2824 | 1139.6198 | 140.1858 | 133.6267 | 127.2687 | 121.5502 | 115.9366 | 110.4624 | 105.1365 | 100.0297 | 95.0859 | 90.3374
Com ¦ Efficient Gas Broilers | ROB | C_Long Term Care | Greater Toronto Area | Appliances/Other | Commercial | NA | Equipment | 12 | 2.8503 | 2.9204 | 2.9726 | 3.0104 | 3.0329 | 3.0322 | 3.0258 | 3.0258 | 3.0258 | 3.0258 | 3619.8472 | 3783.1185 | 3927.7842 | 4057.2257 | 4169.3171 | 4251.6453 | 4327.6076 | 4414.1824 | 4502.4753 | 4592.4136 | 1270 | 1295.4 | 1321.308 | 1347.7342 | 1374.6888 | 1402.1826 | 1430.2263 | 1458.8308 | 1488.0074 | 1517.7676 | 2349.8472 | 2487.7185 | 2606.4762 | 2709.4916 | 2794.6283 | 2849.4627 | 2897.3813 | 2955.3516 | 3014.4679 | 3074.646 | 352.4913 | 350.7288 | 348.9752 | 347.2303 | 345.4942 | 343.7667 | 342.0479 | 340.3376 | 338.6359 | 336.9428 | 352.4913 | 350.7288 | 348.9752 | 347.2303 | 345.4942 | 343.7667 | 342.0479 | 340.3376 | 338.6359 | 336.9428 | 24.404 | 46.8334 | 67.455 | 86.5229 | 104.1363 | 120.395 | 135.3877 | 149.2161 | 161.9635 | 173.7189 | 24.404 | 22.4294 | 20.6216 | 19.068 | 17.6134 | 16.2587 | 14.9927 | 13.8284 | 12.7475 | 11.7554
Com ¦ Efficient Gas Griddles | ROB | C_Long Term Care | Greater Toronto Area | Appliances/Other | Commercial | NA | Equipment | 10 | 4.3596 | 4.4841 | 4.5767 | 4.6436 | 4.6836 | 4.6822 | 4.671 | 4.671 | 4.671 | 4.6709 | 5013.5702 | 5259.8733 | 5475.7893 | 5666.9948 | 5830.0936 | 5945.0129 | 6049.3306 | 6170.3006 | 6293.7734 | 6419.5086 | 1150 | 1173 | 1196.46 | 1220.3892 | 1244.797 | 1269.6929 | 1295.0868 | 1320.9885 | 1347.4083 | 1374.3565 | 3863.5702 | 4086.8733 | 4279.3293 | 4446.6056 | 4585.2966 | 4675.3199 | 4754.2438 | 4849.3121 | 4946.3651 | 5045.1521 | 636.7508 | 633.567 | 630.3992 | 627.2472 | 624.111 | 620.9904 | 617.8854 | 614.796 | 611.722 | 608.6634 | 636.7508 | 633.567 | 630.3992 | 627.2472 | 624.111 | 620.9904 | 617.8854 | 614.796 | 611.722 | 608.6634 | 46.6107 | 89.4542 | 128.869 | 165.2348 | 198.7839 | 229.729 | 258.2789 | 284.6233 | 308.9216 | 331.3255 | 46.6107 | 42.8436 | 39.4148 | 36.3657 | 33.5491 | 30.9451 | 28.5499 | 26.3444 | 24.2983 | 22.4039
Com ¦ Efficient Gas Ovens | ROB | C_Long Term Care | Greater Toronto Area | Appliances/Other | Commercial | NA | Equipment | 12 | 2.0905 | 2.142 | 2.1802 | 2.2079 | 2.2244 | 2.2239 | 2.2192 | 2.2192 | 2.2192 | 2.2192 | 1829.2171 | 1911.6996 | 1984.7857 | 2050.183 | 2106.8181 | 2148.4214 | 2186.81 | 2230.5593 | 2275.1771 | 2320.6267 | 875 | 892.5 | 910.35 | 928.557 | 947.1281 | 966.0707 | 985.3921 | 1005.1 | 1025.202 | 1045.706 | 954.2171 | 1019.1996 | 1074.4357 | 1121.626 | 1159.69 | 1182.3507 | 1201.4179 | 1225.4594 | 1249.9751 | 1274.9207 | 162.5854 | 161.7724 | 160.9636 | 160.1588 | 159.358 | 158.5612 | 157.7684 | 156.9795 | 156.1946 | 155.4137 | 162.5854 | 161.7724 | 160.9636 | 160.1588 | 159.358 | 158.5612 | 157.7684 | 156.9795 | 156.1946 | 155.4137 | 8.8309 | 17.1059 | 24.8462 | 32.1586 | 39.0398 | 45.4976 | 51.5443 | 57.2081 | 62.5065 | 67.464 | 8.8309 | 8.275 | 7.7403 | 7.3124 | 6.8812 | 6.4578 | 6.0467 | 5.6638 | 5.2984 | 4.9575
Com ¦ Efficient Gas Range Tops | ROB | C_Long Term Care | Greater Toronto Area | Appliances/Other | Commercial | NA | Equipment | 10 | 2.1138 | 2.1741 | 2.219 | 2.2514 | 2.2708 | 2.2702 | 2.2647 | 2.2647 | 2.2647 | 2.2647 | 1691.0065 | 1774.0811 | 1846.9065 | 1911.3975 | 1966.4084 | 2005.169 | 2040.3539 | 2081.1554 | 2122.801 | 2165.2097 | 800 | 816 | 832.32 | 848.9664 | 865.9457 | 883.2646 | 900.9299 | 918.9485 | 937.3275 | 956.0741 | 891.0065 | 958.0811 | 1014.5865 | 1062.4311 | 1100.4627 | 1121.9044 | 1139.424 | 1162.2069 | 1185.4735 | 1209.1357 | 190.9041 | 189.9495 | 188.9998 | 188.0548 | 187.1145 | 186.1789 | 185.248 | 184.3218 | 183.4002 | 182.4832 | 190.9041 | 189.9495 | 188.9998 | 188.0548 | 187.1145 | 186.1789 | 185.248 | 184.3218 | 183.4002 | 182.4832 | 12.8858 | 24.7129 | 35.5661 | 45.6171 | 54.9051 | 63.4762 | 71.3762 | 78.6648 | 85.3853 | 91.5859 | 12.8858 | 11.8272 | 10.8532 | 10.051 | 9.288 | 8.5711 | 7.9001 | 7.2886 | 6.7205 | 6.2006
Com ¦ Energy Star Gas Fryers | ROB | C_Long Term Care | Greater Toronto Area | Appliances/Other | Commercial | NA | Equipment | 12 | 2.2897 | 2.3456 | 2.3873 | 2.4174 | 2.4354 | 2.4348 | 2.4298 | 2.4298 | 2.4299 | 2.4298 | 2353.7648 | 2459.5342 | 2553.2974 | 2637.2393 | 2709.9887 | 2763.5282 | 2812.9657 | 2869.2682 | 2926.6923 | 2985.1919 | 1028 | 1048.56 | 1069.5312 | 1090.9218 | 1112.7403 | 1134.9951 | 1157.695 | 1180.8489 | 1204.4658 | 1228.5552 | 1325.7648 | 1410.9742 | 1483.7662 | 1546.3175 | 1597.2484 | 1628.5332 | 1655.2707 | 1688.4193 | 1722.2264 | 1756.6367 | 198.848 | 197.8538 | 196.8645 | 195.8802 | 194.9008 | 193.9263 | 192.9567 | 191.9919 | 191.0319 | 190.0768 | 198.848 | 197.8538 | 196.8645 | 195.8802 | 194.9008 | 193.9263 | 192.9567 | 191.9919 | 191.0319 | 190.0768 | 11.0219 | 21.3604 | 31.0411 | 40.1816 | 48.7814 | 56.8516 | 64.4084 | 71.4852 | 78.1038 | 84.2936 | 11.0219 | 10.3385 | 9.6806 | 9.1406 | 8.5997 | 8.0703 | 7.5568 | 7.0768 | 6.6186 | 6.1898
Com ¦ High Extraction Washer | ROB | C_Long Term Care | Greater Toronto Area | Appliances/Other | Commercial | NA | Customer Segment Consumption (m^3/year) | 10 | 5.3661 | 5.5193 | 5.6332 | 5.7156 | 5.7648 | 5.7631 | 5.7493 | 5.7493 | 5.7493 | 5.7492 | 0.037237 | 0.039066 | 0.04067 | 0.04209 | 0.043302 | 0.044155 | 0.04493 | 0.045828 | 0.046745 | 0.047679 | 0.0069394 | 0.0070782 | 0.0072197 | 0.0073641 | 0.0075114 | 0.0076616 | 0.0078149 | 0.0079712 | 0.0081306 | 0.0082932 | 0.030298 | 0.031988 | 0.03345 | 0.034726 | 0.03579 | 0.036493 | 0.037115 | 0.037857 | 0.038615 | 0.039386 | 741490.9711 | 737783.5162 | 734094.5986 | 730424.1256 | 726772.005 | 723138.145 | 719522.4543 | 715924.842 | 712345.2178 | 708783.4917 | 741490.9711 | 737783.5162 | 734094.5986 | 730424.1256 | 726772.005 | 723138.145 | 719522.4543 | 715924.842 | 712345.2178 | 708783.4917 | 55249.8615 | 106156.1209 | 153091.0929 | 196425.2338 | 236429.3884 | 273346.5416 | 307395.2907 | 338784.1269 | 367697.4128 | 394311.1223 | 55249.8615 | 50906.2594 | 46934.9719 | 43334.1409 | 40004.1546 | 36917.1532 | 34048.7492 | 31388.8362 | 28913.2859 | 26613.7095
Com ¦ Near Condensing Boiler¦ Std Baseline | ROB | C_Long Term Care | Greater Toronto Area | Space Heating/Ventilation | Commercial | Com¦Boiler¦Std | End Use Consumption (m^3/year) | 25 | 4.3784 | 4.4456 | 4.4989 | 4.5392 | 4.5649 | 4.5415 | 4.5355 | 4.5356 | 4.5355 | 4.5355 | 0.29918 | 0.30985 | 0.31983 | 0.32915 | 0.33764 | 0.34262 | 0.34902 | 0.356 | 0.36312 | 0.37037 | 0.068331 | 0.069697 | 0.071091 | 0.072513 | 0.073963 | 0.075443 | 0.076952 | 0.078491 | 0.08006 | 0.081662 | 0.23085 | 0.24015 | 0.24874 | 0.25664 | 0.26367 | 0.26718 | 0.27206 | 0.27751 | 0.28306 | 0.28871 | 1759073.6336 | 1750278.2654 | 1741526.8741 | 1732819.2397 | 1724155.1435 | 1715534.3678 | 1706956.696 | 1698421.9125 | 1689929.8029 | 1681480.1539 | 1759073.6336 | 1750278.2654 | 1741526.8741 | 1732819.2397 | 1724155.1435 | 1715534.3678 | 1706956.696 | 1698421.9125 | 1689929.8029 | 1681480.1539 | 44495.5761 | 84351.9612 | 119821.2196 | 151469.6366 | 179509.8645 | 204203.94 | 225829.3019 | 244715.9929 | 261144.6986 | 275408.6947 | 44495.5761 | 39856.385 | 35469.2585 | 31648.4169 | 28040.228 | 24694.0754 | 21625.3619 | 18886.6911 | 16428.7056 | 14263.9961
Com ¦ Tankless Water Heaters | ROB | C_Long Term Care | Greater Toronto Area | Water Heating | Commercial | Com ¦ Water Heating | End Use Consumption (m^3/year) | 18 | 0.54413 | 0.55403 | 0.56143 | 0.5668 | 0.56995 | 0.56992 | 0.56902 | 0.56902 | 0.56901 | 0.56902 | 0.46011 | 0.47785 | 0.49392 | 0.50862 | 0.52167 | 0.53208 | 0.54186 | 0.5527 | 0.56375 | 0.57503 | 0.84559 | 0.8625 | 0.87976 | 0.89735 | 0.9153 | 0.9336 | 0.95228 | 0.97132 | 0.99075 | 1.0106 | -0.38548 | -0.38465 | -0.38583 | -0.38873 | -0.39362 | -0.40152 | -0.41041 | -0.41862 | -0.427 | -0.43553 | 98772.5767 | 98278.7138 | 97787.3203 | 97298.3837 | 96811.8918 | 96327.8323 | 95846.1931 | 95366.9622 | 94890.1274 | 94415.6767 | 0 | 0 | 0 | 0 | 0 | 0 | 0 | 0 | 0 | 0 | 0 | 0 | 0 | 0 | 0 | 0 | 0 | 0 | 0 | 0 | 0 | 0 | 0 | 0 | 0 | 0 | 0 | 0 | 0 | 0
Com ¦ Condensing Boiler ¦ Near Cond Baseline | NEW | C_Multi-Residential | Greater Toronto Area | Space Heating/Ventilation | Commercial | NA | End Use Consumption (m^3/year) | 25 | 1.0302 | 1.046 | 1.0586 | 1.0681 | 1.0741 | 1.0686 | 1.0672 | 1.0672 | 1.0672 | 1.0672 | 0.22439 | 0.23239 | 0.23987 | 0.24687 | 0.25323 | 0.25697 | 0.26176 | 0.267 | 0.27234 | 0.27778 | 0.2178 | 0.22216 | 0.2266 | 0.23114 | 0.23576 | 0.24047 | 0.24528 | 0.25019 | 0.25519 | 0.2603 | 0.0065823 | 0.010226 | 0.013271 | 0.01573 | 0.01747 | 0.016492 | 0.016479 | 0.016811 | 0.017145 | 0.017485 | 219727.3892 | 439674.5057 | 659848.1612 | 880255.1806 | 1100902.4025 | 1321796.6792 | 1542944.8773 | 1764353.8775 | 1986030.575 | 2207981.8799 | 219727.3892 | 439674.5057 | 659848.1612 | 880255.1806 | 1100902.4025 | 1321796.6792 | 1542944.8773 | 1764353.8775 | 1986030.575 | 2207981.8799 | 25239.7487 | 50504.7371 | 74299.4975 | 95914.1129 | 119982.605 | 144986.5251 | 170062.1258 | 194615.1085 | 219031.6121 | 243144.9259 | 25239.7487 | 25264.9884 | 23794.7604 | 21614.6154 | 24068.4921 | 25003.9201 | 25075.6006 | 24552.9828 | 24416.5035 | 24113.3138
Com ¦ Condensing Boiler ¦ Std Baseline | NEW | C_Multi-Residential | Greater Toronto Area | Space Heating/Ventilation | Commercial | Com¦Boiler¦Std | End Use Consumption (m^3/year) | 25 | 1.5743 | 1.5984 | 1.6176 | 1.6321 | 1.6413 | 1.6329 | 1.6308 | 1.6308 | 1.6308 | 1.6307 | 0.52357 | 0.54224 | 0.55971 | 0.57602 | 0.59087 | 0.59959 | 0.61078 | 0.623 | 0.63546 | 0.64816 | 0.33258 | 0.33923 | 0.34601 | 0.35294 | 0.35999 | 0.36719 | 0.37454 | 0.38203 | 0.38967 | 0.39746 | 0.19099 | 0.20301 | 0.21369 | 0.22309 | 0.23087 | 0.23239 | 0.23624 | 0.24097 | 0.24579 | 0.25069 | 512697.2414 | 1025907.1801 | 1539645.7096 | 2053928.7548 | 2568772.2725 | 3084192.2516 | 3600204.7138 | 4116825.7142 | 4634071.3418 | 5151957.7197 | 512697.2414 | 1025907.1801 | 1539645.7096 | 2053928.7548 | 2568772.2725 | 3084192.2516 | 3600204.7138 | 4116825.7142 | 4634071.3418 | 5151957.7197 | 12856.3364 | 25725.5291 | 52263.1239 | 91038.7409 | 144248.0615 | 210755.1458 | 289281.4706 | 378434.2991 | 477893.9749 | 586675.3934 | 12856.3364 | 12869.1927 | 26537.5947 | 38775.617 | 53209.3206 | 66507.0843 | 78526.3248 | 89152.8285 | 99459.6758 | 108781.4185
Com ¦ Condensing Water Heaters | NEW | C_Multi-Residential | Greater Toronto Area | Water Heating | Commercial | Com ¦ Water Heating | End Use Consumption (m^3/year) | 13 | 1.5536 | 1.5892 | 1.6159 | 1.6352 | 1.6466 | 1.6465 | 1.6432 | 1.6432 | 1.6432 | 1.6432 | 0.24404 | 0.25463 | 0.26408 | 0.27258 | 0.27997 | 0.28555 | 0.29068 | 0.29649 | 0.30242 | 0.30847 | 0.15708 | 0.16022 | 0.16343 | 0.1667 | 0.17003 | 0.17343 | 0.1769 | 0.18044 | 0.18405 | 0.18773 | 0.086963 | 0.094409 | 0.10066 | 0.10589 | 0.10994 | 0.11212 | 0.11378 | 0.11606 | 0.11838 | 0.12075 | 11646.0119 | 23303.6697 | 34973.3346 | 46655.3683 | 58350.1332 | 70057.9926 | 81779.3103 | 93514.4511 | 105263.7803 | 117027.6644 | 11646.0119 | 23303.6697 | 34973.3346 | 46655.3683 | 58350.1332 | 70057.9926 | 81779.3103 | 93514.4511 | 105263.7803 | 117027.6644 | 6672.822 | 13352.3168 | 20104.4378 | 26898.1237 | 33874.0808 | 40978.4346 | 48177.6757 | 55446.6388 | 62791.4891 | 70200.8688 | 6672.822 | 6679.4948 | 6752.121 | 6793.6859 | 6975.9572 | 7104.3537 | 7199.2412 | 7268.9631 | 7344.8503 | 7409.3797
Com ¦ High Extraction Washer | NEW | C_Multi-Residential | Greater Toronto Area | Appliances/Other | Commercial | NA | Customer Segment Consumption (m^3/year) | 10 | 3.6209 | 3.7243 | 3.8011 | 3.8567 | 3.8899 | 3.8888 | 3.8795 | 3.8795 | 3.8795 | 3.8794 | 0.018619 | 0.019533 | 0.020335 | 0.021045 | 0.021651 | 0.022078 | 0.022465 | 0.022914 | 0.023373 | 0.02384 | 0.005142 | 0.0052448 | 0.0053497 | 0.0054567 | 0.0055658 | 0.0056772 | 0.0057907 | 0.0059065 | 0.0060246 | 0.0061451 | 0.013477 | 0.014288 | 0.014985 | 0.015588 | 0.016085 | 0.0164 | 0.016674 | 0.017008 | 0.017348 | 0.017695 | 57260.7493 | 114578.7594 | 171955.8053 | 229393.6657 | 286894.1225 | 344458.9616 | 402089.9724 | 459788.948 | 517557.6852 | 575397.9849 | 57260.7493 | 114578.7594 | 171955.8053 | 229393.6657 | 286894.1225 | 344458.9616 | 402089.9724 | 459788.948 | 517557.6852 | 575397.9849 | 41308.1819 | 82657.672 | 124936.8562 | 168093.3259 | 212155.4226 | 257045.291 | 302691.7188 | 349026.1699 | 395997.7819 | 443547.3874 | 41308.1819 | 41349.4901 | 42279.1842 | 43156.4697 | 44062.0967 | 44889.8683 | 45646.4278 | 46334.4512 | 46971.612 | 47549.6055
Com ¦ High perf.glazings ¦ New | NEW | C_Multi-Residential | Greater Toronto Area | Space Heating/Ventilation | Commercial | Windows New | End Use Consumption (m^3/year) | 30 | 1.6157 | 1.6383 | 1.6563 | 1.6698 | 1.6785 | 1.6706 | 1.6686 | 1.6686 | 1.6686 | 1.6686 | 0.40969 | 0.42374 | 0.43695 | 0.44934 | 0.4607 | 0.46771 | 0.47649 | 0.48602 | 0.49574 | 0.50565 | 0.25357 | 0.25864 | 0.26382 | 0.26909 | 0.27447 | 0.27996 | 0.28556 | 0.29127 | 0.2971 | 0.30304 | 0.15612 | 0.1651 | 0.17313 | 0.18025 | 0.18623 | 0.18774 | 0.19093 | 0.19475 | 0.19864 | 0.2026 | 146134.204 | 292414.5423 | 438845.5449 | 585431.7509 | 732177.7085 | 879087.975 | 1026167.1171 | 1173419.711 | 1320850.3425 | 1468463.6073 | 146134.204 | 292414.5423 | 438845.5449 | 585431.7509 | 732177.7085 | 879087.975 | 1026167.1171 | 1173419.711 | 1320850.3425 | 1468463.6073 | 47417.9249 | 94883.2677 | 141910.5629 | 187855.4073 | 236294.9985 | 285973.4201 | 336154.6144 | 386318.9781 | 436728.1511 | 487210.413 | 47417.9249 | 47465.3428 | 47027.2952 | 45944.8444 | 48439.5912 | 49678.4216 | 50181.1943 | 50164.3637 | 50409.173 | 50482.2619
Com ¦ Low flow Showerheads ¦ New | NEW | C_Multi-Residential | Greater Toronto Area | Water Heating | Commercial | NA | Showerheads | 10 | 27.1811 | 27.3374 | 27.461 | 27.5578 | 27.6258 | 27.6497 | 27.6639 | 27.6961 | 27.733 | 27.7736 | 339.7637 | 348.5518 | 357.13 | 365.5565 | 373.7884 | 381.5944 | 389.426 | 397.6763 | 406.1702 | 414.9007 | 12.5 | 12.75 | 13.005 | 13.2651 | 13.5304 | 13.801 | 14.077 | 14.3586 | 14.6457 | 14.9387 | 327.2637 | 335.8018 | 344.125 | 352.2914 | 360.258 | 367.7934 | 375.349 | 383.3177 | 391.5245 | 399.9621 | 7999.4142 | 16070.8232 | 24215.4348 | 32434.4729 | 40729.1774 | 49100.8047 | 57550.6276 | 66079.936 | 74690.0367 | 83382.2539 | 7999.4142 | 16070.8232 | 24215.4348 | 32434.4729 | 40729.1774 | 49100.8047 | 57550.6276 | 66079.936 | 74690.0367 | 83382.2539 | 6027.2604 | 12108.7662 | 18473.2142 | 25090.5438 | 31935.9863 | 38988.0532 | 46228.3994 | 53641.3748 | 61213.8033 | 68934.493 | 6027.2604 | 6081.5058 | 6364.448 | 6617.3296 | 6845.4424 | 7052.0669 | 7240.3461 | 7412.9755 | 7572.4284 | 7720.6897
Com ¦ Near Condensing Boiler¦ Std Baseline | NEW | C_Multi-Residential | Greater Toronto Area | Space Heating/Ventilation | Commercial | Com¦Boiler¦Std | End Use Consumption (m^3/year) | 25 | 4.3784 | 4.4456 | 4.4989 | 4.5392 | 4.5649 | 4.5415 | 4.5355 | 4.5356 | 4.5355 | 4.5355 | 0.29918 | 0.30985 | 0.31983 | 0.32915 | 0.33764 | 0.34262 | 0.34902 | 0.356 | 0.36312 | 0.37037 | 0.068331 | 0.069697 | 0.071091 | 0.072513 | 0.073963 | 0.075443 | 0.076952 | 0.078491 | 0.08006 | 0.081662 | 0.23085 | 0.24015 | 0.24874 | 0.25664 | 0.26367 | 0.26718 | 0.27206 | 0.27751 | 0.28306 | 0.28871 | 292969.8522 | 586232.6743 | 879797.5483 | 1173673.5742 | 1467869.87 | 1762395.5723 | 2057259.8364 | 2352471.8367 | 2648040.7667 | 2943975.8398 | 292969.8522 | 586232.6743 | 879797.5483 | 1173673.5742 | 1467869.87 | 1762395.5723 | 2057259.8364 | 2352471.8367 | 2648040.7667 | 2943975.8398 | 185364.0375 | 370913.439 | 544466.8685 | 705934.9686 | 856445.489 | 995928.5382 | 1124603.1679 | 1242849.2411 | 1351262.7348 | 1450393.0224 | 185364.0375 | 185549.4015 | 173553.4295 | 161468.1 | 150510.5204 | 139483.0492 | 128674.6298 | 118246.0732 | 108413.4937 | 99130.2877
Com ¦ Super High Perf Glazing ¦New | NEW | C_Multi-Residential | Greater Toronto Area | Space Heating/Ventilation | Commercial | Windows New | End Use Consumption (m^3/year) | 30 | 0.53856 | 0.54611 | 0.55209 | 0.55662 | 0.5595 | 0.55687 | 0.5562 | 0.5562 | 0.5562 | 0.55619 | 0.61454 | 0.63561 | 0.65542 | 0.67401 | 0.69106 | 0.70156 | 0.71473 | 0.72903 | 0.74361 | 0.75847 | 1.1411 | 1.1639 | 1.1872 | 1.2109 | 1.2351 | 1.2598 | 1.285 | 1.3107 | 1.3369 | 1.3637 | -0.52653 | -0.52828 | -0.53175 | -0.5369 | -0.54407 | -0.55828 | -0.5703 | -0.5817 | -0.59334 | -0.60522 | 219201.306 | 438621.8134 | 658268.3173 | 878147.6263 | 1098266.5627 | 1318631.9625 | 1539250.6757 | 1760129.5665 | 1981275.5138 | 2202695.4109 | 0 | 0 | 0 | 0 | 0 | 0 | 0 | 0 | 0 | 0 | 0 | 0 | 0 | 0 | 0 | 0 | 0 | 0 | 0 | 0 | 0 | 0 | 0 | 0 | 0 | 0 | 0 | 0 | 0 | 0
Com ¦ Tankless Water Heaters | NEW | C_Multi-Residential | Greater Toronto Area | Water Heating | Commercial | Com ¦ Water Heating | End Use Consumption (m^3/year) | 18 | 0.54413 | 0.55403 | 0.56143 | 0.5668 | 0.56995 | 0.56992 | 0.56902 | 0.56902 | 0.56901 | 0.56902 | 0.46011 | 0.47785 | 0.49392 | 0.50862 | 0.52167 | 0.53208 | 0.54186 | 0.5527 | 0.56375 | 0.57503 | 0.84559 | 0.8625 | 0.87976 | 0.89735 | 0.9153 | 0.9336 | 0.95228 | 0.97132 | 0.99075 | 1.0106 | -0.38548 | -0.38465 | -0.38583 | -0.38873 | -0.39362 | -0.40152 | -0.41041 | -0.41862 | -0.427 | -0.43553 | 17414.5972 | 34846.6089 | 52296.5752 | 69765.0367 | 87252.5357 | 104759.6151 | 122286.8191 | 139834.6932 | 157403.7837 | 174994.6383 | 0 | 0 | 0 | 0 | 0 | 0 | 0 | 0 | 0 | 0 | 0 | 0 | 0 | 0 | 0 | 0 | 0 | 0 | 0 | 0 | 0 | 0 | 0 | 0 | 0 | 0 | 0 | 0 | 0 | 0
Com ¦ Air Sealing | RET | C_Multi-Residential | Greater Toronto Area | Space Heating/Ventilation | Commercial | NA | Floor area (1000m2) | 6 | 0.7443 | 0.77842 | 0.80548 | 0.82599 | 0.83903 | 0.82713 | 0.82412 | 0.82415 | 0.82415 | 0.82412 | 0.06258 | 0.066757 | 0.07046 | 0.073699 | 0.07636 | 0.076782 | 0.078033 | 0.079597 | 0.081189 | 0.082809 | 0.084079 | 0.08576 | 0.087476 | 0.089225 | 0.09101 | 0.09283 | 0.094686 | 0.09658 | 0.098512 | 0.10048 | -0.021499 | -0.019003 | -0.017016 | -0.015526 | -0.01465 | -0.016047 | -0.016654 | -0.016984 | -0.017323 | -0.017673 | 1726.9045 | 1718.27 | 1709.6786 | 1701.1302 | 1692.6246 | 1684.1614 | 1675.7406 | 1667.3619 | 1659.0251 | 1650.73 | 0 | 0 | 0 | 0 | 0 | 0 | 0 | 0 | 0 | 0 | 0 | 0 | 0 | 0 | 0 | 0 | 0 | 0 | 0 | 0 | 0 | 0 | 0 | 0 | 0 | 0 | 0 | 0 | 0 | 0
Com ¦ Building Controls and Automation Systems | RET | C_Multi-Residential | Greater Toronto Area | Space Heating/Ventilation | Commercial | NA | Customer Segment Consumption (m^3/year) | 11 | 1.6349 | 1.6788 | 1.7136 | 1.7399 | 1.7567 | 1.7414 | 1.7375 | 1.7375 | 1.7375 | 1.7375 | 0.21383 | 0.22396 | 0.23317 | 0.24149 | 0.2487 | 0.25146 | 0.25592 | 0.26104 | 0.26626 | 0.27158 | 0.13079 | 0.13341 | 0.13607 | 0.13879 | 0.14157 | 0.1444 | 0.14729 | 0.15024 | 0.15324 | 0.15631 | 0.083038 | 0.090553 | 0.097099 | 0.1027 | 0.10713 | 0.10706 | 0.10863 | 0.1108 | 0.11302 | 0.11528 | 36831964.8238 | 36647804.9997 | 36464565.9747 | 36282243.1448 | 36100831.9291 | 35920327.7694 | 35740726.1306 | 35562022.4999 | 35384212.3874 | 35207291.3255 | 36831964.8238 | 36647804.9997 | 36464565.9747 | 36282243.1448 | 36100831.9291 | 35920327.7694 | 35740726.1306 | 35562022.4999 | 35384212.3874 | 35207291.3255 | 1658708.4965 | 3339602.2775 | 5027969.2783 | 6738178.581 | 8450305.1358 | 10147844.5354 | 11816149.5185 | 13446415.032 | 15027838.7409 | 16552968.9786 | 1658708.4965 | 1680893.781 | 1688367.0009 | 1710209.3027 | 1712126.5548 | 1697539.3996 | 1668304.9831 | 1630265.5136 | 1581423.7089 | 1525130.2377
Com ¦ Heat Reflector Panels | RET | C_Multi-Residential | Greater Toronto Area | Space Heating/Ventilation | Commercial | NA | End Use Consumption (m^3/year) | 18 | 2.0191 | 2.0568 | 2.0867 | 2.1094 | 2.1238 | 2.1106 | 2.1073 | 2.1073 | 2.1073 | 2.1073 | 0.092157 | 0.095756 | 0.099092 | 0.10217 | 0.10493 | 0.10636 | 0.10832 | 0.11049 | 0.1127 | 0.11495 | 0.045643 | 0.046556 | 0.047487 | 0.048437 | 0.049405 | 0.050393 | 0.051401 | 0.052429 | 0.053478 | 0.054547 | 0.046514 | 0.049201 | 0.051605 | 0.053734 | 0.055522 | 0.055969 | 0.056917 | 0.058057 | 0.059217 | 0.0604 | 1776566.8033 | 1767683.9693 | 1758845.5494 | 1750051.3217 | 1741301.0651 | 1732594.5598 | 1723931.587 | 1715311.929 | 1706735.3694 | 1698201.6925 | 1776566.8033 | 1767683.9693 | 1758845.5494 | 1750051.3217 | 1741301.0651 | 1732594.5598 | 1723931.587 | 1715311.929 | 1706735.3694 | 1698201.6925 | 74440.0665 | 149482.7625 | 224452.7647 | 300646.6325 | 377070.619 | 452964.4616 | 527681.9732 | 600948.1265 | 672322.55 | 741552.3086 | 74440.0665 | 75042.696 | 74970.0022 | 76193.8678 | 76423.9864 | 75893.8427 | 74717.5116 | 73266.1533 | 71374.4235 | 69229.7586
Com ¦ Heat/Energy Recovery Ventilation | RET | C_Multi-Residential | Greater Toronto Area | Space Heating/Ventilation | Commercial | NA | End Use Consumption (m^3/year) | 15 | 1.781 | 1.8187 | 1.8486 | 1.8713 | 1.8857 | 1.8726 | 1.8692 | 1.8693 | 1.8692 | 1.8692 | 0.40645 | 0.42336 | 0.43893 | 0.45319 | 0.46582 | 0.47182 | 0.4804 | 0.49002 | 0.49982 | 0.5098 | 0.22821 | 0.23278 | 0.23743 | 0.24218 | 0.24703 | 0.25197 | 0.25701 | 0.26215 | 0.26739 | 0.27274 | 0.17824 | 0.19059 | 0.2015 | 0.21101 | 0.21879 | 0.21985 | 0.2234 | 0.22787 | 0.23243 | 0.23707 | 28647139.7032 | 28503904.0047 | 28361384.4846 | 28219577.5622 | 28078479.6744 | 27938087.276 | 27798396.8397 | 27659404.8555 | 27521107.8312 | 27383502.292 | 28647139.7032 | 28503904.0047 | 28361384.4846 | 28219577.5622 | 28078479.6744 | 27938087.276 | 27798396.8397 | 27659404.8555 | 27521107.8312 | 27383502.292 | 1200346.0722 | 2410409.5454 | 3619300.8315 | 4847926.9497 | 6080263.7308 | 7304051.9436 | 8508871.8182 | 9690288.5397 | 10841201.1189 | 11957530.9755 | 1200346.0722 | 1210063.4731 | 1208891.2862 | 1228626.1181 | 1232336.7811 | 1223788.2128 | 1204819.8746 | 1181416.7215 | 1150912.5792 | 1116329.8566
Com ¦ High perf.glazings ¦ Retro | RET | C_Multi-Residential | Greater Toronto Area | Space Heating/Ventilation | Commercial | Windows Retro | End Use Consumption (m^3/year) | 30 | 1.1286 | 1.1444 | 1.1569 | 1.1664 | 1.1725 | 1.167 | 1.1656 | 1.1656 | 1.1656 | 1.1655 | 0.40969 | 0.42374 | 0.43695 | 0.44934 | 0.4607 | 0.46771 | 0.47649 | 0.48602 | 0.49574 | 0.50565 | 0.36301 | 0.37027 | 0.37767 | 0.38523 | 0.39293 | 0.40079 | 0.4088 | 0.41698 | 0.42532 | 0.43383 | 0.046685 | 0.053473 | 0.059275 | 0.064116 | 0.067774 | 0.066916 | 0.067683 | 0.069039 | 0.070417 | 0.071818 | 13218503.0007 | 13152410.4857 | 13086648.4333 | 13021215.1911 | 12956109.1152 | 12891328.5696 | 12826871.9267 | 12762737.5671 | 12698923.8793 | 12635429.2599 | 13218503.0007 | 13152410.4857 | 13086648.4333 | 13021215.1911 | 12956109.1152 | 12891328.5696 | 12826871.9267 | 12762737.5671 | 12698923.8793 | 12635429.2599 | 113309.7937 | 217564.9509 | 310249.5159 | 411404.8238 | 514622.796 | 616453.5592 | 714659.2182 | 810940.4955 | 904769.3574 | 997353.7932 | 113309.7937 | 104255.1572 | 92684.5651 | 101155.3079 | 103217.9721 | 101830.7633 | 98205.659 | 96281.2773 | 93828.8618 | 92584.4359
Com ¦ Low flow Showerheads¦ Retro | RET | C_Multi-Residential | Greater Toronto Area | Water Heating | Commercial | NA | Showerheads | 10 | 24.8473 | 25.0196 | 25.1542 | 25.2581 | 25.3288 | 25.3494 | 25.3583 | 25.3862 | 25.4181 | 25.4533 | 310.5914 | 318.9999 | 327.131 | 335.0512 | 342.7086 | 349.8476 | 356.97 | 364.5094 | 372.2674 | 380.2388 | 12.5 | 12.75 | 13.005 | 13.2651 | 13.5304 | 13.801 | 14.077 | 14.3586 | 14.6457 | 14.9387 | 298.0914 | 306.2499 | 314.126 | 321.7861 | 329.1782 | 336.0466 | 342.893 | 350.1508 | 357.6216 | 365.3002 | 465462.9926 | 463135.6777 | 460819.9993 | 458515.8993 | 456223.3198 | 453942.2032 | 451672.4922 | 449414.1297 | 447167.0591 | 444931.2238 | 465462.9926 | 463135.6777 | 460819.9993 | 458515.8993 | 456223.3198 | 453942.2032 | 451672.4922 | 449414.1297 | 447167.0591 | 444931.2238 | 26217.2027 | 53136.8754 | 80486.6949 | 107971.4163 | 135282.4311 | 162112.5063 | 188169.6036 | 213190.0282 | 236948.5875 | 259266.4908 | 26217.2027 | 26919.6727 | 27349.8196 | 27484.7214 | 27311.0148 | 26830.0752 | 26057.0973 | 25020.4247 | 23758.5592 | 22317.9033
Com ¦ Operational Improvement | RET | C_Multi-Residential | Greater Toronto Area | Cross Cutting/Behavioural | Commercial | NA | Customer Segment Consumption (m^3/year) | 5 | 2.0919 | 2.2142 | 2.3046 | 2.3725 | 2.4157 | 2.3793 | 2.3692 | 2.3692 | 2.3693 | 2.3693 | 0.051596 | 0.055707 | 0.05914 | 0.0621 | 0.064494 | 0.064795 | 0.065809 | 0.067124 | 0.06847 | 0.069841 | 0.024665 | 0.025158 | 0.025662 | 0.026175 | 0.026698 | 0.027232 | 0.027777 | 0.028332 | 0.028899 | 0.029477 | 0.026931 | 0.030548 | 0.033478 | 0.035925 | 0.037796 | 0.037563 | 0.038033 | 0.038792 | 0.039571 | 0.040364 | 28487222.7934 | 28344786.6794 | 28203062.746 | 28062047.4323 | 27921737.1951 | 27782128.5092 | 27643217.8666 | 27505001.7773 | 27367476.7684 | 27230639.3846 | 28487222.7934 | 28344786.6794 | 28203062.746 | 28062047.4323 | 27921737.1951 | 27782128.5092 | 27643217.8666 | 27505001.7773 | 27367476.7684 | 27230639.3846 | 1538792.682 | 3115301.1402 | 4714438.3072 | 6322931.1108 | 7923510.4061 | 9499263.0403 | 11034143.7724 | 12514008.9168 | 13926298.758 | 15260971.4093 | 1538792.682 | 1576508.4582 | 1599137.1669 | 1608492.8036 | 1600579.2953 | 1575752.6343 | 1534880.7321 | 1479865.1444 | 1412289.8412 | 1334672.6514
Com ¦ Roof Insulation Upgrade | RET | C_Multi-Residential | Greater Toronto Area | Space Heating/Ventilation | Commercial | NA | Floor area (1000m2) | 20 | 0.96938 | 0.98631 | 0.99974 | 1.0099 | 1.0164 | 1.0105 | 1.009 | 1.009 | 1.009 | 1.009 | 0.36147 | 0.37513 | 0.38785 | 0.39962 | 0.41023 | 0.416 | 0.42369 | 0.43217 | 0.44081 | 0.44963 | 0.37288 | 0.38034 | 0.38795 | 0.39571 | 0.40362 | 0.41169 | 0.41993 | 0.42833 | 0.43689 | 0.44563 | -0.011417 | -0.0052059 | -0.00010224 | 0.0039177 | 0.0066095 | 0.0043095 | 0.0037681 | 0.0038478 | 0.0039229 | 0.0039953 | 967.0665 | 962.2312 | 957.42 | 952.6329 | 947.8698 | 943.1304 | 938.4148 | 933.7227 | 929.0541 | 924.4088 | 0 | 0 | 0 | 952.6329 | 947.8698 | 943.1304 | 938.4148 | 933.7227 | 929.0541 | 924.4088 | 0 | 0 | 0 | 9.6719 | 19.5381 | 29.2994 | 38.7594 | 48.0628 | 57.2012 | 66.2598 | 0 | 0 | 0 | 9.6719 | 9.8661 | 9.7613 | 9.46 | 9.3034 | 9.1384 | 9.0586
Com ¦ Super High Perf Glazing ¦Retro | RET | C_Multi-Residential | Greater Toronto Area | Space Heating/Ventilation | Commercial | Windows Retro | End Use Consumption (m^3/year) | 30 | 0.53856 | 0.54611 | 0.55209 | 0.55662 | 0.5595 | 0.55687 | 0.5562 | 0.5562 | 0.5562 | 0.55619 | 0.61454 | 0.63561 | 0.65542 | 0.67401 | 0.69106 | 0.70156 | 0.71473 | 0.72903 | 0.74361 | 0.75847 | 1.1411 | 1.1639 | 1.1872 | 1.2109 | 1.2351 | 1.2598 | 1.285 | 1.3107 | 1.3369 | 1.3637 | -0.52653 | -0.52828 | -0.53175 | -0.5369 | -0.54407 | -0.55828 | -0.5703 | -0.5817 | -0.59334 | -0.60522 | 19827754.5011 | 19728615.7286 | 19629972.6499 | 19531822.7867 | 19434163.6728 | 19336992.8544 | 19240307.8901 | 19144106.3507 | 19048385.8189 | 18953143.8898 | 0 | 0 | 0 | 0 | 0 | 0 | 0 | 0 | 0 | 0 | 0 | 0 | 0 | 0 | 0 | 0 | 0 | 0 | 0 | 0 | 0 | 0 | 0 | 0 | 0 | 0 | 0 | 0 | 0 | 0
Com ¦ VFD | RET | C_Multi-Residential | Greater Toronto Area | Space Heating/Ventilation | Commercial | NA | Customer Segment Consumption (m^3/year) | 15 | 8.1696 | 8.2916 | 8.3889 | 8.4637 | 8.5127 | 8.4744 | 8.4675 | 8.4716 | 8.4756 | 8.4797 | 0.59627 | 0.61728 | 0.63702 | 0.65554 | 0.67253 | 0.68289 | 0.69599 | 0.71025 | 0.72479 | 0.73965 | 0.072987 | 0.074446 | 0.075935 | 0.077454 | 0.079003 | 0.080583 | 0.082195 | 0.083839 | 0.085515 | 0.087226 | 0.52329 | 0.54283 | 0.56108 | 0.57809 | 0.59353 | 0.60231 | 0.61379 | 0.62641 | 0.63928 | 0.65242 | 43954197.4341 | 43734426.4469 | 43515754.3147 | 43298175.5431 | 43081684.6654 | 42866276.242 | 42651944.8608 | 42438685.1365 | 42226491.7108 | 42015359.2523 | 43954197.4341 | 43734426.4469 | 43515754.3147 | 43298175.5431 | 43081684.6654 | 42866276.242 | 42651944.8608 | 42438685.1365 | 42226491.7108 | 42015359.2523 | 2407142.6098 | 4874667.0006 | 7378551.6135 | 9895836.5357 | 12399196.9503 | 14861717.7168 | 17257859.6762 | 19564914.3145 | 21763005.3589 | 23836669.3441 | 2407142.6098 | 2467524.3908 | 2503884.6129 | 2517284.9222 | 2503360.4146 | 2462520.7665 | 2396141.9594 | 2307054.6382 | 2198091.0444 | 2073663.9853
Com ¦ Wall Insulation Upgrade | RET | C_Multi-Residential | Greater Toronto Area | Space Heating/Ventilation | Commercial | NA | Floor area (1000m2) | 20 | 0.23905 | 0.24323 | 0.24654 | 0.24904 | 0.25064 | 0.24918 | 0.24881 | 0.24882 | 0.24882 | 0.24881 | 0.29574 | 0.30693 | 0.31733 | 0.32697 | 0.33564 | 0.34037 | 0.34666 | 0.3536 | 0.36067 | 0.36788 | 1.2372 | 1.2619 | 1.2871 | 1.3129 | 1.3391 | 1.3659 | 1.3932 | 1.4211 | 1.4495 | 1.4785 | -0.94142 | -0.95498 | -0.96981 | -0.98592 | -1.0035 | -1.0256 | -1.0466 | -1.0675 | -1.0889 | -1.1106 | 3108.4281 | 3092.8859 | 3077.4215 | 3062.0344 | 3046.7242 | 3031.4906 | 3016.3332 | 3001.2515 | 2986.2452 | 2971.314 | 0 | 0 | 0 | 0 | 0 | 0 | 0 | 0 | 0 | 0 | 0 | 0 | 0 | 0 | 0 | 0 | 0 | 0 | 0 | 0 | 0 | 0 | 0 | 0 | 0 | 0 | 0 | 0 | 0 | 0
Com ¦ Condensing Boiler ¦ Std Baseline | ROB | C_Multi-Residential | Greater Toronto Area | Space Heating/Ventilation | Commercial | Com¦Boiler¦Std | End Use Consumption (m^3/year) | 25 | 1.5743 | 1.5984 | 1.6176 | 1.6321 | 1.6413 | 1.6329 | 1.6308 | 1.6308 | 1.6308 | 1.6307 | 0.52357 | 0.54224 | 0.55971 | 0.57602 | 0.59087 | 0.59959 | 0.61078 | 0.623 | 0.63546 | 0.64816 | 0.33258 | 0.33923 | 0.34601 | 0.35294 | 0.35999 | 0.36719 | 0.37454 | 0.38203 | 0.38967 | 0.39746 | 0.19099 | 0.20301 | 0.21369 | 0.22309 | 0.23087 | 0.23239 | 0.23624 | 0.24097 | 0.24579 | 0.25069 | 46375795.9278 | 46143916.9481 | 45913197.3634 | 45683631.3766 | 45455213.2197 | 45227937.1536 | 45001797.4678 | 44776788.4805 | 44552904.5381 | 44330140.0154 | 46375795.9278 | 46143916.9481 | 45913197.3634 | 45683631.3766 | 45455213.2197 | 45227937.1536 | 45001797.4678 | 44776788.4805 | 44552904.5381 | 44330140.0154 | 46459.9662 | 138155.0591 | 266239.7985 | 434392.6402 | 635218.9845 | 861454.1073 | 1106071.5199 | 1365843.1882 | 1635913.4388 | 1913861.8511 | 46459.9662 | 91695.0929 | 128084.7394 | 168152.8418 | 200826.3442 | 226235.1228 | 244617.4127 | 259771.6682 | 270070.2506 | 277948.4123
Com ¦ Condensing Water Heaters | ROB | C_Multi-Residential | Greater Toronto Area | Water Heating | Commercial | Com ¦ Water Heating | End Use Consumption (m^3/year) | 13 | 1.5536 | 1.5892 | 1.6159 | 1.6352 | 1.6466 | 1.6465 | 1.6432 | 1.6432 | 1.6432 | 1.6432 | 0.24404 | 0.25463 | 0.26408 | 0.27258 | 0.27997 | 0.28555 | 0.29068 | 0.29649 | 0.30242 | 0.30847 | 0.15708 | 0.16022 | 0.16343 | 0.1667 | 0.17003 | 0.17343 | 0.1769 | 0.18044 | 0.18405 | 0.18773 | 0.086963 | 0.094409 | 0.10066 | 0.10589 | 0.10994 | 0.11212 | 0.11378 | 0.11606 | 0.11838 | 0.12075 | 1053434.7091 | 1048167.5356 | 1042926.6979 | 1037712.0644 | 1032523.5041 | 1027360.8866 | 1022224.0821 | 1017112.9617 | 1012027.3969 | 1006967.2599 | 1053434.7091 | 1048167.5356 | 1042926.6979 | 1037712.0644 | 1032523.5041 | 1027360.8866 | 1022224.0821 | 1017112.9617 | 1012027.3969 | 1006967.2599 | 33523.2574 | 65514.5485 | 95909.2188 | 125505.9288 | 154079.6439 | 181521.7432 | 207772.6068 | 232932.5629 | 257008.7319 | 280080.8547 | 33523.2574 | 31991.291 | 30394.6704 | 29596.71 | 28573.7151 | 27442.0993 | 26250.8636 | 25159.9561 | 24076.169 | 23072.1228
Com ¦ High Extraction Washer | ROB | C_Multi-Residential | Greater Toronto Area | Appliances/Other | Commercial | NA | Customer Segment Consumption (m^3/year) | 10 | 3.6209 | 3.7243 | 3.8011 | 3.8567 | 3.8899 | 3.8888 | 3.8795 | 3.8795 | 3.8795 | 3.8794 | 0.018619 | 0.019533 | 0.020335 | 0.021045 | 0.021651 | 0.022078 | 0.022465 | 0.022914 | 0.023373 | 0.02384 | 0.005142 | 0.0052448 | 0.0053497 | 0.0054567 | 0.0055658 | 0.0056772 | 0.0057907 | 0.0059065 | 0.0060246 | 0.0061451 | 0.013477 | 0.014288 | 0.014985 | 0.015588 | 0.016085 | 0.0164 | 0.016674 | 0.017008 | 0.017348 | 0.017695 | 5179495.0533 | 5153597.5781 | 5127829.5902 | 5102190.4422 | 5076679.49 | 5051296.0926 | 5026039.6121 | 5000909.4141 | 4975904.867 | 4951025.3426 | 5179495.0533 | 5153597.5781 | 5127829.5902 | 5102190.4422 | 5076679.49 | 5051296.0926 | 5026039.6121 | 5000909.4141 | 4975904.867 | 4951025.3426 | 372933.8514 | 716030.5887 | 1031859.0064 | 1323442.4591 | 1592534.8877 | 1840771.6739 | 2069646.9875 | 2280661.1009 | 2475089.5898 | 2654176.4399 | 372933.8514 | 343096.7373 | 315828.4177 | 291583.4527 | 269092.4287 | 248236.7861 | 228875.3137 | 211014.1133 | 194428.4889 | 179086.8502
Com ¦ Near Condensing Boiler¦ Std Baseline | ROB | C_Multi-Residential | Greater Toronto Area | Space Heating/Ventilation | Commercial | Com¦Boiler¦Std | End Use Consumption (m^3/year) | 25 | 4.3784 | 4.4456 | 4.4989 | 4.5392 | 4.5649 | 4.5415 | 4.5355 | 4.5356 | 4.5355 | 4.5355 | 0.29918 | 0.30985 | 0.31983 | 0.32915 | 0.33764 | 0.34262 | 0.34902 | 0.356 | 0.36312 | 0.37037 | 0.068331 | 0.069697 | 0.071091 | 0.072513 | 0.073963 | 0.075443 | 0.076952 | 0.078491 | 0.08006 | 0.081662 | 0.23085 | 0.24015 | 0.24874 | 0.25664 | 0.26367 | 0.26718 | 0.27206 | 0.27751 | 0.28306 | 0.28871 | 26500454.8159 | 26367952.5418 | 26236112.7791 | 26104932.2152 | 25974407.5541 | 25844535.5163 | 25715312.8387 | 25586736.2746 | 25458802.5932 | 25331508.5802 | 26500454.8159 | 26367952.5418 | 26236112.7791 | 26104932.2152 | 25974407.5541 | 25844535.5163 | 25715312.8387 | 25586736.2746 | 25458802.5932 | 25331508.5802 | 669864.777 | 1269542.2536 | 1802908.3509 | 2278553.81 | 2699740.0812 | 3070452.9693 | 3394896.388 | 3678053.8977 | 3924163.4081 | 4137647.1586 | 669864.777 | 599677.4766 | 533366.0973 | 475645.4591 | 421186.2712 | 370712.8881 | 324443.4187 | 283157.5097 | 246109.5104 | 213483.7505
Com ¦ Tankless Water Heaters | ROB | C_Multi-Residential | Greater Toronto Area | Water Heating | Commercial | Com ¦ Water Heating | End Use Consumption (m^3/year) | 18 | 0.54413 | 0.55403 | 0.56143 | 0.5668 | 0.56995 | 0.56992 | 0.56902 | 0.56902 | 0.56901 | 0.56902 | 0.46011 | 0.47785 | 0.49392 | 0.50862 | 0.52167 | 0.53208 | 0.54186 | 0.5527 | 0.56375 | 0.57503 | 0.84559 | 0.8625 | 0.87976 | 0.89735 | 0.9153 | 0.9336 | 0.95228 | 0.97132 | 0.99075 | 1.0106 | -0.38548 | -0.38465 | -0.38583 | -0.38873 | -0.39362 | -0.40152 | -0.41041 | -0.41862 | -0.427 | -0.43553 | 1575229.4716 | 1567353.3242 | 1559516.5576 | 1551718.9748 | 1543960.3799 | 1536240.578 | 1528559.3752 | 1520916.5783 | 1513311.9954 | 1505745.4354 | 0 | 0 | 0 | 0 | 0 | 0 | 0 | 0 | 0 | 0 | 0 | 0 | 0 | 0 | 0 | 0 | 0 | 0 | 0 | 0 | 0 | 0 | 0 | 0 | 0 | 0 | 0 | 0 | 0 | 0
Com ¦ Air Curtains | NEW | C_Office - Large | Greater Toronto Area | Space Heating/Ventilation | Commercial | NA | Shipping door | 15 | 5.3878 | 5.504 | 5.5961 | 5.6658 | 5.7101 | 5.6694 | 5.659 | 5.6589 | 5.6587 | 5.6585 | 54793.8552 | 57095.1782 | 59211.3087 | 61147.8426 | 62858.8782 | 63658.8135 | 64812.7081 | 66108.1395 | 67428.0058 | 68773.4309 | 10170 | 10373.4 | 10580.868 | 10792.4854 | 11008.3351 | 11228.5018 | 11453.0718 | 11682.1332 | 11915.7759 | 12154.0914 | 44623.8552 | 46721.7782 | 48630.4407 | 50355.3572 | 51850.5432 | 52430.3118 | 53359.6363 | 54426.0063 | 55512.2299 | 56619.3395 | 0.22336 | 0.44805 | 0.67411 | 0.90155 | 1.1304 | 1.3607 | 1.5924 | 1.8255 | 2.0602 | 2.2964 | 0.22336 | 0.44805 | 0.67411 | 0.90155 | 1.1304 | 1.3607 | 1.5924 | 1.8255 | 2.0602 | 2.2964 | 0.16157 | 0.32412 | 0.49132 | 0.66293 | 0.83902 | 1.0193 | 1.2035 | 1.3913 | 1.5826 | 1.7772 | 0.16157 | 0.16254 | 0.1672 | 0.17161 | 0.17609 | 0.18026 | 0.18417 | 0.18783 | 0.19131 | 0.19459
Com ¦ Condensing Boiler ¦ Near Cond Baseline | NEW | C_Office - Large | Greater Toronto Area | Space Heating/Ventilation | Commercial | NA | End Use Consumption (m^3/year) | 25 | 1.0302 | 1.046 | 1.0586 | 1.0681 | 1.0741 | 1.0686 | 1.0672 | 1.0672 | 1.0672 | 1.0672 | 0.22439 | 0.23239 | 0.23987 | 0.24687 | 0.25323 | 0.25697 | 0.26176 | 0.267 | 0.27234 | 0.27778 | 0.2178 | 0.22216 | 0.2266 | 0.23114 | 0.23576 | 0.24047 | 0.24528 | 0.25019 | 0.25519 | 0.2603 | 0.0065823 | 0.010226 | 0.013271 | 0.01573 | 0.01747 | 0.016492 | 0.016479 | 0.016811 | 0.017145 | 0.017485 | 274874.0289 | 552496.798 | 832916.4104 | 1116181.6562 | 1402342.0232 | 1691447.7075 | 1983549.6242 | 2278699.4187 | 2576949.4774 | 2878352.9391 | 274874.0289 | 552496.798 | 832916.4104 | 1116181.6562 | 1402342.0232 | 1691447.7075 | 1983549.6242 | 2278699.4187 | 2576949.4774 | 2878352.9391 | 31574.3587 | 63464.461 | 93770.1644 | 121549.0862 | 152763.8303 | 185488.8423 | 218609.709 | 251340.0685 | 284190.6689 | 316935.8071 | 31574.3587 | 31890.1023 | 30305.7034 | 27778.9218 | 31214.7442 | 32725.012 | 33120.8667 | 32730.3595 | 32850.6004 | 32745.1382
Com ¦ Condensing Boiler ¦ Std Baseline | NEW | C_Office - Large | Greater Toronto Area | Space Heating/Ventilation | Commercial | Com¦Boiler¦Std | End Use Consumption (m^3/year) | 25 | 1.5743 | 1.5984 | 1.6176 | 1.6321 | 1.6413 | 1.6329 | 1.6308 | 1.6308 | 1.6308 | 1.6307 | 0.52357 | 0.54224 | 0.55971 | 0.57602 | 0.59087 | 0.59959 | 0.61078 | 0.623 | 0.63546 | 0.64816 | 0.33258 | 0.33923 | 0.34601 | 0.35294 | 0.35999 | 0.36719 | 0.37454 | 0.38203 | 0.38967 | 0.39746 | 0.19099 | 0.20301 | 0.21369 | 0.22309 | 0.23087 | 0.23239 | 0.23624 | 0.24097 | 0.24579 | 0.25069 | 641372.734 | 1289159.1954 | 1943471.6244 | 2604423.8645 | 3272131.3875 | 3946711.3174 | 4628282.4566 | 5316965.3104 | 6012882.114 | 6716156.858 | 641372.734 | 1289159.1954 | 1943471.6244 | 2604423.8645 | 3272131.3875 | 3946711.3174 | 4628282.4566 | 5316965.3104 | 6012882.114 | 6716156.858 | 16082.9881 | 32326.8061 | 66260.6821 | 116404.6725 | 185966.9225 | 273830.8438 | 378632.0807 | 498794.6823 | 634145.5899 | 783585.2597 | 16082.9881 | 16243.818 | 33933.8761 | 50143.9904 | 69562.25 | 87863.9213 | 104801.2369 | 120162.6016 | 135350.9076 | 149439.6698
Com ¦ Condensing Water Heaters | NEW | C_Office - Large | Greater Toronto Area | Water Heating | Commercial | Com ¦ Water Heating | End Use Consumption (m^3/year) | 13 | 1.5536 | 1.5892 | 1.6159 | 1.6352 | 1.6466 | 1.6465 | 1.6432 | 1.6432 | 1.6432 | 1.6432 | 0.24404 | 0.25463 | 0.26408 | 0.27258 | 0.27997 | 0.28555 | 0.29068 | 0.29649 | 0.30242 | 0.30847 | 0.15708 | 0.16022 | 0.16343 | 0.1667 | 0.17003 | 0.17343 | 0.1769 | 0.18044 | 0.18405 | 0.18773 | 0.086963 | 0.094409 | 0.10066 | 0.10589 | 0.10994 | 0.11212 | 0.11378 | 0.11606 | 0.11838 | 0.12075 | 5117.1851 | 10285.542 | 15505.9662 | 20779.3662 | 26106.663 | 31488.7913 | 36926.6989 | 42421.3472 | 47973.7115 | 53584.7811 | 5117.1851 | 10285.542 | 15505.9662 | 20779.3662 | 26106.663 | 31488.7913 | 36926.6989 | 42421.3472 | 47973.7115 | 53584.7811 | 2931.9964 | 5893.3128 | 8914.1148 | 11981.4952 | 15160.3807 | 18427.9552 | 21770.1616 | 25176.4119 | 28650.6054 | 32188.3593 | 2931.9964 | 2961.3164 | 3020.8021 | 3067.3804 | 3178.8855 | 3267.5745 | 3342.2063 | 3406.2503 | 3474.1934 | 3537.754
Com ¦ High perf.glazings ¦ New | NEW | C_Office - Large | Greater Toronto Area | Space Heating/Ventilation | Commercial | Windows New | End Use Consumption (m^3/year) | 30 | 1.6157 | 1.6383 | 1.6563 | 1.6698 | 1.6785 | 1.6706 | 1.6686 | 1.6686 | 1.6686 | 1.6686 | 0.40969 | 0.42374 | 0.43695 | 0.44934 | 0.4607 | 0.46771 | 0.47649 | 0.48602 | 0.49574 | 0.50565 | 0.25357 | 0.25864 | 0.26382 | 0.26909 | 0.27447 | 0.27996 | 0.28556 | 0.29127 | 0.2971 | 0.30304 | 0.15612 | 0.1651 | 0.17313 | 0.18025 | 0.18623 | 0.18774 | 0.19093 | 0.19475 | 0.19864 | 0.2026 | 182810.6071 | 367449.3203 | 553948.1314 | 742339.4894 | 932656.307 | 1124931.9683 | 1319200.3354 | 1515495.756 | 1713853.0709 | 1914307.6211 | 182810.6071 | 367449.3203 | 553948.1314 | 742339.4894 | 932656.307 | 1124931.9683 | 1319200.3354 | 1515495.756 | 1713853.0709 | 1914307.6211 | 59318.7591 | 119230.7057 | 179126.0454 | 238173.9726 | 300995.9243 | 366014.8307 | 432296.2405 | 499167.9708 | 566989.9647 | 635543.571 | 59318.7591 | 59911.9466 | 59895.3397 | 59047.9272 | 62821.9517 | 65018.9064 | 66281.4098 | 66871.7303 | 67821.9939 | 68553.6063
Com ¦ Near Condensing Boiler¦ Std Baseline | NEW | C_Office - Large | Greater Toronto Area | Space Heating/Ventilation | Commercial | Com¦Boiler¦Std | End Use Consumption (m^3/year) | 25 | 4.3784 | 4.4456 | 4.4989 | 4.5392 | 4.5649 | 4.5415 | 4.5355 | 4.5356 | 4.5355 | 4.5355 | 0.29918 | 0.30985 | 0.31983 | 0.32915 | 0.33764 | 0.34262 | 0.34902 | 0.356 | 0.36312 | 0.37037 | 0.068331 | 0.069697 | 0.071091 | 0.072513 | 0.073963 | 0.075443 | 0.076952 | 0.078491 | 0.08006 | 0.081662 | 0.23085 | 0.24015 | 0.24874 | 0.25664 | 0.26367 | 0.26718 | 0.27206 | 0.27751 | 0.28306 | 0.28871 | 366498.7052 | 736662.3974 | 1110555.2139 | 1488242.2083 | 1869789.3643 | 2255263.61 | 2644732.8323 | 3038265.8917 | 3435932.6366 | 3837803.9189 | 366498.7052 | 736662.3974 | 1110555.2139 | 1488242.2083 | 1869789.3643 | 2255263.61 | 2644732.8323 | 3038265.8917 | 3435932.6366 | 3837803.9189 | 231886.2477 | 466091.3579 | 686986.6467 | 894152.982 | 1088741.3366 | 1270400.6472 | 1439176.9346 | 1595351.021 | 1739514.1224 | 1872220.43 | 231886.2477 | 234205.1102 | 220895.2889 | 207166.3352 | 194588.3546 | 181659.3106 | 168776.2874 | 156174.0865 | 144163.1014 | 132706.3076
Com ¦ Super High Perf Glazing ¦New | NEW | C_Office - Large | Greater Toronto Area | Space Heating/Ventilation | Commercial | Windows New | End Use Consumption (m^3/year) | 30 | 0.53856 | 0.54611 | 0.55209 | 0.55662 | 0.5595 | 0.55687 | 0.5562 | 0.5562 | 0.5562 | 0.55619 | 0.61454 | 0.63561 | 0.65542 | 0.67401 | 0.69106 | 0.70156 | 0.71473 | 0.72903 | 0.74361 | 0.75847 | 1.1411 | 1.1639 | 1.1872 | 1.2109 | 1.2351 | 1.2598 | 1.285 | 1.3107 | 1.3369 | 1.3637 | -0.52653 | -0.52828 | -0.53175 | -0.5369 | -0.54407 | -0.55828 | -0.5703 | -0.5817 | -0.59334 | -0.60522 | 274215.9107 | 551173.9805 | 830922.1972 | 1113509.2341 | 1398984.4605 | 1687397.9524 | 1978800.503 | 2273243.634 | 2570779.6064 | 2871461.4317 | 0 | 0 | 0 | 0 | 0 | 0 | 0 | 0 | 0 | 0 | 0 | 0 | 0 | 0 | 0 | 0 | 0 | 0 | 0 | 0 | 0 | 0 | 0 | 0 | 0 | 0 | 0 | 0 | 0 | 0
Com ¦ Tankless Water Heaters | NEW | C_Office - Large | Greater Toronto Area | Water Heating | Commercial | Com ¦ Water Heating | End Use Consumption (m^3/year) | 18 | 0.54413 | 0.55403 | 0.56143 | 0.5668 | 0.56995 | 0.56992 | 0.56902 | 0.56902 | 0.56901 | 0.56902 | 0.46011 | 0.47785 | 0.49392 | 0.50862 | 0.52167 | 0.53208 | 0.54186 | 0.5527 | 0.56375 | 0.57503 | 0.84559 | 0.8625 | 0.87976 | 0.89735 | 0.9153 | 0.9336 | 0.95228 | 0.97132 | 0.99075 | 1.0106 | -0.38548 | -0.38465 | -0.38583 | -0.38873 | -0.39362 | -0.40152 | -0.41041 | -0.41862 | -0.427 | -0.43553 | 7651.8655 | 15380.2497 | 23186.4916 | 31071.9494 | 39038.0008 | 47086.0431 | 55217.4937 | 63433.7903 | 71736.3911 | 80126.7754 | 0 | 0 | 0 | 0 | 0 | 0 | 0 | 0 | 0 | 0 | 0 | 0 | 0 | 0 | 0 | 0 | 0 | 0 | 0 | 0 | 0 | 0 | 0 | 0 | 0 | 0 | 0 | 0 | 0 | 0
Com ¦ Air Sealing | RET | C_Office - Large | Greater Toronto Area | Space Heating/Ventilation | Commercial | NA | Floor area (1000m2) | 6 | 0.7443 | 0.77842 | 0.80548 | 0.82599 | 0.83903 | 0.82713 | 0.82412 | 0.82415 | 0.82415 | 0.82412 | 0.06258 | 0.066757 | 0.07046 | 0.073699 | 0.07636 | 0.076782 | 0.078033 | 0.079597 | 0.081189 | 0.082809 | 0.084079 | 0.08576 | 0.087476 | 0.089225 | 0.09101 | 0.09283 | 0.094686 | 0.09658 | 0.098512 | 0.10048 | -0.021499 | -0.019003 | -0.017016 | -0.015526 | -0.01465 | -0.016047 | -0.016654 | -0.016984 | -0.017323 | -0.017673 | 1560.3907 | 1552.5887 | 1544.8258 | 1537.1016 | 1529.4161 | 1521.769 | 1514.1602 | 1506.5894 | 1499.0565 | 1491.5612 | 0 | 0 | 0 | 0 | 0 | 0 | 0 | 0 | 0 | 0 | 0 | 0 | 0 | 0 | 0 | 0 | 0 | 0 | 0 | 0 | 0 | 0 | 0 | 0 | 0 | 0 | 0 | 0 | 0 | 0
Com ¦ Building Controls and Automation Systems | RET | C_Office - Large | Greater Toronto Area | Space Heating/Ventilation | Commercial | NA | Customer Segment Consumption (m^3/year) | 11 | 1.6349 | 1.6788 | 1.7136 | 1.7399 | 1.7567 | 1.7414 | 1.7375 | 1.7375 | 1.7375 | 1.7375 | 0.21383 | 0.22396 | 0.23317 | 0.24149 | 0.2487 | 0.25146 | 0.25592 | 0.26104 | 0.26626 | 0.27158 | 0.13079 | 0.13341 | 0.13607 | 0.13879 | 0.14157 | 0.1444 | 0.14729 | 0.15024 | 0.15324 | 0.15631 | 0.083038 | 0.090553 | 0.097099 | 0.1027 | 0.10713 | 0.10706 | 0.10863 | 0.1108 | 0.11302 | 0.11528 | 24002844.2509 | 23882830.0296 | 23763415.8795 | 23644598.8001 | 23526375.8061 | 23408743.927 | 23291700.2074 | 23175241.7064 | 23059365.4978 | 22944068.6703 | 24002844.2509 | 23882830.0296 | 23763415.8795 | 23644598.8001 | 23526375.8061 | 23408743.927 | 23291700.2074 | 23175241.7064 | 23059365.4978 | 22944068.6703 | 1080955.6832 | 2176369.1866 | 3276652.8765 | 4391170.8699 | 5506938.308 | 6613199.5138 | 7700409.0847 | 8762828.8985 | 9793419.2338 | 10787323.9504 | 1080955.6832 | 1095413.5035 | 1100283.6898 | 1114517.9934 | 1115767.4381 | 1106261.2058 | 1087209.5709 | 1062419.8138 | 1030590.3353 | 993904.7165
Com ¦ Demand Control Ventilation | RET | C_Office - Large | Greater Toronto Area | Space Heating/Ventilation | Commercial | COM/Ventilation | Customer Segment Consumption (m^3/year) | 15 | 9.127 | 9.3203 | 9.4735 | 9.5896 | 9.6635 | 9.596 | 9.579 | 9.5791 | 9.5791 | 9.5789 | 0.52683 | 0.54874 | 0.56892 | 0.58741 | 0.60378 | 0.61155 | 0.62267 | 0.63514 | 0.64784 | 0.66078 | 0.057722 | 0.058876 | 0.060054 | 0.061255 | 0.06248 | 0.06373 | 0.065004 | 0.066304 | 0.06763 | 0.068983 | 0.4691 | 0.48987 | 0.50887 | 0.52615 | 0.5413 | 0.54782 | 0.55767 | 0.56883 | 0.58021 | 0.5918 | 34453392.4286 | 34281125.4665 | 34109719.8391 | 33939171.2399 | 33769475.3837 | 33600628.0068 | 33432624.8668 | 33265461.7425 | 33099134.4337 | 32933638.7616 | 34453392.4286 | 34281125.4665 | 34109719.8391 | 33939171.2399 | 33769475.3837 | 33600628.0068 | 33432624.8668 | 33265461.7425 | 33099134.4337 | 32933638.7616 | 1940314.3811 | 3930874.901 | 5951378.6327 | 7980387.1571 | 9995192.9839 | 11973284.0515 | 13893347.5032 | 15736339.1247 | 17486001.0747 | 19129550.539 | 1940314.3811 | 1990560.5199 | 2020503.7317 | 2029008.5244 | 2014805.8268 | 1978091.0676 | 1920063.4517 | 1842991.6215 | 1749661.95 | 1643549.4643
Com ¦ Heat Reflector Panels | RET | C_Office - Large | Greater Toronto Area | Space Heating/Ventilation | Commercial | NA | End Use Consumption (m^3/year) | 18 | 2.0191 | 2.0568 | 2.0867 | 2.1094 | 2.1238 | 2.1106 | 2.1073 | 2.1073 | 2.1073 | 2.1073 | 0.092157 | 0.095756 | 0.099092 | 0.10217 | 0.10493 | 0.10636 | 0.10832 | 0.11049 | 0.1127 | 0.11495 | 0.045643 | 0.046556 | 0.047487 | 0.048437 | 0.049405 | 0.050393 | 0.051401 | 0.052429 | 0.053478 | 0.054547 | 0.046514 | 0.049201 | 0.051605 | 0.053734 | 0.055522 | 0.055969 | 0.056917 | 0.058057 | 0.059217 | 0.0604 | 1222344.8435 | 1216233.1193 | 1210151.9537 | 1204101.1939 | 1198080.6879 | 1192090.2845 | 1186129.8331 | 1180199.1839 | 1174298.188 | 1168426.697 | 1222344.8435 | 1216233.1193 | 1210151.9537 | 1204101.1939 | 1198080.6879 | 1192090.2845 | 1186129.8331 | 1180199.1839 | 1174298.188 | 1168426.697 | 51217.5682 | 102849.7682 | 154431.9522 | 206856.2017 | 259438.7815 | 311656.6024 | 363065.0633 | 413474.9351 | 462583.2255 | 510215.9057 | 51217.5682 | 51632.2 | 51582.184 | 52424.2495 | 52582.5798 | 52217.8209 | 51408.4609 | 50409.8717 | 49108.2904 | 47632.6802
Com ¦ Heat/Energy Recovery Ventilation | RET | C_Office - Large | Greater Toronto Area | Space Heating/Ventilation | Commercial | COM/Ventilation | Customer Segment Consumption (m^3/year) | 15 | 2.2951 | 2.3437 | 2.3823 | 2.4115 | 2.43 | 2.4131 | 2.4088 | 2.4088 | 2.4088 | 2.4088 | 0.31541 | 0.32853 | 0.34061 | 0.35168 | 0.36148 | 0.36613 | 0.37279 | 0.38025 | 0.38786 | 0.39561 | 0.13743 | 0.14017 | 0.14298 | 0.14584 | 0.14875 | 0.15173 | 0.15476 | 0.15786 | 0.16102 | 0.16424 | 0.17798 | 0.18836 | 0.19763 | 0.20584 | 0.21272 | 0.2144 | 0.21803 | 0.2224 | 0.22684 | 0.23137 | 20627069.2336 | 20523933.8875 | 20421314.218 | 20319207.6469 | 20217611.6087 | 20116523.5507 | 20015940.9329 | 19915861.2283 | 19816281.9221 | 19717200.5125 | 20627069.2336 | 20523933.8875 | 20421314.218 | 20319207.6469 | 20217611.6087 | 20116523.5507 | 20015940.9329 | 19915861.2283 | 19816281.9221 | 19717200.5125 | 0.005644 | 0.011929 | 0.018648 | 0.025479 | 0.032586 | 0.039987 | 0.047601 | 0.055278 | 0.062912 | 0.070386 | 0.005644 | 0.0062853 | 0.0067189 | 0.0068309 | 0.0071073 | 0.0074005 | 0.0076143 | 0.007677 | 0.0076336 | 0.0074739
Com ¦ High perf.glazings ¦ Retro | RET | C_Office - Large | Greater Toronto Area | Space Heating/Ventilation | Commercial | Windows Retro | End Use Consumption (m^3/year) | 30 | 1.1286 | 1.1444 | 1.1569 | 1.1664 | 1.1725 | 1.167 | 1.1656 | 1.1656 | 1.1656 | 1.1655 | 0.40969 | 0.42374 | 0.43695 | 0.44934 | 0.4607 | 0.46771 | 0.47649 | 0.48602 | 0.49574 | 0.50565 | 0.36301 | 0.37027 | 0.37767 | 0.38523 | 0.39293 | 0.40079 | 0.4088 | 0.41698 | 0.42532 | 0.43383 | 0.046685 | 0.053473 | 0.059275 | 0.064116 | 0.067774 | 0.066916 | 0.067683 | 0.069039 | 0.070417 | 0.071818 | 9094827.7044 | 9049353.5659 | 9004106.7981 | 8959086.2641 | 8914290.8328 | 8869719.3786 | 8825370.7817 | 8781243.9278 | 8737337.7082 | 8693651.0196 | 9094827.7044 | 9049353.5659 | 9004106.7981 | 8959086.2641 | 8914290.8328 | 8869719.3786 | 8825370.7817 | 8781243.9278 | 8737337.7082 | 8693651.0196 | 77961.4038 | 149692.8769 | 213463.347 | 283062.007 | 354079.8577 | 424143.2565 | 491712.4471 | 557957.5906 | 622515.3799 | 686216.9573 | 77961.4038 | 71731.4731 | 63770.4701 | 69598.6601 | 71017.8507 | 70063.3988 | 67569.1905 | 66245.1435 | 64557.7893 | 63701.5774
Com ¦ Operational Improvement | RET | C_Office - Large | Greater Toronto Area | Cross Cutting/Behavioural | Commercial | NA | Customer Segment Consumption (m^3/year) | 5 | 2.0919 | 2.2142 | 2.3046 | 2.3725 | 2.4157 | 2.3793 | 2.3692 | 2.3692 | 2.3693 | 2.3693 | 0.051596 | 0.055707 | 0.05914 | 0.0621 | 0.064494 | 0.064795 | 0.065809 | 0.067124 | 0.06847 | 0.069841 | 0.024665 | 0.025158 | 0.025662 | 0.026175 | 0.026698 | 0.027232 | 0.027777 | 0.028332 | 0.028899 | 0.029477 | 0.026931 | 0.030548 | 0.033478 | 0.035925 | 0.037796 | 0.037563 | 0.038033 | 0.038792 | 0.039571 | 0.040364 | 18564699.8503 | 18471876.351 | 18379516.9693 | 18287619.3844 | 18196181.2875 | 18105200.3811 | 18014674.3792 | 17924601.0073 | 17834978.0022 | 17745803.1122 | 18564699.8503 | 18471876.351 | 18379516.9693 | 18287619.3844 | 18196181.2875 | 18105200.3811 | 18014674.3792 | 17924601.0073 | 17834978.0022 | 17745803.1122 | 1002808.3285 | 2030195.468 | 3072329.4008 | 4120560.263 | 5163634.0094 | 6190528.5896 | 7190787.5585 | 8155193.6863 | 9075561.9929 | 9945348.3301 | 1002808.3285 | 1027387.1395 | 1042133.9328 | 1048230.8622 | 1043073.7464 | 1026894.5803 | 1000258.9689 | 964406.1277 | 920368.3066 | 869786.3372
Com ¦ Roof Insulation Upgrade | RET | C_Office - Large | Greater Toronto Area | Space Heating/Ventilation | Commercial | NA | Floor area (1000m2) | 20 | 0.96938 | 0.98631 | 0.99974 | 1.0099 | 1.0164 | 1.0105 | 1.009 | 1.009 | 1.009 | 1.009 | 0.36147 | 0.37513 | 0.38785 | 0.39962 | 0.41023 | 0.416 | 0.42369 | 0.43217 | 0.44081 | 0.44963 | 0.37288 | 0.38034 | 0.38795 | 0.39571 | 0.40362 | 0.41169 | 0.41993 | 0.42833 | 0.43689 | 0.44563 | -0.011417 | -0.0052059 | -0.00010224 | 0.0039177 | 0.0066095 | 0.0043095 | 0.0037681 | 0.0038478 | 0.0039229 | 0.0039953 | 873.8188 | 869.4497 | 865.1024 | 860.7769 | 856.473 | 852.1907 | 847.9297 | 843.6901 | 839.4716 | 835.2743 | 0 | 0 | 0 | 860.7769 | 856.473 | 852.1907 | 847.9297 | 843.6901 | 839.4716 | 835.2743 | 0 | 0 | 0 | 8.7393 | 17.6541 | 26.4742 | 35.0221 | 43.4284 | 51.6857 | 59.8708 | 0 | 0 | 0 | 8.7393 | 8.9148 | 8.8201 | 8.5479 | 8.4063 | 8.2573 | 8.1851
Com ¦ Super High Perf Glazing ¦Retro | RET | C_Office - Large | Greater Toronto Area | Space Heating/Ventilation | Commercial | Windows Retro | End Use Consumption (m^3/year) | 30 | 0.53856 | 0.54611 | 0.55209 | 0.55662 | 0.5595 | 0.55687 | 0.5562 | 0.5562 | 0.5562 | 0.55619 | 0.61454 | 0.63561 | 0.65542 | 0.67401 | 0.69106 | 0.70156 | 0.71473 | 0.72903 | 0.74361 | 0.75847 | 1.1411 | 1.1639 | 1.1872 | 1.2109 | 1.2351 | 1.2598 | 1.285 | 1.3107 | 1.3369 | 1.3637 | -0.52653 | -0.52828 | -0.53175 | -0.5369 | -0.54407 | -0.55828 | -0.5703 | -0.5817 | -0.59334 | -0.60522 | 13642241.5566 | 13574030.3489 | 13506160.1971 | 13438629.3961 | 13371436.2491 | 13304579.0679 | 13238056.1726 | 13171865.8917 | 13106006.5622 | 13040476.5294 | 0 | 0 | 0 | 0 | 0 | 0 | 0 | 0 | 0 | 0 | 0 | 0 | 0 | 0 | 0 | 0 | 0 | 0 | 0 | 0 | 0 | 0 | 0 | 0 | 0 | 0 | 0 | 0 | 0 | 0
Com ¦ VFD | RET | C_Office - Large | Greater Toronto Area | Space Heating/Ventilation | Commercial | NA | Customer Segment Consumption (m^3/year) | 15 | 8.073 | 8.1961 | 8.2942 | 8.3695 | 8.4188 | 8.3799 | 8.3727 | 8.3765 | 8.3803 | 8.3841 | 0.25811 | 0.26728 | 0.27589 | 0.28396 | 0.29135 | 0.2958 | 0.30146 | 0.30763 | 0.31392 | 0.32035 | 0.031971 | 0.032611 | 0.033263 | 0.033928 | 0.034607 | 0.035299 | 0.036005 | 0.036725 | 0.037459 | 0.038209 | 0.22613 | 0.23467 | 0.24263 | 0.25003 | 0.25674 | 0.2605 | 0.26545 | 0.2709 | 0.27646 | 0.28214 | 19005020.5576 | 18909995.4549 | 18815445.4776 | 18721368.2502 | 18627761.4089 | 18534622.6019 | 18441949.4889 | 18349739.7414 | 18257991.0427 | 18166701.0875 | 19005020.5576 | 18909995.4549 | 18815445.4776 | 18721368.2502 | 18627761.4089 | 18534622.6019 | 18441949.4889 | 18349739.7414 | 18257991.0427 | 18166701.0875 | 1040934.6749 | 2107958.0605 | 3190675.2286 | 4279176.5222 | 5361638.6932 | 6426419.2569 | 7462473.1073 | 8459985.2464 | 9410363.6818 | 10306936.0462 | 1040934.6749 | 1067023.3856 | 1082717.1681 | 1088501.2937 | 1082462.171 | 1064780.5637 | 1036053.8503 | 997512.1392 | 950378.4354 | 896572.3643
Com ¦ Wall Insulation Upgrade | RET | C_Office - Large | Greater Toronto Area | Space Heating/Ventilation | Commercial | NA | Floor area (1000m2) | 20 | 0.23905 | 0.24323 | 0.24654 | 0.24904 | 0.25064 | 0.24918 | 0.24881 | 0.24882 | 0.24882 | 0.24881 | 0.29574 | 0.30693 | 0.31733 | 0.32697 | 0.33564 | 0.34037 | 0.34666 | 0.3536 | 0.36067 | 0.36788 | 1.2372 | 1.2619 | 1.2871 | 1.3129 | 1.3391 | 1.3659 | 1.3932 | 1.4211 | 1.4495 | 1.4785 | -0.94142 | -0.95498 | -0.96981 | -0.98592 | -1.0035 | -1.0256 | -1.0466 | -1.0675 | -1.0889 | -1.1106 | 2808.7032 | 2794.6597 | 2780.6864 | 2766.7829 | 2752.949 | 2739.1843 | 2725.4884 | 2711.8609 | 2698.3016 | 2684.8101 | 0 | 0 | 0 | 0 | 0 | 0 | 0 | 0 | 0 | 0 | 0 | 0 | 0 | 0 | 0 | 0 | 0 | 0 | 0 | 0 | 0 | 0 | 0 | 0 | 0 | 0 | 0 | 0 | 0 | 0
Com ¦ Air Curtains | ROB | C_Office - Large | Greater Toronto Area | Space Heating/Ventilation | Commercial | NA | Shipping door | 15 | 5.3878 | 5.504 | 5.5961 | 5.6658 | 5.7101 | 5.6694 | 5.659 | 5.6589 | 5.6587 | 5.6585 | 54793.8552 | 57095.1782 | 59211.3087 | 61147.8426 | 62858.8782 | 63658.8135 | 64812.7081 | 66108.1395 | 67428.0058 | 68773.4309 | 10170 | 10373.4 | 10580.868 | 10792.4854 | 11008.3351 | 11228.5018 | 11453.0718 | 11682.1332 | 11915.7759 | 12154.0914 | 44623.8552 | 46721.7782 | 48630.4407 | 50355.3572 | 51850.5432 | 52430.3118 | 53359.6363 | 54426.0063 | 55512.2299 | 56619.3395 | 13.89 | 13.8205 | 13.7514 | 13.6827 | 13.6143 | 13.5462 | 13.4785 | 13.4111 | 13.344 | 13.2773 | 13.89 | 13.8205 | 13.7514 | 13.6827 | 13.6143 | 13.5462 | 13.4785 | 13.4111 | 13.344 | 13.2773 | 0.66949 | 1.3093 | 1.9201 | 2.504 | 3.0614 | 3.5927 | 4.0985 | 4.5797 | 5.037 | 5.4712 | 0.66949 | 0.63979 | 0.61083 | 0.58392 | 0.55736 | 0.53131 | 0.50583 | 0.48121 | 0.45729 | 0.43421
Com ¦ Condensing Boiler ¦ Std Baseline | ROB | C_Office - Large | Greater Toronto Area | Space Heating/Ventilation | Commercial | Com¦Boiler¦Std | End Use Consumption (m^3/year) | 25 | 1.5743 | 1.5984 | 1.6176 | 1.6321 | 1.6413 | 1.6329 | 1.6308 | 1.6308 | 1.6308 | 1.6307 | 0.52357 | 0.54224 | 0.55971 | 0.57602 | 0.59087 | 0.59959 | 0.61078 | 0.623 | 0.63546 | 0.64816 | 0.33258 | 0.33923 | 0.34601 | 0.35294 | 0.35999 | 0.36719 | 0.37454 | 0.38203 | 0.38967 | 0.39746 | 0.19099 | 0.20301 | 0.21369 | 0.22309 | 0.23087 | 0.23239 | 0.23624 | 0.24097 | 0.24579 | 0.25069 | 31908293.5182 | 31748752.0506 | 31590008.2904 | 31432058.2489 | 31274897.9577 | 31118523.4679 | 30962930.8505 | 30808116.1963 | 30654075.6153 | 30500805.2372 | 31908293.5182 | 31748752.0506 | 31590008.2904 | 31432058.2489 | 31274897.9577 | 31118523.4679 | 30962930.8505 | 30808116.1963 | 30654075.6153 | 30500805.2372 | 32065.2756 | 95811.507 | 185377.0881 | 303647.2399 | 445710.5473 | 606673.4083 | 781749.799 | 968832.3385 | 1164622.1559 | 1367561.5367 | 32065.2756 | 63746.2314 | 89565.5811 | 118270.1517 | 142063.3074 | 160962.861 | 175076.3908 | 187082.5395 | 195789.8174 | 202939.3808
Com ¦ Condensing Water Heaters | ROB | C_Office - Large | Greater Toronto Area | Water Heating | Commercial | Com ¦ Water Heating | End Use Consumption (m^3/year) | 13 | 1.5536 | 1.5892 | 1.6159 | 1.6352 | 1.6466 | 1.6465 | 1.6432 | 1.6432 | 1.6432 | 1.6432 | 0.24404 | 0.25463 | 0.26408 | 0.27258 | 0.27997 | 0.28555 | 0.29068 | 0.29649 | 0.30242 | 0.30847 | 0.15708 | 0.16022 | 0.16343 | 0.1667 | 0.17003 | 0.17343 | 0.1769 | 0.18044 | 0.18405 | 0.18773 | 0.086963 | 0.094409 | 0.10066 | 0.10589 | 0.10994 | 0.11212 | 0.11378 | 0.11606 | 0.11838 | 0.12075 | 254579.9568 | 253307.057 | 252040.5217 | 250780.3191 | 249526.4175 | 248278.7854 | 247037.3915 | 245802.2046 | 244573.1935 | 243350.3276 | 254579.9568 | 253307.057 | 252040.5217 | 250780.3191 | 249526.4175 | 248278.7854 | 247037.3915 | 245802.2046 | 244573.1935 | 243350.3276 | 8132.752 | 15926.7742 | 23365.5111 | 30644.0068 | 37706.0025 | 44523.5061 | 51080.4044 | 57400.3241 | 63483.6332 | 69348.951 | 8132.752 | 7794.0222 | 7438.7369 | 7278.4957 | 7061.9957 | 6817.5036 | 6556.8984 | 6319.9197 | 6083.3091 | 5865.3178
Com ¦ Near Condensing Boiler¦ Std Baseline | ROB | C_Office - Large | Greater Toronto Area | Space Heating/Ventilation | Commercial | Com¦Boiler¦Std | End Use Consumption (m^3/year) | 25 | 4.3784 | 4.4456 | 4.4989 | 4.5392 | 4.5649 | 4.5415 | 4.5355 | 4.5356 | 4.5355 | 4.5355 | 0.29918 | 0.30985 | 0.31983 | 0.32915 | 0.33764 | 0.34262 | 0.34902 | 0.356 | 0.36312 | 0.37037 | 0.068331 | 0.069697 | 0.071091 | 0.072513 | 0.073963 | 0.075443 | 0.076952 | 0.078491 | 0.08006 | 0.081662 | 0.23085 | 0.24015 | 0.24874 | 0.25664 | 0.26367 | 0.26718 | 0.27206 | 0.27751 | 0.28306 | 0.28871 | 18233310.5818 | 18142144.0289 | 18051433.3088 | 17961176.1422 | 17871370.2615 | 17782013.4102 | 17693103.3432 | 17604637.8265 | 17516614.6373 | 17429031.5641 | 18233310.5818 | 18142144.0289 | 18051433.3088 | 17961176.1422 | 17871370.2615 | 17782013.4102 | 17693103.3432 | 17604637.8265 | 17516614.6373 | 17429031.5641 | 462320.5837 | 877281.7919 | 1247315.6294 | 1578155.9089 | 1871872.8534 | 2131094.165 | 2358639.1335 | 2557901.9207 | 2731768.363 | 2883266.6899 | 462320.5837 | 414961.2082 | 370033.8375 | 330840.2794 | 293716.9445 | 259221.3116 | 227544.9684 | 199262.7873 | 173866.4423 | 151498.3268
Com ¦ Steam Traps | ROB | C_Office - Large | Greater Toronto Area | Space Heating/Ventilation | Commercial | NA | Customer Segment Consumption (m^3/year) | 5 | 3.4961 | 3.7018 | 3.8542 | 3.9696 | 4.0433 | 3.9761 | 3.9592 | 3.9593 | 3.9594 | 3.9593 | 0.10116 | 0.10925 | 0.11602 | 0.12189 | 0.12663 | 0.12702 | 0.12901 | 0.13159 | 0.13422 | 0.1369 | 0.028934 | 0.029512 | 0.030102 | 0.030705 | 0.031319 | 0.031945 | 0.032584 | 0.033236 | 0.0339 | 0.034578 | 0.072222 | 0.079736 | 0.085917 | 0.091181 | 0.095312 | 0.095071 | 0.096422 | 0.098355 | 0.10032 | 0.10233 | 3408799.3285 | 3391755.3318 | 3374796.5552 | 3357922.5724 | 3341132.9595 | 3324427.2947 | 3307805.1583 | 3291266.1325 | 3274809.8018 | 3258435.7528 | 3408799.3285 | 3391755.3318 | 3374796.5552 | 3357922.5724 | 3341132.9595 | 3324427.2947 | 3307805.1583 | 3291266.1325 | 3274809.8018 | 3258435.7528 | 511755.5823 | 933194.4472 | 1281059.3412 | 1568973.8173 | 1807787.8803 | 2006276.7215 | 2171553.9374 | 2309445.5919 | 2424674.4127 | 2521126.4685 | 511755.5823 | 421438.8648 | 347864.894 | 287914.4761 | 238814.063 | 198488.8412 | 165277.2159 | 137891.6544 | 115228.8208 | 96452.0558
Com ¦ Tankless Water Heaters | ROB | C_Office - Large | Greater Toronto Area | Water Heating | Commercial | Com ¦ Water Heating | End Use Consumption (m^3/year) | 18 | 0.54413 | 0.55403 | 0.56143 | 0.5668 | 0.56995 | 0.56992 | 0.56902 | 0.56902 | 0.56901 | 0.56902 | 0.46011 | 0.47785 | 0.49392 | 0.50862 | 0.52167 | 0.53208 | 0.54186 | 0.5527 | 0.56375 | 0.57503 | 0.84559 | 0.8625 | 0.87976 | 0.89735 | 0.9153 | 0.9336 | 0.95228 | 0.97132 | 0.99075 | 1.0106 | -0.38548 | -0.38465 | -0.38583 | -0.38873 | -0.39362 | -0.40152 | -0.41041 | -0.41862 | -0.427 | -0.43553 | 380680.3092 | 378776.9077 | 376883.0232 | 374998.608 | 373123.615 | 371257.9969 | 369401.7069 | 367554.6984 | 365716.9249 | 363888.3403 | 0 | 0 | 0 | 0 | 0 | 0 | 0 | 0 | 0 | 0 | 0 | 0 | 0 | 0 | 0 | 0 | 0 | 0 | 0 | 0 | 0 | 0 | 0 | 0 | 0 | 0 | 0 | 0 | 0 | 0
Com ¦ Condensing Boiler ¦ Near Cond Baseline | NEW | C_Office - Small | Greater Toronto Area | Space Heating/Ventilation | Commercial | NA | End Use Consumption (m^3/year) | 25 | 1.0302 | 1.046 | 1.0586 | 1.0681 | 1.0741 | 1.0686 | 1.0672 | 1.0672 | 1.0672 | 1.0672 | 0.22439 | 0.23239 | 0.23987 | 0.24687 | 0.25323 | 0.25697 | 0.26176 | 0.267 | 0.27234 | 0.27778 | 0.2178 | 0.22216 | 0.2266 | 0.23114 | 0.23576 | 0.24047 | 0.24528 | 0.25019 | 0.25519 | 0.2603 | 0.0065823 | 0.010226 | 0.013271 | 0.01573 | 0.01747 | 0.016492 | 0.016479 | 0.016811 | 0.017145 | 0.017485 | 302811.6162 | 608651.3486 | 917572.1892 | 1229627.8871 | 1544872.9598 | 1863362.7054 | 2185153.2138 | 2510301.3796 | 2838864.9135 | 3170902.3554 | 302811.6162 | 608651.3486 | 917572.1892 | 1229627.8871 | 1544872.9598 | 1863362.7054 | 2185153.2138 | 2510301.3796 | 2838864.9135 | 3170902.3554 | 34783.5066 | 69914.8482 | 103300.7562 | 133903.066 | 168290.4076 | 204341.5173 | 240828.7156 | 276885.7163 | 313075.1789 | 349148.4604 | 34783.5066 | 35131.3416 | 33385.9079 | 30602.3099 | 34387.3416 | 36051.1097 | 36487.1983 | 36057.0008 | 36189.4626 | 36073.2815
Com ¦ Condensing Boiler ¦ Std Baseline | NEW | C_Office - Small | Greater Toronto Area | Space Heating/Ventilation | Commercial | Com¦Boiler¦Std | End Use Consumption (m^3/year) | 25 | 1.5743 | 1.5984 | 1.6176 | 1.6321 | 1.6413 | 1.6329 | 1.6308 | 1.6308 | 1.6308 | 1.6307 | 0.52357 | 0.54224 | 0.55971 | 0.57602 | 0.59087 | 0.59959 | 0.61078 | 0.623 | 0.63546 | 0.64816 | 0.33258 | 0.33923 | 0.34601 | 0.35294 | 0.35999 | 0.36719 | 0.37454 | 0.38203 | 0.38967 | 0.39746 | 0.19099 | 0.20301 | 0.21369 | 0.22309 | 0.23087 | 0.23239 | 0.23624 | 0.24097 | 0.24579 | 0.25069 | 706560.4379 | 1420186.4801 | 2141001.7748 | 2869131.7365 | 3604703.5729 | 4347846.3125 | 5098690.8323 | 5857369.8858 | 6624018.1316 | 7398772.1626 | 706560.4379 | 1420186.4801 | 2141001.7748 | 2869131.7365 | 3604703.5729 | 4347846.3125 | 5098690.8323 | 5857369.8858 | 6624018.1316 | 7398772.1626 | 17717.6274 | 35612.431 | 72995.2711 | 128235.7856 | 204868.1885 | 301662.4041 | 417115.4065 | 549491.0688 | 698598.7428 | 863227.1295 | 17717.6274 | 17894.8036 | 37382.8401 | 55240.5145 | 76632.403 | 96794.2156 | 115453.0024 | 132375.6622 | 149107.674 | 164628.3868
Com ¦ Condensing Water Heaters | NEW | C_Office - Small | Greater Toronto Area | Water Heating | Commercial | Com ¦ Water Heating | End Use Consumption (m^3/year) | 13 | 1.5536 | 1.5892 | 1.6159 | 1.6352 | 1.6466 | 1.6465 | 1.6432 | 1.6432 | 1.6432 | 1.6432 | 0.24404 | 0.25463 | 0.26408 | 0.27258 | 0.27997 | 0.28555 | 0.29068 | 0.29649 | 0.30242 | 0.30847 | 0.15708 | 0.16022 | 0.16343 | 0.1667 | 0.17003 | 0.17343 | 0.1769 | 0.18044 | 0.18405 | 0.18773 | 0.086963 | 0.094409 | 0.10066 | 0.10589 | 0.10994 | 0.11212 | 0.11378 | 0.11606 | 0.11838 | 0.12075 | 3947.7328 | 7934.9428 | 11962.3211 | 16030.5683 | 20140.3951 | 24292.5224 | 28487.6816 | 32726.6143 | 37010.0729 | 41338.8206 | 3947.7328 | 7934.9428 | 11962.3211 | 16030.5683 | 20140.3951 | 24292.5224 | 28487.6816 | 32726.6143 | 37010.0729 | 41338.8206 | 2261.9347 | 4546.4887 | 6876.9338 | 9243.3126 | 11695.7137 | 14216.5354 | 16794.9329 | 19422.7382 | 22102.9593 | 24832.2152 | 2261.9347 | 2284.554 | 2330.4452 | 2366.3788 | 2452.4011 | 2520.8217 | 2578.3975 | 2627.8053 | 2680.2211 | 2729.2559
Com ¦ High perf.glazings ¦ New | NEW | C_Office - Small | Greater Toronto Area | Space Heating/Ventilation | Commercial | Windows New | End Use Consumption (m^3/year) | 30 | 1.6157 | 1.6383 | 1.6563 | 1.6698 | 1.6785 | 1.6706 | 1.6686 | 1.6686 | 1.6686 | 1.6686 | 0.40969 | 0.42374 | 0.43695 | 0.44934 | 0.4607 | 0.46771 | 0.47649 | 0.48602 | 0.49574 | 0.50565 | 0.25357 | 0.25864 | 0.26382 | 0.26909 | 0.27447 | 0.27996 | 0.28556 | 0.29127 | 0.2971 | 0.30304 | 0.15612 | 0.1651 | 0.17313 | 0.18025 | 0.18623 | 0.18774 | 0.19093 | 0.19475 | 0.19864 | 0.2026 | 201391.0722 | 404796.0552 | 610250.1923 | 817789.2306 | 1027449.4279 | 1239267.5614 | 1453280.935 | 1669527.3873 | 1888045.3003 | 2108873.6069 | 201391.0722 | 404796.0552 | 610250.1923 | 817789.2306 | 1027449.4279 | 1239267.5614 | 1453280.935 | 1669527.3873 | 1888045.3003 | 2108873.6069 | 65347.7863 | 131349.0505 | 197332.0198 | 262381.4475 | 331588.4832 | 403215.7672 | 476233.8727 | 549902.2975 | 624617.5686 | 700138.8116 | 65347.7863 | 66001.2642 | 65982.9693 | 65049.4277 | 69207.0357 | 71627.284 | 73018.1054 | 73668.4249 | 74715.2711 | 75521.243
Com ¦ Near Condensing Boiler¦ Std Baseline | NEW | C_Office - Small | Greater Toronto Area | Space Heating/Ventilation | Commercial | Com¦Boiler¦Std | End Use Consumption (m^3/year) | 25 | 4.3784 | 4.4456 | 4.4989 | 4.5392 | 4.5649 | 4.5415 | 4.5355 | 4.5356 | 4.5355 | 4.5355 | 0.29918 | 0.30985 | 0.31983 | 0.32915 | 0.33764 | 0.34262 | 0.34902 | 0.356 | 0.36312 | 0.37037 | 0.068331 | 0.069697 | 0.071091 | 0.072513 | 0.073963 | 0.075443 | 0.076952 | 0.078491 | 0.08006 | 0.081662 | 0.23085 | 0.24015 | 0.24874 | 0.25664 | 0.26367 | 0.26718 | 0.27206 | 0.27751 | 0.28306 | 0.28871 | 403748.8216 | 811535.1315 | 1223429.5856 | 1639503.8494 | 2059830.6131 | 2484483.6071 | 2913537.6184 | 3347068.5061 | 3785153.218 | 4227869.8072 | 403748.8216 | 811535.1315 | 1223429.5856 | 1639503.8494 | 2059830.6131 | 2484483.6071 | 2913537.6184 | 3347068.5061 | 3785153.218 | 4227869.8072 | 255454.6522 | 513463.8509 | 756810.4476 | 985032.7102 | 1199398.5941 | 1399521.3546 | 1585451.69 | 1757498.9646 | 1916314.4843 | 2062508.7669 | 255454.6522 | 258009.1987 | 243346.5967 | 228222.2626 | 214365.8839 | 200122.7605 | 185930.3353 | 172047.2746 | 158815.5197 | 146194.2827
Com ¦ Super High Perf Glazing ¦New | NEW | C_Office - Small | Greater Toronto Area | Space Heating/Ventilation | Commercial | Windows New | End Use Consumption (m^3/year) | 30 | 0.53856 | 0.54611 | 0.55209 | 0.55662 | 0.5595 | 0.55687 | 0.5562 | 0.5562 | 0.5562 | 0.55619 | 0.61454 | 0.63561 | 0.65542 | 0.67401 | 0.69106 | 0.70156 | 0.71473 | 0.72903 | 0.74361 | 0.75847 | 1.1411 | 1.1639 | 1.1872 | 1.2109 | 1.2351 | 1.2598 | 1.285 | 1.3107 | 1.3369 | 1.3637 | -0.52653 | -0.52828 | -0.53175 | -0.5369 | -0.54407 | -0.55828 | -0.5703 | -0.5817 | -0.59334 | -0.60522 | 302086.6084 | 607194.0828 | 915375.2885 | 1226683.8458 | 1541174.1419 | 1858901.3421 | 2179921.4025 | 2504291.081 | 2832067.9504 | 3163310.4104 | 0 | 0 | 0 | 0 | 0 | 0 | 0 | 0 | 0 | 0 | 0 | 0 | 0 | 0 | 0 | 0 | 0 | 0 | 0 | 0 | 0 | 0 | 0 | 0 | 0 | 0 | 0 | 0 | 0 | 0
Com ¦ Tankless Water Heaters | NEW | C_Office - Small | Greater Toronto Area | Water Heating | Commercial | Com ¦ Water Heating | End Use Consumption (m^3/year) | 18 | 0.54413 | 0.55403 | 0.56143 | 0.5668 | 0.56995 | 0.56992 | 0.56902 | 0.56902 | 0.56901 | 0.56902 | 0.46011 | 0.47785 | 0.49392 | 0.50862 | 0.52167 | 0.53208 | 0.54186 | 0.5527 | 0.56375 | 0.57503 | 0.84559 | 0.8625 | 0.87976 | 0.89735 | 0.9153 | 0.9336 | 0.95228 | 0.97132 | 0.99075 | 1.0106 | -0.38548 | -0.38465 | -0.38583 | -0.38873 | -0.39362 | -0.40152 | -0.41041 | -0.41862 | -0.427 | -0.43553 | 5903.1518 | 11865.3351 | 17887.5829 | 23970.9432 | 30116.4786 | 36325.2672 | 42598.4024 | 48936.9934 | 55342.1651 | 61815.0589 | 0 | 0 | 0 | 0 | 0 | 0 | 0 | 0 | 0 | 0 | 0 | 0 | 0 | 0 | 0 | 0 | 0 | 0 | 0 | 0 | 0 | 0 | 0 | 0 | 0 | 0 | 0 | 0 | 0 | 0
Com ¦ Air Sealing | RET | C_Office - Small | Greater Toronto Area | Space Heating/Ventilation | Commercial | NA | Floor area (1000m2) | 6 | 0.7443 | 0.77842 | 0.80548 | 0.82599 | 0.83903 | 0.82713 | 0.82412 | 0.82415 | 0.82415 | 0.82412 | 0.06258 | 0.066757 | 0.07046 | 0.073699 | 0.07636 | 0.076782 | 0.078033 | 0.079597 | 0.081189 | 0.082809 | 0.084079 | 0.08576 | 0.087476 | 0.089225 | 0.09101 | 0.09283 | 0.094686 | 0.09658 | 0.098512 | 0.10048 | -0.021499 | -0.019003 | -0.017016 | -0.015526 | -0.01465 | -0.016047 | -0.016654 | -0.016984 | -0.017323 | -0.017673 | 1210.5789 | 1204.526 | 1198.5034 | 1192.5108 | 1186.5483 | 1180.6155 | 1174.7125 | 1168.8389 | 1162.9947 | 1157.1797 | 0 | 0 | 0 | 0 | 0 | 0 | 0 | 0 | 0 | 0 | 0 | 0 | 0 | 0 | 0 | 0 | 0 | 0 | 0 | 0 | 0 | 0 | 0 | 0 | 0 | 0 | 0 | 0 | 0 | 0
Com ¦ Building Controls and Automation Systems | RET | C_Office - Small | Greater Toronto Area | Space Heating/Ventilation | Commercial | NA | Customer Segment Consumption (m^3/year) | 11 | 1.6349 | 1.6788 | 1.7136 | 1.7399 | 1.7567 | 1.7414 | 1.7375 | 1.7375 | 1.7375 | 1.7375 | 0.21383 | 0.22396 | 0.23317 | 0.24149 | 0.2487 | 0.25146 | 0.25592 | 0.26104 | 0.26626 | 0.27158 | 0.13079 | 0.13341 | 0.13607 | 0.13879 | 0.14157 | 0.1444 | 0.14729 | 0.15024 | 0.15324 | 0.15631 | 0.083038 | 0.090553 | 0.097099 | 0.1027 | 0.10713 | 0.10706 | 0.10863 | 0.1108 | 0.11302 | 0.11528 | 23211915.8022 | 23095856.2232 | 22980376.942 | 22865475.0573 | 22751147.682 | 22637391.9436 | 22524204.9839 | 22411583.959 | 22299526.0392 | 22188028.409 | 23211915.8022 | 23095856.2232 | 22980376.942 | 22865475.0573 | 22751147.682 | 22637391.9436 | 22524204.9839 | 22411583.959 | 22299526.0392 | 22188028.409 | 1045336.6293 | 2104654.6729 | 3168682.4231 | 4246475.436 | 5325476.7225 | 6395285.0209 | 7446669.4633 | 8474081.007 | 9470711.8996 | 10431866.0176 | 1045336.6293 | 1059318.0435 | 1064027.7502 | 1077793.0129 | 1079001.2866 | 1069808.2984 | 1051384.4424 | 1027411.5437 | 996630.8926 | 961154.118
Com ¦ Demand Control Ventilation | RET | C_Office - Small | Greater Toronto Area | Space Heating/Ventilation | Commercial | NA | Customer Segment Consumption (m^3/year) | 15 | 7.3302 | 7.4854 | 7.6085 | 7.7017 | 7.7611 | 7.7069 | 7.6932 | 7.6933 | 7.6933 | 7.6932 | 0.42311 | 0.44071 | 0.45692 | 0.47177 | 0.48491 | 0.49116 | 0.50009 | 0.5101 | 0.5203 | 0.5307 | 0.057722 | 0.058876 | 0.060054 | 0.061255 | 0.06248 | 0.06373 | 0.065004 | 0.066304 | 0.06763 | 0.068983 | 0.36539 | 0.38184 | 0.39687 | 0.41051 | 0.42243 | 0.42743 | 0.43509 | 0.4438 | 0.45267 | 0.46171 | 19856781.429 | 19757497.5218 | 19658710.0342 | 19560416.4841 | 19462614.4016 | 19365301.3296 | 19268474.823 | 19172132.4489 | 19076271.7866 | 18980890.4277 | 19856781.429 | 19757497.5218 | 19658710.0342 | 19560416.4841 | 19462614.4016 | 19365301.3296 | 19268474.823 | 19172132.4489 | 19076271.7866 | 18980890.4277 | 1100423.8901 | 2228490.2304 | 3372929.0706 | 4522870.0948 | 5665596.3509 | 6788593.7974 | 7880024.2046 | 8929416.432 | 9927675.244 | 10867625.8549 | 1100423.8901 | 1128066.3403 | 1144438.8402 | 1149941.0242 | 1142726.2561 | 1122997.4465 | 1091430.4072 | 1049392.2274 | 998258.812 | 939950.6109
Com ¦ Heat Reflector Panels | RET | C_Office - Small | Greater Toronto Area | Space Heating/Ventilation | Commercial | NA | End Use Consumption (m^3/year) | 18 | 2.0191 | 2.0568 | 2.0867 | 2.1094 | 2.1238 | 2.1106 | 2.1073 | 2.1073 | 2.1073 | 2.1073 | 0.092157 | 0.095756 | 0.099092 | 0.10217 | 0.10493 | 0.10636 | 0.10832 | 0.11049 | 0.1127 | 0.11495 | 0.045643 | 0.046556 | 0.047487 | 0.048437 | 0.049405 | 0.050393 | 0.051401 | 0.052429 | 0.053478 | 0.054547 | 0.046514 | 0.049201 | 0.051605 | 0.053734 | 0.055522 | 0.055969 | 0.056917 | 0.058057 | 0.059217 | 0.0604 | 1346581.2655 | 1339848.3591 | 1333149.1174 | 1326483.3718 | 1319850.9549 | 1313251.7001 | 1306685.4416 | 1300152.0144 | 1293651.2543 | 1287182.9981 | 1346581.2655 | 1339848.3591 | 1333149.1174 | 1326483.3718 | 1319850.9549 | 1313251.7001 | 1306685.4416 | 1300152.0144 | 1293651.2543 | 1287182.9981 | 56423.2084 | 113303.1908 | 170128.0737 | 227880.6078 | 285807.5645 | 343332.6891 | 399966.1921 | 455499.6115 | 509599.1597 | 562073.12 | 56423.2084 | 56879.9824 | 56824.8829 | 57752.5341 | 57926.9567 | 57525.1246 | 56633.503 | 55533.4194 | 54099.5483 | 52473.9603
Com ¦ Heat/Energy Recovery Ventilation | RET | C_Office - Small | Greater Toronto Area | Space Heating/Ventilation | Commercial | NA | End Use Consumption (m^3/year) | 15 | 1.781 | 1.8187 | 1.8486 | 1.8713 | 1.8857 | 1.8726 | 1.8692 | 1.8693 | 1.8692 | 1.8692 | 0.40645 | 0.42336 | 0.43893 | 0.45319 | 0.46582 | 0.47182 | 0.4804 | 0.49002 | 0.49982 | 0.5098 | 0.22821 | 0.23278 | 0.23743 | 0.24218 | 0.24703 | 0.25197 | 0.25701 | 0.26215 | 0.26739 | 0.27274 | 0.17824 | 0.19059 | 0.2015 | 0.21101 | 0.21879 | 0.21985 | 0.2234 | 0.22787 | 0.23243 | 0.23707 | 21713622.9058 | 21605054.7912 | 21497029.5173 | 21389544.3697 | 21282596.6478 | 21176183.6646 | 21070302.7463 | 20964951.2325 | 20860126.4764 | 20755825.844 | 21713622.9058 | 21605054.7912 | 21497029.5173 | 21389544.3697 | 21282596.6478 | 21176183.6646 | 21070302.7463 | 20964951.2325 | 20860126.4764 | 20755825.844 | 909824.2351 | 1827013.9518 | 2743315.1879 | 3674574.8005 | 4608646.9779 | 5536239.6117 | 6449454.8471 | 7344931.235 | 8217286.451 | 9063429.0605 | 909824.2351 | 917189.7167 | 916301.2361 | 931259.6126 | 934072.1774 | 927592.6339 | 913215.2354 | 895476.3879 | 872355.216 | 846142.6096
Com ¦ High perf.glazings ¦ Retro | RET | C_Office - Small | Greater Toronto Area | Space Heating/Ventilation | Commercial | Windows Retro | End Use Consumption (m^3/year) | 30 | 1.1286 | 1.1444 | 1.1569 | 1.1664 | 1.1725 | 1.167 | 1.1656 | 1.1656 | 1.1656 | 1.1655 | 0.40969 | 0.42374 | 0.43695 | 0.44934 | 0.4607 | 0.46771 | 0.47649 | 0.48602 | 0.49574 | 0.50565 | 0.36301 | 0.37027 | 0.37767 | 0.38523 | 0.39293 | 0.40079 | 0.4088 | 0.41698 | 0.42532 | 0.43383 | 0.046685 | 0.053473 | 0.059275 | 0.064116 | 0.067774 | 0.066916 | 0.067683 | 0.069039 | 0.070417 | 0.071818 | 10019205.8443 | 9969109.8151 | 9919264.266 | 9869667.9447 | 9820319.6049 | 9771218.0069 | 9722361.9169 | 9673750.1073 | 9625381.3568 | 9577254.45 | 10019205.8443 | 9969109.8151 | 9919264.266 | 9869667.9447 | 9820319.6049 | 9771218.0069 | 9722361.9169 | 9673750.1073 | 9625381.3568 | 9577254.45 | 85885.2282 | 164907.3293 | 235159.2887 | 311831.8024 | 390067.7501 | 467252.2375 | 541689.0109 | 614667.164 | 685786.4641 | 755962.5287 | 85885.2282 | 79022.1011 | 70251.9594 | 76672.5137 | 78235.9477 | 77184.4874 | 74436.7734 | 72978.1531 | 71119.3 | 70176.0646
Com ¦ Operational Improvement | RET | C_Office - Small | Greater Toronto Area | Cross Cutting/Behavioural | Commercial | NA | Customer Segment Consumption (m^3/year) | 5 | 2.0919 | 2.2142 | 2.3046 | 2.3725 | 2.4157 | 2.3793 | 2.3692 | 2.3692 | 2.3693 | 2.3693 | 0.051596 | 0.055707 | 0.05914 | 0.0621 | 0.064494 | 0.064795 | 0.065809 | 0.067124 | 0.06847 | 0.069841 | 0.024665 | 0.025158 | 0.025662 | 0.026175 | 0.026698 | 0.027232 | 0.027777 | 0.028332 | 0.028899 | 0.029477 | 0.026931 | 0.030548 | 0.033478 | 0.035925 | 0.037796 | 0.037563 | 0.038033 | 0.038792 | 0.039571 | 0.040364 | 17952966.1282 | 17863201.2976 | 17773885.2911 | 17685015.8647 | 17596590.7853 | 17508607.8314 | 17421064.7923 | 17333959.4683 | 17247289.6709 | 17161053.2226 | 17952966.1282 | 17863201.2976 | 17773885.2911 | 17685015.8647 | 17596590.7853 | 17508607.8314 | 17421064.7923 | 17333959.4683 | 17247289.6709 | 17161053.2226 | 969764.3431 | 1963297.5898 | 2971091.7016 | 3984781.8401 | 4993484.7973 | 5986541.7153 | 6953840.7039 | 7886468.2543 | 8776509.0935 | 9617634.7123 | 969764.3431 | 993533.2467 | 1007794.1118 | 1013690.1385 | 1008702.9572 | 993056.918 | 967298.9886 | 932627.5504 | 890040.8392 | 841125.6189
Com ¦ Roof Insulation Upgrade | RET | C_Office - Small | Greater Toronto Area | Space Heating/Ventilation | Commercial | NA | Floor area (1000m2) | 20 | 0.96938 | 0.98631 | 0.99974 | 1.0099 | 1.0164 | 1.0105 | 1.009 | 1.009 | 1.009 | 1.009 | 0.36147 | 0.37513 | 0.38785 | 0.39962 | 0.41023 | 0.416 | 0.42369 | 0.43217 | 0.44081 | 0.44963 | 0.37288 | 0.38034 | 0.38795 | 0.39571 | 0.40362 | 0.41169 | 0.41993 | 0.42833 | 0.43689 | 0.44563 | -0.011417 | -0.0052059 | -0.00010224 | 0.0039177 | 0.0066095 | 0.0043095 | 0.0037681 | 0.0038478 | 0.0039229 | 0.0039953 | 677.9242 | 674.5345 | 671.1619 | 667.8061 | 664.467 | 661.1447 | 657.839 | 654.5498 | 651.277 | 648.0206 | 0 | 0 | 0 | 667.8061 | 664.467 | 661.1447 | 657.839 | 654.5498 | 651.277 | 648.0206 | 0 | 0 | 0 | 6.7801 | 13.6964 | 20.5392 | 27.1708 | 33.6925 | 40.0987 | 46.4489 | 0 | 0 | 0 | 6.7801 | 6.9163 | 6.8428 | 6.6316 | 6.5218 | 6.4061 | 6.3502
Com ¦ Super High Perf Glazing ¦Retro | RET | C_Office - Small | Greater Toronto Area | Space Heating/Ventilation | Commercial | Windows Retro | End Use Consumption (m^3/year) | 30 | 0.53856 | 0.54611 | 0.55209 | 0.55662 | 0.5595 | 0.55687 | 0.5562 | 0.5562 | 0.5562 | 0.55619 | 0.61454 | 0.63561 | 0.65542 | 0.67401 | 0.69106 | 0.70156 | 0.71473 | 0.72903 | 0.74361 | 0.75847 | 1.1411 | 1.1639 | 1.1872 | 1.2109 | 1.2351 | 1.2598 | 1.285 | 1.3107 | 1.3369 | 1.3637 | -0.52653 | -0.52828 | -0.53175 | -0.5369 | -0.54407 | -0.55828 | -0.5703 | -0.5817 | -0.59334 | -0.60522 | 15028808.7664 | 14953664.7226 | 14878896.399 | 14804501.917 | 14730479.4074 | 14656827.0104 | 14583542.8753 | 14510625.161 | 14438072.0352 | 14365881.675 | 0 | 0 | 0 | 0 | 0 | 0 | 0 | 0 | 0 | 0 | 0 | 0 | 0 | 0 | 0 | 0 | 0 | 0 | 0 | 0 | 0 | 0 | 0 | 0 | 0 | 0 | 0 | 0 | 0 | 0
Com ¦ Wall Insulation Upgrade | RET | C_Office - Small | Greater Toronto Area | Space Heating/Ventilation | Commercial | NA | Floor area (1000m2) | 20 | 0.23905 | 0.24323 | 0.24654 | 0.24904 | 0.25064 | 0.24918 | 0.24881 | 0.24882 | 0.24882 | 0.24881 | 0.29574 | 0.30693 | 0.31733 | 0.32697 | 0.33564 | 0.34037 | 0.34666 | 0.3536 | 0.36067 | 0.36788 | 1.2372 | 1.2619 | 1.2871 | 1.3129 | 1.3391 | 1.3659 | 1.3932 | 1.4211 | 1.4495 | 1.4785 | -0.94142 | -0.95498 | -0.96981 | -0.98592 | -1.0035 | -1.0256 | -1.0466 | -1.0675 | -1.0889 | -1.1106 | 2179.042 | 2168.1468 | 2157.306 | 2146.5195 | 2135.7869 | 2125.108 | 2114.4824 | 2103.91 | 2093.3905 | 2082.9235 | 0 | 0 | 0 | 0 | 0 | 0 | 0 | 0 | 0 | 0 | 0 | 0 | 0 | 0 | 0 | 0 | 0 | 0 | 0 | 0 | 0 | 0 | 0 | 0 | 0 | 0 | 0 | 0 | 0 | 0
Com ¦ Condensing Boiler ¦ Std Baseline | ROB | C_Office - Small | Greater Toronto Area | Space Heating/Ventilation | Commercial | Com¦Boiler¦Std | End Use Consumption (m^3/year) | 25 | 1.5743 | 1.5984 | 1.6176 | 1.6321 | 1.6413 | 1.6329 | 1.6308 | 1.6308 | 1.6308 | 1.6307 | 0.52357 | 0.54224 | 0.55971 | 0.57602 | 0.59087 | 0.59959 | 0.61078 | 0.623 | 0.63546 | 0.64816 | 0.33258 | 0.33923 | 0.34601 | 0.35294 | 0.35999 | 0.36719 | 0.37454 | 0.38203 | 0.38967 | 0.39746 | 0.19099 | 0.20301 | 0.21369 | 0.22309 | 0.23087 | 0.23239 | 0.23624 | 0.24097 | 0.24579 | 0.25069 | 35151381.7841 | 34975624.8752 | 34800746.7508 | 34626743.0171 | 34453609.302 | 34281341.2555 | 34109934.5492 | 33939384.8765 | 33769687.9521 | 33600839.5123 | 35151381.7841 | 34975624.8752 | 34800746.7508 | 34626743.0171 | 34453609.302 | 34281341.2555 | 34109934.5492 | 33939384.8765 | 33769687.9521 | 33600839.5123 | 35324.3192 | 105549.5764 | 204218.4047 | 334509.2727 | 491011.5799 | 668334.3495 | 861205.1168 | 1067302.3111 | 1282991.7718 | 1506557.4617 | 35324.3192 | 70225.2572 | 98668.8283 | 130290.868 | 156502.3073 | 177322.7696 | 192870.7673 | 206097.1944 | 215689.4607 | 223565.6899
Com ¦ Condensing Water Heaters | ROB | C_Office - Small | Greater Toronto Area | Water Heating | Commercial | Com ¦ Water Heating | End Use Consumption (m^3/year) | 13 | 1.5536 | 1.5892 | 1.6159 | 1.6352 | 1.6466 | 1.6465 | 1.6432 | 1.6432 | 1.6432 | 1.6432 | 0.24404 | 0.25463 | 0.26408 | 0.27258 | 0.27997 | 0.28555 | 0.29068 | 0.29649 | 0.30242 | 0.30847 | 0.15708 | 0.16022 | 0.16343 | 0.1667 | 0.17003 | 0.17343 | 0.1769 | 0.18044 | 0.18405 | 0.18773 | 0.086963 | 0.094409 | 0.10066 | 0.10589 | 0.10994 | 0.11212 | 0.11378 | 0.11606 | 0.11838 | 0.12075 | 196399.7045 | 195417.706 | 194440.6174 | 193468.4144 | 192501.0723 | 191538.5669 | 190580.8741 | 189627.9697 | 188679.8299 | 187736.4307 | 196399.7045 | 195417.706 | 194440.6174 | 193468.4144 | 192501.0723 | 191538.5669 | 190580.8741 | 189627.9697 | 188679.8299 | 187736.4307 | 6274.1392 | 12286.96 | 18025.6904 | 23640.8001 | 29088.8876 | 34348.3578 | 39406.78 | 44282.3812 | 48975.4455 | 53500.337 | 6274.1392 | 6012.8208 | 5738.7304 | 5615.1097 | 5448.0874 | 5259.4702 | 5058.4222 | 4875.6013 | 4693.0643 | 4524.8915
Com ¦ Near Condensing Boiler¦ Std Baseline | ROB | C_Office - Small | Greater Toronto Area | Space Heating/Ventilation | Commercial | Com¦Boiler¦Std | End Use Consumption (m^3/year) | 25 | 4.3784 | 4.4456 | 4.4989 | 4.5392 | 4.5649 | 4.5415 | 4.5355 | 4.5356 | 4.5355 | 4.5355 | 0.29918 | 0.30985 | 0.31983 | 0.32915 | 0.33764 | 0.34262 | 0.34902 | 0.356 | 0.36312 | 0.37037 | 0.068331 | 0.069697 | 0.071091 | 0.072513 | 0.073963 | 0.075443 | 0.076952 | 0.078491 | 0.08006 | 0.081662 | 0.23085 | 0.24015 | 0.24874 | 0.25664 | 0.26367 | 0.26718 | 0.27206 | 0.27751 | 0.28306 | 0.28871 | 20086503.8766 | 19986071.3573 | 19886141.0005 | 19786710.2955 | 19687776.744 | 19589337.8603 | 19491391.171 | 19393934.2151 | 19296964.544 | 19200479.7213 | 20086503.8766 | 19986071.3573 | 19886141.0005 | 19786710.2955 | 19687776.744 | 19589337.8603 | 19491391.171 | 19393934.2151 | 19296964.544 | 19200479.7213 | 509309.8236 | 966446.7698 | 1374090.0268 | 1738556.1793 | 2062125.8634 | 2347693.8549 | 2598365.9898 | 2817881.4054 | 3009419.2477 | 3176315.5289 | 509309.8236 | 457136.9462 | 407643.257 | 364466.1525 | 323569.6841 | 285567.9915 | 250672.135 | 219515.4155 | 191537.8423 | 166896.2812
Com ¦ Tankless Water Heaters | ROB | C_Office - Small | Greater Toronto Area | Water Heating | Commercial | Com ¦ Water Heating | End Use Consumption (m^3/year) | 18 | 0.54413 | 0.55403 | 0.56143 | 0.5668 | 0.56995 | 0.56992 | 0.56902 | 0.56902 | 0.56901 | 0.56902 | 0.46011 | 0.47785 | 0.49392 | 0.50862 | 0.52167 | 0.53208 | 0.54186 | 0.5527 | 0.56375 | 0.57503 | 0.84559 | 0.8625 | 0.87976 | 0.89735 | 0.9153 | 0.9336 | 0.95228 | 0.97132 | 0.99075 | 1.0106 | -0.38548 | -0.38465 | -0.38583 | -0.38873 | -0.39362 | -0.40152 | -0.41041 | -0.41862 | -0.427 | -0.43553 | 293681.8011 | 292213.3921 | 290752.3251 | 289298.5635 | 287852.0707 | 286412.8103 | 284980.7463 | 283555.8426 | 282138.0634 | 280727.373 | 0 | 0 | 0 | 0 | 0 | 0 | 0 | 0 | 0 | 0 | 0 | 0 | 0 | 0 | 0 | 0 | 0 | 0 | 0 | 0 | 0 | 0 | 0 | 0 | 0 | 0 | 0 | 0 | 0 | 0
Com ¦ Condensing Boiler ¦ Near Cond Baseline | NEW | C_Retail - Large | Greater Toronto Area | Space Heating/Ventilation | Commercial | NA | End Use Consumption (m^3/year) | 25 | 1.0302 | 1.046 | 1.0586 | 1.0681 | 1.0741 | 1.0686 | 1.0672 | 1.0672 | 1.0672 | 1.0672 | 0.22439 | 0.23239 | 0.23987 | 0.24687 | 0.25323 | 0.25697 | 0.26176 | 0.267 | 0.27234 | 0.27778 | 0.2178 | 0.22216 | 0.2266 | 0.23114 | 0.23576 | 0.24047 | 0.24528 | 0.25019 | 0.25519 | 0.2603 | 0.0065823 | 0.010226 | 0.013271 | 0.01573 | 0.01747 | 0.016492 | 0.016479 | 0.016811 | 0.017145 | 0.017485 | 117475.183 | 236712.4938 | 357750.1118 | 480626.9652 | 605382.7465 | 732057.9272 | 860693.7739 | 991332.3641 | 1124016.6025 | 1258790.2377 | 117475.183 | 236712.4938 | 357750.1118 | 480626.9652 | 605382.7465 | 732057.9272 | 860693.7739 | 991332.3641 | 1124016.6025 | 1258790.2377 | 13494.1944 | 27190.8016 | 40271.6633 | 52321.8055 | 65930.3259 | 80269.1806 | 94854.9363 | 109341.9674 | 123956.393 | 138598.4875 | 13494.1944 | 13696.6073 | 13080.8616 | 12050.1422 | 13608.5204 | 14338.8547 | 14585.7557 | 14487.0311 | 14614.4256 | 14642.0945
Com ¦ Condensing Boiler ¦ Std Baseline | NEW | C_Retail - Large | Greater Toronto Area | Space Heating/Ventilation | Commercial | Com¦Boiler¦Std | End Use Consumption (m^3/year) | 25 | 1.5743 | 1.5984 | 1.6176 | 1.6321 | 1.6413 | 1.6329 | 1.6308 | 1.6308 | 1.6308 | 1.6307 | 0.52357 | 0.54224 | 0.55971 | 0.57602 | 0.59087 | 0.59959 | 0.61078 | 0.623 | 0.63546 | 0.64816 | 0.33258 | 0.33923 | 0.34601 | 0.35294 | 0.35999 | 0.36719 | 0.37454 | 0.38203 | 0.38967 | 0.39746 | 0.19099 | 0.20301 | 0.21369 | 0.22309 | 0.23087 | 0.23239 | 0.23624 | 0.24097 | 0.24579 | 0.25069 | 274108.7604 | 552329.1522 | 834750.2608 | 1121462.9189 | 1412559.7419 | 1708135.1635 | 2008285.4724 | 2313108.8495 | 2622705.4058 | 2937177.2213 | 274108.7604 | 552329.1522 | 834750.2608 | 1121462.9189 | 1412559.7419 | 1708135.1635 | 2008285.4724 | 2313108.8495 | 2622705.4058 | 2937177.2213 | 6873.5194 | 13850.1416 | 28528.9177 | 50354.0553 | 80811.8194 | 119504.1169 | 165911.3993 | 219407.8438 | 279983.1829 | 347208.7734 | 6873.5194 | 6976.6222 | 14678.7762 | 21825.1376 | 30457.7641 | 38692.2975 | 46407.2824 | 53496.4445 | 60575.3391 | 67225.5906
Com ¦ Condensing DOAS | NEW | C_Retail - Large | Greater Toronto Area | Space Heating/Ventilation | Commercial | NA | Customer Segment Consumption (m^3/year) | 15 | 2.2976 | 2.3463 | 2.3849 | 2.4141 | 2.4327 | 2.4157 | 2.4114 | 2.4115 | 2.4114 | 2.4114 | 0.14903 | 0.15523 | 0.16094 | 0.16617 | 0.1708 | 0.173 | 0.17615 | 0.17967 | 0.18327 | 0.18693 | 0.064864 | 0.066161 | 0.067484 | 0.068834 | 0.070211 | 0.071615 | 0.073047 | 0.074508 | 0.075998 | 0.077518 | 0.084169 | 0.089072 | 0.093457 | 0.097337 | 0.10059 | 0.10139 | 0.1031 | 0.10516 | 0.10727 | 0.10941 | 158828.7112 | 320039.8531 | 483685.0451 | 649816.9188 | 818489.1392 | 989756.4246 | 1163674.5682 | 1340300.4595 | 1519692.1067 | 1701908.6587 | 158828.7112 | 320039.8531 | 483685.0451 | 649816.9188 | 818489.1392 | 989756.4246 | 1163674.5682 | 1340300.4595 | 1519692.1067 | 1701908.6587 | 99738.8228 | 200973.7279 | 305084.9037 | 411873.6837 | 522711.7121 | 637154.1043 | 754923.9642 | 875806.6638 | 999888.2762 | 1127076.3249 | 99738.8228 | 101234.9051 | 104111.1758 | 106788.7799 | 110838.0285 | 114442.3922 | 117769.8599 | 120882.6996 | 124081.6124 | 127188.0487
Com ¦ Condensing Water Heaters | NEW | C_Retail - Large | Greater Toronto Area | Water Heating | Commercial | Com ¦ Water Heating | End Use Consumption (m^3/year) | 13 | 1.5536 | 1.5892 | 1.6159 | 1.6352 | 1.6466 | 1.6465 | 1.6432 | 1.6432 | 1.6432 | 1.6432 | 0.24404 | 0.25463 | 0.26408 | 0.27258 | 0.27997 | 0.28555 | 0.29068 | 0.29649 | 0.30242 | 0.30847 | 0.15708 | 0.16022 | 0.16343 | 0.1667 | 0.17003 | 0.17343 | 0.1769 | 0.18044 | 0.18405 | 0.18773 | 0.086963 | 0.094409 | 0.10066 | 0.10589 | 0.10994 | 0.11212 | 0.11378 | 0.11606 | 0.11838 | 0.12075 | 1104.511 | 2225.5896 | 3363.5949 | 4518.8928 | 5691.8565 | 6882.8666 | 8092.311 | 9320.5854 | 10568.0931 | 11835.2455 | 1104.511 | 2225.5896 | 3363.5949 | 4518.8928 | 5691.8565 | 6882.8666 | 8092.311 | 9320.5854 | 10568.0931 | 11835.2455 | 632.8523 | 1275.1973 | 1933.7336 | 2605.812 | 3305.8748 | 4029.1573 | 4772.7644 | 5534.5277 | 6315.4983 | 7114.8697 | 632.8523 | 642.3451 | 658.5363 | 672.0784 | 700.0628 | 723.2824 | 743.6071 | 761.7634 | 780.9706 | 799.3713
Com ¦ High perf.glazings ¦ New | NEW | C_Retail - Large | Greater Toronto Area | Space Heating/Ventilation | Commercial | Windows New | End Use Consumption (m^3/year) | 30 | 1.6157 | 1.6383 | 1.6563 | 1.6698 | 1.6785 | 1.6706 | 1.6686 | 1.6686 | 1.6686 | 1.6686 | 0.40969 | 0.42374 | 0.43695 | 0.44934 | 0.4607 | 0.46771 | 0.47649 | 0.48602 | 0.49574 | 0.50565 | 0.25357 | 0.25864 | 0.26382 | 0.26909 | 0.27447 | 0.27996 | 0.28556 | 0.29127 | 0.2971 | 0.30304 | 0.15612 | 0.1651 | 0.17313 | 0.18025 | 0.18623 | 0.18774 | 0.19093 | 0.19475 | 0.19864 | 0.2026 | 78129.2784 | 157430.496 | 237929.0448 | 319650.8149 | 402622.2044 | 486870.1298 | 572422.0364 | 659305.9085 | 747550.281 | 837184.2496 | 78129.2784 | 157430.496 | 237929.0448 | 319650.8149 | 402622.2044 | 486870.1298 | 572422.0364 | 659305.9085 | 747550.281 | 837184.2496 | 25351.5478 | 51083.3688 | 76936.0157 | 102550.254 | 129938.3969 | 158427.2128 | 187616.2115 | 217214.8398 | 247387.2237 | 278041.2519 | 25351.5478 | 25731.821 | 25852.647 | 25614.2383 | 27388.1429 | 28488.8159 | 29188.9987 | 29598.6283 | 30172.3839 | 30654.0282
Com ¦ Near Condensing Boiler¦ Std Baseline | NEW | C_Retail - Large | Greater Toronto Area | Space Heating/Ventilation | Commercial | Com¦Boiler¦Std | End Use Consumption (m^3/year) | 25 | 4.3784 | 4.4456 | 4.4989 | 4.5392 | 4.5649 | 4.5415 | 4.5355 | 4.5356 | 4.5355 | 4.5355 | 0.29918 | 0.30985 | 0.31983 | 0.32915 | 0.33764 | 0.34262 | 0.34902 | 0.356 | 0.36312 | 0.37037 | 0.068331 | 0.069697 | 0.071091 | 0.072513 | 0.073963 | 0.075443 | 0.076952 | 0.078491 | 0.08006 | 0.081662 | 0.23085 | 0.24015 | 0.24874 | 0.25664 | 0.26367 | 0.26718 | 0.27206 | 0.27751 | 0.28306 | 0.28871 | 156633.5774 | 315616.6584 | 477000.149 | 640835.9536 | 807176.9954 | 976077.2363 | 1147591.6985 | 1321776.4854 | 1498688.8033 | 1678386.9836 | 156633.5774 | 315616.6584 | 477000.149 | 640835.9536 | 807176.9954 | 976077.2363 | 1147591.6985 | 1321776.4854 | 1498688.8033 | 1678386.9836 | 99103.1401 | 199692.8273 | 295003.0703 | 384786.1225 | 469475.3291 | 548860 | 622906.719 | 691689.7168 | 755424.9625 | 814317.2212 | 99103.1401 | 100589.6872 | 95310.243 | 89783.0522 | 84689.2067 | 79384.6709 | 74046.7191 | 68782.9977 | 63735.2457 | 58892.2587
Com ¦ Super High Perf Glazing ¦New | NEW | C_Retail - Large | Greater Toronto Area | Space Heating/Ventilation | Commercial | Windows New | End Use Consumption (m^3/year) | 30 | 0.53856 | 0.54611 | 0.55209 | 0.55662 | 0.5595 | 0.55687 | 0.5562 | 0.5562 | 0.5562 | 0.55619 | 0.61454 | 0.63561 | 0.65542 | 0.67401 | 0.69106 | 0.70156 | 0.71473 | 0.72903 | 0.74361 | 0.75847 | 1.1411 | 1.1639 | 1.1872 | 1.2109 | 1.2351 | 1.2598 | 1.285 | 1.3107 | 1.3369 | 1.3637 | -0.52653 | -0.52828 | -0.53175 | -0.5369 | -0.54407 | -0.55828 | -0.5703 | -0.5817 | -0.59334 | -0.60522 | 117193.9176 | 236145.744 | 356893.5672 | 479476.2223 | 603933.3066 | 730305.1947 | 858633.0546 | 988958.8628 | 1121325.4215 | 1255776.3744 | 0 | 0 | 0 | 0 | 0 | 0 | 0 | 0 | 0 | 0 | 0 | 0 | 0 | 0 | 0 | 0 | 0 | 0 | 0 | 0 | 0 | 0 | 0 | 0 | 0 | 0 | 0 | 0 | 0 | 0
Com ¦ Tankless Water Heaters | NEW | C_Retail - Large | Greater Toronto Area | Water Heating | Commercial | Com ¦ Water Heating | End Use Consumption (m^3/year) | 18 | 0.54413 | 0.55403 | 0.56143 | 0.5668 | 0.56995 | 0.56992 | 0.56902 | 0.56902 | 0.56901 | 0.56902 | 0.46011 | 0.47785 | 0.49392 | 0.50862 | 0.52167 | 0.53208 | 0.54186 | 0.5527 | 0.56375 | 0.57503 | 0.84559 | 0.8625 | 0.87976 | 0.89735 | 0.9153 | 0.9336 | 0.95228 | 0.97132 | 0.99075 | 1.0106 | -0.38548 | -0.38465 | -0.38583 | -0.38873 | -0.39362 | -0.40152 | -0.41041 | -0.41862 | -0.427 | -0.43553 | 1651.6052 | 3327.9845 | 5029.6746 | 6757.2229 | 8511.1873 | 10292.137 | 12100.652 | 13937.324 | 15802.7561 | 17697.5634 | 0 | 0 | 0 | 0 | 0 | 0 | 0 | 0 | 0 | 0 | 0 | 0 | 0 | 0 | 0 | 0 | 0 | 0 | 0 | 0 | 0 | 0 | 0 | 0 | 0 | 0 | 0 | 0 | 0 | 0
Com ¦ Air Sealing | RET | C_Retail - Large | Greater Toronto Area | Space Heating/Ventilation | Commercial | NA | Floor area (1000m2) | 6 | 0.7443 | 0.77842 | 0.80548 | 0.82599 | 0.83903 | 0.82713 | 0.82412 | 0.82415 | 0.82415 | 0.82412 | 0.06258 | 0.066757 | 0.07046 | 0.073699 | 0.07636 | 0.076782 | 0.078033 | 0.079597 | 0.081189 | 0.082809 | 0.084079 | 0.08576 | 0.087476 | 0.089225 | 0.09101 | 0.09283 | 0.094686 | 0.09658 | 0.098512 | 0.10048 | -0.021499 | -0.019003 | -0.017016 | -0.015526 | -0.01465 | -0.016047 | -0.016654 | -0.016984 | -0.017323 | -0.017673 | 470.2953 | 467.9439 | 465.6041 | 463.2761 | 460.9597 | 458.6549 | 456.3617 | 454.0799 | 451.8095 | 449.5504 | 0 | 0 | 0 | 0 | 0 | 0 | 0 | 0 | 0 | 0 | 0 | 0 | 0 | 0 | 0 | 0 | 0 | 0 | 0 | 0 | 0 | 0 | 0 | 0 | 0 | 0 | 0 | 0 | 0 | 0
Com ¦ Building Controls and Automation Systems | RET | C_Retail - Large | Greater Toronto Area | Space Heating/Ventilation | Commercial | NA | Customer Segment Consumption (m^3/year) | 11 | 1.6349 | 1.6788 | 1.7136 | 1.7399 | 1.7567 | 1.7414 | 1.7375 | 1.7375 | 1.7375 | 1.7375 | 0.21383 | 0.22396 | 0.23317 | 0.24149 | 0.2487 | 0.25146 | 0.25592 | 0.26104 | 0.26626 | 0.27158 | 0.13079 | 0.13341 | 0.13607 | 0.13879 | 0.14157 | 0.1444 | 0.14729 | 0.15024 | 0.15324 | 0.15631 | 0.083038 | 0.090553 | 0.097099 | 0.1027 | 0.10713 | 0.10706 | 0.10863 | 0.1108 | 0.11302 | 0.11528 | 6959943.9732 | 6925144.2534 | 6890518.5321 | 6856065.9394 | 6821785.6097 | 6787676.6817 | 6753738.2983 | 6719969.6068 | 6686369.7588 | 6652937.91 | 6959943.9732 | 6925144.2534 | 6890518.5321 | 6856065.9394 | 6821785.6097 | 6787676.6817 | 6753738.2983 | 6719969.6068 | 6686369.7588 | 6652937.91 | 313437.4791 | 631067.1954 | 950109.0871 | 1273278.4045 | 1596810.015 | 1917585.1669 | 2232836.0439 | 2540898.8011 | 2839732.1776 | 3127928.071 | 313437.4791 | 317629.7164 | 319041.8917 | 323169.3174 | 323531.6105 | 320775.152 | 315250.877 | 308062.7572 | 298833.3765 | 288195.8933
Com ¦ Demand Control Ventilation | RET | C_Retail - Large | Greater Toronto Area | Space Heating/Ventilation | Commercial | COM/Ventilation | Customer Segment Consumption (m^3/year) | 15 | 9.127 | 9.3203 | 9.4735 | 9.5896 | 9.6635 | 9.596 | 9.579 | 9.5791 | 9.5791 | 9.5789 | 0.52683 | 0.54874 | 0.56892 | 0.58741 | 0.60378 | 0.61155 | 0.62267 | 0.63514 | 0.64784 | 0.66078 | 0.057722 | 0.058876 | 0.060054 | 0.061255 | 0.06248 | 0.06373 | 0.065004 | 0.066304 | 0.06763 | 0.068983 | 0.4691 | 0.48987 | 0.50887 | 0.52615 | 0.5413 | 0.54782 | 0.55767 | 0.56883 | 0.58021 | 0.5918 | 9990219.4292 | 9940268.3321 | 9890566.9904 | 9841114.1554 | 9791908.5847 | 9742949.0417 | 9694234.2965 | 9645763.1251 | 9597534.3094 | 9549546.6379 | 9990219.4292 | 9940268.3321 | 9890566.9904 | 9841114.1554 | 9791908.5847 | 9742949.0417 | 9694234.2965 | 9645763.1251 | 9597534.3094 | 9549546.6379 | 562619.9664 | 1139809.4694 | 1725681.4051 | 2314019.4186 | 2898239.1711 | 3471812.9908 | 4028560.9315 | 4562960.8699 | 5070298.6284 | 5546867.6602 | 562619.9664 | 577189.503 | 585871.9357 | 588338.0135 | 584219.7525 | 573573.8197 | 556747.9407 | 534399.9383 | 507337.7586 | 476569.0318
Com ¦ Destratification | RET | C_Retail - Large | Greater Toronto Area | Space Heating/Ventilation | Commercial | NA | Customer Segment Consumption (m^3/year) | 15 | 3.8641 | 3.9459 | 4.0108 | 4.0599 | 4.0912 | 4.0627 | 4.0554 | 4.0555 | 4.0555 | 4.0554 | 0.48774 | 0.50804 | 0.52672 | 0.54383 | 0.55899 | 0.56618 | 0.57648 | 0.58802 | 0.59978 | 0.61176 | 0.12623 | 0.12875 | 0.13132 | 0.13395 | 0.13663 | 0.13936 | 0.14215 | 0.14499 | 0.14789 | 0.15085 | 0.36152 | 0.37929 | 0.39539 | 0.40988 | 0.42235 | 0.42682 | 0.43433 | 0.44303 | 0.45189 | 0.46091 | 3425597.4243 | 3408469.4372 | 3391427.09 | 3374469.9546 | 3357597.6048 | 3340809.6168 | 3324105.5687 | 3307485.0408 | 3290947.6156 | 3274492.8776 | 3425597.4243 | 3408469.4372 | 3391427.09 | 3374469.9546 | 3357597.6048 | 3340809.6168 | 3324105.5687 | 3307485.0408 | 3290947.6156 | 3274492.8776 | 178832.4875 | 361756.2685 | 547088.2795 | 733725.8431 | 919700.1723 | 1103120.1322 | 1282199.1561 | 1455408.212 | 1621337.2033 | 1778858.9455 | 178832.4875 | 182923.781 | 185332.011 | 186637.5636 | 185974.3292 | 183419.9599 | 179079.0239 | 173209.0559 | 165928.9913 | 157521.7423
Com ¦ Heat Reflector Panels | RET | C_Retail - Large | Greater Toronto Area | Space Heating/Ventilation | Commercial | NA | End Use Consumption (m^3/year) | 18 | 2.0191 | 2.0568 | 2.0867 | 2.1094 | 2.1238 | 2.1106 | 2.1073 | 2.1073 | 2.1073 | 2.1073 | 0.092157 | 0.095756 | 0.099092 | 0.10217 | 0.10493 | 0.10636 | 0.10832 | 0.11049 | 0.1127 | 0.11495 | 0.045643 | 0.046556 | 0.047487 | 0.048437 | 0.049405 | 0.050393 | 0.051401 | 0.052429 | 0.053478 | 0.054547 | 0.046514 | 0.049201 | 0.051605 | 0.053734 | 0.055522 | 0.055969 | 0.056917 | 0.058057 | 0.059217 | 0.0604 | 417922.8858 | 415833.2713 | 413754.105 | 411685.3345 | 409626.9078 | 407578.7732 | 405540.8794 | 403513.175 | 401495.6091 | 399488.1311 | 417922.8858 | 415833.2713 | 413754.105 | 411685.3345 | 409626.9078 | 407578.7732 | 405540.8794 | 403513.175 | 401495.6091 | 399488.1311 | 17511.42 | 35164.6036 | 52800.6867 | 70724.6741 | 88702.7951 | 106556.2041 | 124132.8908 | 141368.1573 | 158158.4097 | 174444.1471 | 17511.42 | 17653.1837 | 17636.083 | 17923.9875 | 17978.121 | 17853.409 | 17576.6867 | 17235.2664 | 16790.2524 | 16285.7374
Com ¦ Heat/Energy Recovery Ventilation | RET | C_Retail - Large | Greater Toronto Area | Space Heating/Ventilation | Commercial | COM/Ventilation | Customer Segment Consumption (m^3/year) | 15 | 1.9465 | 1.9877 | 2.0204 | 2.0451 | 2.0609 | 2.0465 | 2.0429 | 2.0429 | 2.0429 | 2.0429 | 0.37191 | 0.38738 | 0.40162 | 0.41467 | 0.42623 | 0.43172 | 0.43957 | 0.44837 | 0.45733 | 0.46647 | 0.19107 | 0.19489 | 0.19879 | 0.20276 | 0.20682 | 0.21095 | 0.21517 | 0.21948 | 0.22386 | 0.22834 | 0.18084 | 0.19249 | 0.20284 | 0.21191 | 0.21941 | 0.22076 | 0.2244 | 0.22889 | 0.23347 | 0.23813 | 7052448.6973 | 7017186.4538 | 6982100.5216 | 6947190.019 | 6912454.0689 | 6877891.7985 | 6843502.3395 | 6809284.8278 | 6775238.4037 | 6741362.2117 | 7052448.6973 | 7017186.4538 | 6982100.5216 | 6947190.019 | 6912454.0689 | 6877891.7985 | 6843502.3395 | 6809284.8278 | 6775238.4037 | 6741362.2117 | 0.00072647 | 0.0015389 | 0.0024096 | 0.0032954 | 0.0042193 | 0.0051842 | 0.0061799 | 0.0071863 | 0.0081894 | 0.0091736 | 0.00072647 | 0.0008124 | 0.00087075 | 0.00088582 | 0.00092386 | 0.00096487 | 0.0009957 | 0.0010064 | 0.0010031 | 0.00098419
Com ¦ High perf.glazings ¦ Retro | RET | C_Retail - Large | Greater Toronto Area | Space Heating/Ventilation | Commercial | Windows Retro | End Use Consumption (m^3/year) | 30 | 1.1286 | 1.1444 | 1.1569 | 1.1664 | 1.1725 | 1.167 | 1.1656 | 1.1656 | 1.1656 | 1.1655 | 0.40969 | 0.42374 | 0.43695 | 0.44934 | 0.4607 | 0.46771 | 0.47649 | 0.48602 | 0.49574 | 0.50565 | 0.36301 | 0.37027 | 0.37767 | 0.38523 | 0.39293 | 0.40079 | 0.4088 | 0.41698 | 0.42532 | 0.43383 | 0.046685 | 0.053473 | 0.059275 | 0.064116 | 0.067774 | 0.066916 | 0.067683 | 0.069039 | 0.070417 | 0.071818 | 3109545.281 | 3093997.5546 | 3078527.5668 | 3063134.929 | 3047819.2544 | 3032580.1581 | 3017417.2573 | 3002330.171 | 2987318.5202 | 2972381.9276 | 3109545.281 | 3093997.5546 | 3078527.5668 | 3063134.929 | 3047819.2544 | 3032580.1581 | 3017417.2573 | 3002330.171 | 2987318.5202 | 2972381.9276 | 26655.207 | 51180.3845 | 72983.6743 | 96779.6375 | 121060.8256 | 145015.6842 | 168117.7664 | 190767.1535 | 212839.6298 | 234619.3651 | 26655.207 | 24525.1775 | 21803.2898 | 23795.9632 | 24281.1881 | 23954.8585 | 23102.0822 | 22649.3871 | 22072.4763 | 21779.7352
Com ¦ Operational Improvement | RET | C_Retail - Large | Greater Toronto Area | Cross Cutting/Behavioural | Commercial | NA | Customer Segment Consumption (m^3/year) | 5 | 2.0919 | 2.2142 | 2.3046 | 2.3725 | 2.4157 | 2.3793 | 2.3692 | 2.3692 | 2.3693 | 2.3693 | 0.051596 | 0.055707 | 0.05914 | 0.0621 | 0.064494 | 0.064795 | 0.065809 | 0.067124 | 0.06847 | 0.069841 | 0.024665 | 0.025158 | 0.025662 | 0.026175 | 0.026698 | 0.027232 | 0.027777 | 0.028332 | 0.028899 | 0.029477 | 0.026931 | 0.030548 | 0.033478 | 0.035925 | 0.037796 | 0.037563 | 0.038033 | 0.038792 | 0.039571 | 0.040364 | 5383081.6668 | 5356166.2585 | 5329385.4272 | 5302738.5 | 5276224.8075 | 5249843.6835 | 5223594.4651 | 5197476.4928 | 5171489.1103 | 5145631.6647 | 5383081.6668 | 5356166.2585 | 5329385.4272 | 5302738.5 | 5276224.8075 | 5249843.6835 | 5223594.4651 | 5197476.4928 | 5171489.1103 | 5145631.6647 | 290777.6141 | 588682.1813 | 890862.7775 | 1194811.2594 | 1497264.367 | 1795026.1102 | 2085064.5035 | 2364706.8887 | 2631579.9218 | 2883786.04 | 290777.6141 | 297904.5673 | 302180.5961 | 303948.4819 | 302453.1076 | 297761.7432 | 290038.3933 | 279642.3851 | 266873.0331 | 252206.1183
Com ¦ Roof Insulation Upgrade | RET | C_Retail - Large | Greater Toronto Area | Space Heating/Ventilation | Commercial | NA | Floor area (1000m2) | 20 | 0.96938 | 0.98631 | 0.99974 | 1.0099 | 1.0164 | 1.0105 | 1.009 | 1.009 | 1.009 | 1.009 | 0.36147 | 0.37513 | 0.38785 | 0.39962 | 0.41023 | 0.416 | 0.42369 | 0.43217 | 0.44081 | 0.44963 | 0.37288 | 0.38034 | 0.38795 | 0.39571 | 0.40362 | 0.41169 | 0.41993 | 0.42833 | 0.43689 | 0.44563 | -0.011417 | -0.0052059 | -0.00010224 | 0.0039177 | 0.0066095 | 0.0043095 | 0.0037681 | 0.0038478 | 0.0039229 | 0.0039953 | 263.3654 | 262.0486 | 260.7383 | 259.4346 | 258.1375 | 256.8468 | 255.5625 | 254.2847 | 253.0133 | 251.7482 | 0 | 0 | 0 | 259.4346 | 258.1375 | 256.8468 | 255.5625 | 254.2847 | 253.0133 | 251.7482 | 0 | 0 | 0 | 2.634 | 5.3209 | 7.9792 | 10.5555 | 13.0891 | 15.5779 | 18.0448 | 0 | 0 | 0 | 2.634 | 2.6869 | 2.6583 | 2.5763 | 2.5336 | 2.4887 | 2.467
Com ¦ Super High Perf Glazing ¦Retro | RET | C_Retail - Large | Greater Toronto Area | Space Heating/Ventilation | Commercial | Windows Retro | End Use Consumption (m^3/year) | 30 | 0.53856 | 0.54611 | 0.55209 | 0.55662 | 0.5595 | 0.55687 | 0.5562 | 0.5562 | 0.5562 | 0.55619 | 0.61454 | 0.63561 | 0.65542 | 0.67401 | 0.69106 | 0.70156 | 0.71473 | 0.72903 | 0.74361 | 0.75847 | 1.1411 | 1.1639 | 1.1872 | 1.2109 | 1.2351 | 1.2598 | 1.285 | 1.3107 | 1.3369 | 1.3637 | -0.52653 | -0.52828 | -0.53175 | -0.5369 | -0.54407 | -0.55828 | -0.5703 | -0.5817 | -0.59334 | -0.60522 | 4664317.9215 | 4640996.3319 | 4617791.3503 | 4594702.3935 | 4571728.8815 | 4548870.2371 | 4526125.8859 | 4503495.2565 | 4480977.7802 | 4458572.8913 | 0 | 0 | 0 | 0 | 0 | 0 | 0 | 0 | 0 | 0 | 0 | 0 | 0 | 0 | 0 | 0 | 0 | 0 | 0 | 0 | 0 | 0 | 0 | 0 | 0 | 0 | 0 | 0 | 0 | 0
Com ¦ Wall Insulation Upgrade | RET | C_Retail - Large | Greater Toronto Area | Space Heating/Ventilation | Commercial | NA | Floor area (1000m2) | 20 | 0.23905 | 0.24323 | 0.24654 | 0.24904 | 0.25064 | 0.24918 | 0.24881 | 0.24882 | 0.24882 | 0.24881 | 0.29574 | 0.30693 | 0.31733 | 0.32697 | 0.33564 | 0.34037 | 0.34666 | 0.3536 | 0.36067 | 0.36788 | 1.2372 | 1.2619 | 1.2871 | 1.3129 | 1.3391 | 1.3659 | 1.3932 | 1.4211 | 1.4495 | 1.4785 | -0.94142 | -0.95498 | -0.96981 | -0.98592 | -1.0035 | -1.0256 | -1.0466 | -1.0675 | -1.0889 | -1.1106 | 846.5316 | 842.2989 | 838.0874 | 833.897 | 829.7275 | 825.5789 | 821.451 | 817.3437 | 813.257 | 809.1907 | 0 | 0 | 0 | 0 | 0 | 0 | 0 | 0 | 0 | 0 | 0 | 0 | 0 | 0 | 0 | 0 | 0 | 0 | 0 | 0 | 0 | 0 | 0 | 0 | 0 | 0 | 0 | 0 | 0 | 0
Com ¦ Condensing Boiler ¦ Std Baseline | ROB | C_Retail - Large | Greater Toronto Area | Space Heating/Ventilation | Commercial | Com¦Boiler¦Std | End Use Consumption (m^3/year) | 25 | 1.5743 | 1.5984 | 1.6176 | 1.6321 | 1.6413 | 1.6329 | 1.6308 | 1.6308 | 1.6308 | 1.6307 | 0.52357 | 0.54224 | 0.55971 | 0.57602 | 0.59087 | 0.59959 | 0.61078 | 0.623 | 0.63546 | 0.64816 | 0.33258 | 0.33923 | 0.34601 | 0.35294 | 0.35999 | 0.36719 | 0.37454 | 0.38203 | 0.38967 | 0.39746 | 0.19099 | 0.20301 | 0.21369 | 0.22309 | 0.23087 | 0.23239 | 0.23624 | 0.24097 | 0.24579 | 0.25069 | 10909528.6639 | 10854981.0206 | 10800706.1155 | 10746702.5849 | 10692969.072 | 10639504.2266 | 10586306.7055 | 10533375.172 | 10480708.2961 | 10428304.7546 | 10909528.6639 | 10854981.0206 | 10800706.1155 | 10746702.5849 | 10692969.072 | 10639504.2266 | 10586306.7055 | 10533375.172 | 10480708.2961 | 10428304.7546 | 10982.0191 | 32902.0917 | 63800.2467 | 104733.0763 | 154058.6872 | 210128.6799 | 271321.5607 | 336945.5127 | 405888.1139 | 477646.0668 | 10982.0191 | 21920.0726 | 30898.1549 | 40932.8296 | 49325.6109 | 56069.9927 | 61192.8808 | 65623.952 | 68942.6012 | 71757.9529
Com ¦ Condensing DOAS | ROB | C_Retail - Large | Greater Toronto Area | Space Heating/Ventilation | Commercial | NA | Customer Segment Consumption (m^3/year) | 15 | 2.2976 | 2.3463 | 2.3849 | 2.4141 | 2.4327 | 2.4157 | 2.4114 | 2.4115 | 2.4114 | 2.4114 | 0.14903 | 0.15523 | 0.16094 | 0.16617 | 0.1708 | 0.173 | 0.17615 | 0.17967 | 0.18327 | 0.18693 | 0.064864 | 0.066161 | 0.067484 | 0.068834 | 0.070211 | 0.071615 | 0.073047 | 0.074508 | 0.075998 | 0.077518 | 0.084169 | 0.089072 | 0.093457 | 0.097337 | 0.10059 | 0.10139 | 0.1031 | 0.10516 | 0.10727 | 0.10941 | 6321382.7073 | 6289775.7938 | 6258326.9148 | 6227035.2803 | 6195900.1039 | 6164920.6033 | 6134096.0003 | 6103425.5203 | 6072908.3927 | 6042543.8508 | 6321382.7073 | 6289775.7938 | 6258326.9148 | 6227035.2803 | 6195900.1039 | 6164920.6033 | 6134096.0003 | 6103425.5203 | 6072908.3927 | 6042543.8508 | 265790.899 | 518645.7352 | 758827.0253 | 990595.6482 | 1213184.2671 | 1426348.7683 | 1630049.0953 | 1825006.2038 | 2011453.3553 | 2189969.8835 | 265790.899 | 252854.8362 | 240181.2901 | 231768.6229 | 222588.6189 | 213164.5012 | 203700.327 | 194957.1085 | 186447.1515 | 178516.5282
Com ¦ Condensing Water Heaters | ROB | C_Retail - Large | Greater Toronto Area | Water Heating | Commercial | Com ¦ Water Heating | End Use Consumption (m^3/year) | 13 | 1.5536 | 1.5892 | 1.6159 | 1.6352 | 1.6466 | 1.6465 | 1.6432 | 1.6432 | 1.6432 | 1.6432 | 0.24404 | 0.25463 | 0.26408 | 0.27258 | 0.27997 | 0.28555 | 0.29068 | 0.29649 | 0.30242 | 0.30847 | 0.15708 | 0.16022 | 0.16343 | 0.1667 | 0.17003 | 0.17343 | 0.1769 | 0.18044 | 0.18405 | 0.18773 | 0.086963 | 0.094409 | 0.10066 | 0.10589 | 0.10994 | 0.11212 | 0.11378 | 0.11606 | 0.11838 | 0.12075 | 43959.5368 | 43739.7391 | 43521.0405 | 43303.4352 | 43086.9181 | 42871.4835 | 42657.1261 | 42443.8404 | 42231.6212 | 42020.4631 | 43959.5368 | 43739.7391 | 43521.0405 | 43303.4352 | 43086.9181 | 42871.4835 | 42657.1261 | 42443.8404 | 42231.6212 | 42020.4631 | 1407.3239 | 2759.2213 | 4052.7854 | 5321.9362 | 6556.8173 | 7752.4646 | 8905.9675 | 10021.385 | 11098.6859 | 12141.0606 | 1407.3239 | 1351.8975 | 1293.5641 | 1269.1508 | 1234.8811 | 1195.6473 | 1153.5029 | 1115.4175 | 1077.3009 | 1042.3747
Com ¦ Near Condensing Boiler¦ Std Baseline | ROB | C_Retail - Large | Greater Toronto Area | Space Heating/Ventilation | Commercial | Com¦Boiler¦Std | End Use Consumption (m^3/year) | 25 | 4.3784 | 4.4456 | 4.4989 | 4.5392 | 4.5649 | 4.5415 | 4.5355 | 4.5356 | 4.5355 | 4.5355 | 0.29918 | 0.30985 | 0.31983 | 0.32915 | 0.33764 | 0.34262 | 0.34902 | 0.356 | 0.36312 | 0.37037 | 0.068331 | 0.069697 | 0.071091 | 0.072513 | 0.073963 | 0.075443 | 0.076952 | 0.078491 | 0.08006 | 0.081662 | 0.23085 | 0.24015 | 0.24874 | 0.25664 | 0.26367 | 0.26718 | 0.27206 | 0.27751 | 0.28306 | 0.28871 | 6234016.3794 | 6202846.2975 | 6171832.066 | 6140972.9057 | 6110268.0411 | 6079716.7009 | 6049318.1174 | 6019071.5268 | 5988976.1692 | 5959031.2884 | 6234016.3794 | 6202846.2975 | 6171832.066 | 6140972.9057 | 6110268.0411 | 6079716.7009 | 6049318.1174 | 6019071.5268 | 5988976.1692 | 5959031.2884 | 158339.9302 | 300668.3793 | 427775.5118 | 541591.1177 | 642792.0708 | 732256.4562 | 810935.1389 | 879982.3579 | 940378.7854 | 993156.3662 | 158339.9302 | 142328.4491 | 127107.1325 | 113815.6058 | 101200.9531 | 89464.3854 | 78678.6827 | 69047.219 | 60396.4275 | 52777.5808
Com ¦ Tankless Water Heaters | ROB | C_Retail - Large | Greater Toronto Area | Water Heating | Commercial | Com ¦ Water Heating | End Use Consumption (m^3/year) | 18 | 0.54413 | 0.55403 | 0.56143 | 0.5668 | 0.56995 | 0.56992 | 0.56902 | 0.56902 | 0.56901 | 0.56902 | 0.46011 | 0.47785 | 0.49392 | 0.50862 | 0.52167 | 0.53208 | 0.54186 | 0.5527 | 0.56375 | 0.57503 | 0.84559 | 0.8625 | 0.87976 | 0.89735 | 0.9153 | 0.9336 | 0.95228 | 0.97132 | 0.99075 | 1.0106 | -0.38548 | -0.38465 | -0.38583 | -0.38873 | -0.39362 | -0.40152 | -0.41041 | -0.41862 | -0.427 | -0.43553 | 65733.8868 | 65405.2174 | 65078.1913 | 64752.8004 | 64429.0364 | 64106.8912 | 63786.3567 | 63467.4249 | 63150.0878 | 62834.3374 | 0 | 0 | 0 | 0 | 0 | 0 | 0 | 0 | 0 | 0 | 0 | 0 | 0 | 0 | 0 | 0 | 0 | 0 | 0 | 0 | 0 | 0 | 0 | 0 | 0 | 0 | 0 | 0 | 0 | 0
Com ¦ Air Curtains | NEW | C_Retail - Small | Greater Toronto Area | Space Heating/Ventilation | Commercial | NA | Shipping door | 15 | 5.3878 | 5.504 | 5.5961 | 5.6658 | 5.7101 | 5.6694 | 5.659 | 5.6589 | 5.6587 | 5.6585 | 54793.8552 | 57095.1782 | 59211.3087 | 61147.8426 | 62858.8782 | 63658.8135 | 64812.7081 | 66108.1395 | 67428.0058 | 68773.4309 | 10170 | 10373.4 | 10580.868 | 10792.4854 | 11008.3351 | 11228.5018 | 11453.0718 | 11682.1332 | 11915.7759 | 12154.0914 | 44623.8552 | 46721.7782 | 48630.4407 | 50355.3572 | 51850.5432 | 52430.3118 | 53359.6363 | 54426.0063 | 55512.2299 | 56619.3395 | 14.3226 | 28.9603 | 43.922 | 59.2167 | 74.8539 | 90.843 | 107.194 | 123.9171 | 141.0224 | 158.5209 | 14.3226 | 28.9603 | 43.922 | 59.2167 | 74.8539 | 90.843 | 107.194 | 123.9171 | 141.0224 | 158.5209 | 10.3608 | 20.9496 | 32.0175 | 43.5617 | 55.6008 | 68.1277 | 81.1366 | 94.6227 | 108.5858 | 123.0231 | 10.3608 | 10.5888 | 11.0679 | 11.5442 | 12.0392 | 12.5268 | 13.0089 | 13.4861 | 13.9631 | 14.4374
Com ¦ Condensing Boiler ¦ Near Cond Baseline | NEW | C_Retail - Small | Greater Toronto Area | Space Heating/Ventilation | Commercial | NA | End Use Consumption (m^3/year) | 25 | 1.0302 | 1.046 | 1.0586 | 1.0681 | 1.0741 | 1.0686 | 1.0672 | 1.0672 | 1.0672 | 1.0672 | 0.22439 | 0.23239 | 0.23987 | 0.24687 | 0.25323 | 0.25697 | 0.26176 | 0.267 | 0.27234 | 0.27778 | 0.2178 | 0.22216 | 0.2266 | 0.23114 | 0.23576 | 0.24047 | 0.24528 | 0.25019 | 0.25519 | 0.2603 | 0.0065823 | 0.010226 | 0.013271 | 0.01573 | 0.01747 | 0.016492 | 0.016479 | 0.016811 | 0.017145 | 0.017485 | 212233.8419 | 427651.1915 | 646321.0247 | 868313.6705 | 1093700.8381 | 1322555.6446 | 1554952.6433 | 1790967.8525 | 2030678.7851 | 2274164.4785 | 212233.8419 | 427651.1915 | 646321.0247 | 868313.6705 | 1093700.8381 | 1322555.6446 | 1554952.6433 | 1790967.8525 | 2030678.7851 | 2274164.4785 | 24378.9764 | 49123.6374 | 72755.8757 | 94525.9885 | 119111.5093 | 145016.4719 | 171367.4926 | 197540.1546 | 223942.9711 | 250395.7749 | 24378.9764 | 24744.661 | 23632.2383 | 21770.1128 | 24585.5209 | 25904.9626 | 26351.0207 | 26172.6621 | 26402.8164 | 26452.8038
Com ¦ Condensing Boiler ¦ Std Baseline | NEW | C_Retail - Small | Greater Toronto Area | Space Heating/Ventilation | Commercial | Com¦Boiler¦Std | End Use Consumption (m^3/year) | 25 | 1.5743 | 1.5984 | 1.6176 | 1.6321 | 1.6413 | 1.6329 | 1.6308 | 1.6308 | 1.6308 | 1.6307 | 0.52357 | 0.54224 | 0.55971 | 0.57602 | 0.59087 | 0.59959 | 0.61078 | 0.623 | 0.63546 | 0.64816 | 0.33258 | 0.33923 | 0.34601 | 0.35294 | 0.35999 | 0.36719 | 0.37454 | 0.38203 | 0.38967 | 0.39746 | 0.19099 | 0.20301 | 0.21369 | 0.22309 | 0.23087 | 0.23239 | 0.23624 | 0.24097 | 0.24579 | 0.25069 | 495212.2979 | 997852.7802 | 1508082.391 | 2026065.2312 | 2551968.6223 | 3085963.1708 | 3628222.8343 | 4178924.9891 | 4738250.4986 | 5306383.7832 | 495212.2979 | 997852.7802 | 1508082.391 | 2026065.2312 | 2551968.6223 | 3085963.1708 | 3628222.8343 | 4178924.9891 | 4738250.4986 | 5306383.7832 | 12417.886 | 25022.0403 | 51541.1142 | 90970.9978 | 145996.8179 | 215899.3688 | 299740.0198 | 396388.1429 | 505825.1883 | 627276.7579 | 12417.886 | 12604.1543 | 26519.0739 | 39429.8837 | 55025.8201 | 69902.5508 | 83840.6511 | 96648.123 | 109437.0455 | 121451.5696
Com ¦ Condensing Water Heaters | NEW | C_Retail - Small | Greater Toronto Area | Water Heating | Commercial | Com ¦ Water Heating | End Use Consumption (m^3/year) | 13 | 1.5536 | 1.5892 | 1.6159 | 1.6352 | 1.6466 | 1.6465 | 1.6432 | 1.6432 | 1.6432 | 1.6432 | 0.24404 | 0.25463 | 0.26408 | 0.27258 | 0.27997 | 0.28555 | 0.29068 | 0.29649 | 0.30242 | 0.30847 | 0.15708 | 0.16022 | 0.16343 | 0.1667 | 0.17003 | 0.17343 | 0.1769 | 0.18044 | 0.18405 | 0.18773 | 0.086963 | 0.094409 | 0.10066 | 0.10589 | 0.10994 | 0.11212 | 0.11378 | 0.11606 | 0.11838 | 0.12075 | 2793.2081 | 5628.3144 | 8506.2265 | 11427.8702 | 14394.1892 | 17406.1457 | 20464.721 | 23570.9155 | 26725.7494 | 29930.263 | 2793.2081 | 5628.3144 | 8506.2265 | 11427.8702 | 14394.1892 | 17406.1457 | 20464.721 | 23570.9155 | 26725.7494 | 29930.263 | 1600.426 | 3224.8585 | 4890.2371 | 6589.8624 | 8360.2577 | 10189.3734 | 12069.8884 | 13996.3189 | 15971.3228 | 17992.8603 | 1600.426 | 1624.4324 | 1665.3786 | 1699.6253 | 1770.3953 | 1829.1157 | 1880.5149 | 1926.4305 | 1975.0039 | 2021.5376
Com ¦ High perf.glazings ¦ New | NEW | C_Retail - Small | Greater Toronto Area | Space Heating/Ventilation | Commercial | Windows New | End Use Consumption (m^3/year) | 30 | 1.6157 | 1.6383 | 1.6563 | 1.6698 | 1.6785 | 1.6706 | 1.6686 | 1.6686 | 1.6686 | 1.6686 | 0.40969 | 0.42374 | 0.43695 | 0.44934 | 0.4607 | 0.46771 | 0.47649 | 0.48602 | 0.49574 | 0.50565 | 0.25357 | 0.25864 | 0.26382 | 0.26909 | 0.27447 | 0.27996 | 0.28556 | 0.29127 | 0.2971 | 0.30304 | 0.15612 | 0.1651 | 0.17313 | 0.18025 | 0.18623 | 0.18774 | 0.19093 | 0.19475 | 0.19864 | 0.2026 | 141150.4668 | 284418.1907 | 429849.0454 | 577489.8048 | 727388.1605 | 879592.7405 | 1034153.128 | 1191119.8806 | 1350544.5498 | 1512479.701 | 141150.4668 | 284418.1907 | 429849.0454 | 577489.8048 | 727388.1605 | 879592.7405 | 1034153.128 | 1191119.8806 | 1350544.5498 | 1512479.701 | 45800.7917 | 92288.5952 | 138994.6862 | 185270.0617 | 234750.2211 | 286218.8862 | 338952.5205 | 392426.2027 | 446936.4471 | 502316.8433 | 45800.7917 | 46487.8035 | 46706.091 | 46275.3754 | 49480.1594 | 51468.6651 | 52733.6343 | 53473.6821 | 54510.2445 | 55380.3961
Com ¦ Near Condensing Boiler¦ Std Baseline | NEW | C_Retail - Small | Greater Toronto Area | Space Heating/Ventilation | Commercial | Com¦Boiler¦Std | End Use Consumption (m^3/year) | 25 | 4.3784 | 4.4456 | 4.4989 | 4.5392 | 4.5649 | 4.5415 | 4.5355 | 4.5356 | 4.5355 | 4.5355 | 0.29918 | 0.30985 | 0.31983 | 0.32915 | 0.33764 | 0.34262 | 0.34902 | 0.356 | 0.36312 | 0.37037 | 0.068331 | 0.069697 | 0.071091 | 0.072513 | 0.073963 | 0.075443 | 0.076952 | 0.078491 | 0.08006 | 0.081662 | 0.23085 | 0.24015 | 0.24874 | 0.25664 | 0.26367 | 0.26718 | 0.27206 | 0.27751 | 0.28306 | 0.28871 | 282978.4559 | 570201.5887 | 861761.3663 | 1157751.5607 | 1458267.7842 | 1763407.5262 | 2073270.191 | 2387957.1367 | 2707571.7135 | 3032219.3047 | 282978.4559 | 570201.5887 | 861761.3663 | 1157751.5607 | 1458267.7842 | 1763407.5262 | 2073270.191 | 2387957.1367 | 2707571.7135 | 3032219.3047 | 179042.4124 | 360770.461 | 532960.523 | 695165.0126 | 848166.8232 | 991585.316 | 1125360.1207 | 1249625.3442 | 1364771.1624 | 1471167.5093 | 179042.4124 | 181728.0486 | 172190.062 | 162204.4896 | 153001.8106 | 143418.4928 | 133774.8047 | 124265.2234 | 115145.8182 | 106396.3469
Com ¦ Super High Perf Glazing ¦New | NEW | C_Retail - Small | Greater Toronto Area | Space Heating/Ventilation | Commercial | Windows New | End Use Consumption (m^3/year) | 30 | 0.53856 | 0.54611 | 0.55209 | 0.55662 | 0.5595 | 0.55687 | 0.5562 | 0.5562 | 0.5562 | 0.55619 | 0.61454 | 0.63561 | 0.65542 | 0.67401 | 0.69106 | 0.70156 | 0.71473 | 0.72903 | 0.74361 | 0.75847 | 1.1411 | 1.1639 | 1.1872 | 1.2109 | 1.2351 | 1.2598 | 1.285 | 1.3107 | 1.3369 | 1.3637 | -0.52653 | -0.52828 | -0.53175 | -0.5369 | -0.54407 | -0.55828 | -0.5703 | -0.5817 | -0.59334 | -0.60522 | 211725.7003 | 426627.286 | 644773.5681 | 866234.7072 | 1091082.2408 | 1319389.1107 | 1551229.692 | 1786679.8209 | 2025816.8247 | 2268719.5516 | 0 | 0 | 0 | 0 | 0 | 0 | 0 | 0 | 0 | 0 | 0 | 0 | 0 | 0 | 0 | 0 | 0 | 0 | 0 | 0 | 0 | 0 | 0 | 0 | 0 | 0 | 0 | 0 | 0 | 0
Com ¦ Tankless Water Heaters | NEW | C_Retail - Small | Greater Toronto Area | Water Heating | Commercial | Com ¦ Water Heating | End Use Consumption (m^3/year) | 18 | 0.54413 | 0.55403 | 0.56143 | 0.5668 | 0.56995 | 0.56992 | 0.56902 | 0.56902 | 0.56901 | 0.56902 | 0.46011 | 0.47785 | 0.49392 | 0.50862 | 0.52167 | 0.53208 | 0.54186 | 0.5527 | 0.56375 | 0.57503 | 0.84559 | 0.8625 | 0.87976 | 0.89735 | 0.9153 | 0.9336 | 0.95228 | 0.97132 | 0.99075 | 1.0106 | -0.38548 | -0.38465 | -0.38583 | -0.38873 | -0.39362 | -0.40152 | -0.41041 | -0.41862 | -0.427 | -0.43553 | 4176.7598 | 8416.171 | 12719.5911 | 17088.404 | 21524.0212 | 26027.8814 | 30601.4519 | 35246.2288 | 39963.7375 | 44755.5334 | 0 | 0 | 0 | 0 | 0 | 0 | 0 | 0 | 0 | 0 | 0 | 0 | 0 | 0 | 0 | 0 | 0 | 0 | 0 | 0 | 0 | 0 | 0 | 0 | 0 | 0 | 0 | 0 | 0 | 0
Com ¦ Air Sealing | RET | C_Retail - Small | Greater Toronto Area | Space Heating/Ventilation | Commercial | NA | Floor area (1000m2) | 6 | 0.7443 | 0.77842 | 0.80548 | 0.82599 | 0.83903 | 0.82713 | 0.82412 | 0.82415 | 0.82415 | 0.82412 | 0.06258 | 0.066757 | 0.07046 | 0.073699 | 0.07636 | 0.076782 | 0.078033 | 0.079597 | 0.081189 | 0.082809 | 0.084079 | 0.08576 | 0.087476 | 0.089225 | 0.09101 | 0.09283 | 0.094686 | 0.09658 | 0.098512 | 0.10048 | -0.021499 | -0.019003 | -0.017016 | -0.015526 | -0.01465 | -0.016047 | -0.016654 | -0.016984 | -0.017323 | -0.017673 | 1118.4921 | 1112.8996 | 1107.3351 | 1101.7985 | 1096.2895 | 1090.808 | 1085.354 | 1079.9272 | 1074.5276 | 1069.1549 | 0 | 0 | 0 | 0 | 0 | 0 | 0 | 0 | 0 | 0 | 0 | 0 | 0 | 0 | 0 | 0 | 0 | 0 | 0 | 0 | 0 | 0 | 0 | 0 | 0 | 0 | 0 | 0 | 0 | 0
Com ¦ Building Controls and Automation Systems | RET | C_Retail - Small | Greater Toronto Area | Space Heating/Ventilation | Commercial | NA | Customer Segment Consumption (m^3/year) | 11 | 1.6349 | 1.6788 | 1.7136 | 1.7399 | 1.7567 | 1.7414 | 1.7375 | 1.7375 | 1.7375 | 1.7375 | 0.21383 | 0.22396 | 0.23317 | 0.24149 | 0.2487 | 0.25146 | 0.25592 | 0.26104 | 0.26626 | 0.27158 | 0.13079 | 0.13341 | 0.13607 | 0.13879 | 0.14157 | 0.1444 | 0.14729 | 0.15024 | 0.15324 | 0.15631 | 0.083038 | 0.090553 | 0.097099 | 0.1027 | 0.10713 | 0.10706 | 0.10863 | 0.1108 | 0.11302 | 0.11528 | 12956341.2301 | 12891559.524 | 12827101.7263 | 12762966.2177 | 12699151.3866 | 12635655.6297 | 12572477.3515 | 12509614.9648 | 12447066.8899 | 12384831.5555 | 12956341.2301 | 12891559.524 | 12827101.7263 | 12762966.2177 | 12699151.3866 | 12635655.6297 | 12572477.3515 | 12509614.9648 | 12447066.8899 | 12384831.5555 | 583482.1298 | 1174768.3537 | 1768683.4242 | 2370281.9381 | 2972554.8817 | 3569696.5171 | 4156554.3929 | 4730031.1648 | 5286326.9068 | 5822820.3541 | 583482.1298 | 591286.2239 | 593915.0705 | 601598.5139 | 602272.9436 | 597141.6355 | 586857.8758 | 573476.7719 | 556295.742 | 536493.4473
Com ¦ Demand Control Ventilation | RET | C_Retail - Small | Greater Toronto Area | Space Heating/Ventilation | Commercial | NA | Customer Segment Consumption (m^3/year) | 15 | 7.3302 | 7.4854 | 7.6085 | 7.7017 | 7.7611 | 7.7069 | 7.6932 | 7.6933 | 7.6933 | 7.6932 | 0.42311 | 0.44071 | 0.45692 | 0.47177 | 0.48491 | 0.49116 | 0.50009 | 0.5101 | 0.5203 | 0.5307 | 0.057722 | 0.058876 | 0.060054 | 0.061255 | 0.06248 | 0.06373 | 0.065004 | 0.066304 | 0.06763 | 0.068983 | 0.36539 | 0.38184 | 0.39687 | 0.41051 | 0.42243 | 0.42743 | 0.43509 | 0.4438 | 0.45267 | 0.46171 | 11083584.7466 | 11028166.8229 | 10973025.9888 | 10918160.8589 | 10863570.0546 | 10809252.2043 | 10755205.9433 | 10701429.9136 | 10647922.764 | 10594683.1502 | 11083584.7466 | 11028166.8229 | 10973025.9888 | 10918160.8589 | 10863570.0546 | 10809252.2043 | 10755205.9433 | 10701429.9136 | 10647922.764 | 10594683.1502 | 614230.5331 | 1243890.4268 | 1882689.0618 | 2524558.8855 | 3162401.5967 | 3789232.1539 | 4398442.7381 | 4984188.6066 | 5541393.0146 | 6066051.1669 | 614230.5331 | 629659.8936 | 638798.635 | 641869.8237 | 637842.7112 | 626830.5573 | 609210.5841 | 585745.8686 | 557204.408 | 524658.1522
Com ¦ Heat Reflector Panels | RET | C_Retail - Small | Greater Toronto Area | Space Heating/Ventilation | Commercial | NA | End Use Consumption (m^3/year) | 18 | 2.0191 | 2.0568 | 2.0867 | 2.1094 | 2.1238 | 2.1106 | 2.1073 | 2.1073 | 2.1073 | 2.1073 | 0.092157 | 0.095756 | 0.099092 | 0.10217 | 0.10493 | 0.10636 | 0.10832 | 0.11049 | 0.1127 | 0.11495 | 0.045643 | 0.046556 | 0.047487 | 0.048437 | 0.049405 | 0.050393 | 0.051401 | 0.052429 | 0.053478 | 0.054547 | 0.046514 | 0.049201 | 0.051605 | 0.053734 | 0.055522 | 0.055969 | 0.056917 | 0.058057 | 0.059217 | 0.0604 | 755030.7852 | 751255.6313 | 747499.3531 | 743761.8563 | 740043.0471 | 736342.8318 | 732661.1177 | 728997.8121 | 725352.823 | 721726.0589 | 755030.7852 | 751255.6313 | 747499.3531 | 743761.8563 | 740043.0471 | 736342.8318 | 732661.1177 | 728997.8121 | 725352.823 | 721726.0589 | 31636.6048 | 63529.3237 | 95391.1482 | 127773.1086 | 160252.868 | 192507.3194 | 224261.8368 | 255399.5352 | 285733.2592 | 315155.5127 | 31636.6048 | 31892.7189 | 31861.8245 | 32381.9604 | 32479.7595 | 32254.4514 | 31754.5174 | 31137.6984 | 30333.724 | 29422.2536
Com ¦ Heat/Energy Recovery Ventilation | RET | C_Retail - Small | Greater Toronto Area | Space Heating/Ventilation | Commercial | NA | End Use Consumption (m^3/year) | 15 | 1.781 | 1.8187 | 1.8486 | 1.8713 | 1.8857 | 1.8726 | 1.8692 | 1.8693 | 1.8692 | 1.8692 | 0.40645 | 0.42336 | 0.43893 | 0.45319 | 0.46582 | 0.47182 | 0.4804 | 0.49002 | 0.49982 | 0.5098 | 0.22821 | 0.23278 | 0.23743 | 0.24218 | 0.24703 | 0.25197 | 0.25701 | 0.26215 | 0.26739 | 0.27274 | 0.17824 | 0.19059 | 0.2015 | 0.21101 | 0.21879 | 0.21985 | 0.2234 | 0.22787 | 0.23243 | 0.23707 | 12174871.4111 | 12113997.054 | 12053427.0688 | 11993159.9334 | 11933194.1338 | 11873528.1631 | 11814160.5223 | 11755089.7197 | 11696314.2711 | 11637832.6997 | 12174871.4111 | 12113997.054 | 12053427.0688 | 11993159.9334 | 11933194.1338 | 11873528.1631 | 11814160.5223 | 11755089.7197 | 11696314.2711 | 11637832.6997 | 510140.2524 | 1024410.3449 | 1538182.2646 | 2060341.3756 | 2584077.4972 | 3104180.526 | 3616222.119 | 4118317.505 | 4607448.804 | 5081882.6427 | 510140.2524 | 514270.0925 | 513771.9197 | 522159.111 | 523736.1217 | 520103.0288 | 512041.5929 | 502095.386 | 489131.2991 | 474433.8387
Com ¦ High perf.glazings ¦ Retro | RET | C_Retail - Small | Greater Toronto Area | Space Heating/Ventilation | Commercial | Windows Retro | End Use Consumption (m^3/year) | 30 | 1.1286 | 1.1444 | 1.1569 | 1.1664 | 1.1725 | 1.167 | 1.1656 | 1.1656 | 1.1656 | 1.1655 | 0.40969 | 0.42374 | 0.43695 | 0.44934 | 0.4607 | 0.46771 | 0.47649 | 0.48602 | 0.49574 | 0.50565 | 0.36301 | 0.37027 | 0.37767 | 0.38523 | 0.39293 | 0.40079 | 0.4088 | 0.41698 | 0.42532 | 0.43383 | 0.046685 | 0.053473 | 0.059275 | 0.064116 | 0.067774 | 0.066916 | 0.067683 | 0.069039 | 0.070417 | 0.071818 | 5617788.5802 | 5589699.6373 | 5561751.1392 | 5533942.3835 | 5506272.6715 | 5478741.3082 | 5451347.6016 | 5424090.8636 | 5396970.4093 | 5369985.5573 | 5617788.5802 | 5589699.6373 | 5561751.1392 | 5533942.3835 | 5506272.6715 | 5478741.3082 | 5451347.6016 | 5424090.8636 | 5396970.4093 | 5369985.5573 | 48156.0177 | 92463.8665 | 131854.2794 | 174844.7098 | 218711.7608 | 261989.2559 | 303726.1023 | 344645.0975 | 384521.83 | 423869.6886 | 48156.0177 | 44307.8487 | 39390.4129 | 42990.4304 | 43867.051 | 43277.4951 | 41736.8464 | 40918.9951 | 39876.7325 | 39347.8586
Com ¦ Operational Improvement | RET | C_Retail - Small | Greater Toronto Area | Cross Cutting/Behavioural | Commercial | NA | Customer Segment Consumption (m^3/year) | 5 | 2.0919 | 2.2142 | 2.3046 | 2.3725 | 2.4157 | 2.3793 | 2.3692 | 2.3692 | 2.3693 | 2.3693 | 0.051596 | 0.055707 | 0.05914 | 0.0621 | 0.064494 | 0.064795 | 0.065809 | 0.067124 | 0.06847 | 0.069841 | 0.024665 | 0.025158 | 0.025662 | 0.026175 | 0.026698 | 0.027232 | 0.027777 | 0.028332 | 0.028899 | 0.029477 | 0.026931 | 0.030548 | 0.033478 | 0.035925 | 0.037796 | 0.037563 | 0.038033 | 0.038792 | 0.039571 | 0.040364 | 10020920.1702 | 9970815.5693 | 9920961.4915 | 9871356.684 | 9821999.9006 | 9772889.9011 | 9724025.4516 | 9675405.3243 | 9627028.2977 | 9578893.1562 | 10020920.1702 | 9970815.5693 | 9920961.4915 | 9871356.684 | 9821999.9006 | 9772889.9011 | 9724025.4516 | 9675405.3243 | 9627028.2977 | 9578893.1562 | 541299.4709 | 1095866.1804 | 1658392.9668 | 2224210.7755 | 2787244.8579 | 3341545.692 | 3881469.0604 | 4402039.6538 | 4898839.3545 | 5368335.7385 | 541299.4709 | 554566.7095 | 562526.7864 | 565817.8088 | 563034.0823 | 554300.8341 | 539923.3684 | 520570.5934 | 496799.7006 | 469496.384
Com ¦ Roof Insulation Upgrade | RET | C_Retail - Small | Greater Toronto Area | Space Heating/Ventilation | Commercial | NA | Floor area (1000m2) | 20 | 0.96938 | 0.98631 | 0.99974 | 1.0099 | 1.0164 | 1.0105 | 1.009 | 1.009 | 1.009 | 1.009 | 0.36147 | 0.37513 | 0.38785 | 0.39962 | 0.41023 | 0.416 | 0.42369 | 0.43217 | 0.44081 | 0.44963 | 0.37288 | 0.38034 | 0.38795 | 0.39571 | 0.40362 | 0.41169 | 0.41993 | 0.42833 | 0.43689 | 0.44563 | -0.011417 | -0.0052059 | -0.00010224 | 0.0039177 | 0.0066095 | 0.0043095 | 0.0037681 | 0.0038478 | 0.0039229 | 0.0039953 | 626.3556 | 623.2238 | 620.1077 | 617.0071 | 613.9221 | 610.8525 | 607.7982 | 604.7592 | 601.7354 | 598.7268 | 0 | 0 | 0 | 617.0071 | 613.9221 | 610.8525 | 607.7982 | 604.7592 | 601.7354 | 598.7268 | 0 | 0 | 0 | 6.2644 | 12.6545 | 18.9768 | 25.1039 | 31.1296 | 37.0484 | 42.9156 | 0 | 0 | 0 | 6.2644 | 6.3902 | 6.3223 | 6.1271 | 6.0257 | 5.9188 | 5.8671
Com ¦ Super High Perf Glazing ¦Retro | RET | C_Retail - Small | Greater Toronto Area | Space Heating/Ventilation | Commercial | Windows Retro | End Use Consumption (m^3/year) | 30 | 0.53856 | 0.54611 | 0.55209 | 0.55662 | 0.5595 | 0.55687 | 0.5562 | 0.5562 | 0.5562 | 0.55619 | 0.61454 | 0.63561 | 0.65542 | 0.67401 | 0.69106 | 0.70156 | 0.71473 | 0.72903 | 0.74361 | 0.75847 | 1.1411 | 1.1639 | 1.1872 | 1.2109 | 1.2351 | 1.2598 | 1.285 | 1.3107 | 1.3369 | 1.3637 | -0.52653 | -0.52828 | -0.53175 | -0.5369 | -0.54407 | -0.55828 | -0.5703 | -0.5817 | -0.59334 | -0.60522 | 8426682.8704 | 8384549.456 | 8342626.7087 | 8300913.5752 | 8259409.0073 | 8218111.9623 | 8177021.4025 | 8136136.2954 | 8095455.614 | 8054978.3359 | 0 | 0 | 0 | 0 | 0 | 0 | 0 | 0 | 0 | 0 | 0 | 0 | 0 | 0 | 0 | 0 | 0 | 0 | 0 | 0 | 0 | 0 | 0 | 0 | 0 | 0 | 0 | 0 | 0 | 0
Com ¦ Wall Insulation Upgrade | RET | C_Retail - Small | Greater Toronto Area | Space Heating/Ventilation | Commercial | NA | Floor area (1000m2) | 20 | 0.23905 | 0.24323 | 0.24654 | 0.24904 | 0.25064 | 0.24918 | 0.24881 | 0.24882 | 0.24882 | 0.24881 | 0.29574 | 0.30693 | 0.31733 | 0.32697 | 0.33564 | 0.34037 | 0.34666 | 0.3536 | 0.36067 | 0.36788 | 1.2372 | 1.2619 | 1.2871 | 1.3129 | 1.3391 | 1.3659 | 1.3932 | 1.4211 | 1.4495 | 1.4785 | -0.94142 | -0.95498 | -0.96981 | -0.98592 | -1.0035 | -1.0256 | -1.0466 | -1.0675 | -1.0889 | -1.1106 | 2013.2858 | 2003.2194 | 1993.2033 | 1983.2372 | 1973.3211 | 1963.4544 | 1953.6372 | 1943.869 | 1934.1496 | 1924.4789 | 0 | 0 | 0 | 0 | 0 | 0 | 0 | 0 | 0 | 0 | 0 | 0 | 0 | 0 | 0 | 0 | 0 | 0 | 0 | 0 | 0 | 0 | 0 | 0 | 0 | 0 | 0 | 0 | 0 | 0
Com ¦ Air Curtains | ROB | C_Retail - Small | Greater Toronto Area | Space Heating/Ventilation | Commercial | NA | Shipping door | 15 | 5.3878 | 5.504 | 5.5961 | 5.6658 | 5.7101 | 5.6694 | 5.659 | 5.6589 | 5.6587 | 5.6585 | 54793.8552 | 57095.1782 | 59211.3087 | 61147.8426 | 62858.8782 | 63658.8135 | 64812.7081 | 66108.1395 | 67428.0058 | 68773.4309 | 10170 | 10373.4 | 10580.868 | 10792.4854 | 11008.3351 | 11228.5018 | 11453.0718 | 11682.1332 | 11915.7759 | 12154.0914 | 44623.8552 | 46721.7782 | 48630.4407 | 50355.3572 | 51850.5432 | 52430.3118 | 53359.6363 | 54426.0063 | 55512.2299 | 56619.3395 | 445.3436 | 443.1169 | 440.9013 | 438.6968 | 436.5033 | 434.3208 | 432.1492 | 429.9884 | 427.8385 | 425.6993 | 445.3436 | 443.1169 | 440.9013 | 438.6968 | 436.5033 | 434.3208 | 432.1492 | 429.9884 | 427.8385 | 425.6993 | 21.5608 | 42.2694 | 62.1461 | 81.2521 | 99.5931 | 117.179 | 134.0218 | 150.1429 | 165.5589 | 180.2914 | 21.5608 | 20.7086 | 19.8767 | 19.1061 | 18.341 | 17.5859 | 16.8428 | 16.1211 | 15.416 | 14.7325
Com ¦ Condensing Boiler ¦ Std Baseline | ROB | C_Retail - Small | Greater Toronto Area | Space Heating/Ventilation | Commercial | Com¦Boiler¦Std | End Use Consumption (m^3/year) | 25 | 1.5743 | 1.5984 | 1.6176 | 1.6321 | 1.6413 | 1.6329 | 1.6308 | 1.6308 | 1.6308 | 1.6307 | 0.52357 | 0.54224 | 0.55971 | 0.57602 | 0.59087 | 0.59959 | 0.61078 | 0.623 | 0.63546 | 0.64816 | 0.33258 | 0.33923 | 0.34601 | 0.35294 | 0.35999 | 0.36719 | 0.37454 | 0.38203 | 0.38967 | 0.39746 | 0.19099 | 0.20301 | 0.21369 | 0.22309 | 0.23087 | 0.23239 | 0.23624 | 0.24097 | 0.24579 | 0.25069 | 19709449.4549 | 19610902.2076 | 19512847.6966 | 19415283.4581 | 19318207.0408 | 19221616.0056 | 19125507.9256 | 19029880.386 | 18934730.984 | 18840057.3291 | 19709449.4549 | 19610902.2076 | 19512847.6966 | 19415283.4581 | 19318207.0408 | 19221616.0056 | 19125507.9256 | 19029880.386 | 18934730.984 | 18840057.3291 | 19840.4127 | 59441.8085 | 115263.2507 | 189213.6074 | 278326.5897 | 379624.1545 | 490176.8675 | 608734.8735 | 733288.4409 | 862928.2988 | 19840.4127 | 39601.3958 | 55821.4421 | 73950.3568 | 89112.9823 | 101297.5648 | 110552.713 | 118558.006 | 124553.5674 | 129639.8579
Com ¦ Condensing Water Heaters | ROB | C_Retail - Small | Greater Toronto Area | Water Heating | Commercial | Com ¦ Water Heating | End Use Consumption (m^3/year) | 13 | 1.5536 | 1.5892 | 1.6159 | 1.6352 | 1.6466 | 1.6465 | 1.6432 | 1.6432 | 1.6432 | 1.6432 | 0.24404 | 0.25463 | 0.26408 | 0.27258 | 0.27997 | 0.28555 | 0.29068 | 0.29649 | 0.30242 | 0.30847 | 0.15708 | 0.16022 | 0.16343 | 0.1667 | 0.17003 | 0.17343 | 0.1769 | 0.18044 | 0.18405 | 0.18773 | 0.086963 | 0.094409 | 0.10066 | 0.10589 | 0.10994 | 0.11212 | 0.11378 | 0.11606 | 0.11838 | 0.12075 | 111169.6833 | 110613.8349 | 110060.7658 | 109510.4619 | 108962.9096 | 108418.0951 | 107876.0046 | 107336.6246 | 106799.9414 | 106265.9417 | 111169.6833 | 110613.8349 | 110060.7658 | 109510.4619 | 108962.9096 | 108418.0951 | 107876.0046 | 107336.6246 | 106799.9414 | 106265.9417 | 3558.9945 | 6977.8206 | 10249.1269 | 13458.6942 | 16581.5966 | 19605.2803 | 22522.3844 | 25343.1742 | 28067.5704 | 30703.6415 | 3558.9945 | 3418.8262 | 3271.3062 | 3209.5674 | 3122.9024 | 3023.6836 | 2917.1041 | 2820.7898 | 2724.3962 | 2636.0712
Com ¦ Near Condensing Boiler¦ Std Baseline | ROB | C_Retail - Small | Greater Toronto Area | Space Heating/Ventilation | Commercial | Com¦Boiler¦Std | End Use Consumption (m^3/year) | 25 | 4.3784 | 4.4456 | 4.4989 | 4.5392 | 4.5649 | 4.5415 | 4.5355 | 4.5356 | 4.5355 | 4.5355 | 0.29918 | 0.30985 | 0.31983 | 0.32915 | 0.33764 | 0.34262 | 0.34902 | 0.356 | 0.36312 | 0.37037 | 0.068331 | 0.069697 | 0.071091 | 0.072513 | 0.073963 | 0.075443 | 0.076952 | 0.078491 | 0.08006 | 0.081662 | 0.23085 | 0.24015 | 0.24874 | 0.25664 | 0.26367 | 0.26718 | 0.27206 | 0.27751 | 0.28306 | 0.28871 | 11262542.5457 | 11206229.8329 | 11150198.6838 | 11094447.6904 | 11038975.4519 | 10983780.5746 | 10928861.6718 | 10874217.3634 | 10819846.2766 | 10765747.0452 | 11262542.5457 | 11206229.8329 | 11150198.6838 | 11094447.6904 | 11038975.4519 | 10983780.5746 | 10928861.6718 | 10874217.3634 | 10819846.2766 | 10765747.0452 | 286061.199 | 543195.6235 | 772830.8058 | 978453.1566 | 1161285.5348 | 1322914.3124 | 1465057.3479 | 1589799.9207 | 1698913.7396 | 1794263.1441 | 286061.199 | 257134.4245 | 229635.1823 | 205622.3508 | 182832.3781 | 161628.7776 | 142143.0355 | 124742.5728 | 109113.8189 | 95349.4045
Com ¦ Tankless Water Heaters | ROB | C_Retail - Small | Greater Toronto Area | Water Heating | Commercial | Com ¦ Water Heating | End Use Consumption (m^3/year) | 18 | 0.54413 | 0.55403 | 0.56143 | 0.5668 | 0.56995 | 0.56992 | 0.56902 | 0.56902 | 0.56901 | 0.56902 | 0.46011 | 0.47785 | 0.49392 | 0.50862 | 0.52167 | 0.53208 | 0.54186 | 0.5527 | 0.56375 | 0.57503 | 0.84559 | 0.8625 | 0.87976 | 0.89735 | 0.9153 | 0.9336 | 0.95228 | 0.97132 | 0.99075 | 1.0106 | -0.38548 | -0.38465 | -0.38583 | -0.38873 | -0.39362 | -0.40152 | -0.41041 | -0.41862 | -0.427 | -0.43553 | 166235.0405 | 165403.8653 | 164576.846 | 163753.9618 | 162935.192 | 162120.516 | 161309.9134 | 160503.3638 | 159700.847 | 158902.3428 | 0 | 0 | 0 | 0 | 0 | 0 | 0 | 0 | 0 | 0 | 0 | 0 | 0 | 0 | 0 | 0 | 0 | 0 | 0 | 0 | 0 | 0 | 0 | 0 | 0 | 0 | 0 | 0 | 0 | 0
Com ¦ Air Curtains | NEW | C_Schools | Greater Toronto Area | Space Heating/Ventilation | Commercial | NA | Shipping door | 15 | 5.3878 | 5.504 | 5.5961 | 5.6658 | 5.7101 | 5.6694 | 5.659 | 5.6589 | 5.6587 | 5.6585 | 54793.8552 | 57095.1782 | 59211.3087 | 61147.8426 | 62858.8782 | 63658.8135 | 64812.7081 | 66108.1395 | 67428.0058 | 68773.4309 | 10170 | 10373.4 | 10580.868 | 10792.4854 | 11008.3351 | 11228.5018 | 11453.0718 | 11682.1332 | 11915.7759 | 12154.0914 | 44623.8552 | 46721.7782 | 48630.4407 | 50355.3572 | 51850.5432 | 52430.3118 | 53359.6363 | 54426.0063 | 55512.2299 | 56619.3395 | 0.83043 | 1.6733 | 2.5289 | 3.3975 | 4.2794 | 5.1749 | 6.0842 | 7.0077 | 7.9456 | 8.8983 | 0.83043 | 1.6733 | 2.5289 | 3.3975 | 4.2794 | 5.1749 | 6.0842 | 7.0077 | 7.9456 | 8.8983 | 0.60072 | 1.2105 | 1.8434 | 2.4989 | 3.1777 | 3.879 | 4.6022 | 5.3466 | 6.1118 | 6.8974 | 0.60072 | 0.60973 | 0.6329 | 0.65552 | 0.67882 | 0.70133 | 0.72316 | 0.74437 | 0.76523 | 0.7856
Com ¦ Condensing Boiler ¦ Near Cond Baseline | NEW | C_Schools | Greater Toronto Area | Space Heating/Ventilation | Commercial | NA | End Use Consumption (m^3/year) | 25 | 1.0302 | 1.046 | 1.0586 | 1.0681 | 1.0741 | 1.0686 | 1.0672 | 1.0672 | 1.0672 | 1.0672 | 0.22439 | 0.23239 | 0.23987 | 0.24687 | 0.25323 | 0.25697 | 0.26176 | 0.267 | 0.27234 | 0.27778 | 0.2178 | 0.22216 | 0.2266 | 0.23114 | 0.23576 | 0.24047 | 0.24528 | 0.25019 | 0.25519 | 0.2603 | 0.0065823 | 0.010226 | 0.013271 | 0.01573 | 0.01747 | 0.016492 | 0.016479 | 0.016811 | 0.017145 | 0.017485 | 140925.1422 | 283823.2365 | 428735.2919 | 575703.0793 | 724769.1456 | 875976.8286 | 1029370.2723 | 1184994.4419 | 1342895.1401 | 1503119.0226 | 140925.1422 | 283823.2365 | 428735.2919 | 575703.0793 | 724769.1456 | 875976.8286 | 1029370.2723 | 1184994.4419 | 1342895.1401 | 1503119.0226 | 16187.8553 | 32602.3405 | 48263.3769 | 62676.0404 | 78936.3583 | 96052.144 | 113445.116 | 130702.9 | 148094.7803 | 165501.8464 | 16187.8553 | 16414.4852 | 15661.0364 | 14412.6635 | 16260.3179 | 17115.7857 | 17392.9719 | 17257.7841 | 17391.8802 | 17407.0661
Com ¦ Condensing Boiler ¦ Std Baseline | NEW | C_Schools | Greater Toronto Area | Space Heating/Ventilation | Commercial | Com¦Boiler¦Std | End Use Consumption (m^3/year) | 25 | 1.5743 | 1.5984 | 1.6176 | 1.6321 | 1.6413 | 1.6329 | 1.6308 | 1.6308 | 1.6308 | 1.6307 | 0.52357 | 0.54224 | 0.55971 | 0.57602 | 0.59087 | 0.59959 | 0.61078 | 0.623 | 0.63546 | 0.64816 | 0.33258 | 0.33923 | 0.34601 | 0.35294 | 0.35999 | 0.36719 | 0.37454 | 0.38203 | 0.38967 | 0.39746 | 0.19099 | 0.20301 | 0.21369 | 0.22309 | 0.23087 | 0.23239 | 0.23624 | 0.24097 | 0.24579 | 0.25069 | 328825.3319 | 662254.2184 | 1000382.3477 | 1343307.185 | 1691128.0064 | 2043945.9334 | 2401863.9686 | 2764987.0311 | 3133421.9936 | 3507277.7193 | 328825.3319 | 662254.2184 | 1000382.3477 | 1343307.185 | 1691128.0064 | 2043945.9334 | 2401863.9686 | 2764987.0311 | 3133421.9936 | 3507277.7193 | 8245.5858 | 16606.6098 | 34173.1414 | 60259.8164 | 96621.558 | 142761.3459 | 198040.1246 | 261695.1113 | 333697.9951 | 413523.9506 | 8245.5858 | 8361.024 | 17566.5316 | 26086.675 | 36361.7416 | 46139.7879 | 55278.7787 | 63654.9866 | 72002.8838 | 79825.9556
Com ¦ Condensing Water Heaters | NEW | C_Schools | Greater Toronto Area | Water Heating | Commercial | Com ¦ Water Heating | End Use Consumption (m^3/year) | 13 | 1.5536 | 1.5892 | 1.6159 | 1.6352 | 1.6466 | 1.6465 | 1.6432 | 1.6432 | 1.6432 | 1.6432 | 0.24404 | 0.25463 | 0.26408 | 0.27258 | 0.27997 | 0.28555 | 0.29068 | 0.29649 | 0.30242 | 0.30847 | 0.15708 | 0.16022 | 0.16343 | 0.1667 | 0.17003 | 0.17343 | 0.1769 | 0.18044 | 0.18405 | 0.18773 | 0.086963 | 0.094409 | 0.10066 | 0.10589 | 0.10994 | 0.11212 | 0.11378 | 0.11606 | 0.11838 | 0.12075 | 1546.259 | 3114.1657 | 4704.1699 | 6316.7301 | 7952.313 | 9611.3941 | 11294.4578 | 13001.9976 | 14734.5158 | 16492.5245 | 1546.259 | 3114.1657 | 4704.1699 | 6316.7301 | 7952.313 | 9611.3941 | 11294.4578 | 13001.9976 | 14734.5158 | 16492.5245 | 885.9609 | 1784.3253 | 2704.4145 | 3642.4778 | 4618.6089 | 5626.0882 | 6660.8187 | 7719.7269 | 8804.2199 | 9913.1238 | 885.9609 | 898.3644 | 920.0892 | 938.0632 | 976.1312 | 1007.4792 | 1034.7305 | 1058.9082 | 1084.493 | 1108.9038
Com ¦ Demand Control Kitchen Ventilation | NEW | C_Schools | Greater Toronto Area | Space Heating/Ventilation | Commercial | NA | per building | 15 | 4.3624 | 4.408 | 4.4448 | 4.4736 | 4.4933 | 4.4812 | 4.4808 | 4.4844 | 4.4881 | 4.4919 | 65435.9299 | 67442.9283 | 69366.2343 | 71211.5723 | 72954.905 | 74214.772 | 75691.2479 | 77268.2103 | 78878.4803 | 80524.0625 | 15000 | 15300 | 15606 | 15918.12 | 16236.4824 | 16561.212 | 16892.4363 | 17230.285 | 17574.8907 | 17926.3885 | 50435.9299 | 52142.9283 | 53760.2343 | 55293.4523 | 56718.4226 | 57653.56 | 58798.8116 | 60037.9253 | 61303.5896 | 62597.674 | 663.5063 | 1336.9652 | 2020.5923 | 2714.6076 | 3419.2351 | 4134.7035 | 4861.2459 | 5599.0998 | 6348.5077 | 7109.7166 | 663.5063 | 1336.9652 | 2020.5923 | 2714.6076 | 3419.2351 | 4134.7035 | 4861.2459 | 5599.0998 | 6348.5077 | 7109.7166 | 457.3783 | 921.6173 | 1402.5768 | 1899.8768 | 2414.6647 | 2946.4006 | 3494.6468 | 4058.9935 | 4639.2958 | 5235.2359 | 457.3783 | 464.239 | 480.9595 | 497.2999 | 514.7879 | 531.7359 | 548.2462 | 564.3466 | 580.3024 | 595.9401
Com ¦ High perf.glazings ¦ New | NEW | C_Schools | Greater Toronto Area | Space Heating/Ventilation | Commercial | Windows New | End Use Consumption (m^3/year) | 30 | 1.6157 | 1.6383 | 1.6563 | 1.6698 | 1.6785 | 1.6706 | 1.6686 | 1.6686 | 1.6686 | 1.6686 | 0.40969 | 0.42374 | 0.43695 | 0.44934 | 0.4607 | 0.46771 | 0.47649 | 0.48602 | 0.49574 | 0.50565 | 0.25357 | 0.25864 | 0.26382 | 0.26909 | 0.27447 | 0.27996 | 0.28556 | 0.29127 | 0.2971 | 0.30304 | 0.15612 | 0.1651 | 0.17313 | 0.18025 | 0.18623 | 0.18774 | 0.19093 | 0.19475 | 0.19864 | 0.2026 | 93725.1545 | 188762.4611 | 285139.1939 | 382883.1333 | 482022.5762 | 582586.3452 | 684603.7991 | 788104.843 | 893119.9389 | 999680.1161 | 93725.1545 | 188762.4611 | 285139.1939 | 382883.1333 | 482022.5762 | 582586.3452 | 684603.7991 | 788104.843 | 893119.9389 | 999680.1161 | 30412.1295 | 61250.0288 | 92202.0607 | 122838.1635 | 155563.2425 | 189569.337 | 224376.1303 | 259635.7109 | 295542.3109 | 331984.9443 | 30412.1295 | 30837.8993 | 30952.0319 | 30636.1029 | 32725.0789 | 34006.0945 | 34806.7933 | 35259.5806 | 35906.6 | 36442.6334
Com ¦ Near Condensing Boiler¦ Std Baseline | NEW | C_Schools | Greater Toronto Area | Space Heating/Ventilation | Commercial | Com¦Boiler¦Std | End Use Consumption (m^3/year) | 25 | 4.3784 | 4.4456 | 4.4989 | 4.5392 | 4.5649 | 4.5415 | 4.5355 | 4.5356 | 4.5355 | 4.5355 | 0.29918 | 0.30985 | 0.31983 | 0.32915 | 0.33764 | 0.34262 | 0.34902 | 0.356 | 0.36312 | 0.37037 | 0.068331 | 0.069697 | 0.071091 | 0.072513 | 0.073963 | 0.075443 | 0.076952 | 0.078491 | 0.08006 | 0.081662 | 0.23085 | 0.24015 | 0.24874 | 0.25664 | 0.26367 | 0.26718 | 0.27206 | 0.27751 | 0.28306 | 0.28871 | 187900.1896 | 378430.9819 | 571647.0559 | 767604.1057 | 966358.8608 | 1167969.1048 | 1372493.6963 | 1579992.5892 | 1790526.8535 | 2004158.6968 | 187900.1896 | 378430.9819 | 571647.0559 | 767604.1057 | 966358.8608 | 1167969.1048 | 1372493.6963 | 1579992.5892 | 1790526.8535 | 2004158.6968 | 118885.7404 | 239435.8812 | 353554.2032 | 460959.6655 | 562185.9425 | 656994.6963 | 745358.4947 | 827377.3359 | 903319.1008 | 973437.1512 | 118885.7404 | 120550.1408 | 114118.322 | 107405.4623 | 101226.277 | 94808.7539 | 88363.7984 | 82018.8412 | 75941.7648 | 70118.0505
Com ¦ Super High Perf Glazing ¦New | NEW | C_Schools | Greater Toronto Area | Space Heating/Ventilation | Commercial | Windows New | End Use Consumption (m^3/year) | 30 | 0.53856 | 0.54611 | 0.55209 | 0.55662 | 0.5595 | 0.55687 | 0.5562 | 0.5562 | 0.5562 | 0.55619 | 0.61454 | 0.63561 | 0.65542 | 0.67401 | 0.69106 | 0.70156 | 0.71473 | 0.72903 | 0.74361 | 0.75847 | 1.1411 | 1.1639 | 1.1872 | 1.2109 | 1.2351 | 1.2598 | 1.285 | 1.3107 | 1.3369 | 1.3637 | -0.52653 | -0.52828 | -0.53175 | -0.5369 | -0.54407 | -0.55828 | -0.5703 | -0.5817 | -0.59334 | -0.60522 | 140587.7317 | 283143.6916 | 427708.7908 | 574324.7 | 723033.8643 | 873879.5178 | 1026905.6986 | 1182157.2645 | 1339679.9083 | 1499520.1741 | 0 | 0 | 0 | 0 | 0 | 0 | 0 | 0 | 0 | 0 | 0 | 0 | 0 | 0 | 0 | 0 | 0 | 0 | 0 | 0 | 0 | 0 | 0 | 0 | 0 | 0 | 0 | 0 | 0 | 0
Com ¦ Tankless Water Heaters | NEW | C_Schools | Greater Toronto Area | Water Heating | Commercial | Com ¦ Water Heating | End Use Consumption (m^3/year) | 18 | 0.54413 | 0.55403 | 0.56143 | 0.5668 | 0.56995 | 0.56992 | 0.56902 | 0.56902 | 0.56901 | 0.56902 | 0.46011 | 0.47785 | 0.49392 | 0.50862 | 0.52167 | 0.53208 | 0.54186 | 0.5527 | 0.56375 | 0.57503 | 0.84559 | 0.8625 | 0.87976 | 0.89735 | 0.9153 | 0.9336 | 0.95228 | 0.97132 | 0.99075 | 1.0106 | -0.38548 | -0.38465 | -0.38583 | -0.38873 | -0.39362 | -0.40152 | -0.41041 | -0.41862 | -0.427 | -0.43553 | 2312.163 | 4656.6964 | 7034.2728 | 9445.5777 | 11891.3091 | 14372.1781 | 16888.9089 | 19442.2394 | 22032.9208 | 24661.7189 | 0 | 0 | 0 | 0 | 0 | 0 | 0 | 0 | 0 | 0 | 0 | 0 | 0 | 0 | 0 | 0 | 0 | 0 | 0 | 0 | 0 | 0 | 0 | 0 | 0 | 0 | 0 | 0 | 0 | 0
Com ¦ Air Sealing | RET | C_Schools | Greater Toronto Area | Space Heating/Ventilation | Commercial | NA | Floor area (1000m2) | 6 | 0.7443 | 0.77842 | 0.80548 | 0.82599 | 0.83903 | 0.82713 | 0.82412 | 0.82415 | 0.82415 | 0.82412 | 0.06258 | 0.066757 | 0.07046 | 0.073699 | 0.07636 | 0.076782 | 0.078033 | 0.079597 | 0.081189 | 0.082809 | 0.084079 | 0.08576 | 0.087476 | 0.089225 | 0.09101 | 0.09283 | 0.094686 | 0.09658 | 0.098512 | 0.10048 | -0.021499 | -0.019003 | -0.017016 | -0.015526 | -0.01465 | -0.016047 | -0.016654 | -0.016984 | -0.017323 | -0.017673 | 424.3992 | 422.2772 | 420.1659 | 418.065 | 415.9747 | 413.8948 | 411.8254 | 409.7662 | 407.7174 | 405.6788 | 0 | 0 | 0 | 0 | 0 | 0 | 0 | 0 | 0 | 0 | 0 | 0 | 0 | 0 | 0 | 0 | 0 | 0 | 0 | 0 | 0 | 0 | 0 | 0 | 0 | 0 | 0 | 0 | 0 | 0
Com ¦ Building Controls and Automation Systems | RET | C_Schools | Greater Toronto Area | Space Heating/Ventilation | Commercial | NA | Customer Segment Consumption (m^3/year) | 11 | 1.6349 | 1.6788 | 1.7136 | 1.7399 | 1.7567 | 1.7414 | 1.7375 | 1.7375 | 1.7375 | 1.7375 | 0.21383 | 0.22396 | 0.23317 | 0.24149 | 0.2487 | 0.25146 | 0.25592 | 0.26104 | 0.26626 | 0.27158 | 0.13079 | 0.13341 | 0.13607 | 0.13879 | 0.14157 | 0.1444 | 0.14729 | 0.15024 | 0.15324 | 0.15631 | 0.083038 | 0.090553 | 0.097099 | 0.1027 | 0.10713 | 0.10706 | 0.10863 | 0.1108 | 0.11302 | 0.11528 | 8538509.0636 | 8495816.5183 | 8453337.4357 | 8411070.7485 | 8369015.3948 | 8327170.3178 | 8285534.4662 | 8244106.7939 | 8202886.2599 | 8161871.8286 | 8538509.0636 | 8495816.5183 | 8453337.4357 | 8411070.7485 | 8369015.3948 | 8327170.3178 | 8285534.4662 | 8244106.7939 | 8202886.2599 | 8161871.8286 | 384527.3419 | 774197.7506 | 1165600.626 | 1562067.0567 | 1958977.9513 | 2352507.2028 | 2739259.2343 | 3117192.8289 | 3483803.7533 | 3837364.5373 | 384527.3419 | 389670.4086 | 391402.8754 | 396466.4308 | 396910.8945 | 393529.2515 | 386752.0315 | 377933.5946 | 366610.9244 | 353560.784
Com ¦ Heat Reflector Panels | RET | C_Schools | Greater Toronto Area | Space Heating/Ventilation | Commercial | NA | End Use Consumption (m^3/year) | 18 | 2.0191 | 2.0568 | 2.0867 | 2.1094 | 2.1238 | 2.1106 | 2.1073 | 2.1073 | 2.1073 | 2.1073 | 0.092157 | 0.095756 | 0.099092 | 0.10217 | 0.10493 | 0.10636 | 0.10832 | 0.11049 | 0.1127 | 0.11495 | 0.045643 | 0.046556 | 0.047487 | 0.048437 | 0.049405 | 0.050393 | 0.051401 | 0.052429 | 0.053478 | 0.054547 | 0.046514 | 0.049201 | 0.051605 | 0.053734 | 0.055522 | 0.055969 | 0.056917 | 0.058057 | 0.059217 | 0.0604 | 522236.5606 | 519625.3778 | 517027.2509 | 514442.1147 | 511869.9041 | 509310.5546 | 506764.0018 | 504230.1818 | 501709.0309 | 499200.4857 | 522236.5606 | 519625.3778 | 517027.2509 | 514442.1147 | 511869.9041 | 509310.5546 | 506764.0018 | 504230.1818 | 501709.0309 | 499200.4857 | 21882.2755 | 43941.699 | 65979.7536 | 88377.5736 | 110843.0388 | 133152.6639 | 155116.4968 | 176653.6908 | 197634.7951 | 217985.4574 | 21882.2755 | 22059.4235 | 22038.0545 | 22397.82 | 22465.4653 | 22309.6251 | 21963.8328 | 21537.194 | 20981.1043 | 20350.6623
Com ¦ Heat/Energy Recovery Ventilation | RET | C_Schools | Greater Toronto Area | Space Heating/Ventilation | Commercial | NA | End Use Consumption (m^3/year) | 15 | 1.781 | 1.8187 | 1.8486 | 1.8713 | 1.8857 | 1.8726 | 1.8692 | 1.8693 | 1.8692 | 1.8692 | 0.40645 | 0.42336 | 0.43893 | 0.45319 | 0.46582 | 0.47182 | 0.4804 | 0.49002 | 0.49982 | 0.5098 | 0.22821 | 0.23278 | 0.23743 | 0.24218 | 0.24703 | 0.25197 | 0.25701 | 0.26215 | 0.26739 | 0.27274 | 0.17824 | 0.19059 | 0.2015 | 0.21101 | 0.21879 | 0.21985 | 0.2234 | 0.22787 | 0.23243 | 0.23707 | 8421064.5397 | 8378959.217 | 8337064.4209 | 8295379.0988 | 8253902.2033 | 8212632.6923 | 8171569.5289 | 8130711.6812 | 8090058.1228 | 8049607.8322 | 8421064.5397 | 8378959.217 | 8337064.4209 | 8295379.0988 | 8253902.2033 | 8212632.6923 | 8171569.5289 | 8130711.6812 | 8090058.1228 | 8049607.8322 | 352851.693 | 708559.8967 | 1063923.5263 | 1425088.3736 | 1787344.001 | 2147086.7059 | 2501253.5103 | 2848540.7635 | 3186861.0708 | 3515015.4998 | 352851.693 | 355708.2037 | 355363.6296 | 361164.8473 | 362255.6275 | 359742.7049 | 354166.8044 | 347287.2532 | 338320.3074 | 328154.429
Com ¦ High perf.glazings ¦ Retro | RET | C_Schools | Greater Toronto Area | Space Heating/Ventilation | Commercial | Windows Retro | End Use Consumption (m^3/year) | 30 | 1.1286 | 1.1444 | 1.1569 | 1.1664 | 1.1725 | 1.167 | 1.1656 | 1.1656 | 1.1656 | 1.1655 | 0.40969 | 0.42374 | 0.43695 | 0.44934 | 0.4607 | 0.46771 | 0.47649 | 0.48602 | 0.49574 | 0.50565 | 0.36301 | 0.37027 | 0.37767 | 0.38523 | 0.39293 | 0.40079 | 0.4088 | 0.41698 | 0.42532 | 0.43383 | 0.046685 | 0.053473 | 0.059275 | 0.064116 | 0.067774 | 0.066916 | 0.067683 | 0.069039 | 0.070417 | 0.071818 | 3885688.695 | 3866260.2515 | 3846928.9502 | 3827694.3055 | 3808555.834 | 3789513.0548 | 3770565.4895 | 3751712.6621 | 3732954.0988 | 3714289.3283 | 3885688.695 | 3866260.2515 | 3846928.9502 | 3827694.3055 | 3808555.834 | 3789513.0548 | 3770565.4895 | 3751712.6621 | 3732954.0988 | 3714289.3283 | 33308.3545 | 63955.0235 | 91200.4208 | 120935.8634 | 151277.6432 | 181211.6414 | 210080.0102 | 238382.691 | 265964.4638 | 293180.4274 | 33308.3545 | 30646.669 | 27245.3973 | 29735.4425 | 30341.7798 | 29933.9982 | 28868.3687 | 28302.6808 | 27581.7729 | 27215.9635
Com ¦ Operational Improvement | RET | C_Schools | Greater Toronto Area | Cross Cutting/Behavioural | Commercial | NA | Customer Segment Consumption (m^3/year) | 5 | 2.0919 | 2.2142 | 2.3046 | 2.3725 | 2.4157 | 2.3793 | 2.3692 | 2.3692 | 2.3693 | 2.3693 | 0.051596 | 0.055707 | 0.05914 | 0.0621 | 0.064494 | 0.064795 | 0.065809 | 0.067124 | 0.06847 | 0.069841 | 0.024665 | 0.025158 | 0.025662 | 0.026175 | 0.026698 | 0.027232 | 0.027777 | 0.028332 | 0.028899 | 0.029477 | 0.026931 | 0.030548 | 0.033478 | 0.035925 | 0.037796 | 0.037563 | 0.038033 | 0.038792 | 0.039571 | 0.040364 | 6604003.1039 | 6570983.0884 | 6538128.1729 | 6505437.5321 | 6472910.3444 | 6440545.7927 | 6408343.0637 | 6376301.3484 | 6344419.8417 | 6312697.7424 | 6604003.1039 | 6570983.0884 | 6538128.1729 | 6505437.5321 | 6472910.3444 | 6440545.7927 | 6408343.0637 | 6376301.3484 | 6344419.8417 | 6312697.7424 | 356728.0574 | 722199.512 | 1092916.8294 | 1465803.0017 | 1836854.6381 | 2202150.8751 | 2557972.0512 | 2901039.3301 | 3228441.0766 | 3537849.3469 | 356728.0574 | 365471.4546 | 370717.3174 | 372886.1723 | 371051.6364 | 365296.237 | 355821.1761 | 343067.2789 | 327401.7465 | 309408.2704
Com ¦ Roof Insulation Upgrade | RET | C_Schools | Greater Toronto Area | Space Heating/Ventilation | Commercial | NA | Floor area (1000m2) | 20 | 0.96938 | 0.98631 | 0.99974 | 1.0099 | 1.0164 | 1.0105 | 1.009 | 1.009 | 1.009 | 1.009 | 0.36147 | 0.37513 | 0.38785 | 0.39962 | 0.41023 | 0.416 | 0.42369 | 0.43217 | 0.44081 | 0.44963 | 0.37288 | 0.38034 | 0.38795 | 0.39571 | 0.40362 | 0.41169 | 0.41993 | 0.42833 | 0.43689 | 0.44563 | -0.011417 | -0.0052059 | -0.00010224 | 0.0039177 | 0.0066095 | 0.0043095 | 0.0037681 | 0.0038478 | 0.0039229 | 0.0039953 | 237.6636 | 236.4753 | 235.2929 | 234.1164 | 232.9458 | 231.7811 | 230.6222 | 229.4691 | 228.3217 | 227.1801 | 0 | 0 | 0 | 234.1164 | 232.9458 | 231.7811 | 230.6222 | 229.4691 | 228.3217 | 227.1801 | 0 | 0 | 0 | 2.3769 | 4.8016 | 7.2005 | 9.5254 | 11.8118 | 14.0576 | 16.2838 | 0 | 0 | 0 | 2.3769 | 2.4247 | 2.3989 | 2.3249 | 2.2864 | 2.2458 | 2.2262
Com ¦ Super High Perf Glazing ¦Retro | RET | C_Schools | Greater Toronto Area | Space Heating/Ventilation | Commercial | Windows Retro | End Use Consumption (m^3/year) | 30 | 0.53856 | 0.54611 | 0.55209 | 0.55662 | 0.5595 | 0.55687 | 0.5562 | 0.5562 | 0.5562 | 0.55619 | 0.61454 | 0.63561 | 0.65542 | 0.67401 | 0.69106 | 0.70156 | 0.71473 | 0.72903 | 0.74361 | 0.75847 | 1.1411 | 1.1639 | 1.1872 | 1.2109 | 1.2351 | 1.2598 | 1.285 | 1.3107 | 1.3369 | 1.3637 | -0.52653 | -0.52828 | -0.53175 | -0.5369 | -0.54407 | -0.55828 | -0.5703 | -0.5817 | -0.59334 | -0.60522 | 5828533.0424 | 5799390.3772 | 5770393.4253 | 5741541.4582 | 5712833.7509 | 5684269.5822 | 5655848.2343 | 5627568.9931 | 5599431.1481 | 5571433.9924 | 0 | 0 | 0 | 0 | 0 | 0 | 0 | 0 | 0 | 0 | 0 | 0 | 0 | 0 | 0 | 0 | 0 | 0 | 0 | 0 | 0 | 0 | 0 | 0 | 0 | 0 | 0 | 0 | 0 | 0
Com ¦ Wall Insulation Upgrade | RET | C_Schools | Greater Toronto Area | Space Heating/Ventilation | Commercial | NA | Floor area (1000m2) | 20 | 0.23905 | 0.24323 | 0.24654 | 0.24904 | 0.25064 | 0.24918 | 0.24881 | 0.24882 | 0.24882 | 0.24881 | 0.29574 | 0.30693 | 0.31733 | 0.32697 | 0.33564 | 0.34037 | 0.34666 | 0.3536 | 0.36067 | 0.36788 | 1.2372 | 1.2619 | 1.2871 | 1.3129 | 1.3391 | 1.3659 | 1.3932 | 1.4211 | 1.4495 | 1.4785 | -0.94142 | -0.95498 | -0.96981 | -0.98592 | -1.0035 | -1.0256 | -1.0466 | -1.0675 | -1.0889 | -1.1106 | 763.9186 | 760.099 | 756.2985 | 752.5171 | 748.7545 | 745.0107 | 741.2856 | 737.5792 | 733.8913 | 730.2219 | 0 | 0 | 0 | 0 | 0 | 0 | 0 | 0 | 0 | 0 | 0 | 0 | 0 | 0 | 0 | 0 | 0 | 0 | 0 | 0 | 0 | 0 | 0 | 0 | 0 | 0 | 0 | 0 | 0 | 0
Com ¦ Air Curtains | ROB | C_Schools | Greater Toronto Area | Space Heating/Ventilation | Commercial | NA | Shipping door | 15 | 5.3878 | 5.504 | 5.5961 | 5.6658 | 5.7101 | 5.6694 | 5.659 | 5.6589 | 5.6587 | 5.6585 | 54793.8552 | 57095.1782 | 59211.3087 | 61147.8426 | 62858.8782 | 63658.8135 | 64812.7081 | 66108.1395 | 67428.0058 | 68773.4309 | 10170 | 10373.4 | 10580.868 | 10792.4854 | 11008.3351 | 11228.5018 | 11453.0718 | 11682.1332 | 11915.7759 | 12154.0914 | 44623.8552 | 46721.7782 | 48630.4407 | 50355.3572 | 51850.5432 | 52430.3118 | 53359.6363 | 54426.0063 | 55512.2299 | 56619.3395 | 33.051 | 32.8858 | 32.7213 | 32.5577 | 32.3949 | 32.233 | 32.0718 | 31.9114 | 31.7519 | 31.5931 | 33.051 | 32.8858 | 32.7213 | 32.5577 | 32.3949 | 32.233 | 32.0718 | 31.9114 | 31.7519 | 31.5931 | 1.597 | 3.1275 | 4.5931 | 5.9984 | 7.344 | 8.6309 | 9.8601 | 11.0334 | 12.1522 | 13.2182 | 1.597 | 1.5305 | 1.4656 | 1.4053 | 1.3456 | 1.2869 | 1.2292 | 1.1733 | 1.1188 | 1.0661
Com ¦ Condensing Boiler ¦ Std Baseline | ROB | C_Schools | Greater Toronto Area | Space Heating/Ventilation | Commercial | Com¦Boiler¦Std | End Use Consumption (m^3/year) | 25 | 1.5743 | 1.5984 | 1.6176 | 1.6321 | 1.6413 | 1.6329 | 1.6308 | 1.6308 | 1.6308 | 1.6307 | 0.52357 | 0.54224 | 0.55971 | 0.57602 | 0.59087 | 0.59959 | 0.61078 | 0.623 | 0.63546 | 0.64816 | 0.33258 | 0.33923 | 0.34601 | 0.35294 | 0.35999 | 0.36719 | 0.37454 | 0.38203 | 0.38967 | 0.39746 | 0.19099 | 0.20301 | 0.21369 | 0.22309 | 0.23087 | 0.23239 | 0.23624 | 0.24097 | 0.24579 | 0.25069 | 13632550.2174 | 13564387.4663 | 13496565.529 | 13429082.7013 | 13361937.2878 | 13295127.6014 | 13228651.9634 | 13162508.7036 | 13096696.1601 | 13031212.6793 | 13632550.2174 | 13564387.4663 | 13496565.529 | 13429082.7013 | 13361937.2878 | 13295127.6014 | 13228651.9634 | 13162508.7036 | 13096696.1601 | 13031212.6793 | 13718.4314 | 41078.4769 | 79619.8189 | 130645.0413 | 192092.8195 | 261896.7702 | 338026.5347 | 419609.9068 | 505252.366 | 594316.9936 | 13718.4314 | 27360.0455 | 38541.342 | 51025.2225 | 61447.7782 | 69803.9506 | 76129.7645 | 81583.3721 | 85642.4592 | 89064.6277
Com ¦ Condensing Water Heaters | ROB | C_Schools | Greater Toronto Area | Water Heating | Commercial | Com ¦ Water Heating | End Use Consumption (m^3/year) | 13 | 1.5536 | 1.5892 | 1.6159 | 1.6352 | 1.6466 | 1.6465 | 1.6432 | 1.6432 | 1.6432 | 1.6432 | 0.24404 | 0.25463 | 0.26408 | 0.27258 | 0.27997 | 0.28555 | 0.29068 | 0.29649 | 0.30242 | 0.30847 | 0.15708 | 0.16022 | 0.16343 | 0.1667 | 0.17003 | 0.17343 | 0.1769 | 0.18044 | 0.18405 | 0.18773 | 0.086963 | 0.094409 | 0.10066 | 0.10589 | 0.10994 | 0.11212 | 0.11378 | 0.11606 | 0.11838 | 0.12075 | 64105.3223 | 63784.7957 | 63465.8717 | 63148.5423 | 62832.7996 | 62518.6356 | 62206.0425 | 61895.0122 | 61585.5372 | 61277.6095 | 64105.3223 | 63784.7957 | 63465.8717 | 63148.5423 | 62832.7996 | 62518.6356 | 62206.0425 | 61895.0122 | 61585.5372 | 61277.6095 | 2051.3968 | 4021.0693 | 5904.7888 | 7751.9464 | 9548.2066 | 11286.3652 | 12962.2121 | 14581.6689 | 16144.7144 | 17656.0051 | 2051.3968 | 1969.6725 | 1883.7196 | 1847.1576 | 1796.2602 | 1738.1586 | 1675.8468 | 1619.4568 | 1563.0456 | 1511.2907
Com ¦ Demand Control Kitchen Ventilation | ROB | C_Schools | Greater Toronto Area | Space Heating/Ventilation | Commercial | NA | per building | 15 | 4.3624 | 4.408 | 4.4448 | 4.4736 | 4.4933 | 4.4812 | 4.4808 | 4.4844 | 4.4881 | 4.4919 | 65435.9299 | 67442.9283 | 69366.2343 | 71211.5723 | 72954.905 | 74214.772 | 75691.2479 | 77268.2103 | 78878.4803 | 80524.0625 | 15000 | 15300 | 15606 | 15918.12 | 16236.4824 | 16561.212 | 16892.4363 | 17230.285 | 17574.8907 | 17926.3885 | 50435.9299 | 52142.9283 | 53760.2343 | 55293.4523 | 56718.4226 | 57653.56 | 58798.8116 | 60037.9253 | 61303.5896 | 62597.674 | 26407.551 | 26275.5132 | 26144.1357 | 26013.415 | 25883.3479 | 25753.9312 | 25625.1615 | 25497.0357 | 25369.5505 | 25242.7028 | 26407.551 | 26275.5132 | 26144.1357 | 26013.415 | 25883.3479 | 25753.9312 | 25625.1615 | 25497.0357 | 25369.5505 | 25242.7028 | 1216.982 | 2381.9633 | 3496.54 | 4566.1001 | 5591.286 | 6573.0188 | 7512.2867 | 8410.7075 | 9269.4074 | 10089.8175 | 1216.982 | 1164.9813 | 1114.5767 | 1069.5601 | 1025.1859 | 981.7328 | 939.2678 | 898.4209 | 858.6999 | 820.4101
Com ¦ Near Condensing Boiler¦ Std Baseline | ROB | C_Schools | Greater Toronto Area | Space Heating/Ventilation | Commercial | Com¦Boiler¦Std | End Use Consumption (m^3/year) | 25 | 4.3784 | 4.4456 | 4.4989 | 4.5392 | 4.5649 | 4.5415 | 4.5355 | 4.5356 | 4.5355 | 4.5355 | 0.29918 | 0.30985 | 0.31983 | 0.32915 | 0.33764 | 0.34262 | 0.34902 | 0.356 | 0.36312 | 0.37037 | 0.068331 | 0.069697 | 0.071091 | 0.072513 | 0.073963 | 0.075443 | 0.076952 | 0.078491 | 0.08006 | 0.081662 | 0.23085 | 0.24015 | 0.24874 | 0.25664 | 0.26367 | 0.26718 | 0.27206 | 0.27751 | 0.28306 | 0.28871 | 7790028.6957 | 7751078.5522 | 7712323.1594 | 7673761.5436 | 7635392.7359 | 7597215.7722 | 7559229.6934 | 7521433.5449 | 7483826.3772 | 7446407.2453 | 7790028.6957 | 7751078.5522 | 7712323.1594 | 7673761.5436 | 7635392.7359 | 7597215.7722 | 7559229.6934 | 7521433.5449 | 7483826.3772 | 7446407.2453 | 197793.8153 | 375534.2224 | 534218.7098 | 676266.1773 | 802530.0276 | 914112.4895 | 1012204.9627 | 1098251.3115 | 1173478.5009 | 1239176.9451 | 197793.8153 | 177740.4072 | 158684.4873 | 142047.4675 | 126263.8503 | 111582.4619 | 98092.4732 | 86046.3488 | 75227.1894 | 65698.4442
Com ¦ Steam Traps | ROB | C_Schools | Greater Toronto Area | Space Heating/Ventilation | Commercial | NA | Customer Segment Consumption (m^3/year) | 5 | 4.9574 | 5.249 | 5.4651 | 5.6288 | 5.7333 | 5.638 | 5.614 | 5.6142 | 5.6143 | 5.6141 | 0.14576 | 0.15742 | 0.16718 | 0.17563 | 0.18247 | 0.18302 | 0.18589 | 0.18961 | 0.19341 | 0.19727 | 0.029402 | 0.02999 | 0.03059 | 0.031202 | 0.031826 | 0.032462 | 0.033112 | 0.033774 | 0.034449 | 0.035138 | 0.11636 | 0.12743 | 0.13659 | 0.14443 | 0.15064 | 0.15056 | 0.15278 | 0.15584 | 0.15896 | 0.16213 | 582432.6999 | 579520.5364 | 576622.9337 | 573739.819 | 570871.1199 | 568016.7643 | 565176.6805 | 562350.7971 | 559539.0431 | 556741.3479 | 582432.6999 | 579520.5364 | 576622.9337 | 573739.819 | 570871.1199 | 568016.7643 | 565176.6805 | 562350.7971 | 559539.0431 | 556741.3479 | 87624.08 | 159901.2405 | 219672.4773 | 269228.8977 | 310421.7653 | 344749.9912 | 373429.7707 | 397450.0757 | 417616.9306 | 434588.7874 | 87624.08 | 72277.1605 | 59771.2368 | 49556.4204 | 41192.8676 | 34328.2259 | 28679.7795 | 24020.305 | 20166.8549 | 16971.8568
Com ¦ Tankless Water Heaters | ROB | C_Schools | Greater Toronto Area | Water Heating | Commercial | Com ¦ Water Heating | End Use Consumption (m^3/year) | 18 | 0.54413 | 0.55403 | 0.56143 | 0.5668 | 0.56995 | 0.56992 | 0.56902 | 0.56902 | 0.56901 | 0.56902 | 0.46011 | 0.47785 | 0.49392 | 0.50862 | 0.52167 | 0.53208 | 0.54186 | 0.5527 | 0.56375 | 0.57503 | 0.84559 | 0.8625 | 0.87976 | 0.89735 | 0.9153 | 0.9336 | 0.95228 | 0.97132 | 0.99075 | 1.0106 | -0.38548 | -0.38465 | -0.38583 | -0.38873 | -0.39362 | -0.40152 | -0.41041 | -0.41862 | -0.427 | -0.43553 | 95858.4259 | 95379.1337 | 94902.2381 | 94427.7269 | 93955.5882 | 93485.8103 | 93018.3812 | 92553.2893 | 92090.5229 | 91630.0703 | 0 | 0 | 0 | 0 | 0 | 0 | 0 | 0 | 0 | 0 | 0 | 0 | 0 | 0 | 0 | 0 | 0 | 0 | 0 | 0 | 0 | 0 | 0 | 0 | 0 | 0 | 0 | 0 | 0 | 0
Ind ¦ Advanced boiler controls including air/fuel mix control ¦ New | NEW | I_Asphalt | Greater Toronto Area | Process - Boiler/Steam | Industrial | NA | End Use Consumption (m^3/year) | 15 | 4.1594 | 4.246 | 4.3104 | 4.357 | 4.3847 | 4.3838 | 4.376 | 4.376 | 4.3761 | 4.376 | 0.12768 | 0.13294 | 0.13765 | 0.14192 | 0.14569 | 0.14857 | 0.15127 | 0.1543 | 0.15738 | 0.16053 | 0.030695 | 0.031309 | 0.031936 | 0.032574 | 0.033226 | 0.03389 | 0.034568 | 0.035259 | 0.035965 | 0.036684 | 0.09698 | 0.10163 | 0.10572 | 0.10935 | 0.11246 | 0.11468 | 0.1167 | 0.11904 | 0.12142 | 0.12384 | 2265.2464 | 4566.7367 | 6905.2888 | 9281.7371 | 11696.9337 | 14151.7481 | 16647.0676 | 19183.7982 | 21762.8644 | 24385.21 | 2265.2464 | 4566.7367 | 6905.2888 | 9281.7371 | 11696.9337 | 14151.7481 | 16647.0676 | 19183.7982 | 21762.8644 | 24385.21 | 1413.5663 | 2849.7496 | 4345.5924 | 5895.9672 | 7511.5457 | 9188.5187 | 10921.084 | 12704.8744 | 14540.4417 | 16425.8618 | 1413.5663 | 1436.1833 | 1495.8428 | 1550.3748 | 1615.5785 | 1676.973 | 1732.5652 | 1783.7904 | 1835.5673 | 1885.4201
Ind ¦ Advanced heating and process control ¦ New | NEW | I_Asphalt | Greater Toronto Area | Process Heat | Industrial | NA | End Use Consumption (m^3/year) | 15 | 5.3148 | 5.4254 | 5.5077 | 5.5672 | 5.6027 | 5.6015 | 5.5915 | 5.5916 | 5.5916 | 5.5916 | 0.31919 | 0.33235 | 0.34413 | 0.35481 | 0.36422 | 0.37142 | 0.37817 | 0.38574 | 0.39346 | 0.40132 | 0.060056 | 0.061257 | 0.062483 | 0.063732 | 0.065007 | 0.066307 | 0.067633 | 0.068986 | 0.070366 | 0.071773 | 0.25913 | 0.27109 | 0.28165 | 0.29108 | 0.29921 | 0.30511 | 0.31054 | 0.31675 | 0.32309 | 0.32955 | 33367.439 | 67268.7569 | 101715.9996 | 136721.4613 | 172297.6906 | 208457.4954 | 245213.9482 | 282580.3924 | 320570.4471 | 359198.0136 | 33367.439 | 67268.7569 | 101715.9996 | 136721.4613 | 172297.6906 | 208457.4954 | 245213.9482 | 282580.3924 | 320570.4471 | 359198.0136 | 22059.3082 | 44471.5654 | 67910.5156 | 92299.575 | 117697.2631 | 144047.3455 | 171280.2778 | 199341.1836 | 228218.5991 | 257883.067 | 22059.3082 | 22412.2572 | 23438.9502 | 24389.0594 | 25397.6881 | 26350.0823 | 27232.9324 | 28060.9058 | 28877.4155 | 29664.4679
Ind ¦ Air compressor heat recovery ¦ New | NEW | I_Asphalt | Greater Toronto Area | Space Heating/Ventilation | Industrial | NA | End Use Consumption (m^3/year) | 25 | 2.502 | 2.5404 | 2.5708 | 2.5939 | 2.6085 | 2.5951 | 2.5917 | 2.5918 | 2.5917 | 2.5917 | 0.78535 | 0.81335 | 0.83956 | 0.86403 | 0.8863 | 0.89938 | 0.91617 | 0.9345 | 0.95318 | 0.97223 | 0.31389 | 0.32017 | 0.32658 | 0.33311 | 0.33977 | 0.34656 | 0.3535 | 0.36057 | 0.36778 | 0.37513 | 0.47146 | 0.49318 | 0.51299 | 0.53092 | 0.54653 | 0.55281 | 0.56267 | 0.57393 | 0.58541 | 0.5971 | 1397.9806 | 2818.329 | 4261.5496 | 5728.1578 | 7218.6791 | 8733.6502 | 10273.6189 | 11839.144 | 13430.7963 | 15049.1582 | 1397.9806 | 2818.329 | 4261.5496 | 5728.1578 | 7218.6791 | 8733.6502 | 10273.6189 | 11839.144 | 13430.7963 | 15049.1582 | 433.7708 | 874.482 | 1323.7165 | 1776.5678 | 2260.1002 | 2770.5247 | 3299.6631 | 3841.4348 | 4399.8963 | 4973.4756 | 433.7708 | 440.7111 | 449.2345 | 452.8514 | 483.5324 | 510.4245 | 529.1384 | 541.7718 | 558.4615 | 573.5793
Ind ¦ Air curtains ¦ New | NEW | I_Asphalt | Greater Toronto Area | Space Heating/Ventilation | Industrial | NA | End Use Consumption (m^3/year) | 15 | 0.92289 | 0.94244 | 0.95793 | 0.96967 | 0.97714 | 0.97032 | 0.9686 | 0.96861 | 0.96861 | 0.96859 | 0.13548 | 0.14112 | 0.14631 | 0.15106 | 0.15527 | 0.15727 | 0.16013 | 0.16334 | 0.16661 | 0.16993 | 0.1468 | 0.14974 | 0.15274 | 0.15579 | 0.15891 | 0.16208 | 0.16533 | 0.16863 | 0.172 | 0.17544 | -0.01132 | -0.0086192 | -0.0064252 | -0.0047254 | -0.0036321 | -0.0048103 | -0.0051917 | -0.0052929 | -0.0053996 | -0.0055101 | 832.1313 | 1677.5768 | 2536.6367 | 3409.6177 | 4296.8328 | 5198.6013 | 6115.2493 | 7047.1095 | 7994.5216 | 8957.8322 | 0 | 0 | 0 | 0 | 0 | 0 | 0 | 0 | 0 | 0 | 0 | 0 | 0 | 0 | 0 | 0 | 0 | 0 | 0 | 0 | 0 | 0 | 0 | 0 | 0 | 0 | 0 | 0 | 0 | 0
Ind ¦ Automated temperature control ¦ New | NEW | I_Asphalt | Greater Toronto Area | Space Heating/Ventilation | Industrial | NA | End Use Consumption (m^3/year) | 25 | 1.1676 | 1.1855 | 1.1997 | 1.2105 | 1.2173 | 1.2111 | 1.2095 | 1.2095 | 1.2095 | 1.2095 | 0.26178 | 0.27112 | 0.27985 | 0.28801 | 0.29543 | 0.29979 | 0.30539 | 0.3115 | 0.31773 | 0.32408 | 0.22421 | 0.22869 | 0.23327 | 0.23793 | 0.24269 | 0.24755 | 0.2525 | 0.25755 | 0.2627 | 0.26795 | 0.037574 | 0.042423 | 0.046585 | 0.050076 | 0.052741 | 0.052247 | 0.052892 | 0.053952 | 0.055029 | 0.056126 | 1078.6888 | 2174.6365 | 3288.2327 | 4419.8748 | 5569.9684 | 6738.9277 | 7927.1751 | 9135.142 | 10363.2688 | 11612.0048 | 1078.6888 | 2174.6365 | 3288.2327 | 4419.8748 | 5569.9684 | 6738.9277 | 7927.1751 | 9135.142 | 10363.2688 | 11612.0048 | 9.6158 | 19.3854 | 28.2775 | 35.9184 | 45.9658 | 58.1917 | 71.3625 | 84.6393 | 98.6624 | 113.2265 | 9.6158 | 9.7696 | 8.892 | 7.641 | 10.0474 | 12.2259 | 13.1709 | 13.2768 | 14.0231 | 14.564
Ind ¦ Blow down heat recovery and control ¦ New | NEW | I_Asphalt | Greater Toronto Area | Process - Boiler/Steam | Industrial | NA | End Use Consumption (m^3/year) | 20 | 1.9672 | 2.0009 | 2.026 | 2.0442 | 2.055 | 2.0547 | 2.0516 | 2.0517 | 2.0517 | 2.0517 | 0.061959 | 0.064282 | 0.066391 | 0.068326 | 0.070062 | 0.071451 | 0.072771 | 0.074227 | 0.075713 | 0.077227 | 0.031496 | 0.032126 | 0.032769 | 0.033424 | 0.034093 | 0.034774 | 0.03547 | 0.036179 | 0.036903 | 0.037641 | 0.030463 | 0.032156 | 0.033622 | 0.034902 | 0.035969 | 0.036676 | 0.037301 | 0.038048 | 0.03881 | 0.039587 | 1294.4265 | 2609.5638 | 3945.8793 | 5303.8498 | 6683.9621 | 8086.7132 | 9512.6101 | 10962.1704 | 12435.9225 | 13934.4057 | 1294.4265 | 2609.5638 | 3945.8793 | 5303.8498 | 6683.9621 | 8086.7132 | 9512.6101 | 10962.1704 | 12435.9225 | 13934.4057 | 365.3016 | 736.448 | 1115.0824 | 1496.1026 | 1906.047 | 2341.0678 | 2792.7951 | 3255.4018 | 3732.6582 | 4222.9229 | 365.3016 | 371.1464 | 378.6344 | 381.0202 | 409.9444 | 435.0208 | 451.7273 | 462.6067 | 477.2564 | 490.2647
Ind ¦ Boiler combustion air preheat ¦ New | NEW | I_Asphalt | Greater Toronto Area | Process - Boiler/Steam | Industrial | NA | End Use Consumption (m^3/year) | 20 | 68.9876 | 69.0887 | 69.1845 | 69.2782 | 69.3709 | 69.4563 | 69.5363 | 69.6241 | 69.7143 | 69.809 | 2.0992 | 2.1443 | 2.1902 | 2.2371 | 2.2849 | 2.3334 | 2.3828 | 2.4336 | 2.4854 | 2.5386 | 0.030429 | 0.031037 | 0.031658 | 0.032291 | 0.032937 | 0.033596 | 0.034267 | 0.034953 | 0.035652 | 0.036365 | 2.0688 | 2.1133 | 2.1586 | 2.2048 | 2.2519 | 2.2998 | 2.3486 | 2.3986 | 2.4498 | 2.5022 | 1664.2627 | 3355.1535 | 5073.2734 | 6819.2354 | 8593.6656 | 10397.2027 | 12230.4986 | 14094.2191 | 15989.0432 | 17915.6645 | 1664.2627 | 3355.1535 | 5073.2734 | 6819.2354 | 8593.6656 | 10397.2027 | 12230.4986 | 14094.2191 | 15989.0432 | 17915.6645 | 1229.7445 | 2479.1648 | 3790.5606 | 5160.278 | 6585.278 | 8062.898 | 9590.814 | 11167.0147 | 12789.7814 | 14457.6554 | 1229.7445 | 1249.4204 | 1311.3958 | 1369.7174 | 1425 | 1477.62 | 1527.916 | 1576.2007 | 1622.7667 | 1667.874
Ind ¦ Boiler right sizing and load management | NEW | I_Asphalt | Greater Toronto Area | Process - Boiler/Steam | Industrial | NA | End Use Consumption (m^3/year) | 25 | INF | INF | INF | INF | INF | INF | INF | INF | INF | INF | 0.35266 | 0.36513 | 0.37655 | 0.38712 | 0.39671 | 0.40459 | 0.41215 | 0.4204 | 0.42883 | 0.43741 | 0 | 0 | 0 | 0 | 0 | 0 | 0 | 0 | 0 | 0 | 0.35266 | 0.36513 | 0.37655 | 0.38712 | 0.39671 | 0.40459 | 0.41215 | 0.4204 | 0.42883 | 0.43741 | 5393.4438 | 10873.1827 | 16441.1637 | 22099.3741 | 27849.8422 | 33694.6383 | 39635.8753 | 45675.71 | 51816.3438 | 58060.0238 | 5393.4438 | 10873.1827 | 16441.1637 | 22099.3741 | 27849.8422 | 33694.6383 | 39635.8753 | 45675.71 | 51816.3438 | 58060.0238 | 4040.5329 | 8145.7143 | 12417.9494 | 16854.3381 | 21451.954 | 26207.9075 | 31119.4007 | 36183.7744 | 41398.5477 | 46761.4499 | 4040.5329 | 4105.1814 | 4272.2351 | 4436.3887 | 4597.6159 | 4755.9535 | 4911.4932 | 5064.3737 | 5214.7733 | 5362.9021
Ind ¦ Condensate return ¦ New | NEW | I_Asphalt | Greater Toronto Area | Process - Boiler/Steam | Industrial | NA | End Use Consumption (m^3/year) | 25 | 1.6724 | 1.6976 | 1.7164 | 1.73 | 1.7381 | 1.7378 | 1.7356 | 1.7356 | 1.7357 | 1.7357 | 0.070532 | 0.073026 | 0.07531 | 0.077423 | 0.079342 | 0.080918 | 0.082429 | 0.08408 | 0.085765 | 0.087483 | 0.042173 | 0.043016 | 0.043877 | 0.044754 | 0.045649 | 0.046562 | 0.047494 | 0.048443 | 0.049412 | 0.050401 | 0.028359 | 0.03001 | 0.031433 | 0.032669 | 0.033693 | 0.034355 | 0.034936 | 0.035637 | 0.036353 | 0.037082 | 1561.5304 | 3148.0453 | 4760.1084 | 6398.295 | 8063.1924 | 9755.4 | 11475.5296 | 13224.2056 | 15002.0653 | 16809.7593 | 1561.5304 | 3148.0453 | 4760.1084 | 6398.295 | 8063.1924 | 9755.4 | 11475.5296 | 13224.2056 | 15002.0653 | 16809.7593 | 193.2362 | 389.5641 | 584.0639 | 772.0795 | 982.0241 | 1210.2403 | 1448.359 | 1690.6629 | 1941.3792 | 2199.1807 | 193.2362 | 196.3279 | 194.4998 | 188.0157 | 209.9446 | 228.2162 | 238.1187 | 242.3039 | 250.7163 | 257.8015
Ind ¦ Condensing boiler ¦ New | NEW | I_Asphalt | Greater Toronto Area | Process - Boiler/Steam | Industrial | NA | End Use Consumption (m^3/year) | 20 | 3.224 | 3.2793 | 3.3205 | 3.3502 | 3.368 | 3.3674 | 3.3624 | 3.3624 | 3.3625 | 3.3625 | 0.3098 | 0.32141 | 0.33195 | 0.34163 | 0.35031 | 0.35725 | 0.36386 | 0.37114 | 0.37856 | 0.38614 | 0.09609 | 0.098012 | 0.099972 | 0.10197 | 0.10401 | 0.10609 | 0.10821 | 0.11038 | 0.11258 | 0.11484 | 0.21371 | 0.2234 | 0.23198 | 0.23966 | 0.2463 | 0.25116 | 0.25564 | 0.26076 | 0.26598 | 0.2713 | 3492.8969 | 7041.6802 | 10647.6108 | 14311.9756 | 18036.0883 | 21821.2895 | 25668.9478 | 29580.4598 | 33557.2512 | 37600.7773 | 3492.8969 | 7041.6802 | 10647.6108 | 14311.9756 | 18036.0883 | 21821.2895 | 25668.9478 | 29580.4598 | 33557.2512 | 37600.7773 | 1788.7482 | 3606.1163 | 5484.3553 | 7414.2261 | 9434.946 | 11539.4703 | 13714.0029 | 15948.7492 | 18248.6899 | 20610.653 | 1788.7482 | 1817.3681 | 1878.239 | 1929.8709 | 2020.7198 | 2104.5243 | 2174.5326 | 2234.7463 | 2299.9407 | 2361.9631
Ind ¦ Condensing Economizer ¦ New | NEW | I_Asphalt | Greater Toronto Area | Process - Boiler/Steam | Industrial | NA | End Use Consumption (m^3/year) | 15 | 3.7008 | 3.7778 | 3.835 | 3.8765 | 3.9012 | 3.9004 | 3.8934 | 3.8934 | 3.8935 | 3.8934 | 0.25535 | 0.26588 | 0.27531 | 0.28385 | 0.29137 | 0.29714 | 0.30254 | 0.30859 | 0.31477 | 0.32106 | 0.069 | 0.07038 | 0.071788 | 0.073223 | 0.074688 | 0.076182 | 0.077705 | 0.079259 | 0.080844 | 0.082461 | 0.18635 | 0.1955 | 0.20352 | 0.21063 | 0.21668 | 0.22096 | 0.22483 | 0.22933 | 0.23392 | 0.2386 | 2773.7711 | 5591.9225 | 8455.4556 | 11365.3924 | 14322.776 | 17328.6711 | 20384.1644 | 23490.3651 | 26648.4054 | 29859.4408 | 2773.7711 | 5591.9225 | 8455.4556 | 11365.3924 | 14322.776 | 17328.6711 | 20384.1644 | 23490.3651 | 26648.4054 | 29859.4408 | 1670.4792 | 3367.6861 | 5126.4982 | 6941.8783 | 8830.5371 | 10788.6321 | 12809.3799 | 14887.8541 | 17025.8161 | 19221.4491 | 1670.4792 | 1697.2069 | 1758.8121 | 1815.3801 | 1888.6588 | 1958.095 | 2020.7478 | 2078.4742 | 2137.962 | 2195.633
Ind ¦ De-stratification fans ¦ New | NEW | I_Asphalt | Greater Toronto Area | Space Heating/Ventilation | Industrial | NA | End Use Consumption (m^3/year) | 25 | 1.4153 | 1.437 | 1.4542 | 1.4672 | 1.4755 | 1.468 | 1.466 | 1.466 | 1.466 | 1.466 | 0.29918 | 0.30985 | 0.31983 | 0.32915 | 0.33764 | 0.34262 | 0.34902 | 0.356 | 0.36312 | 0.37037 | 0.2114 | 0.21563 | 0.21994 | 0.22434 | 0.22882 | 0.2334 | 0.23807 | 0.24283 | 0.24769 | 0.25264 | 0.087784 | 0.094223 | 0.099894 | 0.10482 | 0.10881 | 0.10922 | 0.11095 | 0.11317 | 0.11543 | 0.11773 | 788.9838 | 1590.5913 | 2405.1074 | 3232.8227 | 4074.0341 | 4929.0442 | 5798.1623 | 6681.7039 | 7579.9909 | 8493.352 | 788.9838 | 1590.5913 | 2405.1074 | 3232.8227 | 4074.0341 | 4929.0442 | 5798.1623 | 6681.7039 | 7579.9909 | 8493.352 | 31.5499 | 63.6046 | 94.4838 | 122.884 | 156.9831 | 195.7541 | 236.8166 | 278.5514 | 322.1835 | 367.3134 | 31.5499 | 32.0547 | 30.8792 | 28.4001 | 34.0992 | 38.7709 | 41.0625 | 41.7348 | 43.6321 | 45.1299
Ind ¦ Direct contact hot water heaters ¦ New | NEW | I_Asphalt | Greater Toronto Area | Process - Boiler/Steam | Industrial | NA | End Use Consumption (m^3/year) | 20 | 11.6065 | 11.8055 | 11.9537 | 12.0609 | 12.1248 | 12.1227 | 12.1047 | 12.1048 | 12.1049 | 12.105 | 0.46469 | 0.48212 | 0.49793 | 0.51244 | 0.52546 | 0.53588 | 0.54579 | 0.5567 | 0.56785 | 0.57921 | 0.040038 | 0.040838 | 0.041655 | 0.042488 | 0.043338 | 0.044205 | 0.045089 | 0.045991 | 0.04691 | 0.047849 | 0.42466 | 0.44128 | 0.45628 | 0.46996 | 0.48212 | 0.49168 | 0.5007 | 0.51071 | 0.52094 | 0.53136 | 2958.6892 | 5964.7174 | 9019.1527 | 12123.0852 | 15277.6277 | 18483.9158 | 21743.1087 | 25056.3895 | 28424.9658 | 31850.0702 | 2958.6892 | 5964.7174 | 9019.1527 | 12123.0852 | 15277.6277 | 18483.9158 | 21743.1087 | 25056.3895 | 28424.9658 | 31850.0702 | 2093.2288 | 4219.9492 | 6442.4922 | 8755.3862 | 11158.4437 | 13647.6157 | 16218.588 | 18867.7901 | 21593.4766 | 24393.4229 | 2093.2288 | 2126.7204 | 2222.543 | 2312.894 | 2403.0575 | 2489.172 | 2570.9724 | 2649.202 | 2725.6865 | 2799.9463
Ind ¦ Energy Management and Process Improvement ¦ New | NEW | I_Asphalt | Greater Toronto Area | Cross Cutting/Behavioural | Industrial | NA | End Use Consumption (m^3/year) | 15 | 3.6479 | 3.7238 | 3.7802 | 3.8211 | 3.8455 | 3.8447 | 3.8378 | 3.8378 | 3.8379 | 3.8378 | 0.25535 | 0.26588 | 0.27531 | 0.28385 | 0.29137 | 0.29714 | 0.30254 | 0.30859 | 0.31477 | 0.32106 | 0.07 | 0.0714 | 0.072828 | 0.074285 | 0.07577 | 0.077286 | 0.078831 | 0.080408 | 0.082016 | 0.083656 | 0.18535 | 0.19448 | 0.20248 | 0.20956 | 0.2156 | 0.21985 | 0.22371 | 0.22818 | 0.23275 | 0.2374 | 74172.6937 | 149532.1505 | 226105.1468 | 303919.0119 | 383001.6399 | 463381.5014 | 545087.6558 | 628149.7638 | 712598.0998 | 798463.5648 | 74172.6937 | 149532.1505 | 226105.1468 | 303919.0119 | 383001.6399 | 463381.5014 | 545087.6558 | 628149.7638 | 712598.0998 | 798463.5648 | 44457.5234 | 89626.3671 | 136757.2911 | 185648.9587 | 236712.1884 | 289799.66 | 344687.4455 | 401207.3133 | 459381.0876 | 519135.0441 | 44457.5234 | 45168.8437 | 47130.924 | 48891.6676 | 51063.2298 | 53087.4716 | 54887.7855 | 56519.8678 | 58173.7743 | 59753.9565
Ind ¦ Exhaust gas heat recovery ¦ New | NEW | I_Asphalt | Greater Toronto Area | Process Heat | Industrial | NA | End Use Consumption (m^3/year) | 15 | 5.3148 | 5.4254 | 5.5077 | 5.5672 | 5.6027 | 5.6015 | 5.5915 | 5.5916 | 5.5916 | 5.5916 | 0.44687 | 0.46529 | 0.48179 | 0.49674 | 0.5099 | 0.51999 | 0.52944 | 0.54003 | 0.55084 | 0.56185 | 0.084079 | 0.08576 | 0.087476 | 0.089225 | 0.09101 | 0.09283 | 0.094686 | 0.09658 | 0.098512 | 0.10048 | 0.36279 | 0.37953 | 0.39431 | 0.40751 | 0.41889 | 0.42716 | 0.43475 | 0.44345 | 0.45233 | 0.46137 | 58393.0182 | 117720.3246 | 178002.9992 | 239262.5573 | 301520.9586 | 364800.6169 | 429124.4094 | 494515.6867 | 560998.2824 | 628596.5239 | 58393.0182 | 117720.3246 | 178002.9992 | 239262.5573 | 301520.9586 | 364800.6169 | 429124.4094 | 494515.6867 | 560998.2824 | 628596.5239 | 38603.7894 | 77825.2394 | 118880.8722 | 161628.0831 | 206162.2224 | 252378.7532 | 300150.7843 | 349378.053 | 400037.2592 | 452074.221 | 38603.7894 | 39221.45 | 41055.6328 | 42747.2108 | 44534.1393 | 46216.5309 | 47772.031 | 49227.2687 | 50659.2062 | 52036.9618
Ind ¦ Feedwater Economizers ¦ New | NEW | I_Asphalt | Greater Toronto Area | Process - Boiler/Steam | Industrial | NA | End Use Consumption (m^3/year) | 20 | 2.418 | 2.4595 | 2.4903 | 2.5127 | 2.526 | 2.5256 | 2.5218 | 2.5218 | 2.5219 | 2.5219 | 0.12392 | 0.12856 | 0.13278 | 0.13665 | 0.14012 | 0.1429 | 0.14554 | 0.14845 | 0.15143 | 0.15445 | 0.051248 | 0.052273 | 0.053318 | 0.054385 | 0.055473 | 0.056582 | 0.057714 | 0.058868 | 0.060045 | 0.061246 | 0.07267 | 0.076292 | 0.079463 | 0.082267 | 0.084651 | 0.086319 | 0.087829 | 0.089587 | 0.091381 | 0.093209 | 1849.1807 | 3727.9484 | 5636.9704 | 7576.9283 | 9548.5173 | 11552.4474 | 13589.4429 | 15660.2434 | 17765.6036 | 19906.2939 | 1849.1807 | 3727.9484 | 5636.9704 | 7576.9283 | 9548.5173 | 11552.4474 | 13589.4429 | 15660.2434 | 17765.6036 | 19906.2939 | 724.3015 | 1460.1918 | 2220.3556 | 2997.1564 | 3822.7417 | 4691.4861 | 5592.1649 | 6516.8213 | 7469.6543 | 8448.1522 | 724.3015 | 735.8903 | 760.1638 | 776.8007 | 825.5854 | 868.7443 | 900.6788 | 924.6564 | 952.833 | 978.4979
Ind ¦ Heat recovery to preheat make-up water ¦ New | NEW | I_Asphalt | Greater Toronto Area | Process - Boiler/Steam | Industrial | NA | End Use Consumption (m^3/year) | 25 | 3.4769 | 3.5293 | 3.5683 | 3.5965 | 3.6134 | 3.6129 | 3.6082 | 3.6083 | 3.6084 | 3.6085 | 0.2116 | 0.21908 | 0.22593 | 0.23227 | 0.23803 | 0.24275 | 0.24729 | 0.25224 | 0.2573 | 0.26245 | 0.060857 | 0.062074 | 0.063316 | 0.064582 | 0.065874 | 0.067191 | 0.068535 | 0.069906 | 0.071304 | 0.07273 | 0.15074 | 0.157 | 0.16261 | 0.16769 | 0.17215 | 0.17556 | 0.17875 | 0.18234 | 0.18599 | 0.18972 | 3883.2795 | 7828.6915 | 11837.6379 | 15911.5494 | 20051.8864 | 24260.1395 | 28537.8302 | 32886.5112 | 37307.7675 | 41803.2171 | 3883.2795 | 7828.6915 | 11837.6379 | 15911.5494 | 20051.8864 | 24260.1395 | 28537.8302 | 32886.5112 | 37307.7675 | 41803.2171 | 1914.5739 | 3859.7809 | 5870.1984 | 7933.7196 | 10101.5425 | 12364.5271 | 14704.7016 | 17109.3042 | 19584.8742 | 22127.2818 | 1914.5739 | 1945.2071 | 2010.4175 | 2063.5212 | 2167.8229 | 2262.9846 | 2340.1745 | 2404.6026 | 2475.57 | 2542.4076
Ind ¦ High-efficiency burner ¦ New | NEW | I_Asphalt | Greater Toronto Area | Process - Boiler/Steam | Industrial | NA | End Use Consumption (m^3/year) | 20 | 2.5792 | 2.6234 | 2.6564 | 2.6802 | 2.6944 | 2.6939 | 2.6899 | 2.6899 | 2.69 | 2.69 | 0.1549 | 0.16071 | 0.16598 | 0.17081 | 0.17515 | 0.17863 | 0.18193 | 0.18557 | 0.18928 | 0.19307 | 0.060056 | 0.061257 | 0.062483 | 0.063732 | 0.065007 | 0.066307 | 0.067633 | 0.068986 | 0.070366 | 0.071773 | 0.094842 | 0.099448 | 0.10349 | 0.10708 | 0.11015 | 0.11232 | 0.1143 | 0.11658 | 0.11892 | 0.1213 | 1047.8691 | 2112.5041 | 3194.2832 | 4293.5927 | 5410.8265 | 6546.3869 | 7700.6843 | 8874.1379 | 10067.1754 | 11280.2332 | 1047.8691 | 2112.5041 | 3194.2832 | 4293.5927 | 5410.8265 | 6546.3869 | 7700.6843 | 8874.1379 | 10067.1754 | 11280.2332 | 442.3541 | 891.7858 | 1353.2238 | 1823.3369 | 2319.2137 | 2838.2873 | 3375.1007 | 3925.8513 | 4492.9242 | 5075.2272 | 442.3541 | 449.4317 | 461.438 | 470.1131 | 495.8767 | 519.0736 | 536.8133 | 550.7506 | 567.073 | 582.303
Ind ¦ High-efficiency burners ¦ New | NEW | I_Asphalt | Greater Toronto Area | Process Heat | Industrial | NA | End Use Consumption (m^3/year) | 20 | 8.928 | 9.0812 | 9.1951 | 9.2776 | 9.3267 | 9.3252 | 9.3113 | 9.3113 | 9.3115 | 9.3115 | 0.61959 | 0.64282 | 0.66391 | 0.68326 | 0.70062 | 0.71451 | 0.72771 | 0.74227 | 0.75713 | 0.77227 | 0.069398 | 0.070786 | 0.072202 | 0.073646 | 0.075119 | 0.076621 | 0.078154 | 0.079717 | 0.081311 | 0.082938 | 0.55019 | 0.57204 | 0.59171 | 0.60961 | 0.6255 | 0.63789 | 0.64956 | 0.66256 | 0.67582 | 0.68934 | 20020.4634 | 40361.2542 | 61029.5997 | 82032.8768 | 103378.6144 | 125074.4972 | 147128.3689 | 169548.2354 | 192342.2683 | 215518.8082 | 20020.4634 | 40361.2542 | 61029.5997 | 82032.8768 | 103378.6144 | 125074.4972 | 147128.3689 | 169548.2354 | 192342.2683 | 215518.8082 | 13815.9577 | 27852.9707 | 42490.7355 | 57696.205 | 73487.2188 | 89838.8308 | 106721.3902 | 124111.1124 | 142001.0728 | 160377.8818 | 13815.9577 | 14037.013 | 14637.7648 | 15205.4695 | 15791.0138 | 16351.612 | 16882.5594 | 17389.7222 | 17889.9604 | 18376.809
Ind ¦ Insulation ¦ New | NEW | I_Asphalt | Greater Toronto Area | Process - Boiler/Steam | Industrial | NA | End Use Consumption (m^3/year) | 15 | 5.3148 | 5.4254 | 5.5077 | 5.5672 | 5.6027 | 5.6015 | 5.5915 | 5.5916 | 5.5916 | 5.5916 | 0.12768 | 0.13294 | 0.13765 | 0.14192 | 0.14569 | 0.14857 | 0.15127 | 0.1543 | 0.15738 | 0.16053 | 0.024023 | 0.024503 | 0.024993 | 0.025493 | 0.026003 | 0.026523 | 0.027053 | 0.027594 | 0.028146 | 0.028709 | 0.10365 | 0.10844 | 0.11266 | 0.11643 | 0.11968 | 0.12205 | 0.12422 | 0.1267 | 0.12924 | 0.13182 | 2671.0388 | 5384.8143 | 8142.2906 | 10944.452 | 13792.3028 | 16686.8685 | 19629.1954 | 22620.3516 | 25661.4274 | 28753.5356 | 2671.0388 | 5384.8143 | 8142.2906 | 10944.452 | 13792.3028 | 16686.8685 | 19629.1954 | 22620.3516 | 25661.4274 | 28753.5356 | 1765.8313 | 3559.9159 | 5438.7575 | 7395.6318 | 9434.7352 | 11551.1438 | 13738.9339 | 15993.4224 | 18313.4703 | 20696.54 | 1765.8313 | 1794.0846 | 1878.8416 | 1956.8742 | 2039.1034 | 2116.4086 | 2187.79 | 2254.4886 | 2320.0479 | 2383.0697
Ind ¦ Radiant heaters ¦ New | NEW | I_Asphalt | Greater Toronto Area | Space Heating/Ventilation | Industrial | NA | End Use Consumption (m^3/year) | 20 | 1.4656 | 1.4912 | 1.5115 | 1.5269 | 1.5367 | 1.5277 | 1.5255 | 1.5255 | 1.5255 | 1.5255 | 0.98582 | 1.0231 | 1.0578 | 1.0899 | 1.1188 | 1.1346 | 1.1555 | 1.1787 | 1.2022 | 1.2263 | 0.67263 | 0.68608 | 0.69981 | 0.7138 | 0.72808 | 0.74264 | 0.75749 | 0.77264 | 0.78809 | 0.80386 | 0.31319 | 0.33701 | 0.35795 | 0.37608 | 0.39073 | 0.39191 | 0.39804 | 0.40601 | 0.41413 | 0.42239 | 1257.4429 | 2535.0049 | 3833.1399 | 5152.3112 | 6492.9918 | 7855.6642 | 9240.8212 | 10648.9655 | 12080.6104 | 13536.2798 | 1257.4429 | 2535.0049 | 3833.1399 | 5152.3112 | 6492.9918 | 7855.6642 | 9240.8212 | 10648.9655 | 12080.6104 | 13536.2798 | 117.8938 | 237.6739 | 356.4588 | 471.4407 | 599.7423 | 739.6058 | 886.4546 | 1035.9982 | 1191.9112 | 1352.9938 | 117.8938 | 119.7801 | 118.7849 | 114.9818 | 128.3016 | 139.8635 | 146.8488 | 149.5435 | 155.913 | 161.0826
Ind ¦ Steam trap survey and repair ¦ New | NEW | I_Asphalt | Greater Toronto Area | Process - Boiler/Steam | Industrial | NA | End Use Consumption (m^3/year) | 3 | 0.74751 | 0.79708 | 0.84877 | 0.8911 | 0.91312 | 0.91238 | 0.90622 | 0.90625 | 0.90632 | 0.90624 | 0.023145 | 0.025173 | 0.027342 | 0.029279 | 0.030603 | 0.03119 | 0.031599 | 0.032232 | 0.032879 | 0.033534 | 0.030962 | 0.031582 | 0.032213 | 0.032858 | 0.033515 | 0.034185 | 0.034869 | 0.035566 | 0.036277 | 0.037003 | -0.0078176 | -0.0064086 | -0.0048715 | -0.0035782 | -0.0029118 | -0.0029954 | -0.00327 | -0.0033344 | -0.0033984 | -0.0034693 | 2465.5743 | 4970.5978 | 7515.9606 | 10102.571 | 12731.3564 | 15403.2632 | 18119.2573 | 20880.3246 | 23687.4715 | 26541.7251 | 0 | 0 | 0 | 0 | 0 | 0 | 0 | 0 | 0 | 0 | 0 | 0 | 0 | 0 | 0 | 0 | 0 | 0 | 0 | 0 | 0 | 0 | 0 | 0 | 0 | 0 | 0 | 0 | 0 | 0
Ind ¦ Ventilation heat recovery ¦ New | NEW | I_Asphalt | Greater Toronto Area | Space Heating/Ventilation | Industrial | NA | End Use Consumption (m^3/year) | 20 | 4.3968 | 4.4736 | 4.5345 | 4.5806 | 4.61 | 4.5832 | 4.5764 | 4.5765 | 4.5764 | 4.5764 | 0.49291 | 0.51155 | 0.52888 | 0.54494 | 0.5594 | 0.56728 | 0.57777 | 0.58933 | 0.60111 | 0.61313 | 0.11211 | 0.11435 | 0.11663 | 0.11897 | 0.12135 | 0.12377 | 0.12625 | 0.12877 | 0.13135 | 0.13398 | 0.3808 | 0.3972 | 0.41225 | 0.42598 | 0.43806 | 0.4435 | 0.45152 | 0.46055 | 0.46976 | 0.47915 | 1283.6396 | 2587.8175 | 3912.997 | 5259.651 | 6628.2625 | 8019.3239 | 9433.3383 | 10870.819 | 12332.2898 | 13818.2857 | 1283.6396 | 2587.8175 | 3912.997 | 5259.651 | 6628.2625 | 8019.3239 | 9433.3383 | 10870.819 | 12332.2898 | 13818.2857 | 751.8586 | 1515.7469 | 2309.8845 | 3130.8092 | 3988.5946 | 4880.6617 | 5802.6258 | 6751.271 | 7727.556 | 8730.2327 | 751.8586 | 763.8883 | 794.1376 | 820.9247 | 857.7854 | 892.0671 | 921.9641 | 948.6453 | 976.285 | 1002.6767
Ind ¦ Ventilation optimization ¦ New | NEW | I_Asphalt | Greater Toronto Area | Space Heating/Ventilation | Industrial | NA | End Use Consumption (m^3/year) | 15 | 2.256 | 2.3037 | 2.3416 | 2.3703 | 2.3886 | 2.3719 | 2.3677 | 2.3677 | 2.3677 | 2.3677 | 0.54194 | 0.56449 | 0.58524 | 0.60426 | 0.62109 | 0.62909 | 0.64054 | 0.65336 | 0.66642 | 0.67974 | 0.24023 | 0.24503 | 0.24993 | 0.25493 | 0.26003 | 0.26523 | 0.27053 | 0.27594 | 0.28146 | 0.28709 | 0.30171 | 0.31946 | 0.33531 | 0.34933 | 0.36107 | 0.36387 | 0.37 | 0.37741 | 0.38496 | 0.39265 | 1479.3446 | 2982.3587 | 4509.5763 | 6061.5426 | 7638.8139 | 9241.9579 | 10871.5544 | 12528.1947 | 14212.4829 | 15925.0351 | 1479.3446 | 2982.3587 | 4509.5763 | 6061.5426 | 7638.8139 | 9241.9579 | 10871.5544 | 12528.1947 | 14212.4829 | 15925.0351 | 624.4999 | 1258.9917 | 1912.2948 | 2579.3222 | 3284.0511 | 4022.6275 | 4787.0999 | 5571.8812 | 6380.2171 | 7210.4166 | 624.4999 | 634.4919 | 653.3031 | 667.0274 | 704.7289 | 738.5763 | 764.4724 | 784.7813 | 808.3359 | 830.1995
Ind ¦ Warehouse loading dock seals ¦ New | NEW | I_Asphalt | Greater Toronto Area | Space Heating/Ventilation | Industrial | NA | End Use Consumption (m^3/year) | 10 | 0.65563 | 0.67466 | 0.68975 | 0.70118 | 0.70846 | 0.70181 | 0.70013 | 0.70014 | 0.70014 | 0.70012 | 0.098874 | 0.10378 | 0.10822 | 0.11222 | 0.11565 | 0.11685 | 0.11891 | 0.12129 | 0.12371 | 0.12618 | 0.15081 | 0.15382 | 0.1569 | 0.16004 | 0.16324 | 0.1665 | 0.16983 | 0.17323 | 0.1767 | 0.18023 | -0.051935 | -0.050045 | -0.048679 | -0.047824 | -0.047591 | -0.04965 | -0.050928 | -0.051945 | -0.052985 | -0.054047 | 467.4318 | 942.3425 | 1424.9009 | 1915.2791 | 2413.653 | 2920.202 | 3435.1092 | 3958.5615 | 4490.7498 | 5031.8687 | 0 | 0 | 0 | 0 | 0 | 0 | 0 | 0 | 0 | 0 | 0 | 0 | 0 | 0 | 0 | 0 | 0 | 0 | 0 | 0 | 0 | 0 | 0 | 0 | 0 | 0 | 0 | 0 | 0 | 0
Ind ¦ Advanced boiler controls including air/fuel mix control | RET | I_Asphalt | Greater Toronto Area | Process - Boiler/Steam | Industrial | NA | End Use Consumption (m^3/year) | 15 | 4.1594 | 4.246 | 4.3104 | 4.357 | 4.3847 | 4.3838 | 4.376 | 4.376 | 4.3761 | 4.376 | 0.12768 | 0.13294 | 0.13765 | 0.14192 | 0.14569 | 0.14857 | 0.15127 | 0.1543 | 0.15738 | 0.16053 | 0.030695 | 0.031309 | 0.031936 | 0.032574 | 0.033226 | 0.03389 | 0.034568 | 0.035259 | 0.035965 | 0.036684 | 0.09698 | 0.10163 | 0.10572 | 0.10935 | 0.11246 | 0.11468 | 0.1167 | 0.11904 | 0.12142 | 0.12384 | 86689.237 | 86255.7908 | 85824.5119 | 85395.3893 | 84968.4124 | 84543.5703 | 84120.8525 | 83700.2482 | 83281.7469 | 82865.3382 | 86689.237 | 86255.7908 | 85824.5119 | 85395.3893 | 84968.4124 | 84543.5703 | 84120.8525 | 83700.2482 | 83281.7469 | 82865.3382 | 4036.921 | 8148.9605 | 12302.324 | 16501.9216 | 20711.3424 | 24888.1928 | 28994.3507 | 33004.4826 | 36889.3859 | 40627.5902 | 4036.921 | 4112.0395 | 4153.3636 | 4199.5976 | 4209.4208 | 4176.8504 | 4106.1579 | 4010.1319 | 3884.9034 | 3738.2043
Ind ¦ Advanced heating and process control | RET | I_Asphalt | Greater Toronto Area | Process Heat | Industrial | NA | End Use Consumption (m^3/year) | 15 | 5.3148 | 5.4254 | 5.5077 | 5.5672 | 5.6027 | 5.6015 | 5.5915 | 5.5916 | 5.5916 | 5.5916 | 0.31919 | 0.33235 | 0.34413 | 0.35481 | 0.36422 | 0.37142 | 0.37817 | 0.38574 | 0.39346 | 0.40132 | 0.060056 | 0.061257 | 0.062483 | 0.063732 | 0.065007 | 0.066307 | 0.067633 | 0.068986 | 0.070366 | 0.071773 | 0.25913 | 0.27109 | 0.28165 | 0.29108 | 0.29921 | 0.30511 | 0.31054 | 0.31675 | 0.32309 | 0.32955 | 1276946.2214 | 1270561.4903 | 1264208.6828 | 1257887.6394 | 1251598.2012 | 1245340.2102 | 1239113.5091 | 1232917.9416 | 1226753.3519 | 1220619.5851 | 1276946.2214 | 1270561.4903 | 1264208.6828 | 1257887.6394 | 1251598.2012 | 1245340.2102 | 1239113.5091 | 1232917.9416 | 1226753.3519 | 1220619.5851 | 62997.8845 | 127356.6905 | 192533.4193 | 258280.3195 | 323998.9949 | 389039.7236 | 452797.5817 | 514793.2206 | 574545.9659 | 631676.2744 | 62997.8845 | 64358.806 | 65176.7288 | 65746.9002 | 65718.6755 | 65040.7287 | 63757.8581 | 61995.6389 | 59752.7452 | 57130.3085
Ind ¦ Air compressor heat recovery | RET | I_Asphalt | Greater Toronto Area | Space Heating/Ventilation | Industrial | NA | End Use Consumption (m^3/year) | 25 | 2.502 | 2.5404 | 2.5708 | 2.5939 | 2.6085 | 2.5951 | 2.5917 | 2.5918 | 2.5917 | 2.5917 | 0.78535 | 0.81335 | 0.83956 | 0.86403 | 0.8863 | 0.89938 | 0.91617 | 0.9345 | 0.95318 | 0.97223 | 0.31389 | 0.32017 | 0.32658 | 0.33311 | 0.33977 | 0.34656 | 0.3535 | 0.36057 | 0.36778 | 0.37513 | 0.47146 | 0.49318 | 0.51299 | 0.53092 | 0.54653 | 0.55281 | 0.56267 | 0.57393 | 0.58541 | 0.5971 | 53499.6434 | 53232.1452 | 52965.9845 | 52701.1545 | 52437.6488 | 52175.4605 | 51914.5832 | 51655.0103 | 51396.7353 | 51139.7516 | 53499.6434 | 53232.1452 | 52965.9845 | 52701.1545 | 52437.6488 | 52175.4605 | 51914.5832 | 51655.0103 | 51396.7353 | 51139.7516 | 1238.7806 | 2463.537 | 3661.7469 | 4903.7402 | 6177.23 | 7459.6661 | 8734.732 | 10010.2828 | 11280.7686 | 12550.9014 | 1238.7806 | 1224.7564 | 1198.2099 | 1241.9933 | 1273.4898 | 1282.436 | 1275.066 | 1275.5508 | 1270.4857 | 1270.1328
Ind ¦ Air curtains | RET | I_Asphalt | Greater Toronto Area | Space Heating/Ventilation | Industrial | NA | End Use Consumption (m^3/year) | 15 | 0.92289 | 0.94244 | 0.95793 | 0.96967 | 0.97714 | 0.97032 | 0.9686 | 0.96861 | 0.96861 | 0.96859 | 0.13548 | 0.14112 | 0.14631 | 0.15106 | 0.15527 | 0.15727 | 0.16013 | 0.16334 | 0.16661 | 0.16993 | 0.1468 | 0.14974 | 0.15274 | 0.15579 | 0.15891 | 0.16208 | 0.16533 | 0.16863 | 0.172 | 0.17544 | -0.01132 | -0.0086192 | -0.0064252 | -0.0047254 | -0.0036321 | -0.0048103 | -0.0051917 | -0.0052929 | -0.0053996 | -0.0055101 | 31845.0258 | 31685.8007 | 31527.3717 | 31369.7348 | 31212.8862 | 31056.8217 | 30901.5376 | 30747.0299 | 30593.2948 | 30440.3283 | 0 | 0 | 0 | 0 | 0 | 0 | 0 | 0 | 0 | 0 | 0 | 0 | 0 | 0 | 0 | 0 | 0 | 0 | 0 | 0 | 0 | 0 | 0 | 0 | 0 | 0 | 0 | 0 | 0 | 0
Ind ¦ Automated temperature control | RET | I_Asphalt | Greater Toronto Area | Space Heating/Ventilation | Industrial | NA | End Use Consumption (m^3/year) | 25 | 1.1676 | 1.1855 | 1.1997 | 1.2105 | 1.2173 | 1.2111 | 1.2095 | 1.2095 | 1.2095 | 1.2095 | 0.26178 | 0.27112 | 0.27985 | 0.28801 | 0.29543 | 0.29979 | 0.30539 | 0.3115 | 0.31773 | 0.32408 | 0.22421 | 0.22869 | 0.23327 | 0.23793 | 0.24269 | 0.24755 | 0.2525 | 0.25755 | 0.2627 | 0.26795 | 0.037574 | 0.042423 | 0.046585 | 0.050076 | 0.052741 | 0.052247 | 0.052892 | 0.053952 | 0.055029 | 0.056126 | 41280.5891 | 41074.1861 | 40868.8152 | 40664.4711 | 40461.1487 | 40258.843 | 40057.5488 | 39857.261 | 39657.9747 | 39459.6849 | 41280.5891 | 41074.1861 | 40868.8152 | 40664.4711 | 40461.1487 | 40258.843 | 40057.5488 | 39857.261 | 39657.9747 | 39459.6849 | 27.4612 | 51.3702 | 71.0734 | 95.9745 | 125.1569 | 155.4897 | 185.0365 | 215.2331 | 245.6139 | 277.1391 | 27.4612 | 23.9091 | 19.7031 | 24.9011 | 29.1824 | 30.3328 | 29.5469 | 30.1965 | 30.3809 | 31.5252
Ind ¦ Blow down heat recovery and control | RET | I_Asphalt | Greater Toronto Area | Process - Boiler/Steam | Industrial | NA | End Use Consumption (m^3/year) | 20 | 1.9672 | 2.0009 | 2.026 | 2.0442 | 2.055 | 2.0547 | 2.0516 | 2.0517 | 2.0517 | 2.0517 | 0.061959 | 0.064282 | 0.066391 | 0.068326 | 0.070062 | 0.071451 | 0.072771 | 0.074227 | 0.075713 | 0.077227 | 0.031496 | 0.032126 | 0.032769 | 0.033424 | 0.034093 | 0.034774 | 0.03547 | 0.036179 | 0.036903 | 0.037641 | 0.030463 | 0.032156 | 0.033622 | 0.034902 | 0.035969 | 0.036676 | 0.037301 | 0.038048 | 0.03881 | 0.039587 | 49536.7069 | 49289.0233 | 49042.5782 | 48797.3653 | 48553.3785 | 48310.6116 | 48069.0585 | 47828.7133 | 47589.5697 | 47351.6218 | 49536.7069 | 49289.0233 | 49042.5782 | 48797.3653 | 48553.3785 | 48310.6116 | 48069.0585 | 47828.7133 | 47589.5697 | 47351.6218 | 1043.2434 | 2070.0371 | 3068.8105 | 4108.9452 | 5179.0002 | 6257.2258 | 7329.1182 | 8402.656 | 9473.0976 | 10545.3519 | 1043.2434 | 1026.7937 | 998.7734 | 1040.1347 | 1070.055 | 1078.2256 | 1071.8923 | 1073.5379 | 1070.4416 | 1072.2543
Ind ¦ Boiler combustion air preheat | RET | I_Asphalt | Greater Toronto Area | Process - Boiler/Steam | Industrial | NA | End Use Consumption (m^3/year) | 20 | 68.9876 | 69.0887 | 69.1845 | 69.2782 | 69.3709 | 69.4563 | 69.5363 | 69.6241 | 69.7143 | 69.809 | 2.0992 | 2.1443 | 2.1902 | 2.2371 | 2.2849 | 2.3334 | 2.3828 | 2.4336 | 2.4854 | 2.5386 | 0.030429 | 0.031037 | 0.031658 | 0.032291 | 0.032937 | 0.033596 | 0.034267 | 0.034953 | 0.035652 | 0.036365 | 2.0688 | 2.1133 | 2.1586 | 2.2048 | 2.2519 | 2.2998 | 2.3486 | 2.3986 | 2.4498 | 2.5022 | 63690.0517 | 63371.6014 | 63054.7434 | 62739.4697 | 62425.7723 | 62113.6435 | 61803.0753 | 61494.0599 | 61186.5896 | 60880.6566 | 63690.0517 | 63371.6014 | 63054.7434 | 62739.4697 | 62425.7723 | 62113.6435 | 61803.0753 | 61494.0599 | 61186.5896 | 60880.6566 | 3511.9551 | 7117.5617 | 10782.002 | 14467.3549 | 18133.9583 | 21742.1107 | 25253.8028 | 28634.3476 | 31853.7337 | 34887.6542 | 3511.9551 | 3605.6066 | 3664.4402 | 3685.3529 | 3666.6034 | 3608.1524 | 3511.6921 | 3380.5448 | 3219.3862 | 3033.9205
Ind ¦ Condensate return | RET | I_Asphalt | Greater Toronto Area | Process - Boiler/Steam | Industrial | NA | End Use Consumption (m^3/year) | 25 | 1.6724 | 1.6976 | 1.7164 | 1.73 | 1.7381 | 1.7378 | 1.7356 | 1.7356 | 1.7357 | 1.7357 | 0.070532 | 0.073026 | 0.07531 | 0.077423 | 0.079342 | 0.080918 | 0.082429 | 0.08408 | 0.085765 | 0.087483 | 0.042173 | 0.043016 | 0.043877 | 0.044754 | 0.045649 | 0.046562 | 0.047494 | 0.048443 | 0.049412 | 0.050401 | 0.028359 | 0.03001 | 0.031433 | 0.032669 | 0.033693 | 0.034355 | 0.034936 | 0.035637 | 0.036353 | 0.037082 | 59758.567 | 59459.7742 | 59162.4753 | 58866.6629 | 58572.3296 | 58279.468 | 57988.0706 | 57698.1303 | 57409.6396 | 57122.5914 | 59758.567 | 59459.7742 | 59162.4753 | 58866.6629 | 58572.3296 | 58279.468 | 57988.0706 | 57698.1303 | 57409.6396 | 57122.5914 | 551.8518 | 1078.6708 | 1570.2159 | 2100.7234 | 2659.1464 | 3224.1859 | 3782.3727 | 4343.5359 | 4904.6021 | 5474.0078 | 551.8518 | 526.819 | 491.5451 | 530.5075 | 558.423 | 565.0395 | 558.1868 | 561.1632 | 561.0662 | 569.4057
Ind ¦ Condensing boiler | RET | I_Asphalt | Greater Toronto Area | Process - Boiler/Steam | Industrial | NA | End Use Consumption (m^3/year) | 20 | 3.224 | 3.2793 | 3.3205 | 3.3502 | 3.368 | 3.3674 | 3.3624 | 3.3624 | 3.3625 | 3.3625 | 0.3098 | 0.32141 | 0.33195 | 0.34163 | 0.35031 | 0.35725 | 0.36386 | 0.37114 | 0.37856 | 0.38614 | 0.09609 | 0.098012 | 0.099972 | 0.10197 | 0.10401 | 0.10609 | 0.10821 | 0.11038 | 0.11258 | 0.11484 | 0.21371 | 0.2234 | 0.23198 | 0.23966 | 0.2463 | 0.25116 | 0.25564 | 0.26076 | 0.26598 | 0.2713 | 133670.4788 | 133002.1264 | 132337.1158 | 131675.4302 | 131017.0531 | 130361.9678 | 129710.158 | 129061.6072 | 128416.2991 | 127774.2177 | 133670.4788 | 133002.1264 | 132337.1158 | 131675.4302 | 131017.0531 | 130361.9678 | 129710.158 | 129061.6072 | 128416.2991 | 127774.2177 | 5108.381 | 10266.4387 | 15433.5639 | 20695.0668 | 26009.7047 | 31318.6497 | 36574.4271 | 41765.3471 | 46860.9388 | 51846.937 | 5108.381 | 5158.0578 | 5167.1252 | 5261.5029 | 5314.6378 | 5308.945 | 5255.7774 | 5190.92 | 5095.5917 | 4985.9983
Ind ¦ Condensing Economizer | RET | I_Asphalt | Greater Toronto Area | Process - Boiler/Steam | Industrial | NA | End Use Consumption (m^3/year) | 15 | 3.7008 | 3.7778 | 3.835 | 3.8765 | 3.9012 | 3.9004 | 3.8934 | 3.8934 | 3.8935 | 3.8934 | 0.25535 | 0.26588 | 0.27531 | 0.28385 | 0.29137 | 0.29714 | 0.30254 | 0.30859 | 0.31477 | 0.32106 | 0.069 | 0.07038 | 0.071788 | 0.073223 | 0.074688 | 0.076182 | 0.077705 | 0.079259 | 0.080844 | 0.082461 | 0.18635 | 0.1955 | 0.20352 | 0.21063 | 0.21668 | 0.22096 | 0.22483 | 0.22933 | 0.23392 | 0.2386 | 106150.0861 | 105619.3357 | 105091.239 | 104565.7828 | 104042.9539 | 103522.7391 | 103005.1255 | 102490.0998 | 101977.6493 | 101467.7611 | 106150.0861 | 105619.3357 | 105091.239 | 104565.7828 | 104042.9539 | 103522.7391 | 103005.1255 | 102490.0998 | 101977.6493 | 101467.7611 | 4770.6237 | 9623.3601 | 14519.4167 | 19475.2661 | 24449.4887 | 29392.3176 | 34259.6555 | 39024.733 | 43654.2873 | 48124.7038 | 4770.6237 | 4852.7364 | 4896.0566 | 4955.8494 | 4974.2226 | 4942.8289 | 4867.3379 | 4765.0775 | 4629.5543 | 4470.4166
Ind ¦ De-stratification fans | RET | I_Asphalt | Greater Toronto Area | Space Heating/Ventilation | Industrial | NA | End Use Consumption (m^3/year) | 25 | 1.4153 | 1.437 | 1.4542 | 1.4672 | 1.4755 | 1.468 | 1.466 | 1.466 | 1.466 | 1.466 | 0.29918 | 0.30985 | 0.31983 | 0.32915 | 0.33764 | 0.34262 | 0.34902 | 0.356 | 0.36312 | 0.37037 | 0.2114 | 0.21563 | 0.21994 | 0.22434 | 0.22882 | 0.2334 | 0.23807 | 0.24283 | 0.24769 | 0.25264 | 0.087784 | 0.094223 | 0.099894 | 0.10482 | 0.10881 | 0.10922 | 0.11095 | 0.11317 | 0.11543 | 0.11773 | 30193.8023 | 30042.8333 | 29892.6191 | 29743.156 | 29594.4402 | 29446.468 | 29299.2357 | 29152.7395 | 29006.9758 | 28861.9409 | 30193.8023 | 30042.8333 | 29892.6191 | 29743.156 | 29594.4402 | 29446.468 | 29299.2357 | 29152.7395 | 29006.9758 | 28861.9409 | 90.1015 | 173.319 | 246.8647 | 331.8802 | 425.139 | 520.6016 | 614.5138 | 709.6598 | 805.136 | 902.8145 | 90.1015 | 83.2175 | 73.5457 | 85.0155 | 93.2588 | 95.4627 | 93.9122 | 95.146 | 95.4762 | 97.6786
Ind ¦ Direct contact hot water heaters | RET | I_Asphalt | Greater Toronto Area | Process - Boiler/Steam | Industrial | NA | End Use Consumption (m^3/year) | 20 | 11.6065 | 11.8055 | 11.9537 | 12.0609 | 12.1248 | 12.1227 | 12.1047 | 12.1048 | 12.1049 | 12.105 | 0.46469 | 0.48212 | 0.49793 | 0.51244 | 0.52546 | 0.53588 | 0.54579 | 0.5567 | 0.56785 | 0.57921 | 0.040038 | 0.040838 | 0.041655 | 0.042488 | 0.043338 | 0.044205 | 0.045089 | 0.045991 | 0.04691 | 0.047849 | 0.42466 | 0.44128 | 0.45628 | 0.46996 | 0.48212 | 0.49168 | 0.5007 | 0.51071 | 0.52094 | 0.53136 | 113226.7585 | 112660.6248 | 112097.3216 | 111536.835 | 110979.1508 | 110424.2551 | 109872.1338 | 109322.7731 | 108776.1593 | 108232.2785 | 113226.7585 | 112660.6248 | 112097.3216 | 111536.835 | 110979.1508 | 110424.2551 | 109872.1338 | 109322.7731 | 108776.1593 | 108232.2785 | 5977.9293 | 12100.7405 | 18312.4153 | 24564.7059 | 30795.0297 | 36938.8931 | 42935.1785 | 48730.8041 | 54277.3374 | 59535.8346 | 5977.9293 | 6122.8112 | 6211.6748 | 6252.2907 | 6230.3238 | 6143.8633 | 5996.2854 | 5795.6256 | 5546.5333 | 5258.4971
Ind ¦ Energy Management and Process Improvement | RET | I_Asphalt | Greater Toronto Area | Cross Cutting/Behavioural | Industrial | NA | End Use Consumption (m^3/year) | 15 | 3.6479 | 3.7238 | 3.7802 | 3.8211 | 3.8455 | 3.8447 | 3.8378 | 3.8378 | 3.8379 | 3.8378 | 0.25535 | 0.26588 | 0.27531 | 0.28385 | 0.29137 | 0.29714 | 0.30254 | 0.30859 | 0.31477 | 0.32106 | 0.07 | 0.0714 | 0.072828 | 0.074285 | 0.07577 | 0.077286 | 0.078831 | 0.080408 | 0.082016 | 0.083656 | 0.18535 | 0.19448 | 0.20248 | 0.20956 | 0.2156 | 0.21985 | 0.22371 | 0.22818 | 0.23275 | 0.2374 | 2838531.9329 | 2824339.2733 | 2810217.5769 | 2796166.489 | 2782185.6566 | 2768274.7283 | 2754433.3547 | 2740661.1879 | 2726957.8819 | 2713323.0925 | 2838531.9329 | 2824339.2733 | 2810217.5769 | 2796166.489 | 2782185.6566 | 2768274.7283 | 2754433.3547 | 2740661.1879 | 2726957.8819 | 2713323.0925 | 126963.6334 | 256088.8355 | 386346.8657 | 518214.3552 | 650594.2475 | 782162.7522 | 911749.3133 | 1038652.7478 | 1161992.2328 | 1281145.7979 | 126963.6334 | 129125.2021 | 130258.0302 | 131867.4895 | 132379.8924 | 131568.5047 | 129586.5611 | 126903.4344 | 123339.485 | 119153.5651
Ind ¦ Exhaust gas heat recovery | RET | I_Asphalt | Greater Toronto Area | Process Heat | Industrial | NA | End Use Consumption (m^3/year) | 15 | 5.3148 | 5.4254 | 5.5077 | 5.5672 | 5.6027 | 5.6015 | 5.5915 | 5.5916 | 5.5916 | 5.5916 | 0.44687 | 0.46529 | 0.48179 | 0.49674 | 0.5099 | 0.51999 | 0.52944 | 0.54003 | 0.55084 | 0.56185 | 0.084079 | 0.08576 | 0.087476 | 0.089225 | 0.09101 | 0.09283 | 0.094686 | 0.09658 | 0.098512 | 0.10048 | 0.36279 | 0.37953 | 0.39431 | 0.40751 | 0.41889 | 0.42716 | 0.43475 | 0.44345 | 0.45233 | 0.46137 | 2234655.8874 | 2223482.6079 | 2212365.1949 | 2201303.3689 | 2190296.8521 | 2179345.3678 | 2168448.641 | 2157606.3978 | 2146818.3658 | 2136084.274 | 2234655.8874 | 2223482.6079 | 2212365.1949 | 2201303.3689 | 2190296.8521 | 2179345.3678 | 2168448.641 | 2157606.3978 | 2146818.3658 | 2136084.274 | 110246.2979 | 222874.2084 | 336933.4838 | 451990.5591 | 566998.2411 | 680819.5164 | 792395.768 | 900888.1361 | 1005455.4402 | 1105433.4801 | 110246.2979 | 112627.9105 | 114059.2754 | 115057.0753 | 115007.682 | 113821.2752 | 111576.2516 | 108492.3681 | 104567.3042 | 99978.0399
Ind ¦ Feedwater Economizers | RET | I_Asphalt | Greater Toronto Area | Process - Boiler/Steam | Industrial | NA | End Use Consumption (m^3/year) | 20 | 2.418 | 2.4595 | 2.4903 | 2.5127 | 2.526 | 2.5256 | 2.5218 | 2.5218 | 2.5219 | 2.5219 | 0.12392 | 0.12856 | 0.13278 | 0.13665 | 0.14012 | 0.1429 | 0.14554 | 0.14845 | 0.15143 | 0.15445 | 0.051248 | 0.052273 | 0.053318 | 0.054385 | 0.055473 | 0.056582 | 0.057714 | 0.058868 | 0.060045 | 0.061246 | 0.07267 | 0.076292 | 0.079463 | 0.082267 | 0.084651 | 0.086319 | 0.087829 | 0.089587 | 0.091381 | 0.093209 | 70766.7241 | 70412.8905 | 70060.826 | 69710.5219 | 69361.9693 | 69015.1594 | 68670.0836 | 68326.7332 | 67985.0995 | 67645.1741 | 70766.7241 | 70412.8905 | 70060.826 | 69710.5219 | 69361.9693 | 69015.1594 | 68670.0836 | 68326.7332 | 67985.0995 | 67645.1741 | 2068.4901 | 4131.6943 | 6170.9827 | 8269.2027 | 10408.1954 | 12556.4045 | 14691.2484 | 16818.4025 | 18927.6541 | 21020.9193 | 2068.4901 | 2063.2042 | 2039.2884 | 2098.22 | 2138.9928 | 2148.2091 | 2134.8439 | 2127.1541 | 2109.2516 | 2093.2652
Ind ¦ Heat recovery to preheat make-up water | RET | I_Asphalt | Greater Toronto Area | Process - Boiler/Steam | Industrial | NA | End Use Consumption (m^3/year) | 25 | 3.4769 | 3.5293 | 3.5683 | 3.5965 | 3.6134 | 3.6129 | 3.6082 | 3.6083 | 3.6084 | 3.6085 | 0.2116 | 0.21908 | 0.22593 | 0.23227 | 0.23803 | 0.24275 | 0.24729 | 0.25224 | 0.2573 | 0.26245 | 0.060857 | 0.062074 | 0.063316 | 0.064582 | 0.065874 | 0.067191 | 0.068535 | 0.069906 | 0.071304 | 0.07273 | 0.15074 | 0.157 | 0.16261 | 0.16769 | 0.17215 | 0.17556 | 0.17875 | 0.18234 | 0.18599 | 0.18972 | 148610.1206 | 147867.07 | 147127.7346 | 146392.096 | 145660.1355 | 144931.8348 | 144207.1756 | 143486.1398 | 142768.7091 | 142054.8655 | 148610.1206 | 147867.07 | 147127.7346 | 146392.096 | 145660.1355 | 144931.8348 | 144207.1756 | 143486.1398 | 142768.7091 | 142054.8655 | 5467.7192 | 10975.3001 | 16477.471 | 22092.9823 | 27776.4794 | 33460.0212 | 39090.3335 | 44660.3783 | 50138.2245 | 55512.4202 | 5467.7192 | 5507.5809 | 5502.1709 | 5615.5113 | 5683.4971 | 5683.5419 | 5630.3122 | 5570.0448 | 5477.8462 | 5374.1957
Ind ¦ High-efficiency burner | RET | I_Asphalt | Greater Toronto Area | Process - Boiler/Steam | Industrial | NA | End Use Consumption (m^3/year) | 20 | 2.5792 | 2.6234 | 2.6564 | 2.6802 | 2.6944 | 2.6939 | 2.6899 | 2.6899 | 2.69 | 2.69 | 0.1549 | 0.16071 | 0.16598 | 0.17081 | 0.17515 | 0.17863 | 0.18193 | 0.18557 | 0.18928 | 0.19307 | 0.060056 | 0.061257 | 0.062483 | 0.063732 | 0.065007 | 0.066307 | 0.067633 | 0.068986 | 0.070366 | 0.071773 | 0.094842 | 0.099448 | 0.10349 | 0.10708 | 0.11015 | 0.11232 | 0.1143 | 0.11658 | 0.11892 | 0.1213 | 40101.1437 | 39900.6379 | 39701.1347 | 39502.6291 | 39305.1159 | 39108.5903 | 38913.0474 | 38718.4822 | 38524.8897 | 38332.2653 | 40101.1437 | 39900.6379 | 39701.1347 | 39502.6291 | 39305.1159 | 39108.5903 | 38913.0474 | 38718.4822 | 38524.8897 | 38332.2653 | 1263.293 | 2527.5471 | 3781.8767 | 5068.7483 | 6377.498 | 7690.3348 | 8994.1853 | 10290.8584 | 11573.8494 | 12843.067 | 1263.293 | 1264.2541 | 1254.3295 | 1286.8716 | 1308.7496 | 1312.8368 | 1303.8505 | 1296.6731 | 1282.991 | 1269.2177
Ind ¦ High-efficiency burners | RET | I_Asphalt | Greater Toronto Area | Process Heat | Industrial | NA | End Use Consumption (m^3/year) | 20 | 8.928 | 9.0812 | 9.1951 | 9.2776 | 9.3267 | 9.3252 | 9.3113 | 9.3113 | 9.3115 | 9.3115 | 0.61959 | 0.64282 | 0.66391 | 0.68326 | 0.70062 | 0.71451 | 0.72771 | 0.74227 | 0.75713 | 0.77227 | 0.069398 | 0.070786 | 0.072202 | 0.073646 | 0.075119 | 0.076621 | 0.078154 | 0.079717 | 0.081311 | 0.082938 | 0.55019 | 0.57204 | 0.59171 | 0.60961 | 0.6255 | 0.63789 | 0.64956 | 0.66256 | 0.67582 | 0.68934 | 766167.7328 | 762336.8942 | 758525.2097 | 754732.5836 | 750958.9207 | 747204.1261 | 743468.1055 | 739750.765 | 736052.0111 | 732371.7511 | 766167.7328 | 762336.8942 | 758525.2097 | 754732.5836 | 750958.9207 | 747204.1261 | 743468.1055 | 739750.765 | 736052.0111 | 732371.7511 | 39456.1831 | 79830.4105 | 120764.6998 | 162000.6159 | 203140.0999 | 243765.2671 | 283482.325 | 321959.2903 | 358883.086 | 394002.9987 | 39456.1831 | 40374.2273 | 40934.2893 | 41235.9161 | 41139.484 | 40625.1672 | 39717.0579 | 38476.9653 | 36923.7957 | 35119.9127
Ind ¦ Insulation | RET | I_Asphalt | Greater Toronto Area | Process - Boiler/Steam | Industrial | NA | End Use Consumption (m^3/year) | 15 | 5.3148 | 5.4254 | 5.5077 | 5.5672 | 5.6027 | 5.6015 | 5.5915 | 5.5916 | 5.5916 | 5.5916 | 0.12768 | 0.13294 | 0.13765 | 0.14192 | 0.14569 | 0.14857 | 0.15127 | 0.1543 | 0.15738 | 0.16053 | 0.024023 | 0.024503 | 0.024993 | 0.025493 | 0.026003 | 0.026523 | 0.027053 | 0.027594 | 0.028146 | 0.028709 | 0.10365 | 0.10844 | 0.11266 | 0.11643 | 0.11968 | 0.12205 | 0.12422 | 0.1267 | 0.12924 | 0.13182 | 102218.6015 | 101707.5085 | 101198.9709 | 100692.9761 | 100189.5112 | 99688.5636 | 99190.1208 | 98694.1702 | 98200.6993 | 97709.6959 | 102218.6015 | 101707.5085 | 101198.9709 | 100692.9761 | 100189.5112 | 99688.5636 | 99190.1208 | 98694.1702 | 98200.6993 | 97709.6959 | 5042.9341 | 10194.809 | 15412.1579 | 20675.1487 | 25935.8801 | 31142.3424 | 36246.1118 | 41208.8169 | 45991.98 | 50565.219 | 5042.9341 | 5151.8749 | 5217.349 | 5262.9908 | 5260.7314 | 5206.4623 | 5103.7694 | 4962.7051 | 4783.1631 | 4573.239
Ind ¦ Radiant heaters | RET | I_Asphalt | Greater Toronto Area | Space Heating/Ventilation | Industrial | NA | End Use Consumption (m^3/year) | 20 | 1.4656 | 1.4912 | 1.5115 | 1.5269 | 1.5367 | 1.5277 | 1.5255 | 1.5255 | 1.5255 | 1.5255 | 0.98582 | 1.0231 | 1.0578 | 1.0899 | 1.1188 | 1.1346 | 1.1555 | 1.1787 | 1.2022 | 1.2263 | 0.67263 | 0.68608 | 0.69981 | 0.7138 | 0.72808 | 0.74264 | 0.75749 | 0.77264 | 0.78809 | 0.80386 | 0.31319 | 0.33701 | 0.35795 | 0.37608 | 0.39073 | 0.39191 | 0.39804 | 0.40601 | 0.41413 | 0.42239 | 48121.3724 | 47880.7655 | 47641.3617 | 47403.1549 | 47166.1391 | 46930.3084 | 46695.6569 | 46462.1786 | 46229.8677 | 45998.7184 | 48121.3724 | 47880.7655 | 47641.3617 | 47403.1549 | 47166.1391 | 46930.3084 | 46695.6569 | 46462.1786 | 46229.8677 | 45998.7184 | 336.686 | 657.9251 | 957.6611 | 1280.5559 | 1621.0224 | 1967.3351 | 2309.4212 | 2655.715 | 3003.4204 | 3358.2315 | 336.686 | 321.2391 | 299.736 | 322.8948 | 340.4665 | 346.3127 | 342.0861 | 346.2937 | 347.7055 | 354.811
Ind ¦ Steam trap survey and repair | RET | I_Asphalt | Greater Toronto Area | Process - Boiler/Steam | Industrial | NA | End Use Consumption (m^3/year) | 3 | 0.74751 | 0.79708 | 0.84877 | 0.8911 | 0.91312 | 0.91238 | 0.90622 | 0.90625 | 0.90632 | 0.90624 | 0.023145 | 0.025173 | 0.027342 | 0.029279 | 0.030603 | 0.03119 | 0.031599 | 0.032232 | 0.032879 | 0.033534 | 0.030962 | 0.031582 | 0.032213 | 0.032858 | 0.033515 | 0.034185 | 0.034869 | 0.035566 | 0.036277 | 0.037003 | -0.0078176 | -0.0064086 | -0.0048715 | -0.0035782 | -0.0029118 | -0.0029954 | -0.00327 | -0.0033344 | -0.0033984 | -0.0034693 | 94355.6321 | 93883.854 | 93414.4347 | 92947.3625 | 92482.6257 | 92020.2126 | 91560.1115 | 91102.311 | 90646.7994 | 90193.5654 | 0 | 0 | 0 | 0 | 0 | 0 | 0 | 0 | 0 | 0 | 0 | 0 | 0 | 0 | 0 | 0 | 0 | 0 | 0 | 0 | 0 | 0 | 0 | 0 | 0 | 0 | 0 | 0 | 0 | 0
Ind ¦ Ventilation heat recovery | RET | I_Asphalt | Greater Toronto Area | Space Heating/Ventilation | Industrial | NA | End Use Consumption (m^3/year) | 20 | 4.3968 | 4.4736 | 4.5345 | 4.5806 | 4.61 | 4.5832 | 4.5764 | 4.5765 | 4.5764 | 4.5764 | 0.49291 | 0.51155 | 0.52888 | 0.54494 | 0.5594 | 0.56728 | 0.57777 | 0.58933 | 0.60111 | 0.61313 | 0.11211 | 0.11435 | 0.11663 | 0.11897 | 0.12135 | 0.12377 | 0.12625 | 0.12877 | 0.13135 | 0.13398 | 0.3808 | 0.3972 | 0.41225 | 0.42598 | 0.43806 | 0.4435 | 0.45152 | 0.46055 | 0.46976 | 0.47915 | 49123.901 | 48878.2815 | 48633.8901 | 48390.7206 | 48148.767 | 47908.0232 | 47668.4831 | 47430.1406 | 47192.9899 | 46957.025 | 49123.901 | 48878.2815 | 48633.8901 | 48390.7206 | 48148.767 | 47908.0232 | 47668.4831 | 47430.1406 | 47192.9899 | 46957.025 | 2147.1888 | 4326.8828 | 6521.1784 | 8746.4639 | 10983.9433 | 13209.8122 | 15403.6007 | 17555.1136 | 19649.6415 | 21677.7059 | 2147.1888 | 2179.6939 | 2194.2956 | 2225.2856 | 2237.4794 | 2225.8689 | 2193.7884 | 2151.5129 | 2094.5279 | 2028.0644
Ind ¦ Ventilation optimization | RET | I_Asphalt | Greater Toronto Area | Space Heating/Ventilation | Industrial | NA | End Use Consumption (m^3/year) | 15 | 2.256 | 2.3037 | 2.3416 | 2.3703 | 2.3886 | 2.3719 | 2.3677 | 2.3677 | 2.3677 | 2.3677 | 0.54194 | 0.56449 | 0.58524 | 0.60426 | 0.62109 | 0.62909 | 0.64054 | 0.65336 | 0.66642 | 0.67974 | 0.24023 | 0.24503 | 0.24993 | 0.25493 | 0.26003 | 0.26523 | 0.27053 | 0.27594 | 0.28146 | 0.28709 | 0.30171 | 0.31946 | 0.33531 | 0.34933 | 0.36107 | 0.36387 | 0.37 | 0.37741 | 0.38496 | 0.39265 | 56613.3793 | 56330.3124 | 56048.6608 | 55768.4175 | 55489.5754 | 55212.1275 | 54936.0669 | 54661.3866 | 54388.0796 | 54116.1392 | 56613.3793 | 56330.3124 | 56048.6608 | 55768.4175 | 55489.5754 | 55212.1275 | 54936.0669 | 54661.3866 | 54388.0796 | 54116.1392 | 1783.4725 | 3568.3018 | 5339.12 | 7155.88 | 9003.5265 | 10856.9432 | 12697.6733 | 14528.2707 | 16339.552 | 18131.3887 | 1783.4725 | 1784.8293 | 1770.8182 | 1816.76 | 1847.6465 | 1853.4167 | 1840.7301 | 1830.5973 | 1811.2814 | 1791.8367
Ind ¦ Warehouse loading dock seals | RET | I_Asphalt | Greater Toronto Area | Space Heating/Ventilation | Industrial | NA | End Use Consumption (m^3/year) | 10 | 0.65563 | 0.67466 | 0.68975 | 0.70118 | 0.70846 | 0.70181 | 0.70013 | 0.70014 | 0.70014 | 0.70012 | 0.098874 | 0.10378 | 0.10822 | 0.11222 | 0.11565 | 0.11685 | 0.11891 | 0.12129 | 0.12371 | 0.12618 | 0.15081 | 0.15382 | 0.1569 | 0.16004 | 0.16324 | 0.1665 | 0.16983 | 0.17323 | 0.1767 | 0.18023 | -0.051935 | -0.050045 | -0.048679 | -0.047824 | -0.047591 | -0.04965 | -0.050928 | -0.051945 | -0.052985 | -0.054047 | 17888.2553 | 17798.814 | 17709.8199 | 17621.2708 | 17533.1645 | 17445.4986 | 17358.2711 | 17271.4798 | 17185.1224 | 17099.1968 | 0 | 0 | 0 | 0 | 0 | 0 | 0 | 0 | 0 | 0 | 0 | 0 | 0 | 0 | 0 | 0 | 0 | 0 | 0 | 0 | 0 | 0 | 0 | 0 | 0 | 0 | 0 | 0 | 0 | 0
Ind ¦ Boiler right sizing and load management | ROB | I_Asphalt | Greater Toronto Area | Process - Boiler/Steam | Industrial | NA | End Use Consumption (m^3/year) | 25 | INF | INF | INF | INF | INF | INF | INF | INF | INF | INF | 0.35266 | 0.36513 | 0.37655 | 0.38712 | 0.39671 | 0.40459 | 0.41215 | 0.4204 | 0.42883 | 0.43741 | 0 | 0 | 0 | 0 | 0 | 0 | 0 | 0 | 0 | 0 | 0.35266 | 0.36513 | 0.37655 | 0.38712 | 0.39671 | 0.40459 | 0.41215 | 0.4204 | 0.42883 | 0.43741 | 206402.9453 | 205370.9305 | 204344.0759 | 203322.3555 | 202305.7437 | 201294.215 | 200287.7439 | 199286.3052 | 198289.8737 | 197298.4243 | 206402.9453 | 205370.9305 | 204344.0759 | 203322.3555 | 202305.7437 | 201294.215 | 200287.7439 | 199286.3052 | 198289.8737 | 197298.4243 | 6194.7395 | 12303.5045 | 18317.8926 | 24230.0675 | 30032.8619 | 35719.8529 | 41285.4113 | 46724.7289 | 52033.8247 | 57209.5345 | 6194.7395 | 6108.765 | 6014.3881 | 5912.1749 | 5802.7944 | 5686.991 | 5565.5584 | 5439.3176 | 5309.0958 | 5175.7098
Ind ¦ Advanced heating and process control ¦ New | NEW | I_Cement | Greater Toronto Area | Process Heat | Industrial | NA | End Use Consumption (m^3/year) | 15 | 5.3148 | 5.4254 | 5.5077 | 5.5672 | 5.6027 | 5.6015 | 5.5915 | 5.5916 | 5.5916 | 5.5916 | 0.31919 | 0.33235 | 0.34413 | 0.35481 | 0.36422 | 0.37142 | 0.37817 | 0.38574 | 0.39346 | 0.40132 | 0.060056 | 0.061257 | 0.062483 | 0.063732 | 0.065007 | 0.066307 | 0.067633 | 0.068986 | 0.070366 | 0.071773 | 0.25913 | 0.27109 | 0.28165 | 0.29108 | 0.29921 | 0.30511 | 0.31054 | 0.31675 | 0.32309 | 0.32955 | 196327.388 | 398937.2524 | 608066.9531 | 823962.6076 | 1046879.4154 | 1277081.9941 | 1514844.7281 | 1760452.1297 | 2014199.2144 | 2276391.8895 | 196327.388 | 398937.2524 | 608066.9531 | 823962.6076 | 1046879.4154 | 1277081.9941 | 1514844.7281 | 1760452.1297 | 2014199.2144 | 2276391.8895 | 129792.5913 | 263738.5455 | 406036.7462 | 556455.9001 | 715595.2151 | 883347.0432 | 1059506.879 | 1243951.0822 | 1436834.3538 | 1638191.1598 | 129792.5913 | 133945.9542 | 142298.2007 | 150419.1539 | 159139.315 | 167751.8281 | 176159.8358 | 184444.2032 | 192883.2716 | 201356.806
Ind ¦ Air compressor heat recovery ¦ New | NEW | I_Cement | Greater Toronto Area | Space Heating/Ventilation | Industrial | NA | End Use Consumption (m^3/year) | 25 | 2.502 | 2.5404 | 2.5708 | 2.5939 | 2.6085 | 2.5951 | 2.5917 | 2.5918 | 2.5917 | 2.5917 | 0.78535 | 0.81335 | 0.83956 | 0.86403 | 0.8863 | 0.89938 | 0.91617 | 0.9345 | 0.95318 | 0.97223 | 0.31389 | 0.32017 | 0.32658 | 0.33311 | 0.33977 | 0.34656 | 0.3535 | 0.36057 | 0.36778 | 0.37513 | 0.47146 | 0.49318 | 0.51299 | 0.53092 | 0.54653 | 0.55281 | 0.56267 | 0.57393 | 0.58541 | 0.5971 | 89451.6662 | 181765.7856 | 277050.5055 | 375417.9631 | 476984.4336 | 581870.4836 | 690201.1292 | 802106.0016 | 917719.5171 | 1037181.0546 | 89451.6662 | 181765.7856 | 277050.5055 | 375417.9631 | 476984.4336 | 581870.4836 | 690201.1292 | 802106.0016 | 917719.5171 | 1037181.0546 | 27755.4071 | 56398.9872 | 86058.4759 | 116431.849 | 149380.5067 | 184718.7421 | 221941.5351 | 260667.8461 | 301233.1941 | 343572.948 | 27755.4071 | 28643.5801 | 29659.4887 | 30373.3731 | 32948.6577 | 35338.2354 | 37222.7931 | 38726.311 | 40565.348 | 42339.7539
Ind ¦ Air curtains ¦ New | NEW | I_Cement | Greater Toronto Area | Space Heating/Ventilation | Industrial | NA | End Use Consumption (m^3/year) | 15 | 0.92289 | 0.94244 | 0.95793 | 0.96967 | 0.97714 | 0.97032 | 0.9686 | 0.96861 | 0.96861 | 0.96859 | 0.13548 | 0.14112 | 0.14631 | 0.15106 | 0.15527 | 0.15727 | 0.16013 | 0.16334 | 0.16661 | 0.16993 | 0.1468 | 0.14974 | 0.15274 | 0.15579 | 0.15891 | 0.16208 | 0.16533 | 0.16863 | 0.172 | 0.17544 | -0.01132 | -0.0086192 | -0.0064252 | -0.0047254 | -0.0036321 | -0.0048103 | -0.0051917 | -0.0052929 | -0.0053996 | -0.0055101 | 53245.0394 | 108193.92 | 164911.0152 | 223463.0733 | 283919.3057 | 346351.4783 | 410834.0055 | 477444.0486 | 546261.6173 | 617369.6754 | 0 | 0 | 0 | 0 | 0 | 0 | 0 | 0 | 0 | 0 | 0 | 0 | 0 | 0 | 0 | 0 | 0 | 0 | 0 | 0 | 0 | 0 | 0 | 0 | 0 | 0 | 0 | 0 | 0 | 0
Ind ¦ Automated temperature control ¦ New | NEW | I_Cement | Greater Toronto Area | Space Heating/Ventilation | Industrial | NA | End Use Consumption (m^3/year) | 25 | 1.1676 | 1.1855 | 1.1997 | 1.2105 | 1.2173 | 1.2111 | 1.2095 | 1.2095 | 1.2095 | 1.2095 | 0.26178 | 0.27112 | 0.27985 | 0.28801 | 0.29543 | 0.29979 | 0.30539 | 0.3115 | 0.31773 | 0.32408 | 0.22421 | 0.22869 | 0.23327 | 0.23793 | 0.24269 | 0.24755 | 0.2525 | 0.25755 | 0.2627 | 0.26795 | 0.037574 | 0.042423 | 0.046585 | 0.050076 | 0.052741 | 0.052247 | 0.052892 | 0.053952 | 0.055029 | 0.056126 | 69021.3473 | 140251.3778 | 213773.5382 | 289674.3542 | 368043.5445 | 448974.1386 | 532562.5997 | 618908.9518 | 708116.9113 | 800294.0236 | 69021.3473 | 140251.3778 | 213773.5382 | 289674.3542 | 368043.5445 | 448974.1386 | 532562.5997 | 618908.9518 | 708116.9113 | 800294.0236 | 615.2792 | 1250.2473 | 1837.3187 | 2349.8093 | 3034.4543 | 3880.8869 | 4807.4046 | 5756.4379 | 6775.0427 | 7850.1062 | 615.2792 | 634.9681 | 587.0715 | 512.4905 | 684.645 | 846.4327 | 926.5177 | 949.0333 | 1018.6048 | 1075.0635
Ind ¦ De-stratification fans ¦ New | NEW | I_Cement | Greater Toronto Area | Space Heating/Ventilation | Industrial | NA | End Use Consumption (m^3/year) | 25 | 1.4153 | 1.437 | 1.4542 | 1.4672 | 1.4755 | 1.468 | 1.466 | 1.466 | 1.466 | 1.466 | 0.29918 | 0.30985 | 0.31983 | 0.32915 | 0.33764 | 0.34262 | 0.34902 | 0.356 | 0.36312 | 0.37037 | 0.2114 | 0.21563 | 0.21994 | 0.22434 | 0.22882 | 0.2334 | 0.23807 | 0.24283 | 0.24769 | 0.25264 | 0.087784 | 0.094223 | 0.099894 | 0.10482 | 0.10881 | 0.10922 | 0.11095 | 0.11317 | 0.11543 | 0.11773 | 50484.1855 | 102583.8649 | 156360.0737 | 211876.0991 | 269197.564 | 328392.5128 | 389531.5015 | 452687.6905 | 517936.9408 | 585357.9144 | 50484.1855 | 102583.8649 | 156360.0737 | 211876.0991 | 269197.564 | 328392.5128 | 389531.5015 | 452687.6905 | 517936.9408 | 585357.9144 | 2018.7626 | 4102.1255 | 6140.8439 | 8045.6801 | 10369.2508 | 13053.4795 | 15942.0634 | 18925.2962 | 22094.6216 | 25425.9477 | 2018.7626 | 2083.363 | 2038.7184 | 1904.8362 | 2323.5708 | 2684.2287 | 2888.5839 | 2983.2328 | 3169.3254 | 3331.3261
Ind ¦ Energy Management and Process Improvement ¦ New | NEW | I_Cement | Greater Toronto Area | Cross Cutting/Behavioural | Industrial | NA | End Use Consumption (m^3/year) | 15 | 3.6479 | 3.7238 | 3.7802 | 3.8211 | 3.8455 | 3.8447 | 3.8378 | 3.8378 | 3.8379 | 3.8378 | 0.25535 | 0.26588 | 0.27531 | 0.28385 | 0.29137 | 0.29714 | 0.30254 | 0.30859 | 0.31477 | 0.32106 | 0.07 | 0.0714 | 0.072828 | 0.074285 | 0.07577 | 0.077286 | 0.078831 | 0.080408 | 0.082016 | 0.083656 | 0.18535 | 0.19448 | 0.20248 | 0.20956 | 0.2156 | 0.21985 | 0.22371 | 0.22818 | 0.23275 | 0.2374 | 624478.857 | 1268941.0374 | 1934141.5361 | 2620863.2049 | 3329917.7833 | 4062146.9679 | 4818423.5212 | 5599652.4214 | 6406772.0547 | 7240755.452 | 624478.857 | 1268941.0374 | 1934141.5361 | 2620863.2049 | 3329917.7833 | 4062146.9679 | 4818423.5212 | 5599652.4214 | 6406772.0547 | 7240755.452 | 374299.2466 | 760576.0691 | 1170009.1025 | 1601487.0595 | 2059320.3282 | 2542928.0863 | 3050975.746 | 3582571.1088 | 4138578.7245 | 4718961.0924 | 374299.2466 | 386276.8225 | 409433.0334 | 431477.957 | 457833.2687 | 483607.7582 | 508047.6597 | 531595.3628 | 556007.6157 | 580382.3679
Ind ¦ Exhaust gas heat recovery ¦ New | NEW | I_Cement | Greater Toronto Area | Process Heat | Industrial | NA | End Use Consumption (m^3/year) | 15 | 5.3148 | 5.4254 | 5.5077 | 5.5672 | 5.6027 | 5.6015 | 5.5915 | 5.5916 | 5.5916 | 5.5916 | 0.44687 | 0.46529 | 0.48179 | 0.49674 | 0.5099 | 0.51999 | 0.52944 | 0.54003 | 0.55084 | 0.56185 | 0.084079 | 0.08576 | 0.087476 | 0.089225 | 0.09101 | 0.09283 | 0.094686 | 0.09658 | 0.098512 | 0.10048 | 0.36279 | 0.37953 | 0.39431 | 0.40751 | 0.41889 | 0.42716 | 0.43475 | 0.44345 | 0.45233 | 0.46137 | 343572.929 | 698140.1918 | 1064117.1679 | 1441934.5633 | 1832038.9769 | 2234893.4897 | 2650978.2741 | 3080791.2269 | 3524848.6252 | 3983685.8066 | 343572.929 | 698140.1918 | 1064117.1679 | 1441934.5633 | 1832038.9769 | 2234893.4897 | 2650978.2741 | 3080791.2269 | 3524848.6252 | 3983685.8066 | 227137.0348 | 461542.4547 | 710791.786 | 974434.5606 | 1253480.8932 | 1547707.8754 | 1856727.4041 | 2180297.6798 | 2518669.3319 | 2871885.6963 | 227137.0348 | 234405.4199 | 249249.3314 | 263642.7746 | 279046.3326 | 294226.9822 | 309019.5287 | 323570.2758 | 338371.6521 | 353216.3643
Ind ¦ High-efficiency burners ¦ New | NEW | I_Cement | Greater Toronto Area | Process Heat | Industrial | NA | End Use Consumption (m^3/year) | 20 | 8.928 | 9.0812 | 9.1951 | 9.2776 | 9.3267 | 9.3252 | 9.3113 | 9.3113 | 9.3115 | 9.3115 | 0.61959 | 0.64282 | 0.66391 | 0.68326 | 0.70062 | 0.71451 | 0.72771 | 0.74227 | 0.75713 | 0.77227 | 0.069398 | 0.070786 | 0.072202 | 0.073646 | 0.075119 | 0.076621 | 0.078154 | 0.079717 | 0.081311 | 0.082938 | 0.55019 | 0.57204 | 0.59171 | 0.60961 | 0.6255 | 0.63789 | 0.64956 | 0.66256 | 0.67582 | 0.68934 | 117796.4328 | 239362.3515 | 364840.1719 | 494377.5645 | 628127.6492 | 766249.1965 | 908906.8368 | 1056271.2778 | 1208519.5286 | 1365835.1337 | 117796.4328 | 239362.3515 | 364840.1719 | 494377.5645 | 628127.6492 | 766249.1965 | 908906.8368 | 1056271.2778 | 1208519.5286 | 1365835.1337 | 81290.3527 | 165181.9967 | 254048.0753 | 347827.5778 | 446772.393 | 550871.0362 | 660077.7265 | 774379.6563 | 893872.607 | 1018609.6996 | 81290.3527 | 83891.644 | 88866.0786 | 93779.5025 | 98944.8152 | 104098.6432 | 109206.6903 | 114301.9297 | 119492.9507 | 124737.0926
Ind ¦ Insulation ¦ New | NEW | I_Cement | Greater Toronto Area | Process Heat | Industrial | NA | End Use Consumption (m^3/year) | 15 | 5.3148 | 5.4254 | 5.5077 | 5.5672 | 5.6027 | 5.6015 | 5.5915 | 5.5916 | 5.5916 | 5.5916 | 0.12768 | 0.13294 | 0.13765 | 0.14192 | 0.14569 | 0.14857 | 0.15127 | 0.1543 | 0.15738 | 0.16053 | 0.024023 | 0.024503 | 0.024993 | 0.025493 | 0.026003 | 0.026523 | 0.027053 | 0.027594 | 0.028146 | 0.028709 | 0.10365 | 0.10844 | 0.11266 | 0.11643 | 0.11968 | 0.12205 | 0.12422 | 0.1267 | 0.12924 | 0.13182 | 16565.1234 | 33660.3307 | 51305.6492 | 69521.845 | 88330.4507 | 107753.7933 | 127815.0239 | 148538.1484 | 169948.0587 | 192070.5657 | 16565.1234 | 33660.3307 | 51305.6492 | 69521.845 | 88330.4507 | 107753.7933 | 127815.0239 | 148538.1484 | 169948.0587 | 192070.5657 | 10951.2499 | 22252.9398 | 34317.4823 | 47111.2159 | 60673.5945 | 74986.6304 | 90025.7138 | 105774.3387 | 122240.8468 | 139424.2433 | 10951.2499 | 11301.6899 | 12064.5426 | 12793.7335 | 13562.3786 | 14313.036 | 15039.0833 | 15748.6249 | 16466.5081 | 17183.3965
Ind ¦ Radiant heaters ¦ New | NEW | I_Cement | Greater Toronto Area | Space Heating/Ventilation | Industrial | NA | End Use Consumption (m^3/year) | 20 | 1.4656 | 1.4912 | 1.5115 | 1.5269 | 1.5367 | 1.5277 | 1.5255 | 1.5255 | 1.5255 | 1.5255 | 0.98582 | 1.0231 | 1.0578 | 1.0899 | 1.1188 | 1.1346 | 1.1555 | 1.1787 | 1.2022 | 1.2263 | 0.67263 | 0.68608 | 0.69981 | 0.7138 | 0.72808 | 0.74264 | 0.75749 | 0.77264 | 0.78809 | 0.80386 | 0.31319 | 0.33701 | 0.35795 | 0.37608 | 0.39073 | 0.39191 | 0.39804 | 0.40601 | 0.41413 | 0.42239 | 80459.1706 | 163493.0347 | 249198.8674 | 337677.5329 | 429033.6176 | 523375.5672 | 620815.8305 | 721471.0067 | 825461.9995 | 932914.1761 | 80459.1706 | 163493.0347 | 249198.8674 | 337677.5329 | 429033.6176 | 523375.5672 | 620815.8305 | 721471.0067 | 825461.9995 | 932914.1761 | 7543.5932 | 15328.5814 | 23171.0333 | 30883.0257 | 39625.7 | 49308.8757 | 59639.1001 | 70328.5797 | 81653.7026 | 93544.2416 | 7543.5932 | 7784.9882 | 7842.4519 | 7711.9924 | 8742.6743 | 9683.1757 | 10330.2244 | 10689.4795 | 11325.1229 | 11890.539
Ind ¦ Ventilation heat recovery ¦ New | NEW | I_Cement | Greater Toronto Area | Space Heating/Ventilation | Industrial | NA | End Use Consumption (m^3/year) | 20 | 4.3968 | 4.4736 | 4.5345 | 4.5806 | 4.61 | 4.5832 | 4.5764 | 4.5765 | 4.5764 | 4.5764 | 0.49291 | 0.51155 | 0.52888 | 0.54494 | 0.5594 | 0.56728 | 0.57777 | 0.58933 | 0.60111 | 0.61313 | 0.11211 | 0.11435 | 0.11663 | 0.11897 | 0.12135 | 0.12377 | 0.12625 | 0.12877 | 0.13135 | 0.13398 | 0.3808 | 0.3972 | 0.41225 | 0.42598 | 0.43806 | 0.4435 | 0.45152 | 0.46055 | 0.46976 | 0.47915 | 82135.4033 | 166899.1396 | 254390.5105 | 344712.4815 | 437971.8179 | 534279.2249 | 633749.4937 | 736501.6527 | 842659.1245 | 952349.8881 | 82135.4033 | 166899.1396 | 254390.5105 | 344712.4815 | 437971.8179 | 534279.2249 | 633749.4937 | 736501.6527 | 842659.1245 | 952349.8881 | 48108.6801 | 97756.838 | 150187.6135 | 205248.1773 | 263699.0633 | 325459.6845 | 390316.4203 | 458126.7 | 529042.1807 | 603057.0093 | 48108.6801 | 49648.1579 | 52430.7755 | 55060.5638 | 58450.886 | 61760.6212 | 64856.7358 | 67810.2797 | 70915.4807 | 74014.8286
Ind ¦ Ventilation optimization ¦ New | NEW | I_Cement | Greater Toronto Area | Space Heating/Ventilation | Industrial | NA | End Use Consumption (m^3/year) | 15 | 2.256 | 2.3037 | 2.3416 | 2.3703 | 2.3886 | 2.3719 | 2.3677 | 2.3677 | 2.3677 | 2.3677 | 0.54194 | 0.56449 | 0.58524 | 0.60426 | 0.62109 | 0.62909 | 0.64054 | 0.65336 | 0.66642 | 0.67974 | 0.24023 | 0.24503 | 0.24993 | 0.25493 | 0.26003 | 0.26523 | 0.27053 | 0.27594 | 0.28146 | 0.28709 | 0.30171 | 0.31946 | 0.33531 | 0.34933 | 0.36107 | 0.36387 | 0.37 | 0.37741 | 0.38496 | 0.39265 | 94657.8478 | 192344.7467 | 293175.1381 | 397267.6858 | 504745.4324 | 615735.9615 | 730371.5653 | 848789.4197 | 971131.7641 | 1097546.0896 | 94657.8478 | 192344.7467 | 293175.1381 | 397267.6858 | 504745.4324 | 615735.9615 | 730371.5653 | 848789.4197 | 971131.7641 | 1097546.0896 | 39959.461 | 81197.6247 | 124330.1835 | 169068.6446 | 217089.9981 | 268223.921 | 322001.6219 | 378098.6087 | 436814.4752 | 498097.398 | 39959.461 | 41238.1637 | 43132.5588 | 44738.4611 | 48021.3534 | 51133.923 | 53777.7008 | 56096.9868 | 58715.8665 | 61282.9228
Ind ¦ Warehouse loading dock seals ¦ New | NEW | I_Cement | Greater Toronto Area | Space Heating/Ventilation | Industrial | NA | End Use Consumption (m^3/year) | 10 | 0.65563 | 0.67466 | 0.68975 | 0.70118 | 0.70846 | 0.70181 | 0.70013 | 0.70014 | 0.70014 | 0.70012 | 0.098874 | 0.10378 | 0.10822 | 0.11222 | 0.11565 | 0.11685 | 0.11891 | 0.12129 | 0.12371 | 0.12618 | 0.15081 | 0.15382 | 0.1569 | 0.16004 | 0.16324 | 0.1665 | 0.16983 | 0.17323 | 0.1767 | 0.18023 | -0.051935 | -0.050045 | -0.048679 | -0.047824 | -0.047591 | -0.04965 | -0.050928 | -0.051945 | -0.052985 | -0.054047 | 29909.2505 | 60775.5971 | 92635.1999 | 125525.5535 | 159485.5359 | 194555.46 | 230777.1265 | 268193.8791 | 306850.6616 | 346794.0769 | 0 | 0 | 0 | 0 | 0 | 0 | 0 | 0 | 0 | 0 | 0 | 0 | 0 | 0 | 0 | 0 | 0 | 0 | 0 | 0 | 0 | 0 | 0 | 0 | 0 | 0 | 0 | 0 | 0 | 0
Ind ¦ Advanced heating and process control | RET | I_Cement | Greater Toronto Area | Process Heat | Industrial | NA | End Use Consumption (m^3/year) | 15 | 5.3148 | 5.4254 | 5.5077 | 5.5672 | 5.6027 | 5.6015 | 5.5915 | 5.5916 | 5.5916 | 5.5916 | 0.31919 | 0.33235 | 0.34413 | 0.35481 | 0.36422 | 0.37142 | 0.37817 | 0.38574 | 0.39346 | 0.40132 | 0.060056 | 0.061257 | 0.062483 | 0.063732 | 0.065007 | 0.066307 | 0.067633 | 0.068986 | 0.070366 | 0.071773 | 0.25913 | 0.27109 | 0.28165 | 0.29108 | 0.29921 | 0.30511 | 0.31054 | 0.31675 | 0.32309 | 0.32955 | 4651089.3113 | 4627833.8648 | 4604694.6954 | 4581671.222 | 4558762.8659 | 4535969.0515 | 4513289.2063 | 4490722.7602 | 4468269.1464 | 4445927.8007 | 4651089.3113 | 4627833.8648 | 4604694.6954 | 4581671.222 | 4558762.8659 | 4535969.0515 | 4513289.2063 | 4490722.7602 | 4468269.1464 | 4445927.8007 | 229460.5539 | 463878.0648 | 701274.7394 | 940748.1797 | 1180118.8155 | 1417020.1298 | 1649248.7759 | 1875058.7972 | 2092699.4073 | 2300788.1763 | 229460.5539 | 234417.5108 | 237396.6746 | 239473.4403 | 239370.6359 | 236901.3143 | 232228.6461 | 225810.0214 | 217640.6101 | 208088.769
Ind ¦ Air compressor heat recovery | RET | I_Cement | Greater Toronto Area | Space Heating/Ventilation | Industrial | NA | End Use Consumption (m^3/year) | 25 | 2.502 | 2.5404 | 2.5708 | 2.5939 | 2.6085 | 2.5951 | 2.5917 | 2.5918 | 2.5917 | 2.5917 | 0.78535 | 0.81335 | 0.83956 | 0.86403 | 0.8863 | 0.89938 | 0.91617 | 0.9345 | 0.95318 | 0.97223 | 0.31389 | 0.32017 | 0.32658 | 0.33311 | 0.33977 | 0.34656 | 0.3535 | 0.36057 | 0.36778 | 0.37513 | 0.47146 | 0.49318 | 0.51299 | 0.53092 | 0.54653 | 0.55281 | 0.56267 | 0.57393 | 0.58541 | 0.5971 | 2119152.5675 | 2108556.8046 | 2098014.0206 | 2087523.9505 | 2077086.3308 | 2066700.8991 | 2056367.3946 | 2046085.5576 | 2035855.1298 | 2025675.8542 | 2119152.5675 | 2108556.8046 | 2098014.0206 | 2087523.9505 | 2077086.3308 | 2066700.8991 | 2056367.3946 | 2046085.5576 | 2035855.1298 | 2025675.8542 | 49068.8338 | 97582.1596 | 145043.9641 | 194240.0558 | 244683.7406 | 295481.7914 | 345987.9091 | 396513.233 | 446837.9251 | 497148.6382 | 49068.8338 | 48513.3259 | 47461.8044 | 49196.0917 | 50443.6847 | 50798.0508 | 50506.1177 | 50525.3239 | 50324.692 | 50310.7131
Ind ¦ Air curtains | RET | I_Cement | Greater Toronto Area | Space Heating/Ventilation | Industrial | NA | End Use Consumption (m^3/year) | 15 | 0.92289 | 0.94244 | 0.95793 | 0.96967 | 0.97714 | 0.97032 | 0.9686 | 0.96861 | 0.96861 | 0.96859 | 0.13548 | 0.14112 | 0.14631 | 0.15106 | 0.15527 | 0.15727 | 0.16013 | 0.16334 | 0.16661 | 0.16993 | 0.1468 | 0.14974 | 0.15274 | 0.15579 | 0.15891 | 0.16208 | 0.16533 | 0.16863 | 0.172 | 0.17544 | -0.01132 | -0.0086192 | -0.0064252 | -0.0047254 | -0.0036321 | -0.0048103 | -0.0051917 | -0.0052929 | -0.0053996 | -0.0055101 | 1261400.3378 | 1255093.3361 | 1248817.8694 | 1242573.7801 | 1236360.9112 | 1230179.1066 | 1224028.2111 | 1217908.07 | 1211818.5297 | 1205759.437 | 0 | 0 | 0 | 0 | 0 | 0 | 0 | 0 | 0 | 0 | 0 | 0 | 0 | 0 | 0 | 0 | 0 | 0 | 0 | 0 | 0 | 0 | 0 | 0 | 0 | 0 | 0 | 0 | 0 | 0
Ind ¦ Automated temperature control | RET | I_Cement | Greater Toronto Area | Space Heating/Ventilation | Industrial | NA | End Use Consumption (m^3/year) | 25 | 1.1676 | 1.1855 | 1.1997 | 1.2105 | 1.2173 | 1.2111 | 1.2095 | 1.2095 | 1.2095 | 1.2095 | 0.26178 | 0.27112 | 0.27985 | 0.28801 | 0.29543 | 0.29979 | 0.30539 | 0.3115 | 0.31773 | 0.32408 | 0.22421 | 0.22869 | 0.23327 | 0.23793 | 0.24269 | 0.24755 | 0.2525 | 0.25755 | 0.2627 | 0.26795 | 0.037574 | 0.042423 | 0.046585 | 0.050076 | 0.052741 | 0.052247 | 0.052892 | 0.053952 | 0.055029 | 0.056126 | 1635148.586 | 1626972.8431 | 1618837.9789 | 1610743.789 | 1602690.07 | 1594676.6197 | 1586703.2366 | 1578769.7204 | 1570875.8718 | 1563021.4924 | 1635148.586 | 1626972.8431 | 1618837.9789 | 1610743.789 | 1602690.07 | 1594676.6197 | 1586703.2366 | 1578769.7204 | 1570875.8718 | 1563021.4924 | 1087.7531 | 2034.8053 | 2815.2583 | 3801.6076 | 4957.5392 | 6159.0378 | 7329.4061 | 8525.509 | 9728.913 | 10977.6455 | 1087.7531 | 947.0522 | 780.453 | 986.3492 | 1155.9317 | 1201.4986 | 1170.3683 | 1196.1029 | 1203.404 | 1248.7325
Ind ¦ De-stratification fans | RET | I_Cement | Greater Toronto Area | Space Heating/Ventilation | Industrial | NA | End Use Consumption (m^3/year) | 25 | 1.4153 | 1.437 | 1.4542 | 1.4672 | 1.4755 | 1.468 | 1.466 | 1.466 | 1.466 | 1.466 | 0.29918 | 0.30985 | 0.31983 | 0.32915 | 0.33764 | 0.34262 | 0.34902 | 0.356 | 0.36312 | 0.37037 | 0.2114 | 0.21563 | 0.21994 | 0.22434 | 0.22882 | 0.2334 | 0.23807 | 0.24283 | 0.24769 | 0.25264 | 0.087784 | 0.094223 | 0.099894 | 0.10482 | 0.10881 | 0.10922 | 0.11095 | 0.11317 | 0.11543 | 0.11773 | 1195994.3943 | 1190014.4224 | 1184064.3503 | 1178144.0285 | 1172253.3084 | 1166392.0418 | 1160560.0816 | 1154757.2812 | 1148983.4948 | 1143238.5773 | 1195994.3943 | 1190014.4224 | 1184064.3503 | 1178144.0285 | 1172253.3084 | 1166392.0418 | 1160560.0816 | 1154757.2812 | 1148983.4948 | 1143238.5773 | 3568.9739 | 6865.2685 | 9778.458 | 13145.9708 | 16840.0066 | 20621.3388 | 24341.2567 | 28110.0465 | 31891.9134 | 35761.0191 | 3568.9739 | 3296.2945 | 2913.1895 | 3367.5128 | 3694.0358 | 3781.3322 | 3719.9178 | 3768.7899 | 3781.8669 | 3869.1056
Ind ¦ Energy Management and Process Improvement | RET | I_Cement | Greater Toronto Area | Cross Cutting/Behavioural | Industrial | NA | End Use Consumption (m^3/year) | 15 | 3.6479 | 3.7238 | 3.7802 | 3.8211 | 3.8455 | 3.8447 | 3.8378 | 3.8378 | 3.8379 | 3.8378 | 0.25535 | 0.26588 | 0.27531 | 0.28385 | 0.29137 | 0.29714 | 0.30254 | 0.30859 | 0.31477 | 0.32106 | 0.07 | 0.0714 | 0.072828 | 0.074285 | 0.07577 | 0.077286 | 0.078831 | 0.080408 | 0.082016 | 0.083656 | 0.18535 | 0.19448 | 0.20248 | 0.20956 | 0.2156 | 0.21985 | 0.22371 | 0.22818 | 0.23275 | 0.2374 | 14794201.4925 | 14720230.485 | 14646629.3326 | 14573396.1859 | 14500529.205 | 14428026.559 | 14355886.4262 | 14284106.9941 | 14212686.4591 | 14141623.0268 | 14794201.4925 | 14720230.485 | 14646629.3326 | 14573396.1859 | 14500529.205 | 14428026.559 | 14355886.4262 | 14284106.9941 | 14212686.4591 | 14141623.0268 | 661724.3064 | 1334714.5359 | 2013608.9752 | 2700891.7876 | 3390845.2028 | 4076569.7303 | 4751964.5264 | 5413375.0807 | 6056210.6152 | 6677229.4703 | 661724.3064 | 672990.2295 | 678894.4393 | 687282.8124 | 689953.4152 | 685724.5275 | 675394.796 | 661410.5544 | 642835.5345 | 621018.8551
Ind ¦ Exhaust gas heat recovery | RET | I_Cement | Greater Toronto Area | Process Heat | Industrial | NA | End Use Consumption (m^3/year) | 15 | 5.3148 | 5.4254 | 5.5077 | 5.5672 | 5.6027 | 5.6015 | 5.5915 | 5.5916 | 5.5916 | 5.5916 | 0.44687 | 0.46529 | 0.48179 | 0.49674 | 0.5099 | 0.51999 | 0.52944 | 0.54003 | 0.55084 | 0.56185 | 0.084079 | 0.08576 | 0.087476 | 0.089225 | 0.09101 | 0.09283 | 0.094686 | 0.09658 | 0.098512 | 0.10048 | 0.36279 | 0.37953 | 0.39431 | 0.40751 | 0.41889 | 0.42716 | 0.43475 | 0.44345 | 0.45233 | 0.46137 | 8139406.2948 | 8098709.2633 | 8058215.717 | 8017924.6384 | 7977835.0152 | 7937945.8402 | 7898256.111 | 7858764.8304 | 7819471.0063 | 7780373.6512 | 8139406.2948 | 8098709.2633 | 8058215.717 | 8017924.6384 | 7977835.0152 | 7937945.8402 | 7898256.111 | 7858764.8304 | 7819471.0063 | 7780373.6512 | 401555.9694 | 811786.6133 | 1227230.794 | 1646309.3144 | 2065207.9272 | 2479785.2271 | 2886185.3578 | 3281352.8952 | 3662223.9629 | 4026379.3085 | 401555.9694 | 410230.6439 | 415444.1806 | 419078.5205 | 418898.6128 | 414577.2999 | 406400.1307 | 395167.5374 | 380871.0677 | 364155.3457
Ind ¦ High-efficiency burners | RET | I_Cement | Greater Toronto Area | Process Heat | Industrial | NA | End Use Consumption (m^3/year) | 20 | 8.928 | 9.0812 | 9.1951 | 9.2776 | 9.3267 | 9.3252 | 9.3113 | 9.3113 | 9.3115 | 9.3115 | 0.61959 | 0.64282 | 0.66391 | 0.68326 | 0.70062 | 0.71451 | 0.72771 | 0.74227 | 0.75713 | 0.77227 | 0.069398 | 0.070786 | 0.072202 | 0.073646 | 0.075119 | 0.076621 | 0.078154 | 0.079717 | 0.081311 | 0.082938 | 0.55019 | 0.57204 | 0.59171 | 0.60961 | 0.6255 | 0.63789 | 0.64956 | 0.66256 | 0.67582 | 0.68934 | 2790653.5868 | 2776700.3189 | 2762816.8173 | 2749002.7332 | 2735257.7195 | 2721581.4309 | 2707973.5238 | 2694433.6561 | 2680961.4879 | 2667556.6804 | 2790653.5868 | 2776700.3189 | 2762816.8173 | 2749002.7332 | 2735257.7195 | 2721581.4309 | 2707973.5238 | 2694433.6561 | 2680961.4879 | 2667556.6804 | 143713.3597 | 290770.5608 | 439867.7055 | 590063.4815 | 739908.0177 | 887879.2305 | 1032542.7883 | 1172689.4907 | 1307179.0006 | 1435098.1312 | 143713.3597 | 147057.2011 | 149097.1447 | 150195.7761 | 149844.5362 | 147971.2128 | 144663.5578 | 140146.7024 | 134489.51 | 127919.1306
Ind ¦ Insulation | RET | I_Cement | Greater Toronto Area | Process Heat | Industrial | NA | End Use Consumption (m^3/year) | 15 | 5.3148 | 5.4254 | 5.5077 | 5.5672 | 5.6027 | 5.6015 | 5.5915 | 5.5916 | 5.5916 | 5.5916 | 0.12768 | 0.13294 | 0.13765 | 0.14192 | 0.14569 | 0.14857 | 0.15127 | 0.1543 | 0.15738 | 0.16053 | 0.024023 | 0.024503 | 0.024993 | 0.025493 | 0.026003 | 0.026523 | 0.027053 | 0.027594 | 0.028146 | 0.028709 | 0.10365 | 0.10844 | 0.11266 | 0.11643 | 0.11968 | 0.12205 | 0.12422 | 0.1267 | 0.12924 | 0.13182 | 392435.6606 | 390473.4823 | 388521.1149 | 386578.5094 | 384645.6168 | 382722.3887 | 380808.7768 | 378904.7329 | 377010.2092 | 375125.1582 | 392435.6606 | 390473.4823 | 388521.1149 | 386578.5094 | 384645.6168 | 382722.3887 | 380808.7768 | 378904.7329 | 377010.2092 | 375125.1582 | 19360.7342 | 39139.7117 | 59170.0561 | 79375.6277 | 99572.5251 | 119561.0735 | 139155.3655 | 158208.086 | 176571.5125 | 194129.0024 | 19360.7342 | 19778.9775 | 20030.3444 | 20205.5715 | 20196.8974 | 19988.5484 | 19594.292 | 19052.7206 | 18363.4265 | 17557.4899
Ind ¦ Radiant heaters | RET | I_Cement | Greater Toronto Area | Space Heating/Ventilation | Industrial | NA | End Use Consumption (m^3/year) | 20 | 1.4656 | 1.4912 | 1.5115 | 1.5269 | 1.5367 | 1.5277 | 1.5255 | 1.5255 | 1.5255 | 1.5255 | 0.98582 | 1.0231 | 1.0578 | 1.0899 | 1.1188 | 1.1346 | 1.1555 | 1.1787 | 1.2022 | 1.2263 | 0.67263 | 0.68608 | 0.69981 | 0.7138 | 0.72808 | 0.74264 | 0.75749 | 0.77264 | 0.78809 | 0.80386 | 0.31319 | 0.33701 | 0.35795 | 0.37608 | 0.39073 | 0.39191 | 0.39804 | 0.40601 | 0.41413 | 0.42239 | 1906116.066 | 1896585.4856 | 1887102.5582 | 1877667.0454 | 1868278.7102 | 1858937.3167 | 1849642.6301 | 1840394.4169 | 1831192.4448 | 1822036.4826 | 1906116.066 | 1896585.4856 | 1887102.5582 | 1877667.0454 | 1868278.7102 | 1858937.3167 | 1849642.6301 | 1840394.4169 | 1831192.4448 | 1822036.4826 | 13336.3319 | 26060.8028 | 37933.5251 | 50723.5777 | 64209.6583 | 77927.3103 | 91477.5426 | 105194.443 | 118967.2631 | 133021.5375 | 13336.3319 | 12724.4709 | 11872.7223 | 12790.0525 | 13486.0806 | 13717.652 | 13550.2323 | 13716.9005 | 13772.8201 | 14054.2744
Ind ¦ Ventilation heat recovery | RET | I_Cement | Greater Toronto Area | Space Heating/Ventilation | Industrial | NA | End Use Consumption (m^3/year) | 20 | 4.3968 | 4.4736 | 4.5345 | 4.5806 | 4.61 | 4.5832 | 4.5764 | 4.5765 | 4.5764 | 4.5764 | 0.49291 | 0.51155 | 0.52888 | 0.54494 | 0.5594 | 0.56728 | 0.57777 | 0.58933 | 0.60111 | 0.61313 | 0.11211 | 0.11435 | 0.11663 | 0.11897 | 0.12135 | 0.12377 | 0.12625 | 0.12877 | 0.13135 | 0.13398 | 0.3808 | 0.3972 | 0.41225 | 0.42598 | 0.43806 | 0.4435 | 0.45152 | 0.46055 | 0.46976 | 0.47915 | 1945826.8174 | 1936097.6833 | 1926417.1949 | 1916785.1089 | 1907201.1833 | 1897665.1774 | 1888176.8515 | 1878735.9673 | 1869342.2874 | 1859995.576 | 1945826.8174 | 1936097.6833 | 1926417.1949 | 1916785.1089 | 1907201.1833 | 1897665.1774 | 1888176.8515 | 1878735.9673 | 1869342.2874 | 1859995.576 | 85051.4215 | 171390.3895 | 258307.7376 | 346452.6168 | 435080.5023 | 523248.4875 | 610145.7473 | 695368.4488 | 778333.9405 | 858666.7723 | 85051.4215 | 86338.968 | 86917.3481 | 88144.8792 | 88627.8855 | 88167.9852 | 86897.2598 | 85222.7015 | 82965.4917 | 80332.8317
Ind ¦ Ventilation optimization | RET | I_Cement | Greater Toronto Area | Space Heating/Ventilation | Industrial | NA | End Use Consumption (m^3/year) | 15 | 2.256 | 2.3037 | 2.3416 | 2.3703 | 2.3886 | 2.3719 | 2.3677 | 2.3677 | 2.3677 | 2.3677 | 0.54194 | 0.56449 | 0.58524 | 0.60426 | 0.62109 | 0.62909 | 0.64054 | 0.65336 | 0.66642 | 0.67974 | 0.24023 | 0.24503 | 0.24993 | 0.25493 | 0.26003 | 0.26523 | 0.27053 | 0.27594 | 0.28146 | 0.28709 | 0.30171 | 0.31946 | 0.33531 | 0.34933 | 0.36107 | 0.36387 | 0.37 | 0.37741 | 0.38496 | 0.39265 | 2242489.4894 | 2231277.0419 | 2220120.6567 | 2209020.0534 | 2197974.9532 | 2186985.0784 | 2176050.153 | 2165169.9023 | 2154344.0527 | 2143572.3325 | 2242489.4894 | 2231277.0419 | 2220120.6567 | 2209020.0534 | 2197974.9532 | 2186985.0784 | 2176050.153 | 2165169.9023 | 2154344.0527 | 2143572.3325 | 70644.4024 | 141342.5495 | 211485.7068 | 283448.6456 | 356635.0193 | 430049.9525 | 502962.3628 | 575473.4076 | 647219.3358 | 718195.0487 | 70644.4024 | 70698.1471 | 70143.1573 | 71962.9388 | 73186.3737 | 73414.9332 | 72912.4102 | 72511.0449 | 71745.9281 | 70975.7129
Ind ¦ Warehouse loading dock seals | RET | I_Cement | Greater Toronto Area | Space Heating/Ventilation | Industrial | NA | End Use Consumption (m^3/year) | 10 | 0.65563 | 0.67466 | 0.68975 | 0.70118 | 0.70846 | 0.70181 | 0.70013 | 0.70014 | 0.70014 | 0.70012 | 0.098874 | 0.10378 | 0.10822 | 0.11222 | 0.11565 | 0.11685 | 0.11891 | 0.12129 | 0.12371 | 0.12618 | 0.15081 | 0.15382 | 0.1569 | 0.16004 | 0.16324 | 0.1665 | 0.16983 | 0.17323 | 0.1767 | 0.18023 | -0.051935 | -0.050045 | -0.048679 | -0.047824 | -0.047591 | -0.04965 | -0.050928 | -0.051945 | -0.052985 | -0.054047 | 708564.3873 | 705021.5653 | 701496.4575 | 697988.9752 | 694499.0303 | 691026.5352 | 687571.4025 | 684133.5455 | 680712.8778 | 677309.3134 | 0 | 0 | 0 | 0 | 0 | 0 | 0 | 0 | 0 | 0 | 0 | 0 | 0 | 0 | 0 | 0 | 0 | 0 | 0 | 0 | 0 | 0 | 0 | 0 | 0 | 0 | 0 | 0 | 0 | 0
Ind ¦ Advanced boiler controls including air/fuel mix control ¦ New | NEW | I_Chemicals / Pharmaceutical | Greater Toronto Area | Process - Boiler/Steam | Industrial | NA | End Use Consumption (m^3/year) | 15 | 4.1594 | 4.246 | 4.3104 | 4.357 | 4.3847 | 4.3838 | 4.376 | 4.376 | 4.3761 | 4.376 | 0.12768 | 0.13294 | 0.13765 | 0.14192 | 0.14569 | 0.14857 | 0.15127 | 0.1543 | 0.15738 | 0.16053 | 0.030695 | 0.031309 | 0.031936 | 0.032574 | 0.033226 | 0.03389 | 0.034568 | 0.035259 | 0.035965 | 0.036684 | 0.09698 | 0.10163 | 0.10572 | 0.10935 | 0.11246 | 0.11468 | 0.1167 | 0.11904 | 0.12142 | 0.12384 | 83338.6619 | 167177.3557 | 251523.6653 | 336385.2476 | 421769.8331 | 507685.2274 | 594139.3113 | 681140.0425 | 768695.4556 | 856813.664 | 83338.6619 | 167177.3557 | 251523.6653 | 336385.2476 | 421769.8331 | 507685.2274 | 594139.3113 | 681140.0425 | 768695.4556 | 856813.664 | 52005.2567 | 104322.5449 | 158274.2293 | 213637.2068 | 270752.8207 | 329444.6721 | 389471.8197 | 450649.1259 | 512963.4484 | 576318.3166 | 52005.2567 | 52317.2882 | 53951.6843 | 55362.9775 | 57115.6139 | 58691.8513 | 60027.1476 | 61177.3063 | 62314.3225 | 63354.8682
Ind ¦ Advanced heating and process control ¦ New | NEW | I_Chemicals / Pharmaceutical | Greater Toronto Area | Process Heat | Industrial | NA | End Use Consumption (m^3/year) | 15 | 5.3148 | 5.4254 | 5.5077 | 5.5672 | 5.6027 | 5.6015 | 5.5915 | 5.5916 | 5.5916 | 5.5916 | 0.31919 | 0.33235 | 0.34413 | 0.35481 | 0.36422 | 0.37142 | 0.37817 | 0.38574 | 0.39346 | 0.40132 | 0.060056 | 0.061257 | 0.062483 | 0.063732 | 0.065007 | 0.066307 | 0.067633 | 0.068986 | 0.070366 | 0.071773 | 0.25913 | 0.27109 | 0.28165 | 0.29108 | 0.29921 | 0.30511 | 0.31054 | 0.31675 | 0.32309 | 0.32955 | 132310.8372 | 265415.5393 | 399326.1468 | 534054.8158 | 669613.8197 | 806015.5507 | 943272.5208 | 1081397.3636 | 1220402.8354 | 1360301.817 | 132310.8372 | 265415.5393 | 399326.1468 | 534054.8158 | 669613.8197 | 806015.5507 | 943272.5208 | 1081397.3636 | 1220402.8354 | 1360301.817 | 87471.0685 | 175466.9635 | 266583.8083 | 360452.1747 | 457226.9983 | 556624.4013 | 658318.0364 | 762044.4604 | 867706.0337 | 975141.9819 | 87471.0685 | 87995.8949 | 91116.8449 | 93868.3664 | 96774.8235 | 99397.4031 | 101693.6351 | 103726.4241 | 105661.5733 | 107435.9482
Ind ¦ Air compressor heat recovery ¦ New | NEW | I_Chemicals / Pharmaceutical | Greater Toronto Area | Space Heating/Ventilation | Industrial | NA | End Use Consumption (m^3/year) | 25 | 2.502 | 2.5404 | 2.5708 | 2.5939 | 2.6085 | 2.5951 | 2.5917 | 2.5918 | 2.5917 | 2.5917 | 0.78535 | 0.81335 | 0.83956 | 0.86403 | 0.8863 | 0.89938 | 0.91617 | 0.9345 | 0.95318 | 0.97223 | 0.31389 | 0.32017 | 0.32658 | 0.33311 | 0.33977 | 0.34656 | 0.3535 | 0.36057 | 0.36778 | 0.37513 | 0.47146 | 0.49318 | 0.51299 | 0.53092 | 0.54653 | 0.55281 | 0.56267 | 0.57393 | 0.58541 | 0.5971 | 6091.3119 | 12219.1717 | 18384.1337 | 24586.7575 | 30827.6082 | 37107.2563 | 43426.2777 | 49785.2542 | 56184.773 | 62625.4271 | 6091.3119 | 12219.1717 | 18384.1337 | 24586.7575 | 30827.6082 | 37107.2563 | 43426.2777 | 49785.2542 | 56184.773 | 62625.4271 | 1890.0357 | 3791.4116 | 5710.3932 | 7625.6059 | 9650.1681 | 11765.9088 | 13937.145 | 16137.7549 | 18383.1428 | 20665.8293 | 1890.0357 | 1901.3759 | 1918.9816 | 1915.2127 | 2024.5622 | 2115.7407 | 2171.2362 | 2200.6099 | 2245.3879 | 2282.6866
Ind ¦ Air curtains ¦ New | NEW | I_Chemicals / Pharmaceutical | Greater Toronto Area | Space Heating/Ventilation | Industrial | NA | End Use Consumption (m^3/year) | 15 | 0.92289 | 0.94244 | 0.95793 | 0.96967 | 0.97714 | 0.97032 | 0.9686 | 0.96861 | 0.96861 | 0.96859 | 0.13548 | 0.14112 | 0.14631 | 0.15106 | 0.15527 | 0.15727 | 0.16013 | 0.16334 | 0.16661 | 0.16993 | 0.1468 | 0.14974 | 0.15274 | 0.15579 | 0.15891 | 0.16208 | 0.16533 | 0.16863 | 0.172 | 0.17544 | -0.01132 | -0.0086192 | -0.0064252 | -0.0047254 | -0.0036321 | -0.0048103 | -0.0051917 | -0.0052929 | -0.0053996 | -0.0055101 | 3625.7809 | 7273.3165 | 10942.9367 | 14634.9747 | 18349.7668 | 22087.6525 | 25848.9749 | 29634.0799 | 33443.3173 | 37277.04 | 0 | 0 | 0 | 0 | 0 | 0 | 0 | 0 | 0 | 0 | 0 | 0 | 0 | 0 | 0 | 0 | 0 | 0 | 0 | 0 | 0 | 0 | 0 | 0 | 0 | 0 | 0 | 0 | 0 | 0
Ind ¦ Automated temperature control ¦ New | NEW | I_Chemicals / Pharmaceutical | Greater Toronto Area | Space Heating/Ventilation | Industrial | NA | End Use Consumption (m^3/year) | 25 | 1.1676 | 1.1855 | 1.1997 | 1.2105 | 1.2173 | 1.2111 | 1.2095 | 1.2095 | 1.2095 | 1.2095 | 0.26178 | 0.27112 | 0.27985 | 0.28801 | 0.29543 | 0.29979 | 0.30539 | 0.3115 | 0.31773 | 0.32408 | 0.22421 | 0.22869 | 0.23327 | 0.23793 | 0.24269 | 0.24755 | 0.2525 | 0.25755 | 0.2627 | 0.26795 | 0.037574 | 0.042423 | 0.046585 | 0.050076 | 0.052741 | 0.052247 | 0.052892 | 0.053952 | 0.055029 | 0.056126 | 4700.0864 | 9428.3733 | 14185.2884 | 18971.2635 | 23786.7347 | 28632.1422 | 33507.9304 | 38414.548 | 43352.4483 | 48322.0888 | 4700.0864 | 9428.3733 | 14185.2884 | 18971.2635 | 23786.7347 | 28632.1422 | 33507.9304 | 38414.548 | 43352.4483 | 48322.0888 | 41.8981 | 84.0476 | 122.0314 | 154.3468 | 196.4155 | 247.0924 | 301.137 | 355.0657 | 411.4482 | 469.4092 | 41.8981 | 42.1495 | 37.9838 | 32.3154 | 42.0687 | 50.6769 | 54.0446 | 53.9287 | 56.3825 | 57.961
Ind ¦ Blow down heat recovery and control ¦ New | NEW | I_Chemicals / Pharmaceutical | Greater Toronto Area | Process - Boiler/Steam | Industrial | NA | End Use Consumption (m^3/year) | 20 | 1.9672 | 2.0009 | 2.026 | 2.0442 | 2.055 | 2.0547 | 2.0516 | 2.0517 | 2.0517 | 2.0517 | 0.061959 | 0.064282 | 0.066391 | 0.068326 | 0.070062 | 0.071451 | 0.072771 | 0.074227 | 0.075713 | 0.077227 | 0.031496 | 0.032126 | 0.032769 | 0.033424 | 0.034093 | 0.034774 | 0.03547 | 0.036179 | 0.036903 | 0.037641 | 0.030463 | 0.032156 | 0.033622 | 0.034902 | 0.035969 | 0.036676 | 0.037301 | 0.038048 | 0.03881 | 0.039587 | 47622.0925 | 95529.9176 | 143727.8088 | 192220.1415 | 241011.3332 | 290105.8442 | 339508.1779 | 389222.8814 | 439254.5461 | 489607.808 | 47622.0925 | 95529.9176 | 143727.8088 | 192220.1415 | 241011.3332 | 290105.8442 | 339508.1779 | 389222.8814 | 439254.5461 | 489607.808 | 13439.4856 | 26959.6081 | 40616.0989 | 54222.1063 | 68714.8951 | 83940.0722 | 99590.8362 | 115456.5613 | 131658.6567 | 148132.8726 | 13439.4856 | 13520.1225 | 13656.4908 | 13606.0074 | 14492.7888 | 15225.1771 | 15650.764 | 15865.7251 | 16202.0954 | 16474.2159
Ind ¦ Boiler combustion air preheat ¦ New | NEW | I_Chemicals / Pharmaceutical | Greater Toronto Area | Process - Boiler/Steam | Industrial | NA | End Use Consumption (m^3/year) | 20 | 68.9876 | 69.0887 | 69.1845 | 69.2782 | 69.3709 | 69.4563 | 69.5363 | 69.6241 | 69.7143 | 69.809 | 2.0992 | 2.1443 | 2.1902 | 2.2371 | 2.2849 | 2.3334 | 2.3828 | 2.4336 | 2.4854 | 2.5386 | 0.030429 | 0.031037 | 0.031658 | 0.032291 | 0.032937 | 0.033596 | 0.034267 | 0.034953 | 0.035652 | 0.036365 | 2.0688 | 2.1133 | 2.1586 | 2.2048 | 2.2519 | 2.2998 | 2.3486 | 2.3986 | 2.4498 | 2.5022 | 61228.4046 | 122824.1797 | 184792.897 | 247140.1819 | 309871.7141 | 372993.2283 | 436510.5144 | 500429.419 | 564755.845 | 629495.7532 | 61228.4046 | 122824.1797 | 184792.897 | 247140.1819 | 309871.7141 | 372993.2283 | 436510.5144 | 500429.419 | 564755.845 | 629495.7532 | 45242.4329 | 90756.3204 | 138055.4149 | 186967.2241 | 237345.2853 | 289059.9746 | 341996.6426 | 396054.2288 | 451144.117 | 507188.6187 | 45242.4329 | 45513.8875 | 47299.0944 | 48911.8092 | 50378.0612 | 51714.6893 | 52936.668 | 54057.5863 | 55089.8881 | 56044.5017
Ind ¦ Boiler right sizing and load management | NEW | I_Chemicals / Pharmaceutical | Greater Toronto Area | Process - Boiler/Steam | Industrial | NA | End Use Consumption (m^3/year) | 25 | INF | INF | INF | INF | INF | INF | INF | INF | INF | INF | 0.35266 | 0.36513 | 0.37655 | 0.38712 | 0.39671 | 0.40459 | 0.41215 | 0.4204 | 0.42883 | 0.43741 | 0 | 0 | 0 | 0 | 0 | 0 | 0 | 0 | 0 | 0 | 0.35266 | 0.36513 | 0.37655 | 0.38712 | 0.39671 | 0.40459 | 0.41215 | 0.4204 | 0.42883 | 0.43741 | 198425.3854 | 398041.3231 | 598865.8699 | 800917.2562 | 1004213.8884 | 1208774.3509 | 1414617.4079 | 1621762.0059 | 1830227.2754 | 2040032.5334 | 198425.3854 | 398041.3231 | 598865.8699 | 800917.2562 | 1004213.8884 | 1208774.3509 | 1414617.4079 | 1621762.0059 | 1830227.2754 | 2040032.5334 | 148651.6463 | 298195.2025 | 452273.7009 | 610664.5671 | 773151.7365 | 939527.2098 | 1109592.3066 | 1283158.6337 | 1460048.7867 | 1640096.812 | 148651.6463 | 149543.5562 | 154078.4984 | 158390.8662 | 162487.1694 | 166375.4732 | 170065.0969 | 173566.3271 | 176890.1531 | 180048.0252
Ind ¦ Condensate return ¦ New | NEW | I_Chemicals / Pharmaceutical | Greater Toronto Area | Process - Boiler/Steam | Industrial | NA | End Use Consumption (m^3/year) | 25 | 1.6724 | 1.6976 | 1.7164 | 1.73 | 1.7381 | 1.7378 | 1.7356 | 1.7356 | 1.7357 | 1.7357 | 0.070532 | 0.073026 | 0.07531 | 0.077423 | 0.079342 | 0.080918 | 0.082429 | 0.08408 | 0.085765 | 0.087483 | 0.042173 | 0.043016 | 0.043877 | 0.044754 | 0.045649 | 0.046562 | 0.047494 | 0.048443 | 0.049412 | 0.050401 | 0.028359 | 0.03001 | 0.031433 | 0.032669 | 0.033693 | 0.034355 | 0.034936 | 0.035637 | 0.036353 | 0.037082 | 57448.8735 | 115242.4402 | 173385.928 | 231884.6151 | 290743.8305 | 349968.9549 | 409565.421 | 469538.7141 | 529894.3731 | 590637.9906 | 57448.8735 | 115242.4402 | 173385.928 | 231884.6151 | 290743.8305 | 349968.9549 | 409565.421 | 469538.7141 | 529894.3731 | 590637.9906 | 7109.1797 | 14261.0144 | 21276.1829 | 27990.1119 | 35412.2974 | 43399.5801 | 51649.563 | 59959.7163 | 68471.1491 | 77133.9869 | 7109.1797 | 7151.8348 | 7015.1684 | 6713.9291 | 7422.1855 | 7987.2826 | 8249.9829 | 8310.1533 | 8511.4328 | 8662.8379
Ind ¦ Condensing boiler ¦ New | NEW | I_Chemicals / Pharmaceutical | Greater Toronto Area | Process - Boiler/Steam | Industrial | NA | End Use Consumption (m^3/year) | 20 | 3.224 | 3.2793 | 3.3205 | 3.3502 | 3.368 | 3.3674 | 3.3624 | 3.3624 | 3.3625 | 3.3625 | 0.3098 | 0.32141 | 0.33195 | 0.34163 | 0.35031 | 0.35725 | 0.36386 | 0.37114 | 0.37856 | 0.38614 | 0.09609 | 0.098012 | 0.099972 | 0.10197 | 0.10401 | 0.10609 | 0.10821 | 0.11038 | 0.11258 | 0.11484 | 0.21371 | 0.2234 | 0.23198 | 0.23966 | 0.2463 | 0.25116 | 0.25564 | 0.26076 | 0.26598 | 0.2713 | 128504.0591 | 257779.1426 | 387836.9443 | 518689.2707 | 650348.042 | 782825.2939 | 916133.1785 | 1050283.9657 | 1185290.045 | 1321163.9264 | 128504.0591 | 257779.1426 | 387836.9443 | 518689.2707 | 650348.042 | 782825.2939 | 916133.1785 | 1050283.9657 | 1185290.045 | 1321163.9264 | 65808.2399 | 132011.3292 | 199755.1829 | 268669.7431 | 340108.3584 | 413764.014 | 489103.8811 | 565747.4993 | 643826.801 | 723195.1147 | 65808.2399 | 66203.0893 | 67743.8537 | 68914.5602 | 71438.6153 | 73655.6556 | 75339.8671 | 76643.6183 | 78079.3017 | 79368.3136
Ind ¦ Condensing Economizer ¦ New | NEW | I_Chemicals / Pharmaceutical | Greater Toronto Area | Process - Boiler/Steam | Industrial | NA | End Use Consumption (m^3/year) | 15 | 3.7008 | 3.7778 | 3.835 | 3.8765 | 3.9012 | 3.9004 | 3.8934 | 3.8934 | 3.8935 | 3.8934 | 0.25535 | 0.26588 | 0.27531 | 0.28385 | 0.29137 | 0.29714 | 0.30254 | 0.30859 | 0.31477 | 0.32106 | 0.069 | 0.07038 | 0.071788 | 0.073223 | 0.074688 | 0.076182 | 0.077705 | 0.079259 | 0.080844 | 0.082461 | 0.18635 | 0.1955 | 0.20352 | 0.21063 | 0.21668 | 0.22096 | 0.22483 | 0.22933 | 0.23392 | 0.2386 | 102047.3411 | 204706.9662 | 307988.1616 | 411900.3032 | 516452.8569 | 621655.3805 | 727517.5241 | 834049.0316 | 941259.7416 | 1049159.5886 | 102047.3411 | 204706.9662 | 307988.1616 | 411900.3032 | 516452.8569 | 621655.3805 | 727517.5241 | 834049.0316 | 941259.7416 | 1049159.5886 | 61457.1131 | 123282.9689 | 186719.3638 | 251545.5261 | 318315.3777 | 386846.1901 | 456857.9517 | 528142.0063 | 600722.3991 | 674501.5861 | 61457.1131 | 61825.8558 | 63436.3949 | 64826.1623 | 66769.8516 | 68530.8124 | 70011.7616 | 71284.0547 | 72580.3927 | 73779.187
Ind ¦ De-stratification fans ¦ New | NEW | I_Chemicals / Pharmaceutical | Greater Toronto Area | Space Heating/Ventilation | Industrial | NA | End Use Consumption (m^3/year) | 25 | 1.4153 | 1.437 | 1.4542 | 1.4672 | 1.4755 | 1.468 | 1.466 | 1.466 | 1.466 | 1.466 | 0.29918 | 0.30985 | 0.31983 | 0.32915 | 0.33764 | 0.34262 | 0.34902 | 0.356 | 0.36312 | 0.37037 | 0.2114 | 0.21563 | 0.21994 | 0.22434 | 0.22882 | 0.2334 | 0.23807 | 0.24283 | 0.24769 | 0.25264 | 0.087784 | 0.094223 | 0.099894 | 0.10482 | 0.10881 | 0.10922 | 0.11095 | 0.11317 | 0.11543 | 0.11773 | 3437.7775 | 6896.1816 | 10375.5252 | 13876.1242 | 17398.2974 | 20942.3669 | 24508.6576 | 28097.498 | 31709.2194 | 35344.1564 | 3437.7775 | 6896.1816 | 10375.5252 | 13876.1242 | 17398.2974 | 20942.3669 | 24508.6576 | 28097.498 | 31709.2194 | 35344.1564 | 137.4699 | 275.7646 | 407.6706 | 527.7813 | 670.5554 | 831.2633 | 999.757 | 1169.2788 | 1344.7094 | 1524.3144 | 137.4699 | 138.2947 | 131.9059 | 120.1107 | 142.7741 | 160.7079 | 168.4937 | 169.5218 | 175.4306 | 179.605
Ind ¦ Direct contact hot water heaters ¦ New | NEW | I_Chemicals / Pharmaceutical | Greater Toronto Area | Process - Boiler/Steam | Industrial | NA | End Use Consumption (m^3/year) | 20 | 11.6065 | 11.8055 | 11.9537 | 12.0609 | 12.1248 | 12.1227 | 12.1047 | 12.1048 | 12.1049 | 12.105 | 0.46469 | 0.48212 | 0.49793 | 0.51244 | 0.52546 | 0.53588 | 0.54579 | 0.5567 | 0.56785 | 0.57921 | 0.040038 | 0.040838 | 0.041655 | 0.042488 | 0.043338 | 0.044205 | 0.045089 | 0.045991 | 0.04691 | 0.047849 | 0.42466 | 0.44128 | 0.45628 | 0.46996 | 0.48212 | 0.49168 | 0.5007 | 0.51071 | 0.52094 | 0.53136 | 108850.4971 | 218354.0973 | 328520.7058 | 439360.3234 | 550883.0474 | 663099.0725 | 776018.6923 | 889652.3004 | 1004010.3911 | 1119103.5612 | 108850.4971 | 218354.0973 | 328520.7058 | 439360.3234 | 550883.0474 | 663099.0725 | 776018.6923 | 889652.3004 | 1004010.3911 | 1119103.5612 | 77010.1145 | 154482.2897 | 234644.4149 | 317236.5076 | 402191.8985 | 489309.6471 | 578384.5958 | 669242.3024 | 761774.6964 | 855860.0552 | 77010.1145 | 77472.1752 | 80162.1253 | 82592.0927 | 84955.3909 | 87117.7486 | 89074.9487 | 90857.7065 | 92532.394 | 94085.3588
Ind ¦ Energy Management and Process Improvement ¦ New | NEW | I_Chemicals / Pharmaceutical | Greater Toronto Area | Cross Cutting/Behavioural | Industrial | NA | End Use Consumption (m^3/year) | 15 | 3.6479 | 3.7238 | 3.7802 | 3.8211 | 3.8455 | 3.8447 | 3.8378 | 3.8378 | 3.8379 | 3.8378 | 0.25535 | 0.26588 | 0.27531 | 0.28385 | 0.29137 | 0.29714 | 0.30254 | 0.30859 | 0.31477 | 0.32106 | 0.07 | 0.0714 | 0.072828 | 0.074285 | 0.07577 | 0.077286 | 0.078831 | 0.080408 | 0.082016 | 0.083656 | 0.18535 | 0.19448 | 0.20248 | 0.20956 | 0.2156 | 0.21985 | 0.22371 | 0.22818 | 0.23275 | 0.2374 | 641196.8758 | 1286240.9329 | 1935190.5202 | 2588104.5483 | 3245042.496 | 3906064.4171 | 4571230.9471 | 5240603.3098 | 5914243.3244 | 6592213.4123 | 641196.8758 | 1286240.9329 | 1935190.5202 | 2588104.5483 | 3245042.496 | 3906064.4171 | 4571230.9471 | 5240603.3098 | 5914243.3244 | 6592213.4123 | 384319.6689 | 770945.2558 | 1170375.8013 | 1580611.8892 | 2004792.9029 | 2441368.7879 | 2888206.1798 | 3343679.5597 | 3807724.2386 | 4279519.0817 | 384319.6689 | 386625.5869 | 399430.5455 | 410236.088 | 424181.0137 | 436575.8849 | 446837.392 | 455473.3798 | 464044.6789 | 471794.8432
Ind ¦ Exhaust gas heat recovery ¦ New | NEW | I_Chemicals / Pharmaceutical | Greater Toronto Area | Process Heat | Industrial | NA | End Use Consumption (m^3/year) | 15 | 5.3148 | 5.4254 | 5.5077 | 5.5672 | 5.6027 | 5.6015 | 5.5915 | 5.5916 | 5.5916 | 5.5916 | 0.44687 | 0.46529 | 0.48179 | 0.49674 | 0.5099 | 0.51999 | 0.52944 | 0.54003 | 0.55084 | 0.56185 | 0.084079 | 0.08576 | 0.087476 | 0.089225 | 0.09101 | 0.09283 | 0.094686 | 0.09658 | 0.098512 | 0.10048 | 0.36279 | 0.37953 | 0.39431 | 0.40751 | 0.41889 | 0.42716 | 0.43475 | 0.44345 | 0.45233 | 0.46137 | 231543.965 | 464477.1938 | 698820.7569 | 934595.9276 | 1171824.1845 | 1410527.2137 | 1650726.9114 | 1892445.3863 | 2135704.962 | 2380528.1797 | 231543.965 | 464477.1938 | 698820.7569 | 934595.9276 | 1171824.1845 | 1410527.2137 | 1650726.9114 | 1892445.3863 | 2135704.962 | 2380528.1797 | 153074.3699 | 307067.1861 | 466667.3255 | 631192.3604 | 800884.3306 | 975221.6996 | 1153612.8224 | 1335580.2867 | 1520940.9364 | 1709403.6932 | 153074.3699 | 153992.8162 | 159600.1394 | 164525.035 | 169691.9701 | 174337.3691 | 178391.1228 | 181967.4642 | 185360.6497 | 188462.7568
Ind ¦ Feedwater Economizers ¦ New | NEW | I_Chemicals / Pharmaceutical | Greater Toronto Area | Process - Boiler/Steam | Industrial | NA | End Use Consumption (m^3/year) | 20 | 2.418 | 2.4595 | 2.4903 | 2.5127 | 2.526 | 2.5256 | 2.5218 | 2.5218 | 2.5219 | 2.5219 | 0.12392 | 0.12856 | 0.13278 | 0.13665 | 0.14012 | 0.1429 | 0.14554 | 0.14845 | 0.15143 | 0.15445 | 0.051248 | 0.052273 | 0.053318 | 0.054385 | 0.055473 | 0.056582 | 0.057714 | 0.058868 | 0.060045 | 0.061246 | 0.07267 | 0.076292 | 0.079463 | 0.082267 | 0.084651 | 0.086319 | 0.087829 | 0.089587 | 0.091381 | 0.093209 | 68031.5607 | 136471.3108 | 205325.4411 | 274600.2021 | 344301.9046 | 414436.9203 | 485011.6827 | 556032.6877 | 627506.4944 | 699439.7257 | 68031.5607 | 136471.3108 | 205325.4411 | 274600.2021 | 344301.9046 | 414436.9203 | 485011.6827 | 556032.6877 | 627506.4944 | 699439.7257 | 26647.1308 | 53454.1444 | 80871.5433 | 108610.6428 | 137797.607 | 168202.5484 | 199407.8893 | 231120.2233 | 263467.3811 | 296347.5492 | 26647.1308 | 26807.0136 | 27417.3989 | 27739.0995 | 29186.9642 | 30404.9414 | 31205.3408 | 31712.334 | 32347.1578 | 32880.1681
Ind ¦ Heat recovery to preheat make-up water ¦ New | NEW | I_Chemicals / Pharmaceutical | Greater Toronto Area | Process - Boiler/Steam | Industrial | NA | End Use Consumption (m^3/year) | 25 | 3.4769 | 3.5293 | 3.5683 | 3.5965 | 3.6134 | 3.6129 | 3.6082 | 3.6083 | 3.6084 | 3.6085 | 0.2116 | 0.21908 | 0.22593 | 0.23227 | 0.23803 | 0.24275 | 0.24729 | 0.25224 | 0.2573 | 0.26245 | 0.060857 | 0.062074 | 0.063316 | 0.064582 | 0.065874 | 0.067191 | 0.068535 | 0.069906 | 0.071304 | 0.07273 | 0.15074 | 0.157 | 0.16261 | 0.16769 | 0.17215 | 0.17556 | 0.17875 | 0.18234 | 0.18599 | 0.18972 | 142866.2775 | 286589.7527 | 431183.4263 | 576660.4244 | 723033.9997 | 870317.5326 | 1018524.5337 | 1167668.6442 | 1317763.6383 | 1468823.424 | 142866.2775 | 286589.7527 | 431183.4263 | 576660.4244 | 723033.9997 | 870317.5326 | 1018524.5337 | 1167668.6442 | 1317763.6383 | 1468823.424 | 70437.3818 | 141297.3879 | 213808.6229 | 287495.7593 | 364134.9066 | 443336.4452 | 524415.1601 | 606884.1141 | 690925.57 | 776357.0551 | 70437.3818 | 70860.0061 | 72511.235 | 73687.1364 | 76639.1473 | 79201.5386 | 81078.7149 | 82468.954 | 84041.4558 | 85431.4851
Ind ¦ High-efficiency burner ¦ New | NEW | I_Chemicals / Pharmaceutical | Greater Toronto Area | Process - Boiler/Steam | Industrial | NA | End Use Consumption (m^3/year) | 20 | 2.5792 | 2.6234 | 2.6564 | 2.6802 | 2.6944 | 2.6939 | 2.6899 | 2.6899 | 2.69 | 2.69 | 0.1549 | 0.16071 | 0.16598 | 0.17081 | 0.17515 | 0.17863 | 0.18193 | 0.18557 | 0.18928 | 0.19307 | 0.060056 | 0.061257 | 0.062483 | 0.063732 | 0.065007 | 0.066307 | 0.067633 | 0.068986 | 0.070366 | 0.071773 | 0.094842 | 0.099448 | 0.10349 | 0.10708 | 0.11015 | 0.11232 | 0.1143 | 0.11658 | 0.11892 | 0.1213 | 38551.2177 | 77333.7428 | 116351.0833 | 155606.7812 | 195104.4126 | 234847.5882 | 274839.9535 | 315085.1897 | 355587.0135 | 396349.1779 | 38551.2177 | 77333.7428 | 116351.0833 | 155606.7812 | 195104.4126 | 234847.5882 | 274839.9535 | 315085.1897 | 355587.0135 | 396349.1779 | 16274.2542 | 32646.154 | 49289.1858 | 66076.6503 | 83607.4077 | 101774.3258 | 120373.0204 | 139261.7671 | 158513.0094 | 178079.9873 | 16274.2542 | 16371.8998 | 16643.0318 | 16787.4645 | 17530.7574 | 18166.9181 | 18598.6946 | 18888.7467 | 19251.2423 | 19566.9779
Ind ¦ High-efficiency burners ¦ New | NEW | I_Chemicals / Pharmaceutical | Greater Toronto Area | Process Heat | Industrial | NA | End Use Consumption (m^3/year) | 20 | 8.928 | 9.0812 | 9.1951 | 9.2776 | 9.3267 | 9.3252 | 9.3113 | 9.3113 | 9.3115 | 9.3115 | 0.61959 | 0.64282 | 0.66391 | 0.68326 | 0.70062 | 0.71451 | 0.72771 | 0.74227 | 0.75713 | 0.77227 | 0.069398 | 0.070786 | 0.072202 | 0.073646 | 0.075119 | 0.076621 | 0.078154 | 0.079717 | 0.081311 | 0.082938 | 0.55019 | 0.57204 | 0.59171 | 0.60961 | 0.6255 | 0.63789 | 0.64956 | 0.66256 | 0.67582 | 0.68934 | 79386.5023 | 159249.3236 | 239595.6881 | 320432.8895 | 401768.2918 | 483609.3304 | 565963.5125 | 648838.4182 | 732241.7013 | 816181.0902 | 79386.5023 | 159249.3236 | 239595.6881 | 320432.8895 | 401768.2918 | 483609.3304 | 565963.5125 | 648838.4182 | 732241.7013 | 816181.0902 | 54783.9745 | 109896.6529 | 166799.6682 | 225322.3262 | 285492.1012 | 347173.4887 | 410216.7417 | 474497.6325 | 539956.7641 | 606512.5541 | 54783.9745 | 55112.6784 | 56903.0154 | 58522.658 | 60169.7749 | 61681.3875 | 63043.253 | 64280.8908 | 65459.1316 | 66555.79
Ind ¦ Insulation ¦ New | NEW | I_Chemicals / Pharmaceutical | Greater Toronto Area | Process - Boiler/Steam | Industrial | NA | End Use Consumption (m^3/year) | 15 | 5.3148 | 5.4254 | 5.5077 | 5.5672 | 5.6027 | 5.6015 | 5.5915 | 5.5916 | 5.5916 | 5.5916 | 0.12768 | 0.13294 | 0.13765 | 0.14192 | 0.14569 | 0.14857 | 0.15127 | 0.1543 | 0.15738 | 0.16053 | 0.024023 | 0.024503 | 0.024993 | 0.025493 | 0.026003 | 0.026523 | 0.027053 | 0.027594 | 0.028146 | 0.028709 | 0.10365 | 0.10844 | 0.11266 | 0.11643 | 0.11968 | 0.12205 | 0.12422 | 0.1267 | 0.12924 | 0.13182 | 98267.8099 | 197125.2267 | 296581.1927 | 396644.7364 | 497324.9733 | 598631.1071 | 700572.4306 | 803158.3267 | 906398.2697 | 1010301.8261 | 98267.8099 | 197125.2267 | 296581.1927 | 396644.7364 | 497324.9733 | 598631.1071 | 700572.4306 | 803158.3267 | 906398.2697 | 1010301.8261 | 64965.127 | 130320.0447 | 198085.6332 | 267964.4685 | 340052.9751 | 414124.493 | 489923.5477 | 567244.0581 | 646005.7157 | 726082.9673 | 64965.127 | 65354.9177 | 67765.5885 | 69878.8353 | 72088.5066 | 74071.5179 | 75799.0547 | 77320.5104 | 78761.6576 | 80077.2516
Ind ¦ Radiant heaters ¦ New | NEW | I_Chemicals / Pharmaceutical | Greater Toronto Area | Space Heating/Ventilation | Industrial | NA | End Use Consumption (m^3/year) | 20 | 1.4656 | 1.4912 | 1.5115 | 1.5269 | 1.5367 | 1.5277 | 1.5255 | 1.5255 | 1.5255 | 1.5255 | 0.98582 | 1.0231 | 1.0578 | 1.0899 | 1.1188 | 1.1346 | 1.1555 | 1.1787 | 1.2022 | 1.2263 | 0.67263 | 0.68608 | 0.69981 | 0.7138 | 0.72808 | 0.74264 | 0.75749 | 0.77264 | 0.78809 | 0.80386 | 0.31319 | 0.33701 | 0.35795 | 0.37608 | 0.39073 | 0.39191 | 0.39804 | 0.40601 | 0.41413 | 0.42239 | 5478.9578 | 10990.7894 | 16535.9933 | 22115.0729 | 27728.5365 | 33376.8972 | 39060.6731 | 44780.3874 | 50536.5683 | 56329.7493 | 5478.9578 | 10990.7894 | 16535.9933 | 22115.0729 | 27728.5365 | 33376.8972 | 39060.6731 | 44780.3874 | 50536.5683 | 56329.7493 | 513.6895 | 1030.4611 | 1537.8711 | 2024.1557 | 2561.3579 | 3141.1009 | 3743.6722 | 4351.1001 | 4977.9758 | 5619.042 | 513.6895 | 516.7716 | 507.41 | 486.2847 | 537.2022 | 579.743 | 602.5712 | 607.428 | 626.8756 | 641.0662
Ind ¦ Reduce Steam Pressure ¦ New | NEW | I_Chemicals / Pharmaceutical | Greater Toronto Area | Process - Boiler/Steam | Industrial | NA | End Use Consumption (m^3/year) | 20 | 29.9803 | 30.4945 | 30.8771 | 31.154 | 31.3191 | 31.3138 | 31.2672 | 31.2674 | 31.2679 | 31.268 | 0.092939 | 0.096423 | 0.099586 | 0.10249 | 0.10509 | 0.10718 | 0.10916 | 0.11134 | 0.11357 | 0.11584 | 0.0031 | 0.003162 | 0.0032252 | 0.0032897 | 0.0033555 | 0.0034227 | 0.0034911 | 0.0035609 | 0.0036321 | 0.0037048 | 0.089839 | 0.093261 | 0.096361 | 0.099199 | 0.10174 | 0.10375 | 0.10567 | 0.10778 | 0.10994 | 0.11214 | 40818.9364 | 81882.7865 | 123195.2647 | 164760.1213 | 206581.1428 | 248662.1522 | 291007.0096 | 333619.6126 | 376503.8966 | 419663.8354 | 40818.9364 | 81882.7865 | 123195.2647 | 164760.1213 | 206581.1428 | 248662.1522 | 291007.0096 | 333619.6126 | 376503.8966 | 419663.8354 | 30579.7672 | 61343.0131 | 93109.3993 | 125807.887 | 159375.3432 | 193754.6862 | 228894.2504 | 264747.3497 | 301271.8996 | 338430.0668 | 30579.7672 | 30763.2458 | 31766.3862 | 32698.4877 | 33567.4561 | 34379.343 | 35139.5643 | 35853.0993 | 36524.5499 | 37158.1672
Ind ¦ Steam trap survey and repair ¦ New | NEW | I_Chemicals / Pharmaceutical | Greater Toronto Area | Process - Boiler/Steam | Industrial | NA | End Use Consumption (m^3/year) | 3 | 0.74751 | 0.79708 | 0.84877 | 0.8911 | 0.91312 | 0.91238 | 0.90622 | 0.90625 | 0.90632 | 0.90624 | 0.023145 | 0.025173 | 0.027342 | 0.029279 | 0.030603 | 0.03119 | 0.031599 | 0.032232 | 0.032879 | 0.033534 | 0.030962 | 0.031582 | 0.032213 | 0.032858 | 0.033515 | 0.034185 | 0.034869 | 0.035566 | 0.036277 | 0.037003 | -0.0078176 | -0.0064086 | -0.0048715 | -0.0035782 | -0.0029118 | -0.0029954 | -0.00327 | -0.0033344 | -0.0033984 | -0.0034693 | 90708.7476 | 181961.7477 | 273767.2548 | 366133.6028 | 459069.2061 | 552582.5604 | 646682.2436 | 741376.917 | 836675.3259 | 932586.301 | 0 | 0 | 0 | 0 | 0 | 0 | 0 | 0 | 0 | 0 | 0 | 0 | 0 | 0 | 0 | 0 | 0 | 0 | 0 | 0 | 0 | 0 | 0 | 0 | 0 | 0 | 0 | 0 | 0 | 0
Ind ¦ Ventilation heat recovery ¦ New | NEW | I_Chemicals / Pharmaceutical | Greater Toronto Area | Space Heating/Ventilation | Industrial | NA | End Use Consumption (m^3/year) | 20 | 4.3968 | 4.4736 | 4.5345 | 4.5806 | 4.61 | 4.5832 | 4.5764 | 4.5765 | 4.5764 | 4.5764 | 0.49291 | 0.51155 | 0.52888 | 0.54494 | 0.5594 | 0.56728 | 0.57777 | 0.58933 | 0.60111 | 0.61313 | 0.11211 | 0.11435 | 0.11663 | 0.11897 | 0.12135 | 0.12377 | 0.12625 | 0.12877 | 0.13135 | 0.13398 | 0.3808 | 0.3972 | 0.41225 | 0.42598 | 0.43806 | 0.4435 | 0.45152 | 0.46055 | 0.46976 | 0.47915 | 5593.1028 | 11219.7642 | 16880.4932 | 22575.8036 | 28306.2143 | 34072.2492 | 39874.4371 | 45713.3122 | 51589.4135 | 57503.2857 | 5593.1028 | 11219.7642 | 16880.4932 | 22575.8036 | 28306.2143 | 34072.2492 | 39874.4371 | 45713.3122 | 51589.4135 | 57503.2857 | 3276.0147 | 6571.6856 | 9963.9791 | 13435.8587 | 17027.4267 | 20725.095 | 24508.2222 | 28361.4907 | 32286.7938 | 36277.152 | 3276.0147 | 3295.6708 | 3392.2935 | 3471.8795 | 3591.568 | 3697.6684 | 3783.1271 | 3853.2685 | 3925.303 | 3990.3583
Ind ¦ Ventilation optimization ¦ New | NEW | I_Chemicals / Pharmaceutical | Greater Toronto Area | Space Heating/Ventilation | Industrial | NA | End Use Consumption (m^3/year) | 15 | 2.256 | 2.3037 | 2.3416 | 2.3703 | 2.3886 | 2.3719 | 2.3677 | 2.3677 | 2.3677 | 2.3677 | 0.54194 | 0.56449 | 0.58524 | 0.60426 | 0.62109 | 0.62909 | 0.64054 | 0.65336 | 0.66642 | 0.67974 | 0.24023 | 0.24503 | 0.24993 | 0.25493 | 0.26003 | 0.26523 | 0.27053 | 0.27594 | 0.28146 | 0.28709 | 0.30171 | 0.31946 | 0.33531 | 0.34933 | 0.36107 | 0.36387 | 0.37 | 0.37741 | 0.38496 | 0.39265 | 6445.8327 | 12930.3405 | 19454.1098 | 26017.7328 | 32621.8076 | 39266.9379 | 45953.7331 | 52682.8087 | 59454.7863 | 66270.2933 | 6445.8327 | 12930.3405 | 19454.1098 | 26017.7328 | 32621.8076 | 39266.9379 | 45953.7331 | 52682.8087 | 59454.7863 | 66270.2933 | 2721.0845 | 5458.4955 | 8249.1904 | 11070.2031 | 14020.9204 | 17082.363 | 20219.2522 | 23406.9312 | 26656.9732 | 29960.927 | 2721.0845 | 2737.411 | 2790.6949 | 2821.0127 | 2950.7173 | 3061.4426 | 3136.8892 | 3187.679 | 3250.042 | 3303.9538
Ind ¦ Warehouse loading dock seals ¦ New | NEW | I_Chemicals / Pharmaceutical | Greater Toronto Area | Space Heating/Ventilation | Industrial | NA | End Use Consumption (m^3/year) | 10 | 0.65563 | 0.67466 | 0.68975 | 0.70118 | 0.70846 | 0.70181 | 0.70013 | 0.70014 | 0.70014 | 0.70012 | 0.098874 | 0.10378 | 0.10822 | 0.11222 | 0.11565 | 0.11685 | 0.11891 | 0.12129 | 0.12371 | 0.12618 | 0.15081 | 0.15382 | 0.1569 | 0.16004 | 0.16324 | 0.1665 | 0.16983 | 0.17323 | 0.1767 | 0.18023 | -0.051935 | -0.050045 | -0.048679 | -0.047824 | -0.047591 | -0.04965 | -0.050928 | -0.051945 | -0.052985 | -0.054047 | 2036.7041 | 4085.6284 | 6146.9583 | 8220.8809 | 10307.5851 | 12407.2616 | 14520.1032 | 16646.3041 | 18786.0609 | 20939.5718 | 0 | 0 | 0 | 0 | 0 | 0 | 0 | 0 | 0 | 0 | 0 | 0 | 0 | 0 | 0 | 0 | 0 | 0 | 0 | 0 | 0 | 0 | 0 | 0 | 0 | 0 | 0 | 0 | 0 | 0
Ind ¦ Advanced boiler controls including air/fuel mix control | RET | I_Chemicals / Pharmaceutical | Greater Toronto Area | Process - Boiler/Steam | Industrial | NA | End Use Consumption (m^3/year) | 15 | 4.1594 | 4.246 | 4.3104 | 4.357 | 4.3847 | 4.3838 | 4.376 | 4.376 | 4.3761 | 4.376 | 0.12768 | 0.13294 | 0.13765 | 0.14192 | 0.14569 | 0.14857 | 0.15127 | 0.1543 | 0.15738 | 0.16053 | 0.030695 | 0.031309 | 0.031936 | 0.032574 | 0.033226 | 0.03389 | 0.034568 | 0.035259 | 0.035965 | 0.036684 | 0.09698 | 0.10163 | 0.10572 | 0.10935 | 0.11246 | 0.11468 | 0.1167 | 0.11904 | 0.12142 | 0.12384 | 5182623.0352 | 5156709.92 | 5130926.3704 | 5105271.7385 | 5079745.3798 | 5054346.6529 | 5029074.9197 | 5003929.5451 | 4978909.8973 | 4954015.3479 | 5182623.0352 | 5156709.92 | 5130926.3704 | 5105271.7385 | 5079745.3798 | 5054346.6529 | 5029074.9197 | 5003929.5451 | 4978909.8973 | 4954015.3479 | 241342.9888 | 487176.8587 | 735481.2449 | 986549.681 | 1238205.388 | 1487913.9076 | 1733396.1498 | 1973137.5826 | 2205392.3626 | 2428876.8954 | 241342.9888 | 245833.8699 | 248304.3863 | 251068.4361 | 251655.707 | 249708.5197 | 245482.2421 | 239741.4328 | 232254.78 | 223484.5328
Ind ¦ Advanced heating and process control | RET | I_Chemicals / Pharmaceutical | Greater Toronto Area | Process Heat | Industrial | NA | End Use Consumption (m^3/year) | 15 | 5.3148 | 5.4254 | 5.5077 | 5.5672 | 5.6027 | 5.6015 | 5.5915 | 5.5916 | 5.5916 | 5.5916 | 0.31919 | 0.33235 | 0.34413 | 0.35481 | 0.36422 | 0.37142 | 0.37817 | 0.38574 | 0.39346 | 0.40132 | 0.060056 | 0.061257 | 0.062483 | 0.063732 | 0.065007 | 0.066307 | 0.067633 | 0.068986 | 0.070366 | 0.071773 | 0.25913 | 0.27109 | 0.28165 | 0.29108 | 0.29921 | 0.30511 | 0.31054 | 0.31675 | 0.32309 | 0.32955 | 8228080.1853 | 8186939.7844 | 8146005.0854 | 8105275.06 | 8064748.6847 | 8024424.9413 | 7984302.8166 | 7944381.3025 | 7904659.396 | 7865136.099 | 8228080.1853 | 8186939.7844 | 8146005.0854 | 8105275.06 | 8064748.6847 | 8024424.9413 | 7984302.8166 | 7944381.3025 | 7904659.396 | 7865136.099 | 405930.6779 | 820630.5357 | 1240600.7285 | 1664244.855 | 2087707.1139 | 2506800.9818 | 2917628.5952 | 3317101.243 | 3702121.6697 | 4070244.2668 | 405930.6779 | 414699.8578 | 419970.1928 | 423644.1265 | 423462.2588 | 419093.868 | 410827.6134 | 399472.6478 | 385020.4268 | 368122.5971
Ind ¦ Air compressor heat recovery | RET | I_Chemicals / Pharmaceutical | Greater Toronto Area | Space Heating/Ventilation | Industrial | NA | End Use Consumption (m^3/year) | 25 | 2.502 | 2.5404 | 2.5708 | 2.5939 | 2.6085 | 2.5951 | 2.5917 | 2.5918 | 2.5917 | 2.5917 | 0.78535 | 0.81335 | 0.83956 | 0.86403 | 0.8863 | 0.89938 | 0.91617 | 0.9345 | 0.95318 | 0.97223 | 0.31389 | 0.32017 | 0.32658 | 0.33311 | 0.33977 | 0.34656 | 0.3535 | 0.36057 | 0.36778 | 0.37513 | 0.47146 | 0.49318 | 0.51299 | 0.53092 | 0.54653 | 0.55281 | 0.56267 | 0.57393 | 0.58541 | 0.5971 | 378803.4609 | 376909.4436 | 375024.8964 | 373149.7719 | 371284.0231 | 369427.6029 | 367580.4649 | 365742.5626 | 363913.8498 | 362094.2805 | 378803.4609 | 376909.4436 | 375024.8964 | 373149.7719 | 371284.0231 | 369427.6029 | 367580.4649 | 365742.5626 | 363913.8498 | 362094.2805 | 8771.1684 | 17443.0385 | 25926.9467 | 34720.8627 | 43737.789 | 52818.0589 | 61846.1452 | 70877.6646 | 79873.3206 | 88866.4779 | 8771.1684 | 8671.8701 | 8483.9082 | 8793.9161 | 9016.9262 | 9080.27 | 9028.0863 | 9031.5194 | 8995.656 | 8993.1572
Ind ¦ Air curtains | RET | I_Chemicals / Pharmaceutical | Greater Toronto Area | Space Heating/Ventilation | Industrial | NA | End Use Consumption (m^3/year) | 15 | 0.92289 | 0.94244 | 0.95793 | 0.96967 | 0.97714 | 0.97032 | 0.9686 | 0.96861 | 0.96861 | 0.96859 | 0.13548 | 0.14112 | 0.14631 | 0.15106 | 0.15527 | 0.15727 | 0.16013 | 0.16334 | 0.16661 | 0.16993 | 0.1468 | 0.14974 | 0.15274 | 0.15579 | 0.15891 | 0.16208 | 0.16533 | 0.16863 | 0.172 | 0.17544 | -0.01132 | -0.0086192 | -0.0064252 | -0.0047254 | -0.0036321 | -0.0048103 | -0.0051917 | -0.0052929 | -0.0053996 | -0.0055101 | 225478.2505 | 224350.8593 | 223229.105 | 222112.9595 | 221002.3947 | 219897.3827 | 218797.8958 | 217703.9063 | 216615.3868 | 215532.3098 | 0 | 0 | 0 | 0 | 0 | 0 | 0 | 0 | 0 | 0 | 0 | 0 | 0 | 0 | 0 | 0 | 0 | 0 | 0 | 0 | 0 | 0 | 0 | 0 | 0 | 0 | 0 | 0 | 0 | 0
Ind ¦ Automated temperature control | RET | I_Chemicals / Pharmaceutical | Greater Toronto Area | Space Heating/Ventilation | Industrial | NA | End Use Consumption (m^3/year) | 25 | 1.1676 | 1.1855 | 1.1997 | 1.2105 | 1.2173 | 1.2111 | 1.2095 | 1.2095 | 1.2095 | 1.2095 | 0.26178 | 0.27112 | 0.27985 | 0.28801 | 0.29543 | 0.29979 | 0.30539 | 0.3115 | 0.31773 | 0.32408 | 0.22421 | 0.22869 | 0.23327 | 0.23793 | 0.24269 | 0.24755 | 0.2525 | 0.25755 | 0.2627 | 0.26795 | 0.037574 | 0.042423 | 0.046585 | 0.050076 | 0.052741 | 0.052247 | 0.052892 | 0.053952 | 0.055029 | 0.056126 | 292286.6211 | 290825.188 | 289371.062 | 287924.2067 | 286484.5857 | 285052.1628 | 283626.9019 | 282208.7674 | 280797.7236 | 279393.735 | 292286.6211 | 290825.188 | 289371.062 | 287924.2067 | 286484.5857 | 285052.1628 | 283626.9019 | 282208.7674 | 280797.7236 | 279393.735 | 194.4384 | 363.7262 | 503.234 | 679.5462 | 886.1717 | 1100.9424 | 1310.1484 | 1523.9546 | 1739.0659 | 1962.2797 | 194.4384 | 169.2878 | 139.5078 | 176.3122 | 206.6255 | 214.7707 | 209.2061 | 213.8062 | 215.1113 | 223.2138
Ind ¦ Blow down heat recovery and control | RET | I_Chemicals / Pharmaceutical | Greater Toronto Area | Process - Boiler/Steam | Industrial | NA | End Use Consumption (m^3/year) | 20 | 1.9672 | 2.0009 | 2.026 | 2.0442 | 2.055 | 2.0547 | 2.0516 | 2.0517 | 2.0517 | 2.0517 | 0.061959 | 0.064282 | 0.066391 | 0.068326 | 0.070062 | 0.071451 | 0.072771 | 0.074227 | 0.075713 | 0.077227 | 0.031496 | 0.032126 | 0.032769 | 0.033424 | 0.034093 | 0.034774 | 0.03547 | 0.036179 | 0.036903 | 0.037641 | 0.030463 | 0.032156 | 0.033622 | 0.034902 | 0.035969 | 0.036676 | 0.037301 | 0.038048 | 0.03881 | 0.039587 | 2961498.8772 | 2946691.3828 | 2931957.9259 | 2917298.1363 | 2902711.6456 | 2888198.0874 | 2873757.097 | 2859388.3115 | 2845091.3699 | 2830865.9131 | 2961498.8772 | 2946691.3828 | 2931957.9259 | 2917298.1363 | 2902711.6456 | 2888198.0874 | 2873757.097 | 2859388.3115 | 2845091.3699 | 2830865.9131 | 62369.1878 | 123754.9461 | 183465.541 | 245648.8802 | 309620.9726 | 374081.5336 | 438163.4667 | 502343.7763 | 566338.9765 | 630442.5513 | 62369.1878 | 61385.7583 | 59710.5949 | 62183.3392 | 63972.0923 | 64460.561 | 64081.933 | 64180.3096 | 63995.2002 | 64103.5748
Ind ¦ Boiler combustion air preheat | RET | I_Chemicals / Pharmaceutical | Greater Toronto Area | Process - Boiler/Steam | Industrial | NA | End Use Consumption (m^3/year) | 20 | 68.9876 | 69.0887 | 69.1845 | 69.2782 | 69.3709 | 69.4563 | 69.5363 | 69.6241 | 69.7143 | 69.809 | 2.0992 | 2.1443 | 2.1902 | 2.2371 | 2.2849 | 2.3334 | 2.3828 | 2.4336 | 2.4854 | 2.5386 | 0.030429 | 0.031037 | 0.031658 | 0.032291 | 0.032937 | 0.033596 | 0.034267 | 0.034953 | 0.035652 | 0.036365 | 2.0688 | 2.1133 | 2.1586 | 2.2048 | 2.2519 | 2.2998 | 2.3486 | 2.3986 | 2.4498 | 2.5022 | 3807641.4136 | 3788603.2065 | 3769660.1905 | 3750811.8895 | 3732057.8301 | 3713397.5409 | 3694830.5532 | 3676356.4005 | 3657974.6185 | 3639684.7454 | 3807641.4136 | 3788603.2065 | 3769660.1905 | 3750811.8895 | 3732057.8301 | 3713397.5409 | 3694830.5532 | 3676356.4005 | 3657974.6185 | 3639684.7454 | 209958.4671 | 425515.7917 | 644590.4205 | 864915.2922 | 1084119.2402 | 1299828.7613 | 1509771.5076 | 1711873.7503 | 1904341.2977 | 2085720.9818 | 209958.4671 | 215557.3246 | 219074.6287 | 220324.8718 | 219203.9479 | 215709.5211 | 209942.7463 | 202102.2427 | 192467.5474 | 181379.6841
Ind ¦ Condensate return | RET | I_Chemicals / Pharmaceutical | Greater Toronto Area | Process - Boiler/Steam | Industrial | NA | End Use Consumption (m^3/year) | 25 | 1.6724 | 1.6976 | 1.7164 | 1.73 | 1.7381 | 1.7378 | 1.7356 | 1.7356 | 1.7357 | 1.7357 | 0.070532 | 0.073026 | 0.07531 | 0.077423 | 0.079342 | 0.080918 | 0.082429 | 0.08408 | 0.085765 | 0.087483 | 0.042173 | 0.043016 | 0.043877 | 0.044754 | 0.045649 | 0.046562 | 0.047494 | 0.048443 | 0.049412 | 0.050401 | 0.028359 | 0.03001 | 0.031433 | 0.032669 | 0.033693 | 0.034355 | 0.034936 | 0.035637 | 0.036353 | 0.037082 | 3572601.8202 | 3554738.8111 | 3536965.117 | 3519280.2914 | 3501683.89 | 3484175.4705 | 3466754.5932 | 3449420.8202 | 3432173.7161 | 3415012.8475 | 3572601.8202 | 3554738.8111 | 3536965.117 | 3519280.2914 | 3501683.89 | 3484175.4705 | 3466754.5932 | 3449420.8202 | 3432173.7161 | 3415012.8475 | 32991.8701 | 64487.1773 | 93873.6741 | 125589.4944 | 158974.2134 | 192754.4949 | 226125.0941 | 259673.633 | 293216.3749 | 327257.6853 | 32991.8701 | 31495.3072 | 29386.4968 | 31715.8203 | 33384.7191 | 33780.2815 | 33370.5991 | 33548.5389 | 33542.7419 | 34041.3104
Ind ¦ Condensing boiler | RET | I_Chemicals / Pharmaceutical | Greater Toronto Area | Process - Boiler/Steam | Industrial | NA | End Use Consumption (m^3/year) | 20 | 3.224 | 3.2793 | 3.3205 | 3.3502 | 3.368 | 3.3674 | 3.3624 | 3.3624 | 3.3625 | 3.3625 | 0.3098 | 0.32141 | 0.33195 | 0.34163 | 0.35031 | 0.35725 | 0.36386 | 0.37114 | 0.37856 | 0.38614 | 0.09609 | 0.098012 | 0.099972 | 0.10197 | 0.10401 | 0.10609 | 0.10821 | 0.11038 | 0.11258 | 0.11484 | 0.21371 | 0.2234 | 0.23198 | 0.23966 | 0.2463 | 0.25116 | 0.25564 | 0.26076 | 0.26598 | 0.2713 | 7991346.1767 | 7951389.4458 | 7911632.4985 | 7872074.3361 | 7832713.9644 | 7793550.3945 | 7754582.6426 | 7715809.7294 | 7677230.6807 | 7638844.5273 | 7991346.1767 | 7951389.4458 | 7911632.4985 | 7872074.3361 | 7832713.9644 | 7793550.3945 | 7754582.6426 | 7715809.7294 | 7677230.6807 | 7638844.5273 | 305399.0751 | 613768.0244 | 922679.0633 | 1237232.3692 | 1554962.2902 | 1872351.8713 | 2186562.8846 | 2496896.47 | 2801530.9533 | 3099613.5102 | 305399.0751 | 308368.9493 | 308911.0389 | 314553.3059 | 317729.921 | 317389.5811 | 314211.0133 | 310333.5854 | 304634.4833 | 298082.557
Ind ¦ Condensing Economizer | RET | I_Chemicals / Pharmaceutical | Greater Toronto Area | Process - Boiler/Steam | Industrial | NA | End Use Consumption (m^3/year) | 15 | 3.7008 | 3.7778 | 3.835 | 3.8765 | 3.9012 | 3.9004 | 3.8934 | 3.8934 | 3.8935 | 3.8934 | 0.25535 | 0.26588 | 0.27531 | 0.28385 | 0.29137 | 0.29714 | 0.30254 | 0.30859 | 0.31477 | 0.32106 | 0.069 | 0.07038 | 0.071788 | 0.073223 | 0.074688 | 0.076182 | 0.077705 | 0.079259 | 0.080844 | 0.082461 | 0.18635 | 0.1955 | 0.20352 | 0.21063 | 0.21668 | 0.22096 | 0.22483 | 0.22933 | 0.23392 | 0.2386 | 6346069.0226 | 6314338.6775 | 6282766.9841 | 6251353.1492 | 6220096.3835 | 6188995.9016 | 6158050.922 | 6127260.6674 | 6096624.3641 | 6066141.2423 | 6346069.0226 | 6314338.6775 | 6282766.9841 | 6251353.1492 | 6220096.3835 | 6188995.9016 | 6158050.922 | 6127260.6674 | 6096624.3641 | 6066141.2423 | 285206.6175 | 575322.2582 | 868027.7501 | 1164307.8902 | 1461686.4512 | 1757188.1752 | 2048176.7476 | 2333051.7968 | 2609824.7332 | 2877083.7914 | 285206.6175 | 290115.6406 | 292705.4919 | 296280.1401 | 297378.561 | 295501.724 | 290988.5724 | 284875.0491 | 276772.9364 | 267259.0582
Ind ¦ De-stratification fans | RET | I_Chemicals / Pharmaceutical | Greater Toronto Area | Space Heating/Ventilation | Industrial | NA | End Use Consumption (m^3/year) | 25 | 1.4153 | 1.437 | 1.4542 | 1.4672 | 1.4755 | 1.468 | 1.466 | 1.466 | 1.466 | 1.466 | 0.29918 | 0.30985 | 0.31983 | 0.32915 | 0.33764 | 0.34262 | 0.34902 | 0.356 | 0.36312 | 0.37037 | 0.2114 | 0.21563 | 0.21994 | 0.22434 | 0.22882 | 0.2334 | 0.23807 | 0.24283 | 0.24769 | 0.25264 | 0.087784 | 0.094223 | 0.099894 | 0.10482 | 0.10881 | 0.10922 | 0.11095 | 0.11317 | 0.11543 | 0.11773 | 213786.7857 | 212717.8518 | 211654.2625 | 210595.9912 | 209543.0112 | 208495.2962 | 207452.8197 | 206415.5556 | 205383.4778 | 204356.5604 | 213786.7857 | 212717.8518 | 211654.2625 | 210595.9912 | 209543.0112 | 208495.2962 | 207452.8197 | 206415.5556 | 205383.4778 | 204356.5604 | 637.9624 | 1227.1827 | 1747.9222 | 2349.8729 | 3010.1904 | 3686.1124 | 4351.0564 | 5024.7363 | 5700.7539 | 6392.3655 | 637.9624 | 589.2203 | 520.7394 | 601.9508 | 660.3175 | 675.9219 | 664.944 | 673.68 | 676.0175 | 691.6117
Ind ¦ Direct contact hot water heaters | RET | I_Chemicals / Pharmaceutical | Greater Toronto Area | Process - Boiler/Steam | Industrial | NA | End Use Consumption (m^3/year) | 20 | 11.6065 | 11.8055 | 11.9537 | 12.0609 | 12.1248 | 12.1227 | 12.1047 | 12.1048 | 12.1049 | 12.105 | 0.46469 | 0.48212 | 0.49793 | 0.51244 | 0.52546 | 0.53588 | 0.54579 | 0.5567 | 0.56785 | 0.57921 | 0.040038 | 0.040838 | 0.041655 | 0.042488 | 0.043338 | 0.044205 | 0.045089 | 0.045991 | 0.04691 | 0.047849 | 0.42466 | 0.44128 | 0.45628 | 0.46996 | 0.48212 | 0.49168 | 0.5007 | 0.51071 | 0.52094 | 0.53136 | 6769140.2908 | 6735294.5894 | 6701618.1164 | 6668110.0258 | 6634769.4757 | 6601595.6283 | 6568587.6502 | 6535744.7119 | 6503065.9884 | 6470550.6584 | 6769140.2908 | 6735294.5894 | 6701618.1164 | 6668110.0258 | 6634769.4757 | 6601595.6283 | 6568587.6502 | 6535744.7119 | 6503065.9884 | 6470550.6584 | 357384.0872 | 723429.7889 | 1094788.1023 | 1468574.5919 | 1841047.8168 | 2208352.0949 | 2566833.5846 | 2913318.8456 | 3244912.3911 | 3559286.0016 | 357384.0872 | 366045.7017 | 371358.3135 | 373786.4896 | 372473.2249 | 367304.278 | 358481.4898 | 346485.2609 | 331593.5456 | 314373.6105
Ind ¦ Energy Management and Process Improvement | RET | I_Chemicals / Pharmaceutical | Greater Toronto Area | Cross Cutting/Behavioural | Industrial | NA | End Use Consumption (m^3/year) | 15 | 3.6479 | 3.7238 | 3.7802 | 3.8211 | 3.8455 | 3.8447 | 3.8378 | 3.8378 | 3.8379 | 3.8378 | 0.25535 | 0.26588 | 0.27531 | 0.28385 | 0.29137 | 0.29714 | 0.30254 | 0.30859 | 0.31477 | 0.32106 | 0.07 | 0.0714 | 0.072828 | 0.074285 | 0.07577 | 0.077286 | 0.078831 | 0.080408 | 0.082016 | 0.083656 | 0.18535 | 0.19448 | 0.20248 | 0.20956 | 0.2156 | 0.21985 | 0.22371 | 0.22818 | 0.23275 | 0.2374 | 39874430.7167 | 39675058.5631 | 39476683.2703 | 39279299.8539 | 39082903.3547 | 38887488.8379 | 38693051.3937 | 38499586.1367 | 38307088.206 | 38115552.765 | 39874430.7167 | 39675058.5631 | 39476683.2703 | 39279299.8539 | 39082903.3547 | 38887488.8379 | 38693051.3937 | 38499586.1367 | 38307088.206 | 38115552.765 | 1783528.5009 | 3597421.7545 | 5427228.4728 | 7279644.1574 | 9139257.8491 | 10987473.5285 | 12807847.7484 | 14590530.6015 | 16323148.6813 | 17996964.8264 | 1783528.5009 | 1813893.2536 | 1829806.7183 | 1852415.6846 | 1859613.6918 | 1848215.6794 | 1820374.2199 | 1782682.853 | 1732618.0799 | 1673816.145
Ind ¦ Exhaust gas heat recovery | RET | I_Chemicals / Pharmaceutical | Greater Toronto Area | Process Heat | Industrial | NA | End Use Consumption (m^3/year) | 15 | 5.3148 | 5.4254 | 5.5077 | 5.5672 | 5.6027 | 5.6015 | 5.5915 | 5.5916 | 5.5916 | 5.5916 | 0.44687 | 0.46529 | 0.48179 | 0.49674 | 0.5099 | 0.51999 | 0.52944 | 0.54003 | 0.55084 | 0.56185 | 0.084079 | 0.08576 | 0.087476 | 0.089225 | 0.09101 | 0.09283 | 0.094686 | 0.09658 | 0.098512 | 0.10048 | 0.36279 | 0.37953 | 0.39431 | 0.40751 | 0.41889 | 0.42716 | 0.43475 | 0.44345 | 0.45233 | 0.46137 | 14399140.3242 | 14327144.6226 | 14255508.8995 | 14184231.355 | 14113310.1982 | 14042743.6472 | 13972529.929 | 13902667.2794 | 13833153.943 | 13763988.1733 | 14399140.3242 | 14327144.6226 | 14255508.8995 | 14184231.355 | 14113310.1982 | 14042743.6472 | 13972529.929 | 13902667.2794 | 13833153.943 | 13763988.1733 | 710378.6864 | 1436103.4375 | 2171051.2748 | 2912428.4963 | 3653487.4492 | 4386901.7182 | 5105850.0415 | 5804927.1752 | 6478712.922 | 7122927.467 | 710378.6864 | 725724.7511 | 734947.8374 | 741377.2215 | 741058.953 | 733414.2689 | 718948.3234 | 699077.1337 | 673785.7468 | 644214.5449
Ind ¦ Feedwater Economizers | RET | I_Chemicals / Pharmaceutical | Greater Toronto Area | Process - Boiler/Steam | Industrial | NA | End Use Consumption (m^3/year) | 20 | 2.418 | 2.4595 | 2.4903 | 2.5127 | 2.526 | 2.5256 | 2.5218 | 2.5218 | 2.5219 | 2.5219 | 0.12392 | 0.12856 | 0.13278 | 0.13665 | 0.14012 | 0.1429 | 0.14554 | 0.14845 | 0.15143 | 0.15445 | 0.051248 | 0.052273 | 0.053318 | 0.054385 | 0.055473 | 0.056582 | 0.057714 | 0.058868 | 0.060045 | 0.061246 | 0.07267 | 0.076292 | 0.079463 | 0.082267 | 0.084651 | 0.086319 | 0.087829 | 0.089587 | 0.091381 | 0.093209 | 4230712.6818 | 4209559.1184 | 4188511.3228 | 4167568.7661 | 4146730.9223 | 4125997.2677 | 4105367.2814 | 4084840.445 | 4064416.2427 | 4044094.1615 | 4230712.6818 | 4209559.1184 | 4188511.3228 | 4167568.7661 | 4146730.9223 | 4125997.2677 | 4105367.2814 | 4084840.445 | 4064416.2427 | 4044094.1615 | 123662.4642 | 247008.9127 | 368925.5793 | 494365.411 | 622242.7979 | 750671.1735 | 878300.5261 | 1005470.1522 | 1131569.4972 | 1256713.1105 | 123662.4642 | 123346.4485 | 121916.6666 | 125439.8317 | 127877.3869 | 128428.3755 | 127629.3527 | 127169.6261 | 126099.345 | 125143.6133
Ind ¦ Heat recovery to preheat make-up water | RET | I_Chemicals / Pharmaceutical | Greater Toronto Area | Process - Boiler/Steam | Industrial | NA | End Use Consumption (m^3/year) | 25 | 3.4769 | 3.5293 | 3.5683 | 3.5965 | 3.6134 | 3.6129 | 3.6082 | 3.6083 | 3.6084 | 3.6085 | 0.2116 | 0.21908 | 0.22593 | 0.23227 | 0.23803 | 0.24275 | 0.24729 | 0.25224 | 0.2573 | 0.26245 | 0.060857 | 0.062074 | 0.063316 | 0.064582 | 0.065874 | 0.067191 | 0.068535 | 0.069906 | 0.071304 | 0.07273 | 0.15074 | 0.157 | 0.16261 | 0.16769 | 0.17215 | 0.17556 | 0.17875 | 0.18234 | 0.18599 | 0.18972 | 8884496.6317 | 8840074.1485 | 8795873.7778 | 8751894.4089 | 8708134.9369 | 8664594.2622 | 8621271.2909 | 8578164.9344 | 8535274.1097 | 8492597.7392 | 8884496.6317 | 8840074.1485 | 8795873.7778 | 8751894.4089 | 8708134.9369 | 8664594.2622 | 8621271.2909 | 8578164.9344 | 8535274.1097 | 8492597.7392 | 326881.7293 | 656146.5426 | 985087.929 | 1320805.2451 | 1660587.0199 | 2000371.473 | 2336973.6498 | 2669972.8024 | 2997459.9624 | 3318750.4885 | 326881.7293 | 329264.8133 | 328941.3864 | 335717.3161 | 339781.7748 | 339784.4531 | 336602.1767 | 332999.1526 | 327487.16 | 321290.5261
Ind ¦ High-efficiency burner | RET | I_Chemicals / Pharmaceutical | Greater Toronto Area | Process - Boiler/Steam | Industrial | NA | End Use Consumption (m^3/year) | 20 | 2.5792 | 2.6234 | 2.6564 | 2.6802 | 2.6944 | 2.6939 | 2.6899 | 2.6899 | 2.69 | 2.69 | 0.1549 | 0.16071 | 0.16598 | 0.17081 | 0.17515 | 0.17863 | 0.18193 | 0.18557 | 0.18928 | 0.19307 | 0.060056 | 0.061257 | 0.062483 | 0.063732 | 0.065007 | 0.066307 | 0.067633 | 0.068986 | 0.070366 | 0.071773 | 0.094842 | 0.099448 | 0.10349 | 0.10708 | 0.11015 | 0.11232 | 0.1143 | 0.11658 | 0.11892 | 0.1213 | 2397403.853 | 2385416.8337 | 2373489.7496 | 2361622.3008 | 2349814.1893 | 2338065.1184 | 2326374.7928 | 2314742.9188 | 2303169.2042 | 2291653.3582 | 2397403.853 | 2385416.8337 | 2373489.7496 | 2361622.3008 | 2349814.1893 | 2338065.1184 | 2326374.7928 | 2314742.9188 | 2303169.2042 | 2291653.3582 | 75524.6182 | 151106.6939 | 226095.4402 | 303029.6812 | 381271.8737 | 459758.4149 | 537707.7182 | 615227.9292 | 691930.1681 | 767808.9842 | 75524.6182 | 75582.0756 | 74988.7464 | 76934.241 | 78242.1925 | 78486.5412 | 77949.3033 | 77520.211 | 76702.2389 | 75878.8161
Ind ¦ High-efficiency burners | RET | I_Chemicals / Pharmaceutical | Greater Toronto Area | Process Heat | Industrial | NA | End Use Consumption (m^3/year) | 20 | 8.928 | 9.0812 | 9.1951 | 9.2776 | 9.3267 | 9.3252 | 9.3113 | 9.3113 | 9.3115 | 9.3115 | 0.61959 | 0.64282 | 0.66391 | 0.68326 | 0.70062 | 0.71451 | 0.72771 | 0.74227 | 0.75713 | 0.77227 | 0.069398 | 0.070786 | 0.072202 | 0.073646 | 0.075119 | 0.076621 | 0.078154 | 0.079717 | 0.081311 | 0.082938 | 0.55019 | 0.57204 | 0.59171 | 0.60961 | 0.6255 | 0.63789 | 0.64956 | 0.66256 | 0.67582 | 0.68934 | 4936848.1112 | 4912163.8706 | 4887603.0513 | 4863165.036 | 4838849.2108 | 4814654.9648 | 4790581.6899 | 4766628.7815 | 4742795.6376 | 4719081.6594 | 4936848.1112 | 4912163.8706 | 4887603.0513 | 4863165.036 | 4838849.2108 | 4814654.9648 | 4790581.6899 | 4766628.7815 | 4742795.6376 | 4719081.6594 | 254238.3017 | 514392.0767 | 778154.6449 | 1043860.7637 | 1308945.5161 | 1570716.2375 | 1826635.5015 | 2074564.1538 | 2312484.864 | 2538782.1447 | 254238.3017 | 260153.775 | 263762.5682 | 265706.1187 | 265084.7525 | 261770.7213 | 255919.264 | 247928.6524 | 237920.7102 | 226297.2807
Ind ¦ Insulation | RET | I_Chemicals / Pharmaceutical | Greater Toronto Area | Process - Boiler/Steam | Industrial | NA | End Use Consumption (m^3/year) | 15 | 5.3148 | 5.4254 | 5.5077 | 5.5672 | 5.6027 | 5.6015 | 5.5915 | 5.5916 | 5.5916 | 5.5916 | 0.12768 | 0.13294 | 0.13765 | 0.14192 | 0.14569 | 0.14857 | 0.15127 | 0.1543 | 0.15738 | 0.16053 | 0.024023 | 0.024503 | 0.024993 | 0.025493 | 0.026003 | 0.026523 | 0.027053 | 0.027594 | 0.028146 | 0.028709 | 0.10365 | 0.10844 | 0.11266 | 0.11643 | 0.11968 | 0.12205 | 0.12422 | 0.1267 | 0.12924 | 0.13182 | 6111029.4292 | 6080474.2821 | 6050071.9107 | 6019821.5511 | 5989722.4433 | 5959773.8311 | 5929974.962 | 5900325.0872 | 5870823.4617 | 5841469.3444 | 6111029.4292 | 6080474.2821 | 6050071.9107 | 6019821.5511 | 5989722.4433 | 5959773.8311 | 5929974.962 | 5900325.0872 | 5870823.4617 | 5841469.3444 | 301486.4055 | 609485.7173 | 921399.329 | 1236041.5865 | 1550548.7702 | 1861811.5317 | 2166934.9116 | 2463624.9112 | 2749581.186 | 3022987.3723 | 301486.4055 | 307999.3119 | 311913.6116 | 314642.2576 | 314507.1837 | 311262.7615 | 305123.3798 | 296689.9996 | 285956.2748 | 273406.1864
Ind ¦ Radiant heaters | RET | I_Chemicals / Pharmaceutical | Greater Toronto Area | Space Heating/Ventilation | Industrial | NA | End Use Consumption (m^3/year) | 20 | 1.4656 | 1.4912 | 1.5115 | 1.5269 | 1.5367 | 1.5277 | 1.5255 | 1.5255 | 1.5255 | 1.5255 | 0.98582 | 1.0231 | 1.0578 | 1.0899 | 1.1188 | 1.1346 | 1.1555 | 1.1787 | 1.2022 | 1.2263 | 0.67263 | 0.68608 | 0.69981 | 0.7138 | 0.72808 | 0.74264 | 0.75749 | 0.77264 | 0.78809 | 0.80386 | 0.31319 | 0.33701 | 0.35795 | 0.37608 | 0.39073 | 0.39191 | 0.39804 | 0.40601 | 0.41413 | 0.42239 | 340722.6897 | 339019.0763 | 337323.9809 | 335637.361 | 333959.1742 | 332289.3783 | 330627.9314 | 328974.7918 | 327329.9178 | 325693.2682 | 340722.6897 | 339019.0763 | 337323.9809 | 335637.361 | 333959.1742 | 332289.3783 | 330627.9314 | 328974.7918 | 327329.9178 | 325693.2682 | 2383.9004 | 4658.4292 | 6780.706 | 9066.9577 | 11477.6261 | 13929.6884 | 16351.824 | 18803.7519 | 21265.6756 | 23777.9099 | 2383.9004 | 2274.5288 | 2122.2768 | 2286.2517 | 2410.6683 | 2452.0623 | 2422.1356 | 2451.9279 | 2461.9237 | 2512.2343
Ind ¦ Reduce Steam Pressure | RET | I_Chemicals / Pharmaceutical | Greater Toronto Area | Process - Boiler/Steam | Industrial | NA | End Use Consumption (m^3/year) | 20 | 29.9803 | 30.4945 | 30.8771 | 31.154 | 31.3191 | 31.3138 | 31.2672 | 31.2674 | 31.2679 | 31.268 | 0.092939 | 0.096423 | 0.099586 | 0.10249 | 0.10509 | 0.10718 | 0.10916 | 0.11134 | 0.11357 | 0.11584 | 0.0031 | 0.003162 | 0.0032252 | 0.0032897 | 0.0033555 | 0.0034227 | 0.0034911 | 0.0035609 | 0.0036321 | 0.0037048 | 0.089839 | 0.093261 | 0.096361 | 0.099199 | 0.10174 | 0.10375 | 0.10567 | 0.10778 | 0.10994 | 0.11214 | 2538427.6091 | 2525735.471 | 2513106.7937 | 2500541.2597 | 2488038.5534 | 2475598.3606 | 2463220.3688 | 2450904.267 | 2438649.7456 | 2426456.4969 | 2538427.6091 | 2525735.471 | 2513106.7937 | 2500541.2597 | 2488038.5534 | 2475598.3606 | 2463220.3688 | 2450904.267 | 2438649.7456 | 2426456.4969 | 141912.8159 | 287662.2813 | 435801.4776 | 584751.3353 | 732863.221 | 878489.9944 | 1020059.3343 | 1156142.5007 | 1285512.1266 | 1407173.3385 | 141912.8159 | 145749.4654 | 148139.1963 | 148949.8577 | 148111.8858 | 145626.7734 | 141569.3398 | 136083.1664 | 129369.6259 | 121661.212
Ind ¦ Steam trap survey and repair | RET | I_Chemicals / Pharmaceutical | Greater Toronto Area | Process - Boiler/Steam | Industrial | NA | End Use Consumption (m^3/year) | 3 | 0.74751 | 0.79708 | 0.84877 | 0.8911 | 0.91312 | 0.91238 | 0.90622 | 0.90625 | 0.90632 | 0.90624 | 0.023145 | 0.025173 | 0.027342 | 0.029279 | 0.030603 | 0.03119 | 0.031599 | 0.032232 | 0.032879 | 0.033534 | 0.030962 | 0.031582 | 0.032213 | 0.032858 | 0.033515 | 0.034185 | 0.034869 | 0.035566 | 0.036277 | 0.037003 | -0.0078176 | -0.0064086 | -0.0048715 | -0.0035782 | -0.0029118 | -0.0029954 | -0.00327 | -0.0033344 | -0.0033984 | -0.0034693 | 5640950.2423 | 5612745.4911 | 5584681.7637 | 5556758.3549 | 5528974.5631 | 5501329.6903 | 5473823.0418 | 5446453.9266 | 5419221.657 | 5392125.5487 | 0 | 0 | 0 | 0 | 0 | 0 | 0 | 0 | 0 | 0 | 0 | 0 | 0 | 0 | 0 | 0 | 0 | 0 | 0 | 0 | 0 | 0 | 0 | 0 | 0 | 0 | 0 | 0 | 0 | 0
Ind ¦ Ventilation heat recovery | RET | I_Chemicals / Pharmaceutical | Greater Toronto Area | Space Heating/Ventilation | Industrial | NA | End Use Consumption (m^3/year) | 20 | 4.3968 | 4.4736 | 4.5345 | 4.5806 | 4.61 | 4.5832 | 4.5764 | 4.5765 | 4.5764 | 4.5764 | 0.49291 | 0.51155 | 0.52888 | 0.54494 | 0.5594 | 0.56728 | 0.57777 | 0.58933 | 0.60111 | 0.61313 | 0.11211 | 0.11435 | 0.11663 | 0.11897 | 0.12135 | 0.12377 | 0.12625 | 0.12877 | 0.13135 | 0.13398 | 0.3808 | 0.3972 | 0.41225 | 0.42598 | 0.43806 | 0.4435 | 0.45152 | 0.46055 | 0.46976 | 0.47915 | 347821.0791 | 346081.9737 | 344351.5638 | 342629.806 | 340916.657 | 339212.0737 | 337516.0133 | 335828.4333 | 334149.2911 | 332478.5446 | 347821.0791 | 346081.9737 | 344351.5638 | 342629.806 | 340916.657 | 339212.0737 | 337516.0133 | 335828.4333 | 334149.2911 | 332478.5446 | 15203.1398 | 30636.4316 | 46173.1102 | 61929.2128 | 77771.6539 | 93531.8868 | 109064.9745 | 124298.731 | 139129.0061 | 153488.687 | 15203.1398 | 15433.2918 | 15536.6786 | 15756.1026 | 15842.4411 | 15760.2329 | 15533.0877 | 15233.7565 | 14830.275 | 14359.6809
Ind ¦ Ventilation optimization | RET | I_Chemicals / Pharmaceutical | Greater Toronto Area | Space Heating/Ventilation | Industrial | NA | End Use Consumption (m^3/year) | 15 | 2.256 | 2.3037 | 2.3416 | 2.3703 | 2.3886 | 2.3719 | 2.3677 | 2.3677 | 2.3677 | 2.3677 | 0.54194 | 0.56449 | 0.58524 | 0.60426 | 0.62109 | 0.62909 | 0.64054 | 0.65336 | 0.66642 | 0.67974 | 0.24023 | 0.24503 | 0.24993 | 0.25493 | 0.26003 | 0.26523 | 0.27053 | 0.27594 | 0.28146 | 0.28709 | 0.30171 | 0.31946 | 0.33531 | 0.34933 | 0.36107 | 0.36387 | 0.37 | 0.37741 | 0.38496 | 0.39265 | 400850.2232 | 398845.9721 | 396851.7422 | 394867.4835 | 392893.1461 | 390928.6804 | 388974.037 | 387029.1668 | 385094.0209 | 383168.5508 | 400850.2232 | 398845.9721 | 396851.7422 | 394867.4835 | 392893.1461 | 390928.6804 | 388974.037 | 387029.1668 | 385094.0209 | 383168.5508 | 12627.8516 | 25265.3102 | 37803.563 | 50667.1061 | 63749.341 | 76872.4314 | 89905.6947 | 102867.213 | 115691.9649 | 128379.039 | 12627.8516 | 12637.4586 | 12538.2529 | 12863.5431 | 13082.2349 | 13123.0904 | 13033.2633 | 12961.5183 | 12824.7519 | 12687.0741
Ind ¦ Warehouse loading dock seals | RET | I_Chemicals / Pharmaceutical | Greater Toronto Area | Space Heating/Ventilation | Industrial | NA | End Use Consumption (m^3/year) | 10 | 0.65563 | 0.67466 | 0.68975 | 0.70118 | 0.70846 | 0.70181 | 0.70013 | 0.70014 | 0.70014 | 0.70012 | 0.098874 | 0.10378 | 0.10822 | 0.11222 | 0.11565 | 0.11685 | 0.11891 | 0.12129 | 0.12371 | 0.12618 | 0.15081 | 0.15382 | 0.1569 | 0.16004 | 0.16324 | 0.1665 | 0.16983 | 0.17323 | 0.1767 | 0.18023 | -0.051935 | -0.050045 | -0.048679 | -0.047824 | -0.047591 | -0.04965 | -0.050928 | -0.051945 | -0.052985 | -0.054047 | 126657.5358 | 126024.2481 | 125394.1269 | 124767.1562 | 124143.3205 | 123522.6039 | 122904.9908 | 122290.4659 | 121679.0136 | 121070.6185 | 0 | 0 | 0 | 0 | 0 | 0 | 0 | 0 | 0 | 0 | 0 | 0 | 0 | 0 | 0 | 0 | 0 | 0 | 0 | 0 | 0 | 0 | 0 | 0 | 0 | 0 | 0 | 0 | 0 | 0
Ind ¦ Boiler right sizing and load management | ROB | I_Chemicals / Pharmaceutical | Greater Toronto Area | Process - Boiler/Steam | Industrial | NA | End Use Consumption (m^3/year) | 25 | INF | INF | INF | INF | INF | INF | INF | INF | INF | INF | 0.35266 | 0.36513 | 0.37655 | 0.38712 | 0.39671 | 0.40459 | 0.41215 | 0.4204 | 0.42883 | 0.43741 | 0 | 0 | 0 | 0 | 0 | 0 | 0 | 0 | 0 | 0 | 0.35266 | 0.36513 | 0.37655 | 0.38712 | 0.39671 | 0.40459 | 0.41215 | 0.4204 | 0.42883 | 0.43741 | 12339578.6551 | 12277880.7619 | 12216491.358 | 12155408.9013 | 12094631.8567 | 12034158.6975 | 11973987.904 | 11914117.9645 | 11854547.3746 | 11795274.6378 | 12339578.6551 | 12277880.7619 | 12216491.358 | 12155408.9013 | 12094631.8567 | 12034158.6975 | 11973987.904 | 11914117.9645 | 11854547.3746 | 11795274.6378 | 369413.6479 | 732688.8682 | 1089348.3063 | 1438961.2956 | 1781146.5385 | 2115573.5678 | 2441963.1241 | 2760086.5912 | 3069764.6389 | 3370865.2163 | 369413.6479 | 363275.2203 | 356659.4381 | 349612.9893 | 342185.2429 | 334427.0293 | 326389.5563 | 318123.4671 | 309678.0477 | 301100.5774
Ind ¦ Advanced boiler controls including air/fuel mix control ¦ New | NEW | I_Food & Beverage | Greater Toronto Area | Process - Boiler/Steam | Industrial | NA | End Use Consumption (m^3/year) | 15 | 4.1594 | 4.246 | 4.3104 | 4.357 | 4.3847 | 4.3838 | 4.376 | 4.376 | 4.3761 | 4.376 | 0.12768 | 0.13294 | 0.13765 | 0.14192 | 0.14569 | 0.14857 | 0.15127 | 0.1543 | 0.15738 | 0.16053 | 0.030695 | 0.031309 | 0.031936 | 0.032574 | 0.033226 | 0.03389 | 0.034568 | 0.035259 | 0.035965 | 0.036684 | 0.09698 | 0.10163 | 0.10572 | 0.10935 | 0.11246 | 0.11468 | 0.1167 | 0.11904 | 0.12142 | 0.12384 | 71805.2984 | 144759.4816 | 218888.4713 | 294218.7246 | 370777.2452 | 448591.5952 | 527689.9063 | 608100.8925 | 689853.862 | 772978.7295 | 71805.2984 | 144759.4816 | 218888.4713 | 294218.7246 | 370777.2452 | 448591.5952 | 527689.9063 | 608100.8925 | 689853.862 | 772978.7295 | 44808.1706 | 90333.2719 | 137749.4999 | 186894.3192 | 238106.0098 | 291263.8255 | 346183.8399 | 402727.6252 | 460912.6676 | 520677.9769 | 44808.1706 | 45525.1013 | 47416.228 | 49144.8192 | 51211.6907 | 53157.8156 | 54920.0145 | 56543.7852 | 58185.0424 | 59765.3094
Ind ¦ Advanced heating and process control ¦ New | NEW | I_Food & Beverage | Greater Toronto Area | Process Heat | Industrial | NA | End Use Consumption (m^3/year) | 15 | 5.3148 | 5.4254 | 5.5077 | 5.5672 | 5.6027 | 5.6015 | 5.5915 | 5.5916 | 5.5916 | 5.5916 | 0.31919 | 0.33235 | 0.34413 | 0.35481 | 0.36422 | 0.37142 | 0.37817 | 0.38574 | 0.39346 | 0.40132 | 0.060056 | 0.061257 | 0.062483 | 0.063732 | 0.065007 | 0.066307 | 0.067633 | 0.068986 | 0.070366 | 0.071773 | 0.25913 | 0.27109 | 0.28165 | 0.29108 | 0.29921 | 0.30511 | 0.31054 | 0.31675 | 0.32309 | 0.32955 | 93010.1833 | 187508.5295 | 283528.6153 | 381104.7108 | 480271.7945 | 581065.5674 | 683522.4692 | 787679.6934 | 893575.203 | 1001247.7471 | 93010.1833 | 187508.5295 | 283528.6153 | 381104.7108 | 480271.7945 | 581065.5674 | 683522.4692 | 787679.6934 | 893575.203 | 1001247.7471 | 61489.2951 | 123962.419 | 189297.402 | 257280.77 | 328075.6438 | 401525.272 | 477435.8037 | 555654.2727 | 636148.7245 | 718837.0483 | 61489.2951 | 62473.1239 | 65334.983 | 67983.368 | 70794.8738 | 73449.6282 | 75910.5317 | 78218.469 | 80494.4518 | 82688.3238
Ind ¦ Air compressor heat recovery ¦ New | NEW | I_Food & Beverage | Greater Toronto Area | Space Heating/Ventilation | Industrial | NA | End Use Consumption (m^3/year) | 25 | 2.502 | 2.5404 | 2.5708 | 2.5939 | 2.6085 | 2.5951 | 2.5917 | 2.5918 | 2.5917 | 2.5917 | 0.78535 | 0.81335 | 0.83956 | 0.86403 | 0.8863 | 0.89938 | 0.91617 | 0.9345 | 0.95318 | 0.97223 | 0.31389 | 0.32017 | 0.32658 | 0.33311 | 0.33977 | 0.34656 | 0.3535 | 0.36057 | 0.36778 | 0.37513 | 0.47146 | 0.49318 | 0.51299 | 0.53092 | 0.54653 | 0.55281 | 0.56267 | 0.57393 | 0.58541 | 0.5971 | 22220.5508 | 44796.6304 | 67736.2605 | 91047.6283 | 114739.0902 | 138819.1756 | 163296.5899 | 188180.2189 | 213479.1321 | 239202.5868 | 22220.5508 | 44796.6304 | 67736.2605 | 91047.6283 | 114739.0902 | 138819.1756 | 163296.5899 | 188180.2189 | 213479.1321 | 239202.5868 | 6894.678 | 13899.6708 | 21040.141 | 28238.0994 | 35923.7247 | 44036.7935 | 52447.315 | 61058.6415 | 69935.2466 | 79052.145 | 6894.678 | 7004.9928 | 7140.4701 | 7197.9584 | 7685.6253 | 8113.0688 | 8410.5215 | 8611.3265 | 8876.6051 | 9116.8984
Ind ¦ Air curtains ¦ New | NEW | I_Food & Beverage | Greater Toronto Area | Space Heating/Ventilation | Industrial | NA | End Use Consumption (m^3/year) | 15 | 0.92289 | 0.94244 | 0.95793 | 0.96967 | 0.97714 | 0.97032 | 0.9686 | 0.96861 | 0.96861 | 0.96859 | 0.13548 | 0.14112 | 0.14631 | 0.15106 | 0.15527 | 0.15727 | 0.16013 | 0.16334 | 0.16661 | 0.16993 | 0.1468 | 0.14974 | 0.15274 | 0.15579 | 0.15891 | 0.16208 | 0.16533 | 0.16863 | 0.172 | 0.17544 | -0.01132 | -0.0086192 | -0.0064252 | -0.0047254 | -0.0036321 | -0.0048103 | -0.0051917 | -0.0052929 | -0.0053996 | -0.0055101 | 13226.5183 | 26664.661 | 40319.2027 | 54195.0168 | 68297.0775 | 82630.4617 | 97200.3511 | 112012.0351 | 127070.9119 | 142382.4921 | 0 | 0 | 0 | 0 | 0 | 0 | 0 | 0 | 0 | 0 | 0 | 0 | 0 | 0 | 0 | 0 | 0 | 0 | 0 | 0 | 0 | 0 | 0 | 0 | 0 | 0 | 0 | 0 | 0 | 0
Ind ¦ Automated temperature control ¦ New | NEW | I_Food & Beverage | Greater Toronto Area | Space Heating/Ventilation | Industrial | NA | End Use Consumption (m^3/year) | 25 | 1.1676 | 1.1855 | 1.1997 | 1.2105 | 1.2173 | 1.2111 | 1.2095 | 1.2095 | 1.2095 | 1.2095 | 0.26178 | 0.27112 | 0.27985 | 0.28801 | 0.29543 | 0.29979 | 0.30539 | 0.3115 | 0.31773 | 0.32408 | 0.22421 | 0.22869 | 0.23327 | 0.23793 | 0.24269 | 0.24755 | 0.2525 | 0.25755 | 0.2627 | 0.26795 | 0.037574 | 0.042423 | 0.046585 | 0.050076 | 0.052741 | 0.052247 | 0.052892 | 0.053952 | 0.055029 | 0.056126 | 17145.4867 | 34565.3013 | 52265.6331 | 70252.7996 | 88533.2486 | 107113.5614 | 126000.4552 | 145200.7862 | 164721.5525 | 184569.8972 | 17145.4867 | 34565.3013 | 52265.6331 | 70252.7996 | 88533.2486 | 107113.5614 | 126000.4552 | 145200.7862 | 164721.5525 | 184569.8972 | 152.8406 | 308.1266 | 449.463 | 570.9143 | 730.615 | 924.9419 | 1134.2895 | 1345.3205 | 1568.2148 | 1799.7064 | 152.8406 | 155.286 | 141.3364 | 121.4513 | 159.7008 | 194.3268 | 209.3476 | 211.031 | 222.8943 | 231.4916
Ind ¦ Blow down heat recovery and control ¦ New | NEW | I_Food & Beverage | Greater Toronto Area | Process - Boiler/Steam | Industrial | NA | End Use Consumption (m^3/year) | 20 | 1.9672 | 2.0009 | 2.026 | 2.0442 | 2.055 | 2.0547 | 2.0516 | 2.0517 | 2.0517 | 2.0517 | 0.061959 | 0.064282 | 0.066391 | 0.068326 | 0.070062 | 0.071451 | 0.072771 | 0.074227 | 0.075713 | 0.077227 | 0.031496 | 0.032126 | 0.032769 | 0.033424 | 0.034093 | 0.034774 | 0.03547 | 0.036179 | 0.036903 | 0.037641 | 0.030463 | 0.032156 | 0.033622 | 0.034902 | 0.035969 | 0.036676 | 0.037301 | 0.038048 | 0.03881 | 0.039587 | 41031.5991 | 82719.7038 | 125079.1265 | 168124.9855 | 211872.7116 | 256338.0544 | 301537.0893 | 347486.2243 | 394202.2068 | 441702.1311 | 41031.5991 | 82719.7038 | 125079.1265 | 168124.9855 | 211872.7116 | 256338.0544 | 301537.0893 | 347486.2243 | 394202.2068 | 441702.1311 | 11579.5749 | 23344.4229 | 35346.6299 | 47424.4625 | 60419.1559 | 74208.7364 | 88527.892 | 103191.9091 | 118320.3012 | 133861.0396 | 11579.5749 | 11764.8481 | 12002.207 | 12077.8326 | 12994.6934 | 13789.5805 | 14319.1556 | 14664.0171 | 15128.3921 | 15540.7384
Ind ¦ Boiler combustion air preheat ¦ New | NEW | I_Food & Beverage | Greater Toronto Area | Process - Boiler/Steam | Industrial | NA | End Use Consumption (m^3/year) | 20 | 68.9876 | 69.0887 | 69.1845 | 69.2782 | 69.3709 | 69.4563 | 69.5363 | 69.6241 | 69.7143 | 69.809 | 2.0992 | 2.1443 | 2.1902 | 2.2371 | 2.2849 | 2.3334 | 2.3828 | 2.4336 | 2.4854 | 2.5386 | 0.030429 | 0.031037 | 0.031658 | 0.032291 | 0.032937 | 0.033596 | 0.034267 | 0.034953 | 0.035652 | 0.036365 | 2.0688 | 2.1133 | 2.1586 | 2.2048 | 2.2519 | 2.2998 | 2.3486 | 2.3986 | 2.4498 | 2.5022 | 52754.9131 | 106353.9049 | 160816.0198 | 216160.6956 | 272407.772 | 329577.4985 | 387690.5434 | 446768.0027 | 506831.4088 | 567902.74 | 52754.9131 | 106353.9049 | 160816.0198 | 216160.6956 | 272407.772 | 329577.4985 | 387690.5434 | 446768.0027 | 506831.4088 | 567902.74 | 38981.2642 | 78586.2287 | 120155.7306 | 163573.9522 | 208744.5566 | 255583.1445 | 304016.0495 | 353979.5171 | 405419.0639 | 458288.4507 | 38981.2642 | 39604.9644 | 41569.502 | 43418.2215 | 45170.6044 | 46838.5879 | 48432.905 | 49963.4676 | 51439.5468 | 52869.3868
Ind ¦ Boiler right sizing and load management | NEW | I_Food & Beverage | Greater Toronto Area | Process - Boiler/Steam | Industrial | NA | End Use Consumption (m^3/year) | 25 | INF | INF | INF | INF | INF | INF | INF | INF | INF | INF | 0.35266 | 0.36513 | 0.37655 | 0.38712 | 0.39671 | 0.40459 | 0.41215 | 0.4204 | 0.42883 | 0.43741 | 0 | 0 | 0 | 0 | 0 | 0 | 0 | 0 | 0 | 0 | 0.35266 | 0.36513 | 0.37655 | 0.38712 | 0.39671 | 0.40459 | 0.41215 | 0.4204 | 0.42883 | 0.43741 | 170964.9963 | 344665.4325 | 521163.027 | 700520.7729 | 882802.9649 | 1068075.2266 | 1256404.5388 | 1447859.2679 | 1642509.1951 | 1840425.5464 | 170964.9963 | 344665.4325 | 521163.027 | 700520.7729 | 882802.9649 | 1068075.2266 | 1256404.5388 | 1447859.2679 | 1642509.1951 | 1840425.5464 | 128079.5202 | 258208.3127 | 393632.4837 | 534260.1052 | 679998.4163 | 830755.8185 | 986443.6204 | 1146977.532 | 1312278.9117 | 1482275.7783 | 128079.5202 | 130128.7925 | 135424.171 | 140627.6214 | 145738.3111 | 150757.4022 | 155687.8019 | 160533.9116 | 165301.3797 | 169996.8667
Ind ¦ Condensate return ¦ New | NEW | I_Food & Beverage | Greater Toronto Area | Process - Boiler/Steam | Industrial | NA | End Use Consumption (m^3/year) | 25 | 1.6724 | 1.6976 | 1.7164 | 1.73 | 1.7381 | 1.7378 | 1.7356 | 1.7356 | 1.7357 | 1.7357 | 0.070532 | 0.073026 | 0.07531 | 0.077423 | 0.079342 | 0.080918 | 0.082429 | 0.08408 | 0.085765 | 0.087483 | 0.042173 | 0.043016 | 0.043877 | 0.044754 | 0.045649 | 0.046562 | 0.047494 | 0.048443 | 0.049412 | 0.050401 | 0.028359 | 0.03001 | 0.031433 | 0.032669 | 0.033693 | 0.034355 | 0.034936 | 0.035637 | 0.036353 | 0.037082 | 49498.437 | 99788.849 | 150889.105 | 202817.4428 | 255592.4775 | 309233.2085 | 363759.0284 | 419189.7309 | 475545.5194 | 532847.0154 | 49498.437 | 99788.849 | 150889.105 | 202817.4428 | 255592.4775 | 309233.2085 | 363759.0284 | 419189.7309 | 475545.5194 | 532847.0154 | 6125.3296 | 12348.6644 | 18514.0479 | 24473.8941 | 31128.8594 | 38363.009 | 45911.0535 | 53591.7657 | 61539.139 | 69711.1024 | 6125.3296 | 6223.3348 | 6165.3835 | 5959.8462 | 6654.9653 | 7234.1496 | 7548.0446 | 7680.7121 | 7947.3733 | 8171.9634
Ind ¦ Condensing boiler ¦ New | NEW | I_Food & Beverage | Greater Toronto Area | Process - Boiler/Steam | Industrial | NA | End Use Consumption (m^3/year) | 20 | 3.224 | 3.2793 | 3.3205 | 3.3502 | 3.368 | 3.3674 | 3.3624 | 3.3624 | 3.3625 | 3.3625 | 0.3098 | 0.32141 | 0.33195 | 0.34163 | 0.35031 | 0.35725 | 0.36386 | 0.37114 | 0.37856 | 0.38614 | 0.09609 | 0.098012 | 0.099972 | 0.10197 | 0.10401 | 0.10609 | 0.10821 | 0.11038 | 0.11258 | 0.11484 | 0.21371 | 0.2234 | 0.23198 | 0.23966 | 0.2463 | 0.25116 | 0.25564 | 0.26076 | 0.26598 | 0.2713 | 110720.1881 | 223211.8991 | 337515.1032 | 453670.5958 | 571720.0154 | 691705.861 | 813671.5108 | 937661.2402 | 1063720.2407 | 1191894.6396 | 110720.1881 | 223211.8991 | 337515.1032 | 453670.5958 | 571720.0154 | 691705.861 | 813671.5108 | 937661.2402 | 1063720.2407 | 1191894.6396 | 56700.9381 | 114309.0911 | 173846.7692 | 235021.1091 | 299075.2411 | 365785.8633 | 434715.6562 | 505554.1421 | 578459.2024 | 653330.2911 | 56700.9381 | 57608.1531 | 59537.6781 | 61174.3399 | 64054.132 | 66710.6222 | 68929.7929 | 70838.4858 | 72905.0603 | 74871.0887
Ind ¦ Condensing Economizer ¦ New | NEW | I_Food & Beverage | Greater Toronto Area | Process - Boiler/Steam | Industrial | NA | End Use Consumption (m^3/year) | 15 | 3.7008 | 3.7778 | 3.835 | 3.8765 | 3.9012 | 3.9004 | 3.8934 | 3.8934 | 3.8935 | 3.8934 | 0.25535 | 0.26588 | 0.27531 | 0.28385 | 0.29137 | 0.29714 | 0.30254 | 0.30859 | 0.31477 | 0.32106 | 0.069 | 0.07038 | 0.071788 | 0.073223 | 0.074688 | 0.076182 | 0.077705 | 0.079259 | 0.080844 | 0.082461 | 0.18635 | 0.1955 | 0.20352 | 0.21063 | 0.21668 | 0.22096 | 0.22483 | 0.22933 | 0.23392 | 0.2386 | 87924.8552 | 177256.5081 | 268026.6996 | 360267.8261 | 454012.9534 | 549295.8308 | 646150.9057 | 744613.3378 | 844719.0146 | 946504.5667 | 87924.8552 | 177256.5081 | 268026.6996 | 360267.8261 | 454012.9534 | 549295.8308 | 646150.9057 | 744613.3378 | 844719.0146 | 946504.5667 | 52951.9703 | 106751.1721 | 162503.177 | 220048.3122 | 279916.2833 | 341985.2909 | 406040.3095 | 471925.1763 | 539695.7303 | 609294.3762 | 52951.9703 | 53799.2018 | 55752.0048 | 57545.1353 | 59867.9711 | 62069.0076 | 64055.0186 | 65884.8668 | 67770.554 | 69598.6459
Ind ¦ De-stratification fans ¦ New | NEW | I_Food & Beverage | Greater Toronto Area | Space Heating/Ventilation | Industrial | NA | End Use Consumption (m^3/year) | 25 | 1.4153 | 1.437 | 1.4542 | 1.4672 | 1.4755 | 1.468 | 1.466 | 1.466 | 1.466 | 1.466 | 0.29918 | 0.30985 | 0.31983 | 0.32915 | 0.33764 | 0.34262 | 0.34902 | 0.356 | 0.36312 | 0.37037 | 0.2114 | 0.21563 | 0.21994 | 0.22434 | 0.22882 | 0.2334 | 0.23807 | 0.24283 | 0.24769 | 0.25264 | 0.087784 | 0.094223 | 0.099894 | 0.10482 | 0.10881 | 0.10922 | 0.11095 | 0.11317 | 0.11543 | 0.11773 | 12540.6989 | 25282.0489 | 38228.5773 | 51384.9048 | 64755.7476 | 78345.9192 | 92160.3329 | 106204.0036 | 120482.0498 | 134999.6962 | 12540.6989 | 25282.0489 | 38228.5773 | 51384.9048 | 64755.7476 | 78345.9192 | 92160.3329 | 106204.0036 | 120482.0498 | 134999.6962 | 501.4777 | 1010.979 | 1501.7969 | 1953.2098 | 2495.2075 | 3111.4618 | 3764.1404 | 4427.5044 | 5121.026 | 5838.3544 | 501.4777 | 509.5013 | 490.8179 | 451.4129 | 541.9977 | 616.2543 | 652.6786 | 663.364 | 693.5216 | 717.3284
Ind ¦ Digester Gas ¦ New | NEW | I_Food & Beverage | Greater Toronto Area | Process - Boiler/Steam | Industrial | NA | End Use Consumption (m^3/year) | 20 | 11.9533 | 12.1583 | 12.3108 | 12.4213 | 12.4871 | 12.4849 | 12.4664 | 12.4665 | 12.4667 | 12.4667 | 0.92939 | 0.96423 | 0.99586 | 1.0249 | 1.0509 | 1.0718 | 1.0916 | 1.1134 | 1.1357 | 1.1584 | 0.077752 | 0.079307 | 0.080893 | 0.082511 | 0.084161 | 0.085844 | 0.087561 | 0.089312 | 0.091099 | 0.092921 | 0.85164 | 0.88493 | 0.91497 | 0.94238 | 0.96676 | 0.98592 | 1.004 | 1.0241 | 1.0446 | 1.0655 | 117233.1403 | 236342.0109 | 357368.9328 | 480357.1014 | 605350.6045 | 732394.4411 | 861534.5409 | 992817.7837 | 1126292.0195 | 1262006.089 | 117233.1403 | 236342.0109 | 357368.9328 | 480357.1014 | 605350.6045 | 732394.4411 | 861534.5409 | 992817.7837 | 1126292.0195 | 1262006.089 | 83137.9183 | 167606.0432 | 255446.3759 | 346525.2168 | 440892.6221 | 538446.9163 | 639070.228 | 742666.6805 | 849203.0718 | 958623.8979 | 83137.9183 | 84468.125 | 87840.3327 | 91078.8409 | 94367.4054 | 97554.2941 | 100623.3118 | 103596.4524 | 106536.3913 | 109420.8261
Ind ¦ Direct contact hot water heaters ¦ New | NEW | I_Food & Beverage | Greater Toronto Area | Process - Boiler/Steam | Industrial | NA | End Use Consumption (m^3/year) | 20 | 11.6065 | 11.8055 | 11.9537 | 12.0609 | 12.1248 | 12.1227 | 12.1047 | 12.1048 | 12.1049 | 12.105 | 0.46469 | 0.48212 | 0.49793 | 0.51244 | 0.52546 | 0.53588 | 0.54579 | 0.5567 | 0.56785 | 0.57921 | 0.040038 | 0.040838 | 0.041655 | 0.042488 | 0.043338 | 0.044205 | 0.045089 | 0.045991 | 0.04691 | 0.047849 | 0.42466 | 0.44128 | 0.45628 | 0.46996 | 0.48212 | 0.49168 | 0.5007 | 0.51071 | 0.52094 | 0.53136 | 93786.5122 | 189073.6087 | 285895.1462 | 384285.6811 | 484280.4836 | 585915.5529 | 689227.6327 | 794254.227 | 901033.6156 | 1009604.8712 | 93786.5122 | 189073.6087 | 285895.1462 | 384285.6811 | 484280.4836 | 585915.5529 | 689227.6327 | 794254.227 | 901033.6156 | 1009604.8712 | 66352.5683 | 133766.7777 | 204218.4357 | 277534.0998 | 353707.8261 | 432611.2687 | 514107.6741 | 598083.8555 | 684484.4941 | 773239.067 | 66352.5683 | 67414.2094 | 70451.658 | 73315.6641 | 76173.7263 | 78903.4426 | 81496.4054 | 83976.1814 | 86400.6386 | 88754.5729
Ind ¦ Energy Management and Process Improvement ¦ New | NEW | I_Food & Beverage | Greater Toronto Area | Cross Cutting/Behavioural | Industrial | NA | End Use Consumption (m^3/year) | 15 | 3.6479 | 3.7238 | 3.7802 | 3.8211 | 3.8455 | 3.8447 | 3.8378 | 3.8378 | 3.8379 | 3.8378 | 0.25535 | 0.26588 | 0.27531 | 0.28385 | 0.29137 | 0.29714 | 0.30254 | 0.30859 | 0.31477 | 0.32106 | 0.07 | 0.0714 | 0.072828 | 0.074285 | 0.07577 | 0.077286 | 0.078831 | 0.080408 | 0.082016 | 0.083656 | 0.18535 | 0.19448 | 0.20248 | 0.20956 | 0.2156 | 0.21985 | 0.22371 | 0.22818 | 0.23275 | 0.2374 | 531859.9966 | 1072229.7532 | 1621301.2711 | 2179270.5175 | 2746337.5084 | 3322706.3946 | 3908585.5485 | 4504187.6529 | 5109729.7925 | 5725433.5461 | 531859.9966 | 1072229.7532 | 1621301.2711 | 2179270.5175 | 2746337.5084 | 3322706.3946 | 3908585.5485 | 4504187.6529 | 5109729.7925 | 5725433.5461 | 318785.4862 | 642671.5401 | 980626.8146 | 1331207.6124 | 1697359.7345 | 2078026.8107 | 2471603.1521 | 2876882.4424 | 3294021.1743 | 3722490.7029 | 318785.4862 | 323886.0539 | 337955.2745 | 350580.7978 | 366152.1221 | 380667.0761 | 393576.3414 | 405279.2903 | 417138.732 | 428469.5285
Ind ¦ Exhaust gas heat recovery ¦ New | NEW | I_Food & Beverage | Greater Toronto Area | Process Heat | Industrial | NA | End Use Consumption (m^3/year) | 15 | 5.3148 | 5.4254 | 5.5077 | 5.5672 | 5.6027 | 5.6015 | 5.5915 | 5.5916 | 5.5916 | 5.5916 | 0.44687 | 0.46529 | 0.48179 | 0.49674 | 0.5099 | 0.51999 | 0.52944 | 0.54003 | 0.55084 | 0.56185 | 0.084079 | 0.08576 | 0.087476 | 0.089225 | 0.09101 | 0.09283 | 0.094686 | 0.09658 | 0.098512 | 0.10048 | 0.36279 | 0.37953 | 0.39431 | 0.40751 | 0.41889 | 0.42716 | 0.43475 | 0.44345 | 0.45233 | 0.46137 | 162767.8207 | 328139.9266 | 496175.0767 | 666933.244 | 840475.6403 | 1016864.7429 | 1196164.3212 | 1378439.4635 | 1563756.6053 | 1752183.5575 | 162767.8207 | 328139.9266 | 496175.0767 | 666933.244 | 840475.6403 | 1016864.7429 | 1196164.3212 | 1378439.4635 | 1563756.6053 | 1752183.5575 | 107606.2665 | 216934.2332 | 331374.899 | 450530.7599 | 574667.6007 | 703494.0298 | 836656.3431 | 973875.0638 | 1115085.2436 | 1260135.853 | 107606.2665 | 109327.9667 | 114440.6658 | 119155.8609 | 124136.8408 | 128826.4291 | 133162.3133 | 137218.7207 | 141210.1798 | 145050.6094
Ind ¦ Feedwater Economizers ¦ New | NEW | I_Food & Beverage | Greater Toronto Area | Process - Boiler/Steam | Industrial | NA | End Use Consumption (m^3/year) | 20 | 2.418 | 2.4595 | 2.4903 | 2.5127 | 2.526 | 2.5256 | 2.5218 | 2.5218 | 2.5219 | 2.5219 | 0.12392 | 0.12856 | 0.13278 | 0.13665 | 0.14012 | 0.1429 | 0.14554 | 0.14845 | 0.15143 | 0.15445 | 0.051248 | 0.052273 | 0.053318 | 0.054385 | 0.055473 | 0.056582 | 0.057714 | 0.058868 | 0.060045 | 0.061246 | 0.07267 | 0.076292 | 0.079463 | 0.082267 | 0.084651 | 0.086319 | 0.087829 | 0.089587 | 0.091381 | 0.093209 | 58616.5702 | 118171.0054 | 178684.4664 | 240178.5507 | 302675.3022 | 366197.2205 | 430767.2704 | 496408.8919 | 563146.0098 | 631003.0445 | 58616.5702 | 118171.0054 | 178684.4664 | 240178.5507 | 302675.3022 | 366197.2205 | 430767.2704 | 496408.8919 | 563146.0098 | 631003.0445 | 22959.3941 | 46286.1385 | 70382.3211 | 95005.8708 | 121175.8298 | 148713.8696 | 177264.1909 | 206574.5696 | 236778.1081 | 267795.1897 | 22959.3941 | 23326.7444 | 24096.1826 | 24623.5497 | 26169.959 | 27538.0397 | 28550.3214 | 29310.3787 | 30203.5385 | 31017.0816
Ind ¦ Heat recovery to preheat make-up water ¦ New | NEW | I_Food & Beverage | Greater Toronto Area | Process - Boiler/Steam | Industrial | NA | End Use Consumption (m^3/year) | 25 | 3.4769 | 3.5293 | 3.5683 | 3.5965 | 3.6134 | 3.6129 | 3.6082 | 3.6083 | 3.6084 | 3.6085 | 0.2116 | 0.21908 | 0.22593 | 0.23227 | 0.23803 | 0.24275 | 0.24729 | 0.25224 | 0.2573 | 0.26245 | 0.060857 | 0.062074 | 0.063316 | 0.064582 | 0.065874 | 0.067191 | 0.068535 | 0.069906 | 0.071304 | 0.07273 | 0.15074 | 0.157 | 0.16261 | 0.16769 | 0.17215 | 0.17556 | 0.17875 | 0.18234 | 0.18599 | 0.18972 | 123094.7973 | 248159.1114 | 375237.3795 | 504374.9565 | 635618.1347 | 769014.1631 | 904611.2679 | 1042458.6729 | 1182606.6205 | 1325106.3934 | 123094.7973 | 248159.1114 | 375237.3795 | 504374.9565 | 635618.1347 | 769014.1631 | 904611.2679 | 1042458.6729 | 1182606.6205 | 1325106.3934 | 60689.446 | 122349.9232 | 186077.4842 | 251488.3627 | 320205.4647 | 391939.0669 | 466119.4878 | 542342.1918 | 620814.468 | 701405.4095 | 60689.446 | 61660.4772 | 63727.561 | 65410.8785 | 68717.102 | 71733.6022 | 74180.4209 | 76222.7039 | 78472.2763 | 80590.9415
Ind ¦ High-efficiency burner ¦ New | NEW | I_Food & Beverage | Greater Toronto Area | Process - Boiler/Steam | Industrial | NA | End Use Consumption (m^3/year) | 20 | 2.5792 | 2.6234 | 2.6564 | 2.6802 | 2.6944 | 2.6939 | 2.6899 | 2.6899 | 2.69 | 2.69 | 0.1549 | 0.16071 | 0.16598 | 0.17081 | 0.17515 | 0.17863 | 0.18193 | 0.18557 | 0.18928 | 0.19307 | 0.060056 | 0.061257 | 0.062483 | 0.063732 | 0.065007 | 0.066307 | 0.067633 | 0.068986 | 0.070366 | 0.071773 | 0.094842 | 0.099448 | 0.10349 | 0.10708 | 0.11015 | 0.11232 | 0.1143 | 0.11658 | 0.11892 | 0.1213 | 33216.0564 | 66963.5697 | 101254.531 | 136101.1787 | 171516.0046 | 207511.7583 | 244101.4533 | 281298.372 | 319116.0722 | 357568.3919 | 33216.0564 | 66963.5697 | 101254.531 | 136101.1787 | 171516.0046 | 207511.7583 | 244101.4533 | 281298.372 | 319116.0722 | 357568.3919 | 14022.0356 | 28268.4237 | 42895.396 | 57797.3565 | 73515.9892 | 89969.9336 | 106986.2028 | 124444.2649 | 142419.7238 | 160877.9545 | 14022.0356 | 14246.3882 | 14626.9723 | 14901.9605 | 15718.6326 | 16453.9444 | 17016.2692 | 17458.0621 | 17975.4589 | 18458.2307
Ind ¦ High-efficiency burners ¦ New | NEW | I_Food & Beverage | Greater Toronto Area | Process Heat | Industrial | NA | End Use Consumption (m^3/year) | 20 | 8.928 | 9.0812 | 9.1951 | 9.2776 | 9.3267 | 9.3252 | 9.3113 | 9.3113 | 9.3115 | 9.3115 | 0.61959 | 0.64282 | 0.66391 | 0.68326 | 0.70062 | 0.71451 | 0.72771 | 0.74227 | 0.75713 | 0.77227 | 0.069398 | 0.070786 | 0.072202 | 0.073646 | 0.075119 | 0.076621 | 0.078154 | 0.079717 | 0.081311 | 0.082938 | 0.55019 | 0.57204 | 0.59171 | 0.60961 | 0.6255 | 0.63789 | 0.64956 | 0.66256 | 0.67582 | 0.68934 | 55806.11 | 112505.1177 | 170117.1692 | 228662.8265 | 288163.0767 | 348639.3404 | 410113.4815 | 472607.816 | 536145.1218 | 600748.6483 | 55806.11 | 112505.1177 | 170117.1692 | 228662.8265 | 288163.0767 | 348639.3404 | 410113.4815 | 472607.816 | 536145.1218 | 600748.6483 | 38511.339 | 77638.8595 | 118440.9477 | 160825.4863 | 204842.2025 | 250421.5601 | 297480.9086 | 345953.9501 | 395821.3821 | 447045.882 | 38511.339 | 39127.5205 | 40802.0882 | 42384.5386 | 44016.7162 | 45579.3576 | 47059.3485 | 48473.0414 | 49867.432 | 51224.4999
Ind ¦ Insulation ¦ New | NEW | I_Food & Beverage | Greater Toronto Area | Process - Boiler/Steam | Industrial | NA | End Use Consumption (m^3/year) | 15 | 5.3148 | 5.4254 | 5.5077 | 5.5672 | 5.6027 | 5.6015 | 5.5915 | 5.5916 | 5.5916 | 5.5916 | 0.12768 | 0.13294 | 0.13765 | 0.14192 | 0.14569 | 0.14857 | 0.15127 | 0.1543 | 0.15738 | 0.16053 | 0.024023 | 0.024503 | 0.024993 | 0.025493 | 0.026003 | 0.026523 | 0.027053 | 0.027594 | 0.028146 | 0.028709 | 0.10365 | 0.10844 | 0.11266 | 0.11643 | 0.11968 | 0.12205 | 0.12422 | 0.1267 | 0.12924 | 0.13182 | 84668.3791 | 170691.4523 | 258099.7848 | 346924.5733 | 437197.6588 | 528951.5408 | 622219.3906 | 717035.066 | 813433.1252 | 911448.8421 | 84668.3791 | 170691.4523 | 258099.7848 | 346924.5733 | 437197.6588 | 528951.5408 | 622219.3906 | 717035.066 | 813433.1252 | 911448.8421 | 55974.5048 | 112844.6017 | 172401.3818 | 234431.6931 | 299068.56 | 366155.8994 | 435505.9338 | 506970.223 | 580512.6556 | 656052.7965 | 55974.5048 | 56870.0969 | 59556.78 | 62030.3113 | 64636.867 | 67087.3394 | 69350.0344 | 71464.2892 | 73542.4326 | 75540.1409
Ind ¦ Radiant heaters ¦ New | NEW | I_Food & Beverage | Greater Toronto Area | Space Heating/Ventilation | Industrial | NA | End Use Consumption (m^3/year) | 20 | 1.4656 | 1.4912 | 1.5115 | 1.5269 | 1.5367 | 1.5277 | 1.5255 | 1.5255 | 1.5255 | 1.5255 | 0.98582 | 1.0231 | 1.0578 | 1.0899 | 1.1188 | 1.1346 | 1.1555 | 1.1787 | 1.2022 | 1.2263 | 0.67263 | 0.68608 | 0.69981 | 0.7138 | 0.72808 | 0.74264 | 0.75749 | 0.77264 | 0.78809 | 0.80386 | 0.31319 | 0.33701 | 0.35795 | 0.37608 | 0.39073 | 0.39191 | 0.39804 | 0.40601 | 0.41413 | 0.42239 | 19986.7388 | 40293.2655 | 60926.7951 | 81894.6921 | 103204.4727 | 124863.8087 | 146880.5306 | 169262.6307 | 192018.2669 | 215155.7659 | 19986.7388 | 40293.2655 | 60926.7951 | 81894.6921 | 103204.4727 | 124863.8087 | 146880.5306 | 169262.6307 | 192018.2669 | 215155.7659 | 1873.8924 | 3777.767 | 5665.8237 | 7493.431 | 9532.7531 | 11755.849 | 14089.9737 | 16466.9304 | 18945.1286 | 21505.4966 | 1873.8924 | 1903.8747 | 1888.0566 | 1827.6074 | 2039.3221 | 2223.0959 | 2334.1247 | 2376.9568 | 2478.1981 | 2560.3681
Ind ¦ Reduce Steam Pressure ¦ New | NEW | I_Food & Beverage | Greater Toronto Area | Process - Boiler/Steam | Industrial | NA | End Use Consumption (m^3/year) | 20 | 29.9803 | 30.4945 | 30.8771 | 31.154 | 31.3191 | 31.3138 | 31.2672 | 31.2674 | 31.2679 | 31.268 | 0.092939 | 0.096423 | 0.099586 | 0.10249 | 0.10509 | 0.10718 | 0.10916 | 0.11134 | 0.11357 | 0.11584 | 0.0031 | 0.003162 | 0.0032252 | 0.0032897 | 0.0033555 | 0.0034227 | 0.0034911 | 0.0035609 | 0.0036321 | 0.0037048 | 0.089839 | 0.093261 | 0.096361 | 0.099199 | 0.10174 | 0.10375 | 0.10567 | 0.10778 | 0.10994 | 0.11214 | 35169.9421 | 70902.6033 | 107210.6798 | 144107.1304 | 181605.1813 | 219718.3323 | 258460.3623 | 297845.3351 | 337887.6059 | 378601.8267 | 35169.9421 | 70902.6033 | 107210.6798 | 144107.1304 | 181605.1813 | 219718.3323 | 258460.3623 | 297845.3351 | 337887.6059 | 378601.8267 | 26347.787 | 53117.1386 | 81035.4924 | 110061.4108 | 140159.0646 | 171296.7805 | 203446.6346 | 236584.2077 | 270688.3837 | 305741.1607 | 26347.787 | 26769.3516 | 27918.3538 | 29025.9184 | 30097.6537 | 31137.716 | 32149.854 | 33137.5731 | 34104.176 | 35052.7769
Ind ¦ Steam trap survey and repair ¦ New | NEW | I_Food & Beverage | Greater Toronto Area | Process - Boiler/Steam | Industrial | NA | End Use Consumption (m^3/year) | 3 | 0.74751 | 0.79708 | 0.84877 | 0.8911 | 0.91312 | 0.91238 | 0.90622 | 0.90625 | 0.90632 | 0.90624 | 0.023145 | 0.025173 | 0.027342 | 0.029279 | 0.030603 | 0.03119 | 0.031599 | 0.032232 | 0.032879 | 0.033534 | 0.030962 | 0.031582 | 0.032213 | 0.032858 | 0.033515 | 0.034185 | 0.034869 | 0.035566 | 0.036277 | 0.037003 | -0.0078176 | -0.0064086 | -0.0048715 | -0.0035782 | -0.0029118 | -0.0029954 | -0.00327 | -0.0033344 | -0.0033984 | -0.0034693 | 78155.4269 | 157561.3406 | 238245.9552 | 320238.0676 | 403567.0697 | 488262.9607 | 574356.3606 | 661878.5225 | 750861.3464 | 841337.3927 | 0 | 0 | 0 | 0 | 0 | 0 | 0 | 0 | 0 | 0 | 0 | 0 | 0 | 0 | 0 | 0 | 0 | 0 | 0 | 0 | 0 | 0 | 0 | 0 | 0 | 0 | 0 | 0 | 0 | 0
Ind ¦ Ventilation heat recovery ¦ New | NEW | I_Food & Beverage | Greater Toronto Area | Space Heating/Ventilation | Industrial | NA | End Use Consumption (m^3/year) | 20 | 4.3968 | 4.4736 | 4.5345 | 4.5806 | 4.61 | 4.5832 | 4.5764 | 4.5765 | 4.5764 | 4.5764 | 0.49291 | 0.51155 | 0.52888 | 0.54494 | 0.5594 | 0.56728 | 0.57777 | 0.58933 | 0.60111 | 0.61313 | 0.11211 | 0.11435 | 0.11663 | 0.11897 | 0.12135 | 0.12377 | 0.12625 | 0.12877 | 0.13135 | 0.13398 | 0.3808 | 0.3972 | 0.41225 | 0.42598 | 0.43806 | 0.4435 | 0.45152 | 0.46055 | 0.46976 | 0.47915 | 20403.1292 | 41132.7085 | 62196.1034 | 83600.8315 | 105354.5659 | 127465.1381 | 149940.5417 | 172788.9356 | 196018.6475 | 219638.1777 | 20403.1292 | 41132.7085 | 62196.1034 | 83600.8315 | 105354.5659 | 127465.1381 | 149940.5417 | 172788.9356 | 196018.6475 | 219638.1777 | 11950.6032 | 24092.4161 | 36715.0338 | 49763.4249 | 63397.7088 | 77576.8905 | 92231.278 | 107309.7561 | 122827.5608 | 138764.855 | 11950.6032 | 12141.8129 | 12622.6177 | 13048.391 | 13634.2839 | 14179.1817 | 14654.3875 | 15078.4781 | 15517.8047 | 15937.2941
Ind ¦ Ventilation optimization ¦ New | NEW | I_Food & Beverage | Greater Toronto Area | Space Heating/Ventilation | Industrial | NA | End Use Consumption (m^3/year) | 15 | 2.256 | 2.3037 | 2.3416 | 2.3703 | 2.3886 | 2.3719 | 2.3677 | 2.3677 | 2.3677 | 2.3677 | 0.54194 | 0.56449 | 0.58524 | 0.60426 | 0.62109 | 0.62909 | 0.64054 | 0.65336 | 0.66642 | 0.67974 | 0.24023 | 0.24503 | 0.24993 | 0.25493 | 0.26003 | 0.26523 | 0.27053 | 0.27594 | 0.28146 | 0.28709 | 0.30171 | 0.31946 | 0.33531 | 0.34933 | 0.36107 | 0.36387 | 0.37 | 0.37741 | 0.38496 | 0.39265 | 23513.8104 | 47403.8417 | 71678.5825 | 96346.6966 | 121417.0267 | 146898.5985 | 172800.6242 | 199132.5068 | 225903.8435 | 253124.4305 | 23513.8104 | 47403.8417 | 71678.5825 | 96346.6966 | 121417.0267 | 146898.5985 | 172800.6242 | 199132.5068 | 225903.8435 | 253124.4305 | 9926.2682 | 20011.3568 | 30395.4451 | 40997.6782 | 52199.1673 | 63938.6526 | 76089.7496 | 88563.6509 | 101411.9469 | 114607.7596 | 9926.2682 | 10085.0885 | 10384.0883 | 10602.2332 | 11201.4891 | 11739.4853 | 12151.097 | 12473.9013 | 12848.296 | 13195.8127
Ind ¦ Warehouse loading dock seals ¦ New | NEW | I_Food & Beverage | Greater Toronto Area | Space Heating/Ventilation | Industrial | NA | End Use Consumption (m^3/year) | 10 | 0.65563 | 0.67466 | 0.68975 | 0.70118 | 0.70846 | 0.70181 | 0.70013 | 0.70014 | 0.70014 | 0.70012 | 0.098874 | 0.10378 | 0.10822 | 0.11222 | 0.11565 | 0.11685 | 0.11891 | 0.12129 | 0.12371 | 0.12618 | 0.15081 | 0.15382 | 0.1569 | 0.16004 | 0.16324 | 0.1665 | 0.16983 | 0.17323 | 0.1767 | 0.18023 | -0.051935 | -0.050045 | -0.048679 | -0.047824 | -0.047591 | -0.04965 | -0.050928 | -0.051945 | -0.052985 | -0.054047 | 7429.7109 | 14978.2972 | 22648.441 | 30442.8798 | 38364.4077 | 46415.8766 | 54600.1972 | 62920.3407 | 71379.3394 | 79980.2888 | 0 | 0 | 0 | 0 | 0 | 0 | 0 | 0 | 0 | 0 | 0 | 0 | 0 | 0 | 0 | 0 | 0 | 0 | 0 | 0 | 0 | 0 | 0 | 0 | 0 | 0 | 0 | 0 | 0 | 0
Ind ¦ Advanced boiler controls including air/fuel mix control | RET | I_Food & Beverage | Greater Toronto Area | Process - Boiler/Steam | Industrial | NA | End Use Consumption (m^3/year) | 15 | 4.1594 | 4.246 | 4.3104 | 4.357 | 4.3847 | 4.3838 | 4.376 | 4.376 | 4.3761 | 4.376 | 0.12768 | 0.13294 | 0.13765 | 0.14192 | 0.14569 | 0.14857 | 0.15127 | 0.1543 | 0.15738 | 0.16053 | 0.030695 | 0.031309 | 0.031936 | 0.032574 | 0.033226 | 0.03389 | 0.034568 | 0.035259 | 0.035965 | 0.036684 | 0.09698 | 0.10163 | 0.10572 | 0.10935 | 0.11246 | 0.11468 | 0.1167 | 0.11904 | 0.12142 | 0.12384 | 2747933.5363 | 2734193.8686 | 2720522.8993 | 2706920.2848 | 2693385.6834 | 2679918.755 | 2666519.1612 | 2653186.5654 | 2639920.6326 | 2626721.0294 | 2747933.5363 | 2734193.8686 | 2720522.8993 | 2706920.2848 | 2693385.6834 | 2679918.755 | 2666519.1612 | 2653186.5654 | 2639920.6326 | 2626721.0294 | 127965.0262 | 258311.2102 | 389967.3128 | 523088.9716 | 656522.0135 | 788922.6166 | 919082.3603 | 1046198.2085 | 1169344.4792 | 1287840.584 | 127965.0262 | 130346.1839 | 131656.1026 | 133121.6588 | 133433.0419 | 132400.6031 | 130159.7437 | 127115.8483 | 123146.2706 | 118496.1049
Ind ¦ Advanced heating and process control | RET | I_Food & Beverage | Greater Toronto Area | Process Heat | Industrial | NA | End Use Consumption (m^3/year) | 15 | 5.3148 | 5.4254 | 5.5077 | 5.5672 | 5.6027 | 5.6015 | 5.5915 | 5.5916 | 5.5916 | 5.5916 | 0.31919 | 0.33235 | 0.34413 | 0.35481 | 0.36422 | 0.37142 | 0.37817 | 0.38574 | 0.39346 | 0.40132 | 0.060056 | 0.061257 | 0.062483 | 0.063732 | 0.065007 | 0.066307 | 0.067633 | 0.068986 | 0.070366 | 0.071773 | 0.25913 | 0.27109 | 0.28165 | 0.29108 | 0.29921 | 0.30511 | 0.31054 | 0.31675 | 0.32309 | 0.32955 | 3559428.1673 | 3541631.0265 | 3523922.8713 | 3506303.257 | 3488771.7407 | 3471327.882 | 3453971.2426 | 3436701.3864 | 3419517.8794 | 3402420.29 | 3559428.1673 | 3541631.0265 | 3523922.8713 | 3506303.257 | 3488771.7407 | 3471327.882 | 3453971.2426 | 3436701.3864 | 3419517.8794 | 3402420.29 | 175603.6714 | 355000.8481 | 536677.9465 | 719944.3711 | 903132.1206 | 1084430.1251 | 1262152.1873 | 1434962.1457 | 1601520.1424 | 1760768.2187 | 175603.6714 | 179397.1767 | 181677.0984 | 183266.4246 | 183187.7495 | 181298.0045 | 177722.0623 | 172809.9584 | 166557.9967 | 159248.0763
Ind ¦ Air compressor heat recovery | RET | I_Food & Beverage | Greater Toronto Area | Space Heating/Ventilation | Industrial | NA | End Use Consumption (m^3/year) | 25 | 2.502 | 2.5404 | 2.5708 | 2.5939 | 2.6085 | 2.5951 | 2.5917 | 2.5918 | 2.5917 | 2.5917 | 0.78535 | 0.81335 | 0.83956 | 0.86403 | 0.8863 | 0.89938 | 0.91617 | 0.9345 | 0.95318 | 0.97223 | 0.31389 | 0.32017 | 0.32658 | 0.33311 | 0.33977 | 0.34656 | 0.3535 | 0.36057 | 0.36778 | 0.37513 | 0.47146 | 0.49318 | 0.51299 | 0.53092 | 0.54653 | 0.55281 | 0.56267 | 0.57393 | 0.58541 | 0.5971 | 850363.3866 | 846111.5697 | 841881.0118 | 837671.6068 | 833483.2487 | 829315.8325 | 825169.2533 | 821043.4071 | 816938.19 | 812853.4991 | 850363.3866 | 846111.5697 | 841881.0118 | 837671.6068 | 833483.2487 | 829315.8325 | 825169.2533 | 821043.4071 | 816938.19 | 812853.4991 | 19690.1065 | 39157.3014 | 58202.5468 | 77943.7187 | 98185.5188 | 118569.5172 | 138836.3701 | 159110.9299 | 179304.9812 | 199493.423 | 19690.1065 | 19467.1949 | 19045.2454 | 19741.1719 | 20241.8001 | 20383.9984 | 20266.8529 | 20274.5599 | 20194.0512 | 20188.4419
Ind ¦ Air curtains | RET | I_Food & Beverage | Greater Toronto Area | Space Heating/Ventilation | Industrial | NA | End Use Consumption (m^3/year) | 15 | 0.92289 | 0.94244 | 0.95793 | 0.96967 | 0.97714 | 0.97032 | 0.9686 | 0.96861 | 0.96861 | 0.96859 | 0.13548 | 0.14112 | 0.14631 | 0.15106 | 0.15527 | 0.15727 | 0.16013 | 0.16334 | 0.16661 | 0.16993 | 0.1468 | 0.14974 | 0.15274 | 0.15579 | 0.15891 | 0.16208 | 0.16533 | 0.16863 | 0.172 | 0.17544 | -0.01132 | -0.0086192 | -0.0064252 | -0.0047254 | -0.0036321 | -0.0048103 | -0.0051917 | -0.0052929 | -0.0053996 | -0.0055101 | 506168.6825 | 503637.8391 | 501119.6499 | 498614.0516 | 496120.9814 | 493640.3765 | 491172.1746 | 488716.3137 | 486272.7322 | 483841.3685 | 0 | 0 | 0 | 0 | 0 | 0 | 0 | 0 | 0 | 0 | 0 | 0 | 0 | 0 | 0 | 0 | 0 | 0 | 0 | 0 | 0 | 0 | 0 | 0 | 0 | 0 | 0 | 0 | 0 | 0
Ind ¦ Automated temperature control | RET | I_Food & Beverage | Greater Toronto Area | Space Heating/Ventilation | Industrial | NA | End Use Consumption (m^3/year) | 25 | 1.1676 | 1.1855 | 1.1997 | 1.2105 | 1.2173 | 1.2111 | 1.2095 | 1.2095 | 1.2095 | 1.2095 | 0.26178 | 0.27112 | 0.27985 | 0.28801 | 0.29543 | 0.29979 | 0.30539 | 0.3115 | 0.31773 | 0.32408 | 0.22421 | 0.22869 | 0.23327 | 0.23793 | 0.24269 | 0.24755 | 0.2525 | 0.25755 | 0.2627 | 0.26795 | 0.037574 | 0.042423 | 0.046585 | 0.050076 | 0.052741 | 0.052247 | 0.052892 | 0.053952 | 0.055029 | 0.056126 | 656144.5884 | 652863.8655 | 649599.5462 | 646351.5484 | 643119.7907 | 639904.1917 | 636704.6708 | 633521.1474 | 630353.5417 | 627201.774 | 656144.5884 | 652863.8655 | 649599.5462 | 646351.5484 | 643119.7907 | 639904.1917 | 636704.6708 | 633521.1474 | 630353.5417 | 627201.774 | 436.4884 | 816.5169 | 1129.6934 | 1525.4909 | 1989.3376 | 2471.4692 | 2941.109 | 3421.0754 | 3903.9716 | 4405.057 | 436.4884 | 380.0285 | 313.1765 | 395.7975 | 463.8467 | 482.1316 | 469.6398 | 479.9664 | 482.8962 | 501.0854
Ind ¦ Blow down heat recovery and control | RET | I_Food & Beverage | Greater Toronto Area | Process - Boiler/Steam | Industrial | NA | End Use Consumption (m^3/year) | 20 | 1.9672 | 2.0009 | 2.026 | 2.0442 | 2.055 | 2.0547 | 2.0516 | 2.0517 | 2.0517 | 2.0517 | 0.061959 | 0.064282 | 0.066391 | 0.068326 | 0.070062 | 0.071451 | 0.072771 | 0.074227 | 0.075713 | 0.077227 | 0.031496 | 0.032126 | 0.032769 | 0.033424 | 0.034093 | 0.034774 | 0.03547 | 0.036179 | 0.036903 | 0.037641 | 0.030463 | 0.032156 | 0.033622 | 0.034902 | 0.035969 | 0.036676 | 0.037301 | 0.038048 | 0.03881 | 0.039587 | 1570247.735 | 1562396.4964 | 1554584.5139 | 1546811.5913 | 1539077.5334 | 1531382.1457 | 1523725.235 | 1516106.6088 | 1508526.0757 | 1500983.4454 | 1570247.735 | 1562396.4964 | 1554584.5139 | 1546811.5913 | 1539077.5334 | 1531382.1457 | 1523725.235 | 1516106.6088 | 1508526.0757 | 1500983.4454 | 33069.4287 | 65617.4227 | 97277.2107 | 130248.0986 | 164167.4203 | 198345.7382 | 232323.2997 | 266353.0225 | 300284.5964 | 334273.6328 | 33069.4287 | 32547.9941 | 31659.7879 | 32970.8879 | 33919.3217 | 34178.3179 | 33977.5615 | 34029.7228 | 33931.5739 | 33989.0364
Ind ¦ Boiler combustion air preheat | RET | I_Food & Beverage | Greater Toronto Area | Process - Boiler/Steam | Industrial | NA | End Use Consumption (m^3/year) | 20 | 68.9876 | 69.0887 | 69.1845 | 69.2782 | 69.3709 | 69.4563 | 69.5363 | 69.6241 | 69.7143 | 69.809 | 2.0992 | 2.1443 | 2.1902 | 2.2371 | 2.2849 | 2.3334 | 2.3828 | 2.4336 | 2.4854 | 2.5386 | 0.030429 | 0.031037 | 0.031658 | 0.032291 | 0.032937 | 0.033596 | 0.034267 | 0.034953 | 0.035652 | 0.036365 | 2.0688 | 2.1133 | 2.1586 | 2.2048 | 2.2519 | 2.2998 | 2.3486 | 2.3986 | 2.4498 | 2.5022 | 2018889.9451 | 2008795.4953 | 1998751.5179 | 1988757.7603 | 1978813.9715 | 1968919.9016 | 1959075.3021 | 1949279.9256 | 1939533.526 | 1929835.8583 | 2018889.9451 | 2008795.4953 | 1998751.5179 | 1988757.7603 | 1978813.9715 | 1968919.9016 | 1959075.3021 | 1949279.9256 | 1939533.526 | 1929835.8583 | 111324.3061 | 225617.2418 | 341775.1246 | 458595.9121 | 574822.3626 | 689195.996 | 800511.9666 | 907670.7406 | 1009721.0005 | 1105892.2469 | 111324.3061 | 114292.9357 | 116157.8828 | 116820.7875 | 116226.4505 | 114373.6334 | 111315.9706 | 107158.774 | 102050.26 | 96171.2464
Ind ¦ Condensate return | RET | I_Food & Beverage | Greater Toronto Area | Process - Boiler/Steam | Industrial | NA | End Use Consumption (m^3/year) | 25 | 1.6724 | 1.6976 | 1.7164 | 1.73 | 1.7381 | 1.7378 | 1.7356 | 1.7356 | 1.7357 | 1.7357 | 0.070532 | 0.073026 | 0.07531 | 0.077423 | 0.079342 | 0.080918 | 0.082429 | 0.08408 | 0.085765 | 0.087483 | 0.042173 | 0.043016 | 0.043877 | 0.044754 | 0.045649 | 0.046562 | 0.047494 | 0.048443 | 0.049412 | 0.050401 | 0.028359 | 0.03001 | 0.031433 | 0.032669 | 0.033693 | 0.034355 | 0.034936 | 0.035637 | 0.036353 | 0.037082 | 1894267.1089 | 1884795.7734 | 1875371.7945 | 1865994.9356 | 1856664.9609 | 1847381.6361 | 1838144.7279 | 1828954.0043 | 1819809.2342 | 1810710.1881 | 1894267.1089 | 1884795.7734 | 1875371.7945 | 1865994.9356 | 1856664.9609 | 1847381.6361 | 1838144.7279 | 1828954.0043 | 1819809.2342 | 1810710.1881 | 17492.9694 | 34192.4303 | 49773.7565 | 66590.1381 | 84291.4041 | 102202.4055 | 119896.1848 | 137684.3115 | 155469.3645 | 173518.7689 | 17492.9694 | 16699.4609 | 15581.3262 | 16816.3815 | 17701.266 | 17911.0014 | 17693.7794 | 17788.1267 | 17785.053 | 18049.4043
Ind ¦ Condensing boiler | RET | I_Food & Beverage | Greater Toronto Area | Process - Boiler/Steam | Industrial | NA | End Use Consumption (m^3/year) | 20 | 3.224 | 3.2793 | 3.3205 | 3.3502 | 3.368 | 3.3674 | 3.3624 | 3.3624 | 3.3625 | 3.3625 | 0.3098 | 0.32141 | 0.33195 | 0.34163 | 0.35031 | 0.35725 | 0.36386 | 0.37114 | 0.37856 | 0.38614 | 0.09609 | 0.098012 | 0.099972 | 0.10197 | 0.10401 | 0.10609 | 0.10821 | 0.11038 | 0.11258 | 0.11484 | 0.21371 | 0.2234 | 0.23198 | 0.23966 | 0.2463 | 0.25116 | 0.25564 | 0.26076 | 0.26598 | 0.2713 | 4237176.4279 | 4215990.5458 | 4194910.593 | 4173936.0401 | 4153066.3599 | 4132301.0281 | 4111639.5229 | 4091081.3253 | 4070625.9187 | 4050272.7891 | 4237176.4279 | 4215990.5458 | 4194910.593 | 4173936.0401 | 4153066.3599 | 4132301.0281 | 4111639.5229 | 4091081.3253 | 4070625.9187 | 4050272.7891 | 161928.8833 | 325432.455 | 489223.4539 | 656006.0989 | 824473.0508 | 992759.5475 | 1159360.7019 | 1323905.9642 | 1485429.4451 | 1643478.9597 | 161928.8833 | 163503.5718 | 163790.9988 | 166782.6451 | 168466.9519 | 168286.4967 | 166601.1545 | 164545.2623 | 161523.4809 | 158049.5146
Ind ¦ Condensing Economizer | RET | I_Food & Beverage | Greater Toronto Area | Process - Boiler/Steam | Industrial | NA | End Use Consumption (m^3/year) | 15 | 3.7008 | 3.7778 | 3.835 | 3.8765 | 3.9012 | 3.9004 | 3.8934 | 3.8934 | 3.8935 | 3.8934 | 0.25535 | 0.26588 | 0.27531 | 0.28385 | 0.29137 | 0.29714 | 0.30254 | 0.30859 | 0.31477 | 0.32106 | 0.069 | 0.07038 | 0.071788 | 0.073223 | 0.074688 | 0.076182 | 0.077705 | 0.079259 | 0.080844 | 0.082461 | 0.18635 | 0.1955 | 0.20352 | 0.21063 | 0.21668 | 0.22096 | 0.22483 | 0.22933 | 0.23392 | 0.2386 | 3364816.5751 | 3347992.4922 | 3331252.5298 | 3314596.2671 | 3298023.2858 | 3281533.1693 | 3265125.5035 | 3248799.876 | 3232555.8766 | 3216393.0972 | 3364816.5751 | 3347992.4922 | 3331252.5298 | 3314596.2671 | 3298023.2858 | 3281533.1693 | 3265125.5035 | 3248799.876 | 3232555.8766 | 3216393.0972 | 151222.4261 | 305047.7175 | 460246.2013 | 617340.0373 | 775016.2787 | 931697.3825 | 1085985.5202 | 1237032.142 | 1383782.8566 | 1525489.1169 | 151222.4261 | 153825.2913 | 155198.4839 | 157093.836 | 157676.2414 | 156681.1037 | 154288.1378 | 151046.6217 | 146750.7146 | 141706.2603
Ind ¦ De-stratification fans | RET | I_Food & Beverage | Greater Toronto Area | Space Heating/Ventilation | Industrial | NA | End Use Consumption (m^3/year) | 25 | 1.4153 | 1.437 | 1.4542 | 1.4672 | 1.4755 | 1.468 | 1.466 | 1.466 | 1.466 | 1.466 | 0.29918 | 0.30985 | 0.31983 | 0.32915 | 0.33764 | 0.34262 | 0.34902 | 0.356 | 0.36312 | 0.37037 | 0.2114 | 0.21563 | 0.21994 | 0.22434 | 0.22882 | 0.2334 | 0.23807 | 0.24283 | 0.24769 | 0.25264 | 0.087784 | 0.094223 | 0.099894 | 0.10482 | 0.10881 | 0.10922 | 0.11095 | 0.11317 | 0.11543 | 0.11773 | 479922.899 | 477523.2845 | 475135.668 | 472759.9897 | 470396.1898 | 468044.2088 | 465703.9878 | 463375.4678 | 461058.5905 | 458753.2975 | 479922.899 | 477523.2845 | 475135.668 | 472759.9897 | 470396.1898 | 468044.2088 | 465703.9878 | 463375.4678 | 461058.5905 | 458753.2975 | 1432.1408 | 2754.862 | 3923.8528 | 5275.1522 | 6757.4772 | 8274.832 | 9767.5428 | 11279.8648 | 12797.4342 | 14350.0104 | 1432.1408 | 1322.7213 | 1168.9907 | 1351.2994 | 1482.325 | 1517.3549 | 1492.7108 | 1512.3219 | 1517.5694 | 1552.5762
Ind ¦ Digester Gas | RET | I_Food & Beverage | Greater Toronto Area | Process - Boiler/Steam | Industrial | NA | End Use Consumption (m^3/year) | 20 | 11.9533 | 12.1583 | 12.3108 | 12.4213 | 12.4871 | 12.4849 | 12.4664 | 12.4665 | 12.4667 | 12.4667 | 0.92939 | 0.96423 | 0.99586 | 1.0249 | 1.0509 | 1.0718 | 1.0916 | 1.1134 | 1.1357 | 1.1584 | 0.077752 | 0.079307 | 0.080893 | 0.082511 | 0.084161 | 0.085844 | 0.087561 | 0.089312 | 0.091099 | 0.092921 | 0.85164 | 0.88493 | 0.91497 | 0.94238 | 0.96676 | 0.98592 | 1.004 | 1.0241 | 1.0446 | 1.0655 | 4486422.1001 | 4463989.9896 | 4441670.0397 | 4419461.6895 | 4397364.381 | 4375377.5591 | 4353500.6713 | 4331733.168 | 4310074.5021 | 4288524.1296 | 4486422.1001 | 4463989.9896 | 4441670.0397 | 4419461.6895 | 4397364.381 | 4375377.5591 | 4353500.6713 | 4331733.168 | 4310074.5021 | 4288524.1296 | 237428.7044 | 480633.7406 | 727383.1121 | 975726.034 | 1223167.9002 | 1467142.3725 | 1705216.2901 | 1935270.8519 | 2155378.7677 | 2363989.9623 | 237428.7044 | 243205.0362 | 246749.3715 | 248342.9219 | 247441.8662 | 243974.4723 | 238073.9176 | 230054.5619 | 220107.9158 | 208611.1946
Ind ¦ Direct contact hot water heaters | RET | I_Food & Beverage | Greater Toronto Area | Process - Boiler/Steam | Industrial | NA | End Use Consumption (m^3/year) | 20 | 11.6065 | 11.8055 | 11.9537 | 12.0609 | 12.1248 | 12.1227 | 12.1047 | 12.1048 | 12.1049 | 12.105 | 0.46469 | 0.48212 | 0.49793 | 0.51244 | 0.52546 | 0.53588 | 0.54579 | 0.5567 | 0.56785 | 0.57921 | 0.040038 | 0.040838 | 0.041655 | 0.042488 | 0.043338 | 0.044205 | 0.045089 | 0.045991 | 0.04691 | 0.047849 | 0.42466 | 0.44128 | 0.45628 | 0.46996 | 0.48212 | 0.49168 | 0.5007 | 0.51071 | 0.52094 | 0.53136 | 3589137.6801 | 3571191.9917 | 3553336.0317 | 3535569.3516 | 3517891.5048 | 3500302.0473 | 3482800.5371 | 3465386.5344 | 3448059.6017 | 3430819.3037 | 3589137.6801 | 3571191.9917 | 3553336.0317 | 3535569.3516 | 3517891.5048 | 3500302.0473 | 3482800.5371 | 3465386.5344 | 3448059.6017 | 3430819.3037 | 189492.408 | 383577.3824 | 580479.2132 | 778668.5129 | 976161.4927 | 1170913.7903 | 1360988.0637 | 1544701.6894 | 1720519.4207 | 1887206.7875 | 189492.408 | 194084.9745 | 196901.8307 | 198189.2997 | 197492.9798 | 194752.2976 | 190074.2734 | 183713.6257 | 175817.7313 | 166687.3669
Ind ¦ Energy Management and Process Improvement | RET | I_Food & Beverage | Greater Toronto Area | Cross Cutting/Behavioural | Industrial | NA | End Use Consumption (m^3/year) | 15 | 3.6479 | 3.7238 | 3.7802 | 3.8211 | 3.8455 | 3.8447 | 3.8378 | 3.8378 | 3.8379 | 3.8378 | 0.25535 | 0.26588 | 0.27531 | 0.28385 | 0.29137 | 0.29714 | 0.30254 | 0.30859 | 0.31477 | 0.32106 | 0.07 | 0.0714 | 0.072828 | 0.074285 | 0.07577 | 0.077286 | 0.078831 | 0.080408 | 0.082016 | 0.083656 | 0.18535 | 0.19448 | 0.20248 | 0.20956 | 0.2156 | 0.21985 | 0.22371 | 0.22818 | 0.23275 | 0.2374 | 20353872.9471 | 20252103.5823 | 20150843.0644 | 20050088.8491 | 19949838.4048 | 19850089.2128 | 19750838.7668 | 19652084.5729 | 19553824.1501 | 19456055.0293 | 20353872.9471 | 20252103.5823 | 20150843.0644 | 20050088.8491 | 19949838.4048 | 19850089.2128 | 19750838.7668 | 19652084.5729 | 19553824.1501 | 19456055.0293 | 910400.772 | 1836301.2089 | 2770324.6618 | 3715888.8444 | 4665127.2444 | 5608547.5376 | 6537756.1789 | 7447725.2905 | 8332138.8766 | 9186537.0596 | 910400.772 | 925900.4369 | 934023.4529 | 945564.1826 | 949238.4 | 943420.2932 | 929208.6413 | 909969.1116 | 884413.5861 | 854398.183
Ind ¦ Exhaust gas heat recovery | RET | I_Food & Beverage | Greater Toronto Area | Process Heat | Industrial | NA | End Use Consumption (m^3/year) | 15 | 5.3148 | 5.4254 | 5.5077 | 5.5672 | 5.6027 | 5.6015 | 5.5915 | 5.5916 | 5.5916 | 5.5916 | 0.44687 | 0.46529 | 0.48179 | 0.49674 | 0.5099 | 0.51999 | 0.52944 | 0.54003 | 0.55084 | 0.56185 | 0.084079 | 0.08576 | 0.087476 | 0.089225 | 0.09101 | 0.09283 | 0.094686 | 0.09658 | 0.098512 | 0.10048 | 0.36279 | 0.37953 | 0.39431 | 0.40751 | 0.41889 | 0.42716 | 0.43475 | 0.44345 | 0.45233 | 0.46137 | 6228999.2928 | 6197854.2963 | 6166865.0248 | 6136030.6997 | 6105350.5462 | 6074823.7935 | 6044449.6745 | 6014227.4261 | 5984156.289 | 5954235.5076 | 6228999.2928 | 6197854.2963 | 6166865.0248 | 6136030.6997 | 6105350.5462 | 6074823.7935 | 6044449.6745 | 6014227.4261 | 5984156.289 | 5954235.5076 | 307306.4249 | 621251.4841 | 939186.4063 | 1259902.6494 | 1580481.211 | 1897752.7189 | 2208766.3278 | 2511183.7551 | 2802660.2492 | 3081344.3827 | 307306.4249 | 313945.0592 | 317934.9222 | 320716.2431 | 320578.5616 | 317271.5078 | 311013.6089 | 302417.4272 | 291476.4942 | 278684.1335
Ind ¦ Feedwater Economizers | RET | I_Food & Beverage | Greater Toronto Area | Process - Boiler/Steam | Industrial | NA | End Use Consumption (m^3/year) | 20 | 2.418 | 2.4595 | 2.4903 | 2.5127 | 2.526 | 2.5256 | 2.5218 | 2.5218 | 2.5219 | 2.5219 | 0.12392 | 0.12856 | 0.13278 | 0.13665 | 0.14012 | 0.1429 | 0.14554 | 0.14845 | 0.15143 | 0.15445 | 0.051248 | 0.052273 | 0.053318 | 0.054385 | 0.055473 | 0.056582 | 0.057714 | 0.058868 | 0.060045 | 0.061246 | 0.07267 | 0.076292 | 0.079463 | 0.082267 | 0.084651 | 0.086319 | 0.087829 | 0.089587 | 0.091381 | 0.093209 | 2243211.0501 | 2231994.9948 | 2220835.0198 | 2209730.8447 | 2198682.1905 | 2187688.7796 | 2176750.3357 | 2165866.584 | 2155037.2511 | 2144262.0648 | 2243211.0501 | 2231994.9948 | 2220835.0198 | 2209730.8447 | 2198682.1905 | 2187688.7796 | 2176750.3357 | 2165866.584 | 2155037.2511 | 2144262.0648 | 65568.387 | 130969.2159 | 195611.9449 | 262122.7288 | 329925.9546 | 398021.3259 | 465693.0389 | 533120.9953 | 599981.4667 | 666335.1894 | 65568.387 | 65400.8289 | 64642.7291 | 66510.7838 | 67803.2258 | 68095.3713 | 67671.713 | 67427.9564 | 66860.4714 | 66353.7227
Ind ¦ Heat recovery to preheat make-up water | RET | I_Food & Beverage | Greater Toronto Area | Process - Boiler/Steam | Industrial | NA | End Use Consumption (m^3/year) | 25 | 3.4769 | 3.5293 | 3.5683 | 3.5965 | 3.6134 | 3.6129 | 3.6082 | 3.6083 | 3.6084 | 3.6085 | 0.2116 | 0.21908 | 0.22593 | 0.23227 | 0.23803 | 0.24275 | 0.24729 | 0.25224 | 0.2573 | 0.26245 | 0.060857 | 0.062074 | 0.063316 | 0.064582 | 0.065874 | 0.067191 | 0.068535 | 0.069906 | 0.071304 | 0.07273 | 0.15074 | 0.157 | 0.16261 | 0.16769 | 0.17215 | 0.17556 | 0.17875 | 0.18234 | 0.18599 | 0.18972 | 4710743.2051 | 4687189.4891 | 4663753.5417 | 4640434.7739 | 4617232.6001 | 4594146.4371 | 4571175.7049 | 4548319.8264 | 4525578.2272 | 4502950.3361 | 4710743.2051 | 4687189.4891 | 4663753.5417 | 4640434.7739 | 4617232.6001 | 4594146.4371 | 4571175.7049 | 4548319.8264 | 4525578.2272 | 4502950.3361 | 173319.4292 | 347902.4187 | 522313.9206 | 700318.16 | 880477.4592 | 1060638.1785 | 1239111.5893 | 1415674.6024 | 1589315.0435 | 1759669.9016 | 173319.4292 | 174582.9895 | 174411.5019 | 178004.2395 | 180159.2992 | 180160.7193 | 178473.4108 | 176563.0132 | 173640.4411 | 170354.8581
Ind ¦ High-efficiency burner | RET | I_Food & Beverage | Greater Toronto Area | Process - Boiler/Steam | Industrial | NA | End Use Consumption (m^3/year) | 20 | 2.5792 | 2.6234 | 2.6564 | 2.6802 | 2.6944 | 2.6939 | 2.6899 | 2.6899 | 2.69 | 2.69 | 0.1549 | 0.16071 | 0.16598 | 0.17081 | 0.17515 | 0.17863 | 0.18193 | 0.18557 | 0.18928 | 0.19307 | 0.060056 | 0.061257 | 0.062483 | 0.063732 | 0.065007 | 0.066307 | 0.067633 | 0.068986 | 0.070366 | 0.071773 | 0.094842 | 0.099448 | 0.10349 | 0.10708 | 0.11015 | 0.11232 | 0.1143 | 0.11658 | 0.11892 | 0.1213 | 1271152.9284 | 1264797.1637 | 1258473.1779 | 1252180.812 | 1245919.908 | 1239690.3084 | 1233491.8569 | 1227324.3976 | 1221187.7756 | 1215081.8367 | 1271152.9284 | 1264797.1637 | 1258473.1779 | 1252180.812 | 1245919.908 | 1239690.3084 | 1233491.8569 | 1227324.3976 | 1221187.7756 | 1215081.8367 | 40044.709 | 80119.8831 | 119880.4618 | 160672.5818 | 202158.2047 | 243773.3863 | 285103.7132 | 326206.5266 | 366875.6343 | 407108.1464 | 40044.709 | 40075.1741 | 39760.5787 | 40792.12 | 41485.6229 | 41615.1816 | 41330.327 | 41102.8134 | 40669.1077 | 40232.512
Ind ¦ High-efficiency burners | RET | I_Food & Beverage | Greater Toronto Area | Process Heat | Industrial | NA | End Use Consumption (m^3/year) | 20 | 8.928 | 9.0812 | 9.1951 | 9.2776 | 9.3267 | 9.3252 | 9.3113 | 9.3113 | 9.3115 | 9.3115 | 0.61959 | 0.64282 | 0.66391 | 0.68326 | 0.70062 | 0.71451 | 0.72771 | 0.74227 | 0.75713 | 0.77227 | 0.069398 | 0.070786 | 0.072202 | 0.073646 | 0.075119 | 0.076621 | 0.078154 | 0.079717 | 0.081311 | 0.082938 | 0.55019 | 0.57204 | 0.59171 | 0.60961 | 0.6255 | 0.63789 | 0.64956 | 0.66256 | 0.67582 | 0.68934 | 2135656.9004 | 2124978.6159 | 2114353.7228 | 2103781.9542 | 2093263.0444 | 2082796.7292 | 2072382.7455 | 2062020.8318 | 2051710.7277 | 2041452.174 | 2135656.9004 | 2124978.6159 | 2114353.7228 | 2103781.9542 | 2093263.0444 | 2082796.7292 | 2072382.7455 | 2062020.8318 | 2051710.7277 | 2041452.174 | 109982.2743 | 222523.5542 | 336625.9807 | 451569.1779 | 566243.575 | 679484.3381 | 790193.7887 | 897446.5389 | 1000369.9011 | 1098265.0233 | 109982.2743 | 112541.2798 | 114102.4265 | 114943.1972 | 114674.3971 | 113240.7631 | 110709.4506 | 107252.7502 | 102923.3622 | 97895.1222
Ind ¦ Insulation | RET | I_Food & Beverage | Greater Toronto Area | Process - Boiler/Steam | Industrial | NA | End Use Consumption (m^3/year) | 15 | 5.3148 | 5.4254 | 5.5077 | 5.5672 | 5.6027 | 5.6015 | 5.5915 | 5.5916 | 5.5916 | 5.5916 | 0.12768 | 0.13294 | 0.13765 | 0.14192 | 0.14569 | 0.14857 | 0.15127 | 0.1543 | 0.15738 | 0.16053 | 0.024023 | 0.024503 | 0.024993 | 0.025493 | 0.026003 | 0.026523 | 0.027053 | 0.027594 | 0.028146 | 0.028709 | 0.10365 | 0.10844 | 0.11266 | 0.11643 | 0.11968 | 0.12205 | 0.12422 | 0.1267 | 0.12924 | 0.13182 | 3240193.739 | 3223992.7703 | 3207872.8064 | 3191833.4424 | 3175874.2752 | 3159994.9038 | 3144194.9293 | 3128473.9546 | 3112831.5849 | 3097267.4269 | 3240193.739 | 3223992.7703 | 3207872.8064 | 3191833.4424 | 3175874.2752 | 3159994.9038 | 3144194.9293 | 3128473.9546 | 3112831.5849 | 3097267.4269 | 159854.3052 | 323161.8876 | 488544.9124 | 655374.7214 | 822132.9115 | 987170.8422 | 1148953.5461 | 1306264.6981 | 1457884.608 | 1602850.2023 | 159854.3052 | 163307.5824 | 165383.0248 | 166829.8091 | 166758.1901 | 165037.9306 | 161782.7039 | 157311.152 | 151619.9099 | 144965.5943
Ind ¦ Radiant heaters | RET | I_Food & Beverage | Greater Toronto Area | Space Heating/Ventilation | Industrial | NA | End Use Consumption (m^3/year) | 20 | 1.4656 | 1.4912 | 1.5115 | 1.5269 | 1.5367 | 1.5277 | 1.5255 | 1.5255 | 1.5255 | 1.5255 | 0.98582 | 1.0231 | 1.0578 | 1.0899 | 1.1188 | 1.1346 | 1.1555 | 1.1787 | 1.2022 | 1.2263 | 0.67263 | 0.68608 | 0.69981 | 0.7138 | 0.72808 | 0.74264 | 0.75749 | 0.77264 | 0.78809 | 0.80386 | 0.31319 | 0.33701 | 0.35795 | 0.37608 | 0.39073 | 0.39191 | 0.39804 | 0.40601 | 0.41413 | 0.42239 | 764877.1202 | 761052.7346 | 757247.4709 | 753461.2336 | 749693.9274 | 745945.4578 | 742215.7305 | 738504.6518 | 734812.1286 | 731138.0679 | 764877.1202 | 761052.7346 | 757247.4709 | 753461.2336 | 749693.9274 | 745945.4578 | 742215.7305 | 738504.6518 | 734812.1286 | 731138.0679 | 5351.5393 | 10457.5541 | 15221.7832 | 20354.1142 | 25765.744 | 31270.2976 | 36707.6699 | 42211.922 | 47738.6132 | 53378.2451 | 5351.5393 | 5106.0147 | 4764.2291 | 5132.331 | 5411.6298 | 5504.5537 | 5437.3723 | 5504.2521 | 5526.6912 | 5639.6319
Ind ¦ Reduce Steam Pressure | RET | I_Food & Beverage | Greater Toronto Area | Process - Boiler/Steam | Industrial | NA | End Use Consumption (m^3/year) | 20 | 29.9803 | 30.4945 | 30.8771 | 31.154 | 31.3191 | 31.3138 | 31.2672 | 31.2674 | 31.2679 | 31.268 | 0.092939 | 0.096423 | 0.099586 | 0.10249 | 0.10509 | 0.10718 | 0.10916 | 0.11134 | 0.11357 | 0.11584 | 0.0031 | 0.003162 | 0.0032252 | 0.0032897 | 0.0033555 | 0.0034227 | 0.0034911 | 0.0035609 | 0.0036321 | 0.0037048 | 0.089839 | 0.093261 | 0.096361 | 0.099199 | 0.10174 | 0.10375 | 0.10567 | 0.10778 | 0.10994 | 0.11214 | 1345926.63 | 1339196.9969 | 1332501.0119 | 1325838.5068 | 1319209.3143 | 1312613.2677 | 1306050.2014 | 1299519.9504 | 1293022.3506 | 1286557.2389 | 1345926.63 | 1339196.9969 | 1332501.0119 | 1325838.5068 | 1319209.3143 | 1312613.2677 | 1306050.2014 | 1299519.9504 | 1293022.3506 | 1286557.2389 | 75245.0995 | 152524.4697 | 231070.9244 | 310047.2085 | 388579.1826 | 465793.4989 | 540856.4803 | 613010.5796 | 681605.0212 | 746112.303 | 75245.0995 | 77279.3702 | 78546.4547 | 78976.2841 | 78531.9741 | 77214.3163 | 75062.9814 | 72154.0992 | 68594.4417 | 64507.2818
Ind ¦ Steam trap survey and repair | RET | I_Food & Beverage | Greater Toronto Area | Process - Boiler/Steam | Industrial | NA | End Use Consumption (m^3/year) | 3 | 0.74751 | 0.79708 | 0.84877 | 0.8911 | 0.91312 | 0.91238 | 0.90622 | 0.90625 | 0.90632 | 0.90624 | 0.023145 | 0.025173 | 0.027342 | 0.029279 | 0.030603 | 0.03119 | 0.031599 | 0.032232 | 0.032879 | 0.033534 | 0.030962 | 0.031582 | 0.032213 | 0.032858 | 0.033515 | 0.034185 | 0.034869 | 0.035566 | 0.036277 | 0.037003 | -0.0078176 | -0.0064086 | -0.0048715 | -0.0035782 | -0.0029118 | -0.0029954 | -0.00327 | -0.0033344 | -0.0033984 | -0.0034693 | 2990948.0667 | 2975993.3264 | 2961113.3598 | 2946307.793 | 2931576.254 | 2916918.3727 | 2902333.7809 | 2887822.112 | 2873383.0014 | 2859016.0864 | 0 | 0 | 0 | 0 | 0 | 0 | 0 | 0 | 0 | 0 | 0 | 0 | 0 | 0 | 0 | 0 | 0 | 0 | 0 | 0 | 0 | 0 | 0 | 0 | 0 | 0 | 0 | 0 | 0 | 0
Ind ¦ Ventilation heat recovery | RET | I_Food & Beverage | Greater Toronto Area | Space Heating/Ventilation | Industrial | NA | End Use Consumption (m^3/year) | 20 | 4.3968 | 4.4736 | 4.5345 | 4.5806 | 4.61 | 4.5832 | 4.5764 | 4.5765 | 4.5764 | 4.5764 | 0.49291 | 0.51155 | 0.52888 | 0.54494 | 0.5594 | 0.56728 | 0.57777 | 0.58933 | 0.60111 | 0.61313 | 0.11211 | 0.11435 | 0.11663 | 0.11897 | 0.12135 | 0.12377 | 0.12625 | 0.12877 | 0.13135 | 0.13398 | 0.3808 | 0.3972 | 0.41225 | 0.42598 | 0.43806 | 0.4435 | 0.45152 | 0.46055 | 0.46976 | 0.47915 | 780812.0602 | 776907.9999 | 773023.4599 | 769158.3426 | 765312.5509 | 761485.9882 | 757678.5582 | 753890.1654 | 750120.7146 | 746370.111 | 780812.0602 | 776907.9999 | 773023.4599 | 769158.3426 | 765312.5509 | 761485.9882 | 757678.5582 | 753890.1654 | 750120.7146 | 746370.111 | 34129.0268 | 68774.7141 | 103652.491 | 139022.8458 | 174587.0189 | 209966.6455 | 244836.3614 | 279034.1187 | 312326.1136 | 344561.6874 | 34129.0268 | 34645.6873 | 34877.7769 | 35370.3547 | 35564.1732 | 35379.6266 | 34869.716 | 34197.7573 | 33291.9949 | 32235.5737
Ind ¦ Ventilation optimization | RET | I_Food & Beverage | Greater Toronto Area | Space Heating/Ventilation | Industrial | NA | End Use Consumption (m^3/year) | 15 | 2.256 | 2.3037 | 2.3416 | 2.3703 | 2.3886 | 2.3719 | 2.3677 | 2.3677 | 2.3677 | 2.3677 | 0.54194 | 0.56449 | 0.58524 | 0.60426 | 0.62109 | 0.62909 | 0.64054 | 0.65336 | 0.66642 | 0.67974 | 0.24023 | 0.24503 | 0.24993 | 0.25493 | 0.26003 | 0.26523 | 0.27053 | 0.27594 | 0.28146 | 0.28709 | 0.30171 | 0.31946 | 0.33531 | 0.34933 | 0.36107 | 0.36387 | 0.37 | 0.37741 | 0.38496 | 0.39265 | 899855.4356 | 895356.1584 | 890879.3776 | 886424.9807 | 881992.8558 | 877582.8915 | 873194.9771 | 868829.0022 | 864484.8572 | 860162.4329 | 899855.4356 | 895356.1584 | 890879.3776 | 886424.9807 | 881992.8558 | 877582.8915 | 873194.9771 | 868829.0022 | 864484.8572 | 860162.4329 | 28347.8472 | 56717.2609 | 84863.9709 | 113740.9141 | 143108.7914 | 172568.384 | 201826.3266 | 230923.2112 | 259713.0734 | 288193.8673 | 28347.8472 | 28369.4137 | 28146.71 | 28876.9432 | 29367.8773 | 29459.5926 | 29257.9426 | 29096.8846 | 28789.8622 | 28480.7939
Ind ¦ Warehouse loading dock seals | RET | I_Food & Beverage | Greater Toronto Area | Space Heating/Ventilation | Industrial | NA | End Use Consumption (m^3/year) | 10 | 0.65563 | 0.67466 | 0.68975 | 0.70118 | 0.70846 | 0.70181 | 0.70013 | 0.70014 | 0.70014 | 0.70012 | 0.098874 | 0.10378 | 0.10822 | 0.11222 | 0.11565 | 0.11685 | 0.11891 | 0.12129 | 0.12371 | 0.12618 | 0.15081 | 0.15382 | 0.1569 | 0.16004 | 0.16324 | 0.1665 | 0.16983 | 0.17323 | 0.1767 | 0.18023 | -0.051935 | -0.050045 | -0.048679 | -0.047824 | -0.047591 | -0.04965 | -0.050928 | -0.051945 | -0.052985 | -0.054047 | 284329.3217 | 282907.675 | 281493.1367 | 280085.671 | 278685.2426 | 277291.8164 | 275905.3573 | 274525.8305 | 273153.2014 | 271787.4354 | 0 | 0 | 0 | 0 | 0 | 0 | 0 | 0 | 0 | 0 | 0 | 0 | 0 | 0 | 0 | 0 | 0 | 0 | 0 | 0 | 0 | 0 | 0 | 0 | 0 | 0 | 0 | 0 | 0 | 0
Ind ¦ Boiler right sizing and load management | ROB | I_Food & Beverage | Greater Toronto Area | Process - Boiler/Steam | Industrial | NA | End Use Consumption (m^3/year) | 25 | INF | INF | INF | INF | INF | INF | INF | INF | INF | INF | 0.35266 | 0.36513 | 0.37655 | 0.38712 | 0.39671 | 0.40459 | 0.41215 | 0.4204 | 0.42883 | 0.43741 | 0 | 0 | 0 | 0 | 0 | 0 | 0 | 0 | 0 | 0 | 0.35266 | 0.36513 | 0.37655 | 0.38712 | 0.39671 | 0.40459 | 0.41215 | 0.4204 | 0.42883 | 0.43741 | 6542698.896 | 6509985.4015 | 6477435.4745 | 6445048.2972 | 6412823.0557 | 6380758.9404 | 6348855.1457 | 6317110.87 | 6285525.3156 | 6254097.689 | 6542698.896 | 6509985.4015 | 6477435.4745 | 6445048.2972 | 6412823.0557 | 6380758.9404 | 6348855.1457 | 6317110.87 | 6285525.3156 | 6254097.689 | 196365.0048 | 390004.7306 | 580652.8355 | 768060.9187 | 952001.7862 | 1132271.8372 | 1308692.6388 | 1481111.7733 | 1649403.0488 | 1813466.1676 | 196365.0048 | 193639.7258 | 190648.1049 | 187408.0832 | 183940.8675 | 180270.0509 | 176420.8016 | 172419.1346 | 168291.2755 | 164063.1188
Ind ¦ Advanced boiler controls including air/fuel mix control ¦ New | NEW | I_Green House / Agriculture | Greater Toronto Area | Process - Boiler/Steam | Industrial | NA | End Use Consumption (m^3/year) | 15 | 4.1594 | 4.246 | 4.3104 | 4.357 | 4.3847 | 4.3838 | 4.376 | 4.376 | 4.3761 | 4.376 | 0.12768 | 0.13294 | 0.13765 | 0.14192 | 0.14569 | 0.14857 | 0.15127 | 0.1543 | 0.15738 | 0.16053 | 0.030695 | 0.031309 | 0.031936 | 0.032574 | 0.033226 | 0.03389 | 0.034568 | 0.035259 | 0.035965 | 0.036684 | 0.09698 | 0.10163 | 0.10572 | 0.10935 | 0.11246 | 0.11468 | 0.1167 | 0.11904 | 0.12142 | 0.12384 | 22957.7194 | 46282.7623 | 69983.4164 | 94068.1407 | 118545.5688 | 143424.513 | 168713.9675 | 194423.1129 | 220561.3196 | 247138.152 | 22957.7194 | 46282.7623 | 69983.4164 | 94068.1407 | 118545.5688 | 143424.513 | 168713.9675 | 194423.1129 | 220561.3196 | 247138.152 | 14326.149 | 28881.5164 | 44041.5183 | 59754.1884 | 76127.6824 | 93123.395 | 110682.521 | 128760.8019 | 147363.8284 | 166472.1008 | 14326.149 | 14555.3674 | 15160.0018 | 15712.6701 | 16373.494 | 16995.7126 | 17559.126 | 18078.2809 | 18603.0266 | 19108.2724
Ind ¦ Advanced heating and process control ¦ New | NEW | I_Green House / Agriculture | Greater Toronto Area | Process Heat | Industrial | NA | End Use Consumption (m^3/year) | 15 | 5.3148 | 5.4254 | 5.5077 | 5.5672 | 5.6027 | 5.6015 | 5.5915 | 5.5916 | 5.5916 | 5.5916 | 0.31919 | 0.33235 | 0.34413 | 0.35481 | 0.36422 | 0.37142 | 0.37817 | 0.38574 | 0.39346 | 0.40132 | 0.060056 | 0.061257 | 0.062483 | 0.063732 | 0.065007 | 0.066307 | 0.067633 | 0.068986 | 0.070366 | 0.071773 | 0.25913 | 0.27109 | 0.28165 | 0.29108 | 0.29921 | 0.30511 | 0.31054 | 0.31675 | 0.32309 | 0.32955 | 11661.0638 | 23508.7046 | 35547.1321 | 47780.6429 | 60213.6223 | 72850.5463 | 85695.9835 | 98754.597 | 112031.1464 | 125530.4899 | 11661.0638 | 23508.7046 | 35547.1321 | 47780.6429 | 60213.6223 | 72850.5463 | 85695.9835 | 98754.597 | 112031.1464 | 125530.4899 | 7709.1623 | 15541.6711 | 23732.9828 | 32256.3334 | 41132.1737 | 50340.8514 | 59858.0626 | 69664.6292 | 79756.545 | 90123.5155 | 7709.1623 | 7832.5089 | 8191.3117 | 8523.3505 | 8875.8404 | 9208.6777 | 9517.2112 | 9806.5666 | 10091.9158 | 10366.9704
Ind ¦ Air compressor heat recovery ¦ New | NEW | I_Green House / Agriculture | Greater Toronto Area | Space Heating/Ventilation | Industrial | NA | End Use Consumption (m^3/year) | 25 | 2.502 | 2.5404 | 2.5708 | 2.5939 | 2.6085 | 2.5951 | 2.5917 | 2.5918 | 2.5917 | 2.5917 | 0.78535 | 0.81335 | 0.83956 | 0.86403 | 0.8863 | 0.89938 | 0.91617 | 0.9345 | 0.95318 | 0.97223 | 0.31389 | 0.32017 | 0.32658 | 0.33311 | 0.33977 | 0.34656 | 0.3535 | 0.36057 | 0.36778 | 0.37513 | 0.47146 | 0.49318 | 0.51299 | 0.53092 | 0.54653 | 0.55281 | 0.56267 | 0.57393 | 0.58541 | 0.5971 | 9445.4617 | 19042.0508 | 28793.177 | 38702.3207 | 48773.034 | 59008.9425 | 69413.7466 | 79991.2236 | 90745.2286 | 101679.6968 | 9445.4617 | 19042.0508 | 28793.177 | 38702.3207 | 48773.034 | 59008.9425 | 69413.7466 | 79991.2236 | 90745.2286 | 101679.6968 | 2930.7742 | 5908.4408 | 8943.6957 | 12003.3877 | 15270.376 | 18719.061 | 22294.1865 | 25954.6698 | 29727.9171 | 33603.3077 | 2930.7742 | 2977.6666 | 3035.255 | 3059.692 | 3266.9883 | 3448.685 | 3575.1256 | 3660.4833 | 3773.2473 | 3875.3906
Ind ¦ Air curtains ¦ New | NEW | I_Green House / Agriculture | Greater Toronto Area | Space Heating/Ventilation | Industrial | NA | End Use Consumption (m^3/year) | 15 | 0.92289 | 0.94244 | 0.95793 | 0.96967 | 0.97714 | 0.97032 | 0.9686 | 0.96861 | 0.96861 | 0.96859 | 0.13548 | 0.14112 | 0.14631 | 0.15106 | 0.15527 | 0.15727 | 0.16013 | 0.16334 | 0.16661 | 0.16993 | 0.1468 | 0.14974 | 0.15274 | 0.15579 | 0.15891 | 0.16208 | 0.16533 | 0.16863 | 0.172 | 0.17544 | -0.01132 | -0.0086192 | -0.0064252 | -0.0047254 | -0.0036321 | -0.0048103 | -0.0051917 | -0.0052929 | -0.0053996 | -0.0055101 | 5622.2986 | 11334.554 | 17138.7959 | 23037.0957 | 29031.5679 | 35124.3705 | 41317.7063 | 47613.8236 | 54015.017 | 60523.6291 | 0 | 0 | 0 | 0 | 0 | 0 | 0 | 0 | 0 | 0 | 0 | 0 | 0 | 0 | 0 | 0 | 0 | 0 | 0 | 0 | 0 | 0 | 0 | 0 | 0 | 0 | 0 | 0 | 0 | 0
Ind ¦ Automated temperature control ¦ New | NEW | I_Green House / Agriculture | Greater Toronto Area | Space Heating/Ventilation | Industrial | NA | End Use Consumption (m^3/year) | 25 | 1.1676 | 1.1855 | 1.1997 | 1.2105 | 1.2173 | 1.2111 | 1.2095 | 1.2095 | 1.2095 | 1.2095 | 0.26178 | 0.27112 | 0.27985 | 0.28801 | 0.29543 | 0.29979 | 0.30539 | 0.3115 | 0.31773 | 0.32408 | 0.22421 | 0.22869 | 0.23327 | 0.23793 | 0.24269 | 0.24755 | 0.2525 | 0.25755 | 0.2627 | 0.26795 | 0.037574 | 0.042423 | 0.046585 | 0.050076 | 0.052741 | 0.052247 | 0.052892 | 0.053952 | 0.055029 | 0.056126 | 7288.1649 | 14692.9404 | 22216.9576 | 29862.9018 | 37633.5139 | 45531.5914 | 53559.9897 | 61721.6231 | 70019.4665 | 78456.5562 | 7288.1649 | 14692.9404 | 22216.9576 | 29862.9018 | 37633.5139 | 45531.5914 | 53559.9897 | 61721.6231 | 70019.4665 | 78456.5562 | 64.9691 | 130.9777 | 191.0567 | 242.683 | 310.5682 | 393.1722 | 482.1612 | 571.8658 | 666.6132 | 765.0151 | 64.9691 | 66.0086 | 60.079 | 51.6262 | 67.8852 | 82.604 | 88.989 | 89.7046 | 94.7474 | 98.4019
Ind ¦ Blow down heat recovery and control ¦ New | NEW | I_Green House / Agriculture | Greater Toronto Area | Process - Boiler/Steam | Industrial | NA | End Use Consumption (m^3/year) | 20 | 1.9672 | 2.0009 | 2.026 | 2.0442 | 2.055 | 2.0547 | 2.0516 | 2.0517 | 2.0517 | 2.0517 | 0.061959 | 0.064282 | 0.066391 | 0.068326 | 0.070062 | 0.071451 | 0.072771 | 0.074227 | 0.075713 | 0.077227 | 0.031496 | 0.032126 | 0.032769 | 0.033424 | 0.034093 | 0.034774 | 0.03547 | 0.036179 | 0.036903 | 0.037641 | 0.030463 | 0.032156 | 0.033622 | 0.034902 | 0.035969 | 0.036676 | 0.037301 | 0.038048 | 0.03881 | 0.039587 | 13118.6968 | 26447.2927 | 39990.5237 | 53753.2233 | 67740.325 | 81956.8646 | 96407.9814 | 111098.9216 | 126035.0397 | 141221.8011 | 13118.6968 | 26447.2927 | 39990.5237 | 53753.2233 | 67740.325 | 81956.8646 | 96407.9814 | 111098.9216 | 126035.0397 | 141221.8011 | 3702.2425 | 7463.721 | 11301.0882 | 15162.6346 | 19317.3214 | 23726.1509 | 28304.2971 | 32992.7031 | 37829.5799 | 42798.2927 | 3702.2425 | 3761.4784 | 3837.3672 | 3861.5464 | 4154.6868 | 4408.8295 | 4578.1462 | 4688.406 | 4836.8768 | 4968.7129
Ind ¦ Boiler combustion air preheat ¦ New | NEW | I_Green House / Agriculture | Greater Toronto Area | Process - Boiler/Steam | Industrial | NA | End Use Consumption (m^3/year) | 20 | 68.9876 | 69.0887 | 69.1845 | 69.2782 | 69.3709 | 69.4563 | 69.5363 | 69.6241 | 69.7143 | 69.809 | 2.0992 | 2.1443 | 2.1902 | 2.2371 | 2.2849 | 2.3334 | 2.3828 | 2.4336 | 2.4854 | 2.5386 | 0.030429 | 0.031037 | 0.031658 | 0.032291 | 0.032937 | 0.033596 | 0.034267 | 0.034953 | 0.035652 | 0.036365 | 2.0688 | 2.1133 | 2.1586 | 2.2048 | 2.2519 | 2.2998 | 2.3486 | 2.3986 | 2.4498 | 2.5022 | 16866.8959 | 34003.6621 | 51416.3876 | 69111.287 | 87094.7036 | 105373.1116 | 123953.119 | 142841.4707 | 162045.0511 | 181570.8872 | 16866.8959 | 34003.6621 | 51416.3876 | 69111.287 | 87094.7036 | 105373.1116 | 123953.119 | 142841.4707 | 162045.0511 | 181570.8872 | 12463.16 | 25125.7306 | 38416.4067 | 52298.1587 | 66740.1857 | 81715.5034 | 97200.559 | 113174.9689 | 129621.3135 | 146524.8091 | 12463.16 | 12662.5706 | 13290.6761 | 13881.752 | 14442.027 | 14975.3177 | 15485.0556 | 15974.4099 | 16446.3446 | 16903.4956
Ind ¦ Boiler right sizing and load management | NEW | I_Green House / Agriculture | Greater Toronto Area | Process - Boiler/Steam | Industrial | NA | End Use Consumption (m^3/year) | 25 | INF | INF | INF | INF | INF | INF | INF | INF | INF | INF | 0.35266 | 0.36513 | 0.37655 | 0.38712 | 0.39671 | 0.40459 | 0.41215 | 0.4204 | 0.42883 | 0.43741 | 0 | 0 | 0 | 0 | 0 | 0 | 0 | 0 | 0 | 0 | 0.35266 | 0.36513 | 0.37655 | 0.38712 | 0.39671 | 0.40459 | 0.41215 | 0.4204 | 0.42883 | 0.43741 | 54661.2366 | 110197.053 | 166627.1819 | 223971.7636 | 282251.3544 | 341486.9356 | 401699.9226 | 462912.1735 | 525145.999 | 588424.1714 | 54661.2366 | 110197.053 | 166627.1819 | 223971.7636 | 282251.3544 | 341486.9356 | 401699.9226 | 462912.1735 | 525145.999 | 588424.1714 | 40949.8149 | 82554.8269 | 125852.8868 | 170814.6033 | 217410.3187 | 265610.7469 | 315387.5315 | 366713.7229 | 419564.1778 | 473915.8823 | 40949.8149 | 41605.012 | 43298.0599 | 44961.7165 | 46595.7154 | 48200.4282 | 49776.7845 | 51326.1914 | 52850.4549 | 54351.7045
Ind ¦ Condensate return ¦ New | NEW | I_Green House / Agriculture | Greater Toronto Area | Process - Boiler/Steam | Industrial | NA | End Use Consumption (m^3/year) | 25 | 1.6724 | 1.6976 | 1.7164 | 1.73 | 1.7381 | 1.7378 | 1.7356 | 1.7356 | 1.7357 | 1.7357 | 0.070532 | 0.073026 | 0.07531 | 0.077423 | 0.079342 | 0.080918 | 0.082429 | 0.08408 | 0.085765 | 0.087483 | 0.042173 | 0.043016 | 0.043877 | 0.044754 | 0.045649 | 0.046562 | 0.047494 | 0.048443 | 0.049412 | 0.050401 | 0.028359 | 0.03001 | 0.031433 | 0.032669 | 0.033693 | 0.034355 | 0.034936 | 0.035637 | 0.036353 | 0.037082 | 15825.7295 | 31904.6706 | 48242.5365 | 64845.1582 | 81718.4874 | 98868.5985 | 116301.6919 | 134024.096 | 152042.2702 | 170362.8077 | 15825.7295 | 31904.6706 | 48242.5365 | 64845.1582 | 81718.4874 | 98868.5985 | 116301.6919 | 134024.096 | 152042.2702 | 170362.8077 | 1958.4014 | 3948.1372 | 5919.3448 | 7824.8375 | 9952.575 | 12265.4903 | 14678.7647 | 17134.4559 | 19675.4044 | 22288.1592 | 1958.4014 | 1989.7358 | 1971.2075 | 1905.4928 | 2127.7375 | 2312.9153 | 2413.2744 | 2455.6911 | 2540.9485 | 2612.7549
Ind ¦ Condensing boiler ¦ New | NEW | I_Green House / Agriculture | Greater Toronto Area | Process - Boiler/Steam | Industrial | NA | End Use Consumption (m^3/year) | 20 | 3.224 | 3.2793 | 3.3205 | 3.3502 | 3.368 | 3.3674 | 3.3624 | 3.3624 | 3.3625 | 3.3625 | 0.3098 | 0.32141 | 0.33195 | 0.34163 | 0.35031 | 0.35725 | 0.36386 | 0.37114 | 0.37856 | 0.38614 | 0.09609 | 0.098012 | 0.099972 | 0.10197 | 0.10401 | 0.10609 | 0.10821 | 0.11038 | 0.11258 | 0.11484 | 0.21371 | 0.2234 | 0.23198 | 0.23966 | 0.2463 | 0.25116 | 0.25564 | 0.26076 | 0.26598 | 0.2713 | 35399.658 | 71365.7105 | 107910.9369 | 145048.3802 | 182791.3533 | 221153.444 | 260148.5213 | 299790.741 | 340094.5517 | 381074.7014 | 35399.658 | 71365.7105 | 107910.9369 | 145048.3802 | 182791.3533 | 221153.444 | 260148.5213 | 299790.741 | 340094.5517 | 381074.7014 | 18128.5261 | 36547.1085 | 55582.6022 | 75141.3724 | 95620.8749 | 116949.7152 | 138988.0728 | 161636.6811 | 184946.0183 | 208883.9377 | 18128.5261 | 18418.5825 | 19035.4937 | 19558.7702 | 20479.5025 | 21328.8403 | 22038.3576 | 22648.6083 | 23309.3372 | 23937.9194
Ind ¦ Condensing Economizer ¦ New | NEW | I_Green House / Agriculture | Greater Toronto Area | Process - Boiler/Steam | Industrial | NA | End Use Consumption (m^3/year) | 15 | 3.7008 | 3.7778 | 3.835 | 3.8765 | 3.9012 | 3.9004 | 3.8934 | 3.8934 | 3.8935 | 3.8934 | 0.25535 | 0.26588 | 0.27531 | 0.28385 | 0.29137 | 0.29714 | 0.30254 | 0.30859 | 0.31477 | 0.32106 | 0.069 | 0.07038 | 0.071788 | 0.073223 | 0.074688 | 0.076182 | 0.077705 | 0.079259 | 0.080844 | 0.082461 | 0.18635 | 0.1955 | 0.20352 | 0.21063 | 0.21668 | 0.22096 | 0.22483 | 0.22933 | 0.23392 | 0.2386 | 28111.4931 | 56672.7701 | 85693.9793 | 115185.4784 | 145157.8394 | 175621.8526 | 206588.5316 | 238069.1178 | 270075.0852 | 302618.1453 | 28111.4931 | 56672.7701 | 85693.9793 | 115185.4784 | 145157.8394 | 175621.8526 | 206588.5316 | 238069.1178 | 270075.0852 | 302618.1453 | 16929.8993 | 34130.6771 | 51955.8085 | 70354.2428 | 89495.3384 | 109340.1533 | 129819.9393 | 150884.7676 | 172552.4912 | 194804.6956 | 16929.8993 | 17200.7777 | 17825.1314 | 18398.4343 | 19141.0956 | 19844.8149 | 20479.7859 | 21064.8283 | 21667.7236 | 22252.2045
Ind ¦ De-stratification fans ¦ New | NEW | I_Green House / Agriculture | Greater Toronto Area | Space Heating/Ventilation | Industrial | NA | End Use Consumption (m^3/year) | 25 | 1.4153 | 1.437 | 1.4542 | 1.4672 | 1.4755 | 1.468 | 1.466 | 1.466 | 1.466 | 1.466 | 0.29918 | 0.30985 | 0.31983 | 0.32915 | 0.33764 | 0.34262 | 0.34902 | 0.356 | 0.36312 | 0.37037 | 0.2114 | 0.21563 | 0.21994 | 0.22434 | 0.22882 | 0.2334 | 0.23807 | 0.24283 | 0.24769 | 0.25264 | 0.087784 | 0.094223 | 0.099894 | 0.10482 | 0.10881 | 0.10922 | 0.11095 | 0.11317 | 0.11543 | 0.11773 | 5330.772 | 10746.8364 | 16250.1175 | 21842.5796 | 27526.2273 | 33303.1069 | 39175.3067 | 45144.9586 | 51214.2384 | 57385.3668 | 5330.772 | 10746.8364 | 16250.1175 | 21842.5796 | 27526.2273 | 33303.1069 | 39175.3067 | 45144.9586 | 51214.2384 | 57385.3668 | 213.167 | 429.7447 | 638.3805 | 830.266 | 1060.6572 | 1322.6132 | 1600.0523 | 1882.0336 | 2176.8342 | 2481.7545 | 213.167 | 216.5777 | 208.6358 | 191.8856 | 230.3912 | 261.956 | 277.4391 | 281.9813 | 294.8006 | 304.9203
Ind ¦ Digester Gas ¦ New | NEW | I_Green House / Agriculture | Greater Toronto Area | Process - Boiler/Steam | Industrial | NA | End Use Consumption (m^3/year) | 20 | 11.9533 | 12.1583 | 12.3108 | 12.4213 | 12.4871 | 12.4849 | 12.4664 | 12.4665 | 12.4667 | 12.4667 | 0.92939 | 0.96423 | 0.99586 | 1.0249 | 1.0509 | 1.0718 | 1.0916 | 1.1134 | 1.1357 | 1.1584 | 0.077752 | 0.079307 | 0.080893 | 0.082511 | 0.084161 | 0.085844 | 0.087561 | 0.089312 | 0.091099 | 0.092921 | 0.85164 | 0.88493 | 0.91497 | 0.94238 | 0.96676 | 0.98592 | 1.004 | 1.0241 | 1.0446 | 1.0655 | 62469.9847 | 125939.4892 | 190431.065 | 255967.7298 | 322572.9764 | 390270.7836 | 459085.6259 | 529042.484 | 600166.8559 | 672484.7673 | 62469.9847 | 125939.4892 | 190431.065 | 255967.7298 | 322572.9764 | 390270.7836 | 459085.6259 | 529042.484 | 600166.8559 | 672484.7673 | 44301.675 | 89312.1768 | 136171.4564 | 184799.3325 | 235215.2086 | 287358.4153 | 341160.3676 | 396564.8946 | 453549.9499 | 512082.1131 | 44301.675 | 45010.5018 | 46859.2796 | 48627.8761 | 50415.8761 | 52143.2067 | 53801.9523 | 55404.527 | 56985.0553 | 58532.1632
Ind ¦ Direct contact hot water heaters ¦ New | NEW | I_Green House / Agriculture | Greater Toronto Area | Process - Boiler/Steam | Industrial | NA | End Use Consumption (m^3/year) | 20 | 11.6065 | 11.8055 | 11.9537 | 12.0609 | 12.1248 | 12.1227 | 12.1047 | 12.1048 | 12.1049 | 12.105 | 0.46469 | 0.48212 | 0.49793 | 0.51244 | 0.52546 | 0.53588 | 0.54579 | 0.5567 | 0.56785 | 0.57921 | 0.040038 | 0.040838 | 0.041655 | 0.042488 | 0.043338 | 0.044205 | 0.045089 | 0.045991 | 0.04691 | 0.047849 | 0.42466 | 0.44128 | 0.45628 | 0.46996 | 0.48212 | 0.49168 | 0.5007 | 0.51071 | 0.52094 | 0.53136 | 29985.5927 | 60450.9548 | 91406.9112 | 122864.5103 | 154835.0287 | 187329.9761 | 220361.1004 | 253940.3923 | 288080.0909 | 322792.6883 | 29985.5927 | 60450.9548 | 91406.9112 | 122864.5103 | 154835.0287 | 187329.9761 | 220361.1004 | 253940.3923 | 288080.0909 | 322792.6883 | 21214.3627 | 42768.1552 | 65293.0862 | 88733.7024 | 113088.1034 | 138315.2542 | 164371.4317 | 191220.4478 | 218844.6156 | 247221.3875 | 21214.3627 | 21553.7925 | 22524.931 | 23440.6162 | 24354.401 | 25227.1508 | 26056.1775 | 26849.016 | 27624.1678 | 28376.7719
Ind ¦ Energy Management and Process Improvement ¦ New | NEW | I_Green House / Agriculture | Greater Toronto Area | Cross Cutting/Behavioural | Industrial | NA | End Use Consumption (m^3/year) | 15 | 3.6479 | 3.7238 | 3.7802 | 3.8211 | 3.8455 | 3.8447 | 3.8378 | 3.8378 | 3.8379 | 3.8378 | 0.25535 | 0.26588 | 0.27531 | 0.28385 | 0.29137 | 0.29714 | 0.30254 | 0.30859 | 0.31477 | 0.32106 | 0.07 | 0.0714 | 0.072828 | 0.074285 | 0.07577 | 0.077286 | 0.078831 | 0.080408 | 0.082016 | 0.083656 | 0.18535 | 0.19448 | 0.20248 | 0.20956 | 0.2156 | 0.21985 | 0.22371 | 0.22818 | 0.23275 | 0.2374 | 131881.0788 | 265872.2549 | 402021.1373 | 540376.3184 | 680987.3946 | 823904.9876 | 969180.7657 | 1116867.4663 | 1267018.9181 | 1419690.0642 | 131881.0788 | 265872.2549 | 402021.1373 | 540376.3184 | 680987.3946 | 823904.9876 | 969180.7657 | 1116867.4663 | 1267018.9181 | 1419690.0642 | 79046.6929 | 159358.1329 | 243158.2053 | 330088.9279 | 420880.7475 | 515271.7244 | 612863.7088 | 713357.5801 | 816792.1424 | 923036.312 | 79046.6929 | 80311.44 | 83800.0723 | 86930.7226 | 90791.8196 | 94390.9769 | 97591.9844 | 100493.8712 | 103434.5624 | 106244.1696
Ind ¦ Exhaust gas heat recovery ¦ New | NEW | I_Green House / Agriculture | Greater Toronto Area | Process Heat | Industrial | NA | End Use Consumption (m^3/year) | 15 | 5.3148 | 5.4254 | 5.5077 | 5.5672 | 5.6027 | 5.6015 | 5.5915 | 5.5916 | 5.5916 | 5.5916 | 0.44687 | 0.46529 | 0.48179 | 0.49674 | 0.5099 | 0.51999 | 0.52944 | 0.54003 | 0.55084 | 0.56185 | 0.084079 | 0.08576 | 0.087476 | 0.089225 | 0.09101 | 0.09283 | 0.094686 | 0.09658 | 0.098512 | 0.10048 | 0.36279 | 0.37953 | 0.39431 | 0.40751 | 0.41889 | 0.42716 | 0.43475 | 0.44345 | 0.45233 | 0.46137 | 20406.8617 | 41140.2331 | 62207.4812 | 83616.1251 | 105373.839 | 127488.456 | 149967.9711 | 172820.5448 | 196054.5063 | 219678.3573 | 20406.8617 | 41140.2331 | 62207.4812 | 83616.1251 | 105373.839 | 127488.456 | 149967.9711 | 172820.5448 | 196054.5063 | 219678.3573 | 13491.0339 | 27197.9244 | 41545.8147 | 56484.8682 | 72048.4072 | 88199.899 | 104894.9982 | 122098.6656 | 139802.7584 | 157988.3414 | 13491.0339 | 13706.8905 | 14347.8903 | 14939.0534 | 15563.5391 | 16151.4918 | 16695.0992 | 17203.6674 | 17704.0928 | 18185.583
Ind ¦ Feedwater Economizers ¦ New | NEW | I_Green House / Agriculture | Greater Toronto Area | Process - Boiler/Steam | Industrial | NA | End Use Consumption (m^3/year) | 20 | 2.418 | 2.4595 | 2.4903 | 2.5127 | 2.526 | 2.5256 | 2.5218 | 2.5218 | 2.5219 | 2.5219 | 0.12392 | 0.12856 | 0.13278 | 0.13665 | 0.14012 | 0.1429 | 0.14554 | 0.14845 | 0.15143 | 0.15445 | 0.051248 | 0.052273 | 0.053318 | 0.054385 | 0.055473 | 0.056582 | 0.057714 | 0.058868 | 0.060045 | 0.061246 | 0.07267 | 0.076292 | 0.079463 | 0.082267 | 0.084651 | 0.086319 | 0.087829 | 0.089587 | 0.091381 | 0.093209 | 18740.9954 | 37781.8467 | 57129.3195 | 76790.3189 | 96771.8929 | 117081.2351 | 137725.6878 | 158712.7452 | 180050.0568 | 201745.4302 | 18740.9954 | 37781.8467 | 57129.3195 | 76790.3189 | 96771.8929 | 117081.2351 | 137725.6878 | 158712.7452 | 180050.0568 | 201745.4302 | 7340.6188 | 14798.6876 | 22502.7625 | 30375.4482 | 38742.5546 | 47547.0663 | 56675.2265 | 66046.3935 | 75703.1233 | 85619.9605 | 7340.6188 | 7458.0687 | 7704.0749 | 7872.6857 | 8367.1064 | 8804.5117 | 9128.1602 | 9371.1671 | 9656.7297 | 9916.8372
Ind ¦ Heat recovery to preheat make-up water ¦ New | NEW | I_Green House / Agriculture | Greater Toronto Area | Process - Boiler/Steam | Industrial | NA | End Use Consumption (m^3/year) | 25 | 3.4769 | 3.5293 | 3.5683 | 3.5965 | 3.6134 | 3.6129 | 3.6082 | 3.6083 | 3.6084 | 3.6085 | 0.2116 | 0.21908 | 0.22593 | 0.23227 | 0.23803 | 0.24275 | 0.24729 | 0.25224 | 0.2573 | 0.26245 | 0.060857 | 0.062074 | 0.063316 | 0.064582 | 0.065874 | 0.067191 | 0.068535 | 0.069906 | 0.071304 | 0.07273 | 0.15074 | 0.157 | 0.16261 | 0.16769 | 0.17215 | 0.17556 | 0.17875 | 0.18234 | 0.18599 | 0.18972 | 39356.0904 | 79341.8782 | 119971.571 | 161259.6698 | 203220.9751 | 245870.5937 | 289223.9443 | 333296.7649 | 378105.1192 | 423665.4034 | 39356.0904 | 79341.8782 | 119971.571 | 161259.6698 | 203220.9751 | 245870.5937 | 289223.9443 | 333296.7649 | 378105.1192 | 423665.4034 | 19403.739 | 39117.9379 | 59493.0285 | 80406.3124 | 102376.6681 | 125311.4646 | 149028.5624 | 173398.6226 | 198487.9201 | 224254.6011 | 19403.739 | 19714.1988 | 20375.0906 | 20913.2839 | 21970.3557 | 22934.7965 | 23717.0978 | 24370.0602 | 25089.2975 | 25766.681
Ind ¦ High-efficiency burner ¦ New | NEW | I_Green House / Agriculture | Greater Toronto Area | Process - Boiler/Steam | Industrial | NA | End Use Consumption (m^3/year) | 20 | 2.5792 | 2.6234 | 2.6564 | 2.6802 | 2.6944 | 2.6939 | 2.6899 | 2.6899 | 2.69 | 2.69 | 0.1549 | 0.16071 | 0.16598 | 0.17081 | 0.17515 | 0.17863 | 0.18193 | 0.18557 | 0.18928 | 0.19307 | 0.060056 | 0.061257 | 0.062483 | 0.063732 | 0.065007 | 0.066307 | 0.067633 | 0.068986 | 0.070366 | 0.071773 | 0.094842 | 0.099448 | 0.10349 | 0.10708 | 0.11015 | 0.11232 | 0.1143 | 0.11658 | 0.11892 | 0.1213 | 10619.8974 | 21409.7132 | 32373.2811 | 43514.5141 | 54837.406 | 66346.0332 | 78044.5564 | 89937.2223 | 102028.3655 | 114322.4104 | 10619.8974 | 21409.7132 | 32373.2811 | 43514.5141 | 54837.406 | 66346.0332 | 78044.5564 | 89937.2223 | 102028.3655 | 114322.4104 | 4483.1505 | 9038.0314 | 13714.5933 | 18479.075 | 23504.6645 | 28765.3493 | 34205.8215 | 39787.5446 | 45534.6907 | 51436.1895 | 4483.1505 | 4554.8809 | 4676.5619 | 4764.4817 | 5025.5895 | 5260.6848 | 5440.4722 | 5581.7231 | 5747.1461 | 5901.4988
Ind ¦ High-efficiency burners ¦ New | NEW | I_Green House / Agriculture | Greater Toronto Area | Process Heat | Industrial | NA | End Use Consumption (m^3/year) | 20 | 8.928 | 9.0812 | 9.1951 | 9.2776 | 9.3267 | 9.3252 | 9.3113 | 9.3113 | 9.3115 | 9.3115 | 0.61959 | 0.64282 | 0.66391 | 0.68326 | 0.70062 | 0.71451 | 0.72771 | 0.74227 | 0.75713 | 0.77227 | 0.069398 | 0.070786 | 0.072202 | 0.073646 | 0.075119 | 0.076621 | 0.078154 | 0.079717 | 0.081311 | 0.082938 | 0.55019 | 0.57204 | 0.59171 | 0.60961 | 0.6255 | 0.63789 | 0.64956 | 0.66256 | 0.67582 | 0.68934 | 6996.6383 | 14105.2228 | 21328.2793 | 28668.3857 | 36128.1734 | 43710.3278 | 51417.5901 | 59252.7582 | 67218.6879 | 75318.2939 | 6996.6383 | 14105.2228 | 21328.2793 | 28668.3857 | 36128.1734 | 43710.3278 | 51417.5901 | 59252.7582 | 67218.6879 | 75318.2939 | 4828.3227 | 9733.8986 | 14849.4219 | 20163.3433 | 25681.8975 | 31396.3664 | 37296.3877 | 43373.6495 | 49625.7316 | 56047.9549 | 4828.3227 | 4905.5759 | 5115.5232 | 5313.9215 | 5518.5542 | 5714.4689 | 5900.0213 | 6077.2617 | 6252.0822 | 6422.2233
Ind ¦ Insulation ¦ New | NEW | I_Green House / Agriculture | Greater Toronto Area | Process - Boiler/Steam | Industrial | NA | End Use Consumption (m^3/year) | 15 | 5.3148 | 5.4254 | 5.5077 | 5.5672 | 5.6027 | 5.6015 | 5.5915 | 5.5916 | 5.5916 | 5.5916 | 0.12768 | 0.13294 | 0.13765 | 0.14192 | 0.14569 | 0.14857 | 0.15127 | 0.1543 | 0.15738 | 0.16053 | 0.024023 | 0.024503 | 0.024993 | 0.025493 | 0.026003 | 0.026523 | 0.027053 | 0.027594 | 0.028146 | 0.028709 | 0.10365 | 0.10844 | 0.11266 | 0.11643 | 0.11968 | 0.12205 | 0.12422 | 0.1267 | 0.12924 | 0.13182 | 27070.3267 | 54573.7786 | 82520.1282 | 110919.3496 | 139781.6231 | 169117.3396 | 198937.1045 | 229251.7431 | 260072.3042 | 291410.0658 | 27070.3267 | 54573.7786 | 82520.1282 | 110919.3496 | 139781.6231 | 169117.3396 | 198937.1045 | 229251.7431 | 260072.3042 | 291410.0658 | 17896.2695 | 36078.8794 | 55120.4804 | 74952.9232 | 95618.7388 | 117068.0238 | 139240.7418 | 162089.433 | 185602.5521 | 209754.382 | 17896.2695 | 18182.6098 | 19041.601 | 19832.4429 | 20665.8155 | 21449.285 | 22172.7179 | 22848.6913 | 23513.119 | 24151.8299
Ind ¦ Radiant heaters ¦ New | NEW | I_Green House / Agriculture | Greater Toronto Area | Space Heating/Ventilation | Industrial | NA | End Use Consumption (m^3/year) | 20 | 1.4656 | 1.4912 | 1.5115 | 1.5269 | 1.5367 | 1.5277 | 1.5255 | 1.5255 | 1.5255 | 1.5255 | 0.98582 | 1.0231 | 1.0578 | 1.0899 | 1.1188 | 1.1346 | 1.1555 | 1.1787 | 1.2022 | 1.2263 | 0.67263 | 0.68608 | 0.69981 | 0.7138 | 0.72808 | 0.74264 | 0.75749 | 0.77264 | 0.78809 | 0.80386 | 0.31319 | 0.33701 | 0.35795 | 0.37608 | 0.39073 | 0.39191 | 0.39804 | 0.40601 | 0.41413 | 0.42239 | 8495.9179 | 17127.7705 | 25898.6248 | 34811.6112 | 43869.9248 | 53076.8266 | 62435.6451 | 71949.7778 | 81622.6924 | 91457.9283 | 8495.9179 | 17127.7705 | 25898.6248 | 34811.6112 | 43869.9248 | 53076.8266 | 62435.6451 | 71949.7778 | 81622.6924 | 91457.9283 | 796.55 | 1605.8447 | 2408.4156 | 3185.2908 | 4052.1612 | 4997.1498 | 5989.3343 | 6999.7257 | 8053.1526 | 9141.5081 | 796.55 | 809.2948 | 802.5709 | 776.8752 | 866.8704 | 944.9886 | 992.1845 | 1010.3914 | 1053.4269 | 1088.3555
Ind ¦ Steam trap survey and repair ¦ New | NEW | I_Green House / Agriculture | Greater Toronto Area | Process - Boiler/Steam | Industrial | NA | End Use Consumption (m^3/year) | 3 | 0.74751 | 0.79708 | 0.84877 | 0.8911 | 0.91312 | 0.91238 | 0.90622 | 0.90625 | 0.90632 | 0.90624 | 0.023145 | 0.025173 | 0.027342 | 0.029279 | 0.030603 | 0.03119 | 0.031599 | 0.032232 | 0.032879 | 0.033534 | 0.030962 | 0.031582 | 0.032213 | 0.032858 | 0.033515 | 0.034185 | 0.034869 | 0.035566 | 0.036277 | 0.037003 | -0.0078176 | -0.0064086 | -0.0048715 | -0.0035782 | -0.0029118 | -0.0029954 | -0.00327 | -0.0033344 | -0.0033984 | -0.0034693 | 24987.9939 | 50375.7957 | 76172.426 | 102387.0919 | 129029.1906 | 156108.3134 | 183634.2503 | 211616.9936 | 240066.7424 | 268993.9069 | 0 | 0 | 0 | 0 | 0 | 0 | 0 | 0 | 0 | 0 | 0 | 0 | 0 | 0 | 0 | 0 | 0 | 0 | 0 | 0 | 0 | 0 | 0 | 0 | 0 | 0 | 0 | 0 | 0 | 0
Ind ¦ Ventilation heat recovery ¦ New | NEW | I_Green House / Agriculture | Greater Toronto Area | Space Heating/Ventilation | Industrial | NA | End Use Consumption (m^3/year) | 20 | 4.3968 | 4.4736 | 4.5345 | 4.5806 | 4.61 | 4.5832 | 4.5764 | 4.5765 | 4.5764 | 4.5764 | 0.49291 | 0.51155 | 0.52888 | 0.54494 | 0.5594 | 0.56728 | 0.57777 | 0.58933 | 0.60111 | 0.61313 | 0.11211 | 0.11435 | 0.11663 | 0.11897 | 0.12135 | 0.12377 | 0.12625 | 0.12877 | 0.13135 | 0.13398 | 0.3808 | 0.3972 | 0.41225 | 0.42598 | 0.43806 | 0.4435 | 0.45152 | 0.46055 | 0.46976 | 0.47915 | 8672.9162 | 17484.5991 | 26438.1795 | 35536.8531 | 44783.8816 | 54182.5938 | 63736.3877 | 73448.7315 | 83323.1652 | 93363.3019 | 8672.9162 | 17484.5991 | 26438.1795 | 35536.8531 | 44783.8816 | 54182.5938 | 63736.3877 | 73448.7315 | 83323.1652 | 93363.3019 | 5079.9355 | 10241.15 | 15606.7439 | 21153.3246 | 26948.9552 | 32976.2099 | 39205.4639 | 45614.9894 | 52211.2629 | 58985.852 | 5079.9355 | 5161.2145 | 5365.5939 | 5546.5807 | 5795.6307 | 6027.2546 | 6229.254 | 6409.5255 | 6596.2735 | 6774.5891
Ind ¦ Ventilation optimization ¦ New | NEW | I_Green House / Agriculture | Greater Toronto Area | Space Heating/Ventilation | Industrial | NA | End Use Consumption (m^3/year) | 15 | 2.256 | 2.3037 | 2.3416 | 2.3703 | 2.3886 | 2.3719 | 2.3677 | 2.3677 | 2.3677 | 2.3677 | 0.54194 | 0.56449 | 0.58524 | 0.60426 | 0.62109 | 0.62909 | 0.64054 | 0.65336 | 0.66642 | 0.67974 | 0.24023 | 0.24503 | 0.24993 | 0.25493 | 0.26003 | 0.26523 | 0.27053 | 0.27594 | 0.28146 | 0.28709 | 0.30171 | 0.31946 | 0.33531 | 0.34933 | 0.36107 | 0.36387 | 0.37 | 0.37741 | 0.38496 | 0.39265 | 9995.1976 | 20150.3183 | 30468.9704 | 40954.8368 | 51611.6762 | 62443.3254 | 73453.7001 | 84646.7974 | 96026.697 | 107597.5628 | 9995.1976 | 20150.3183 | 30468.9704 | 40954.8368 | 51611.6762 | 62443.3254 | 73453.7001 | 84646.7974 | 96026.697 | 107597.5628 | 4219.4357 | 8506.3825 | 12920.4273 | 17427.2007 | 22188.7044 | 27178.8984 | 32344.0594 | 37646.4372 | 43107.962 | 48717.2083 | 4219.4357 | 4286.9467 | 4414.0449 | 4506.7734 | 4761.5037 | 4990.194 | 5165.1609 | 5302.3779 | 5461.5247 | 5609.2463
Ind ¦ Warehouse loading dock seals ¦ New | NEW | I_Green House / Agriculture | Greater Toronto Area | Space Heating/Ventilation | Industrial | NA | End Use Consumption (m^3/year) | 10 | 0.65563 | 0.67466 | 0.68975 | 0.70118 | 0.70846 | 0.70181 | 0.70013 | 0.70014 | 0.70014 | 0.70012 | 0.098874 | 0.10378 | 0.10822 | 0.11222 | 0.11565 | 0.11685 | 0.11891 | 0.12129 | 0.12371 | 0.12618 | 0.15081 | 0.15382 | 0.1569 | 0.16004 | 0.16324 | 0.1665 | 0.16983 | 0.17323 | 0.1767 | 0.18023 | -0.051935 | -0.050045 | -0.048679 | -0.047824 | -0.047591 | -0.04965 | -0.050928 | -0.051945 | -0.052985 | -0.054047 | 3158.2048 | 6366.9408 | 9627.3483 | 12940.5908 | 16307.856 | 19730.3563 | 23209.3289 | 26746.0367 | 30341.7688 | 33997.841 | 0 | 0 | 0 | 0 | 0 | 0 | 0 | 0 | 0 | 0 | 0 | 0 | 0 | 0 | 0 | 0 | 0 | 0 | 0 | 0 | 0 | 0 | 0 | 0 | 0 | 0 | 0 | 0 | 0 | 0
Ind ¦ Advanced boiler controls including air/fuel mix control | RET | I_Green House / Agriculture | Greater Toronto Area | Process - Boiler/Steam | Industrial | NA | End Use Consumption (m^3/year) | 15 | 4.1594 | 4.246 | 4.3104 | 4.357 | 4.3847 | 4.3838 | 4.376 | 4.376 | 4.3761 | 4.376 | 0.12768 | 0.13294 | 0.13765 | 0.14192 | 0.14569 | 0.14857 | 0.15127 | 0.1543 | 0.15738 | 0.16053 | 0.030695 | 0.031309 | 0.031936 | 0.032574 | 0.033226 | 0.03389 | 0.034568 | 0.035259 | 0.035965 | 0.036684 | 0.09698 | 0.10163 | 0.10572 | 0.10935 | 0.11246 | 0.11468 | 0.1167 | 0.11904 | 0.12142 | 0.12384 | 878574.2608 | 874181.3895 | 869810.4826 | 865461.4301 | 861134.123 | 856828.4524 | 852544.3101 | 848281.5886 | 844040.1806 | 839819.9797 | 878574.2608 | 874181.3895 | 869810.4826 | 865461.4301 | 861134.123 | 856828.4524 | 852544.3101 | 848281.5886 | 844040.1806 | 839819.9797 | 40913.2087 | 82587.7255 | 124681.0518 | 167242.9484 | 209904.4009 | 252235.7603 | 293850.668 | 334492.376 | 373864.9235 | 411750.7117 | 40913.2087 | 41674.5168 | 42093.3263 | 42561.8966 | 42661.4526 | 42331.3593 | 41614.9077 | 40641.708 | 39372.5475 | 37885.7881
Ind ¦ Advanced heating and process control | RET | I_Green House / Agriculture | Greater Toronto Area | Process Heat | Industrial | NA | End Use Consumption (m^3/year) | 15 | 5.3148 | 5.4254 | 5.5077 | 5.5672 | 5.6027 | 5.6015 | 5.5915 | 5.5916 | 5.5916 | 5.5916 | 0.31919 | 0.33235 | 0.34413 | 0.35481 | 0.36422 | 0.37142 | 0.37817 | 0.38574 | 0.39346 | 0.40132 | 0.060056 | 0.061257 | 0.062483 | 0.063732 | 0.065007 | 0.066307 | 0.067633 | 0.068986 | 0.070366 | 0.071773 | 0.25913 | 0.27109 | 0.28165 | 0.29108 | 0.29921 | 0.30511 | 0.31054 | 0.31675 | 0.32309 | 0.32955 | 446259.942 | 444028.6423 | 441808.4991 | 439599.4566 | 437401.4593 | 435214.452 | 433038.3797 | 430873.1878 | 428718.8219 | 426575.2278 | 446259.942 | 444028.6423 | 441808.4991 | 439599.4566 | 437401.4593 | 435214.452 | 433038.3797 | 430873.1878 | 428718.8219 | 426575.2278 | 22016.1443 | 44507.8958 | 67285.4903 | 90262.345 | 113229.336 | 135959.4019 | 158241.1375 | 179907.0227 | 200789.074 | 220754.6511 | 22016.1443 | 22491.7515 | 22777.5945 | 22976.8548 | 22966.9909 | 22730.0659 | 22281.7356 | 21665.8852 | 20882.0514 | 19965.577
Ind ¦ Air compressor heat recovery | RET | I_Green House / Agriculture | Greater Toronto Area | Space Heating/Ventilation | Industrial | NA | End Use Consumption (m^3/year) | 25 | 2.502 | 2.5404 | 2.5708 | 2.5939 | 2.6085 | 2.5951 | 2.5917 | 2.5918 | 2.5917 | 2.5917 | 0.78535 | 0.81335 | 0.83956 | 0.86403 | 0.8863 | 0.89938 | 0.91617 | 0.9345 | 0.95318 | 0.97223 | 0.31389 | 0.32017 | 0.32658 | 0.33311 | 0.33977 | 0.34656 | 0.3535 | 0.36057 | 0.36778 | 0.37513 | 0.47146 | 0.49318 | 0.51299 | 0.53092 | 0.54653 | 0.55281 | 0.56267 | 0.57393 | 0.58541 | 0.5971 | 361470.553 | 359663.2003 | 357864.8843 | 356075.5598 | 354295.182 | 352523.7061 | 350761.0876 | 349007.2822 | 347262.2457 | 345525.9345 | 361470.553 | 359663.2003 | 357864.8843 | 356075.5598 | 354295.182 | 352523.7061 | 350761.0876 | 349007.2822 | 347262.2457 | 345525.9345 | 8369.8261 | 16644.8975 | 24740.6075 | 33132.1404 | 41736.4792 | 50401.2633 | 59016.2515 | 67634.5157 | 76218.5575 | 84800.2149 | 8369.8261 | 8275.0714 | 8095.71 | 8391.5329 | 8604.3388 | 8664.7841 | 8614.9882 | 8618.2642 | 8584.0418 | 8581.6574
Ind ¦ Air curtains | RET | I_Green House / Agriculture | Greater Toronto Area | Space Heating/Ventilation | Industrial | NA | End Use Consumption (m^3/year) | 15 | 0.92289 | 0.94244 | 0.95793 | 0.96967 | 0.97714 | 0.97032 | 0.9686 | 0.96861 | 0.96861 | 0.96859 | 0.13548 | 0.14112 | 0.14631 | 0.15106 | 0.15527 | 0.15727 | 0.16013 | 0.16334 | 0.16661 | 0.16993 | 0.1468 | 0.14974 | 0.15274 | 0.15579 | 0.15891 | 0.16208 | 0.16533 | 0.16863 | 0.172 | 0.17544 | -0.01132 | -0.0086192 | -0.0064252 | -0.0047254 | -0.0036321 | -0.0048103 | -0.0051917 | -0.0052929 | -0.0053996 | -0.0055101 | 215161.0435 | 214085.2382 | 213014.8121 | 211949.738 | 210889.9893 | 209835.5394 | 208786.3617 | 207742.4299 | 206703.7177 | 205670.1991 | 0 | 0 | 0 | 0 | 0 | 0 | 0 | 0 | 0 | 0 | 0 | 0 | 0 | 0 | 0 | 0 | 0 | 0 | 0 | 0 | 0 | 0 | 0 | 0 | 0 | 0 | 0 | 0 | 0 | 0
Ind ¦ Automated temperature control | RET | I_Green House / Agriculture | Greater Toronto Area | Space Heating/Ventilation | Industrial | NA | End Use Consumption (m^3/year) | 25 | 1.1676 | 1.1855 | 1.1997 | 1.2105 | 1.2173 | 1.2111 | 1.2095 | 1.2095 | 1.2095 | 1.2095 | 0.26178 | 0.27112 | 0.27985 | 0.28801 | 0.29543 | 0.29979 | 0.30539 | 0.3115 | 0.31773 | 0.32408 | 0.22421 | 0.22869 | 0.23327 | 0.23793 | 0.24269 | 0.24755 | 0.2525 | 0.25755 | 0.2627 | 0.26795 | 0.037574 | 0.042423 | 0.046585 | 0.050076 | 0.052741 | 0.052247 | 0.052892 | 0.053952 | 0.055029 | 0.056126 | 278912.4637 | 277517.9014 | 276130.3119 | 274749.6604 | 273375.9121 | 272009.0325 | 270648.9873 | 269295.7424 | 267949.2637 | 266609.5174 | 278912.4637 | 277517.9014 | 276130.3119 | 274749.6604 | 273375.9121 | 272009.0325 | 270648.9873 | 269295.7424 | 267949.2637 | 266609.5174 | 185.5415 | 347.0832 | 480.2075 | 648.4522 | 845.6231 | 1050.5666 | 1250.2 | 1454.223 | 1659.4914 | 1872.4917 | 185.5415 | 161.5417 | 133.1243 | 168.2447 | 197.1709 | 204.9434 | 199.6334 | 204.023 | 205.2684 | 213.0002
Ind ¦ Blow down heat recovery and control | RET | I_Green House / Agriculture | Greater Toronto Area | Process - Boiler/Steam | Industrial | NA | End Use Consumption (m^3/year) | 20 | 1.9672 | 2.0009 | 2.026 | 2.0442 | 2.055 | 2.0547 | 2.0516 | 2.0517 | 2.0517 | 2.0517 | 0.061959 | 0.064282 | 0.066391 | 0.068326 | 0.070062 | 0.071451 | 0.072771 | 0.074227 | 0.075713 | 0.077227 | 0.031496 | 0.032126 | 0.032769 | 0.033424 | 0.034093 | 0.034774 | 0.03547 | 0.036179 | 0.036903 | 0.037641 | 0.030463 | 0.032156 | 0.033622 | 0.034902 | 0.035969 | 0.036676 | 0.037301 | 0.038048 | 0.03881 | 0.039587 | 502042.4347 | 499532.2226 | 497034.5615 | 494549.3887 | 492076.6417 | 489616.2585 | 487168.1772 | 484732.3363 | 482308.6746 | 479897.1313 | 502042.4347 | 499532.2226 | 497034.5615 | 494549.3887 | 492076.6417 | 489616.2585 | 487168.1772 | 484732.3363 | 482308.6746 | 479897.1313 | 10573.0173 | 20979.3206 | 31101.6451 | 41643.1567 | 52487.9034 | 63415.4567 | 74278.8239 | 85158.8682 | 96007.5321 | 106874.5681 | 10573.0173 | 10406.3033 | 10122.3244 | 10541.5117 | 10844.7466 | 10927.5534 | 10863.3672 | 10880.0443 | 10848.664 | 10867.0359
Ind ¦ Boiler combustion air preheat | RET | I_Green House / Agriculture | Greater Toronto Area | Process - Boiler/Steam | Industrial | NA | End Use Consumption (m^3/year) | 20 | 68.9876 | 69.0887 | 69.1845 | 69.2782 | 69.3709 | 69.4563 | 69.5363 | 69.6241 | 69.7143 | 69.809 | 2.0992 | 2.1443 | 2.1902 | 2.2371 | 2.2849 | 2.3334 | 2.3828 | 2.4336 | 2.4854 | 2.5386 | 0.030429 | 0.031037 | 0.031658 | 0.032291 | 0.032937 | 0.033596 | 0.034267 | 0.034953 | 0.035652 | 0.036365 | 2.0688 | 2.1133 | 2.1586 | 2.2048 | 2.2519 | 2.2998 | 2.3486 | 2.3986 | 2.4498 | 2.5022 | 645483.1304 | 642255.7147 | 639044.4362 | 635849.214 | 632669.9679 | 629506.6181 | 626359.085 | 623227.2896 | 620111.1531 | 617010.5973 | 645483.1304 | 642255.7147 | 639044.4362 | 635849.214 | 632669.9679 | 629506.6181 | 626359.085 | 623227.2896 | 620111.1531 | 617010.5973 | 35592.8077 | 72134.751 | 109272.9586 | 146623.1112 | 183783.2413 | 220350.9855 | 255941.1281 | 290202.1244 | 322829.8174 | 353577.8615 | 35592.8077 | 36541.9433 | 37138.2076 | 37350.1526 | 37160.1301 | 36567.7441 | 35590.1427 | 34260.9963 | 32627.693 | 30748.0441
Ind ¦ Condensate return | RET | I_Green House / Agriculture | Greater Toronto Area | Process - Boiler/Steam | Industrial | NA | End Use Consumption (m^3/year) | 25 | 1.6724 | 1.6976 | 1.7164 | 1.73 | 1.7381 | 1.7378 | 1.7356 | 1.7356 | 1.7357 | 1.7357 | 0.070532 | 0.073026 | 0.07531 | 0.077423 | 0.079342 | 0.080918 | 0.082429 | 0.08408 | 0.085765 | 0.087483 | 0.042173 | 0.043016 | 0.043877 | 0.044754 | 0.045649 | 0.046562 | 0.047494 | 0.048443 | 0.049412 | 0.050401 | 0.028359 | 0.03001 | 0.031433 | 0.032669 | 0.033693 | 0.034355 | 0.034936 | 0.035637 | 0.036353 | 0.037082 | 605638.4927 | 602610.3002 | 599597.2487 | 596599.2625 | 593616.2662 | 590648.1849 | 587694.9439 | 584756.4692 | 581832.6869 | 578923.5234 | 605638.4927 | 602610.3002 | 599597.2487 | 596599.2625 | 593616.2662 | 590648.1849 | 587694.9439 | 584756.4692 | 581832.6869 | 578923.5234 | 5592.8837 | 10932.0654 | 15913.7551 | 21290.3189 | 26949.7996 | 32676.3372 | 38333.4242 | 44020.6761 | 49706.9453 | 55477.7334 | 5592.8837 | 5339.1817 | 4981.6897 | 5376.5638 | 5659.4807 | 5726.5376 | 5657.087 | 5687.2519 | 5686.2692 | 5770.7881
Ind ¦ Condensing boiler | RET | I_Green House / Agriculture | Greater Toronto Area | Process - Boiler/Steam | Industrial | NA | End Use Consumption (m^3/year) | 20 | 3.224 | 3.2793 | 3.3205 | 3.3502 | 3.368 | 3.3674 | 3.3624 | 3.3624 | 3.3625 | 3.3625 | 0.3098 | 0.32141 | 0.33195 | 0.34163 | 0.35031 | 0.35725 | 0.36386 | 0.37114 | 0.37856 | 0.38614 | 0.09609 | 0.098012 | 0.099972 | 0.10197 | 0.10401 | 0.10609 | 0.10821 | 0.11038 | 0.11258 | 0.11484 | 0.21371 | 0.2234 | 0.23198 | 0.23966 | 0.2463 | 0.25116 | 0.25564 | 0.26076 | 0.26598 | 0.2713 | 1354717.6811 | 1347944.0927 | 1341204.3722 | 1334498.3503 | 1327825.8586 | 1321186.7293 | 1314580.7956 | 1308007.8917 | 1301467.8522 | 1294960.5129 | 1354717.6811 | 1347944.0927 | 1341204.3722 | 1334498.3503 | 1327825.8586 | 1321186.7293 | 1314580.7956 | 1308007.8917 | 1301467.8522 | 1294960.5129 | 51772.1943 | 104047.8508 | 156415.404 | 209739.4518 | 263602.0091 | 317406.871 | 370672.8923 | 423281.6 | 474924.1783 | 525456.0538 | 51772.1943 | 52275.6565 | 52367.5532 | 53324.0478 | 53862.5574 | 53804.8619 | 53266.0212 | 52608.7077 | 51642.5783 | 50531.8755
Ind ¦ Condensing Economizer | RET | I_Green House / Agriculture | Greater Toronto Area | Process - Boiler/Steam | Industrial | NA | End Use Consumption (m^3/year) | 15 | 3.7008 | 3.7778 | 3.835 | 3.8765 | 3.9012 | 3.9004 | 3.8934 | 3.8934 | 3.8935 | 3.8934 | 0.25535 | 0.26588 | 0.27531 | 0.28385 | 0.29137 | 0.29714 | 0.30254 | 0.30859 | 0.31477 | 0.32106 | 0.069 | 0.07038 | 0.071788 | 0.073223 | 0.074688 | 0.076182 | 0.077705 | 0.079259 | 0.080844 | 0.082461 | 0.18635 | 0.1955 | 0.20352 | 0.21063 | 0.21668 | 0.22096 | 0.22483 | 0.22933 | 0.23392 | 0.2386 | 1075805.2173 | 1070426.1912 | 1065074.0603 | 1059748.69 | 1054449.9465 | 1049177.6968 | 1043931.8083 | 1038712.1493 | 1033518.5885 | 1028350.9956 | 1075805.2173 | 1070426.1912 | 1065074.0603 | 1059748.69 | 1054449.9465 | 1049177.6968 | 1043931.8083 | 1038712.1493 | 1033518.5885 | 1028350.9956 | 48349.1065 | 97530.4058 | 147150.7447 | 197377.0689 | 247789.6009 | 297883.9656 | 347213.247 | 395506.145 | 442425.5479 | 487732.1287 | 48349.1065 | 49181.2993 | 49620.3389 | 50226.3243 | 50412.532 | 50094.3648 | 49329.2814 | 48292.898 | 46919.4029 | 45306.5808
Ind ¦ De-stratification fans | RET | I_Green House / Agriculture | Greater Toronto Area | Space Heating/Ventilation | Industrial | NA | End Use Consumption (m^3/year) | 25 | 1.4153 | 1.437 | 1.4542 | 1.4672 | 1.4755 | 1.468 | 1.466 | 1.466 | 1.466 | 1.466 | 0.29918 | 0.30985 | 0.31983 | 0.32915 | 0.33764 | 0.34262 | 0.34902 | 0.356 | 0.36312 | 0.37037 | 0.2114 | 0.21563 | 0.21994 | 0.22434 | 0.22882 | 0.2334 | 0.23807 | 0.24283 | 0.24769 | 0.25264 | 0.087784 | 0.094223 | 0.099894 | 0.10482 | 0.10881 | 0.10922 | 0.11095 | 0.11317 | 0.11543 | 0.11773 | 204004.5449 | 202984.5222 | 201969.5996 | 200959.7516 | 199954.9528 | 198955.1781 | 197960.4022 | 196970.6002 | 195985.7472 | 195005.8184 | 204004.5449 | 202984.5222 | 201969.5996 | 200959.7516 | 199954.9528 | 198955.1781 | 197960.4022 | 196970.6002 | 195985.7472 | 195005.8184 | 608.7712 | 1171.0306 | 1667.9425 | 2242.3498 | 2872.4532 | 3517.447 | 4151.9651 | 4794.8195 | 5439.9045 | 6099.8701 | 608.7712 | 562.2594 | 496.9119 | 574.4073 | 630.1034 | 644.9938 | 634.5181 | 642.8544 | 645.085 | 659.9656
Ind ¦ Digester Gas | RET | I_Green House / Agriculture | Greater Toronto Area | Process - Boiler/Steam | Industrial | NA | End Use Consumption (m^3/year) | 20 | 11.9533 | 12.1583 | 12.3108 | 12.4213 | 12.4871 | 12.4849 | 12.4664 | 12.4665 | 12.4667 | 12.4667 | 0.92939 | 0.96423 | 0.99586 | 1.0249 | 1.0509 | 1.0718 | 1.0916 | 1.1134 | 1.1357 | 1.1584 | 0.077752 | 0.079307 | 0.080893 | 0.082511 | 0.084161 | 0.085844 | 0.087561 | 0.089312 | 0.091099 | 0.092921 | 0.85164 | 0.88493 | 0.91497 | 0.94238 | 0.96676 | 0.98592 | 1.004 | 1.0241 | 1.0446 | 1.0655 | 2390678.2607 | 2378724.8694 | 2366831.245 | 2354997.0888 | 2343222.1034 | 2331505.9929 | 2319848.4629 | 2308249.2206 | 2296707.9745 | 2285224.4346 | 2390678.2607 | 2378724.8694 | 2366831.245 | 2354997.0888 | 2343222.1034 | 2331505.9929 | 2319848.4629 | 2308249.2206 | 2296707.9745 | 2285224.4346 | 126518.5552 | 256115.1424 | 387600.3984 | 519934.809 | 651789.0744 | 781795.6708 | 908658.0405 | 1031247.1388 | 1148535.9711 | 1259698.5494 | 126518.5552 | 129596.5872 | 131485.256 | 132334.4106 | 131854.2654 | 130006.5964 | 126862.3697 | 122589.0983 | 117288.8323 | 111162.5783
Ind ¦ Direct contact hot water heaters | RET | I_Green House / Agriculture | Greater Toronto Area | Process - Boiler/Steam | Industrial | NA | End Use Consumption (m^3/year) | 20 | 11.6065 | 11.8055 | 11.9537 | 12.0609 | 12.1248 | 12.1227 | 12.1047 | 12.1048 | 12.1049 | 12.105 | 0.46469 | 0.48212 | 0.49793 | 0.51244 | 0.52546 | 0.53588 | 0.54579 | 0.5567 | 0.56785 | 0.57921 | 0.040038 | 0.040838 | 0.041655 | 0.042488 | 0.043338 | 0.044205 | 0.045089 | 0.045991 | 0.04691 | 0.047849 | 0.42466 | 0.44128 | 0.45628 | 0.46996 | 0.48212 | 0.49168 | 0.5007 | 0.51071 | 0.52094 | 0.53136 | 1147525.5651 | 1141787.9373 | 1136078.9976 | 1130398.6026 | 1124746.6096 | 1119122.8766 | 1113527.2622 | 1107959.6259 | 1102419.8277 | 1096907.7286 | 1147525.5651 | 1141787.9373 | 1136078.9976 | 1130398.6026 | 1124746.6096 | 1119122.8766 | 1113527.2622 | 1107959.6259 | 1102419.8277 | 1096907.7286 | 60584.8541 | 122638.0518 | 185591.8598 | 248957.2998 | 312100.111 | 374366.6665 | 435137.5556 | 493874.807 | 550087.5688 | 603381.154 | 60584.8541 | 62053.1977 | 62953.8081 | 63365.44 | 63142.8113 | 62266.5554 | 60770.8891 | 58737.2514 | 56212.7618 | 53293.5852
Ind ¦ Energy Management and Process Improvement | RET | I_Green House / Agriculture | Greater Toronto Area | Cross Cutting/Behavioural | Industrial | NA | End Use Consumption (m^3/year) | 15 | 3.6479 | 3.7238 | 3.7802 | 3.8211 | 3.8455 | 3.8447 | 3.8378 | 3.8378 | 3.8379 | 3.8378 | 0.25535 | 0.26588 | 0.27531 | 0.28385 | 0.29137 | 0.29714 | 0.30254 | 0.30859 | 0.31477 | 0.32106 | 0.07 | 0.0714 | 0.072828 | 0.074285 | 0.07577 | 0.077286 | 0.078831 | 0.080408 | 0.082016 | 0.083656 | 0.18535 | 0.19448 | 0.20248 | 0.20956 | 0.2156 | 0.21985 | 0.22371 | 0.22818 | 0.23275 | 0.2374 | 5046987.4392 | 5021752.502 | 4996643.7395 | 4971660.5208 | 4946802.2182 | 4922068.2071 | 4897457.8661 | 4872970.5768 | 4848605.7239 | 4824362.6953 | 5046987.4392 | 5021752.502 | 4996643.7395 | 4971660.5208 | 4946802.2182 | 4922068.2071 | 4897457.8661 | 4872970.5768 | 4848605.7239 | 4824362.6953 | 225744.8139 | 455332.956 | 686935.2976 | 921399.3019 | 1156774.3724 | 1390706.7735 | 1621115.2247 | 1846753.0032 | 2066053.982 | 2277912.2809 | 225744.8139 | 229588.1421 | 231602.3416 | 234464.0042 | 235375.0706 | 233932.4011 | 230408.4512 | 225637.7785 | 219300.9788 | 211858.2989
Ind ¦ Exhaust gas heat recovery | RET | I_Green House / Agriculture | Greater Toronto Area | Process Heat | Industrial | NA | End Use Consumption (m^3/year) | 15 | 5.3148 | 5.4254 | 5.5077 | 5.5672 | 5.6027 | 5.6015 | 5.5915 | 5.5916 | 5.5916 | 5.5916 | 0.44687 | 0.46529 | 0.48179 | 0.49674 | 0.5099 | 0.51999 | 0.52944 | 0.54003 | 0.55084 | 0.56185 | 0.084079 | 0.08576 | 0.087476 | 0.089225 | 0.09101 | 0.09283 | 0.094686 | 0.09658 | 0.098512 | 0.10048 | 0.36279 | 0.37953 | 0.39431 | 0.40751 | 0.41889 | 0.42716 | 0.43475 | 0.44345 | 0.45233 | 0.46137 | 780954.8985 | 777050.124 | 773164.8734 | 769299.049 | 765452.5538 | 761625.291 | 757817.1645 | 754028.0787 | 750257.9383 | 746506.6486 | 780954.8985 | 777050.124 | 773164.8734 | 769299.049 | 765452.5538 | 761625.291 | 757817.1645 | 754028.0787 | 750257.9383 | 746506.6486 | 38528.2525 | 77888.8176 | 117749.6079 | 157959.1038 | 198151.3379 | 237928.9533 | 276921.9906 | 314837.2896 | 351380.8796 | 386320.6394 | 38528.2525 | 39360.565 | 39860.7904 | 40209.4958 | 40192.2341 | 39777.6154 | 38993.0372 | 37915.2991 | 36543.5899 | 34939.7598
Ind ¦ Feedwater Economizers | RET | I_Green House / Agriculture | Greater Toronto Area | Process - Boiler/Steam | Industrial | NA | End Use Consumption (m^3/year) | 20 | 2.418 | 2.4595 | 2.4903 | 2.5127 | 2.526 | 2.5256 | 2.5218 | 2.5218 | 2.5219 | 2.5219 | 0.12392 | 0.12856 | 0.13278 | 0.13665 | 0.14012 | 0.1429 | 0.14554 | 0.14845 | 0.15143 | 0.15445 | 0.051248 | 0.052273 | 0.053318 | 0.054385 | 0.055473 | 0.056582 | 0.057714 | 0.058868 | 0.060045 | 0.061246 | 0.07267 | 0.076292 | 0.079463 | 0.082267 | 0.084651 | 0.086319 | 0.087829 | 0.089587 | 0.091381 | 0.093209 | 717203.4782 | 713617.4608 | 710049.3735 | 706499.1266 | 702966.631 | 699451.7979 | 695954.5389 | 692474.7662 | 689012.3923 | 685567.3304 | 717203.4782 | 713617.4608 | 710049.3735 | 706499.1266 | 702966.631 | 699451.7979 | 695954.5389 | 692474.7662 | 689012.3923 | 685567.3304 | 20963.6428 | 41873.7136 | 62541.4034 | 83806.3511 | 105484.5206 | 127256.0954 | 148892.2174 | 170450.4051 | 191827.1554 | 213041.8872 | 20963.6428 | 20910.0708 | 20667.6898 | 21264.9476 | 21678.1695 | 21771.5748 | 21636.122 | 21558.1877 | 21376.7504 | 21214.7318
Ind ¦ Heat recovery to preheat make-up water | RET | I_Green House / Agriculture | Greater Toronto Area | Process - Boiler/Steam | Industrial | NA | End Use Consumption (m^3/year) | 25 | 3.4769 | 3.5293 | 3.5683 | 3.5965 | 3.6134 | 3.6129 | 3.6082 | 3.6083 | 3.6084 | 3.6085 | 0.2116 | 0.21908 | 0.22593 | 0.23227 | 0.23803 | 0.24275 | 0.24729 | 0.25224 | 0.2573 | 0.26245 | 0.060857 | 0.062074 | 0.063316 | 0.064582 | 0.065874 | 0.067191 | 0.068535 | 0.069906 | 0.071304 | 0.07273 | 0.15074 | 0.157 | 0.16261 | 0.16769 | 0.17215 | 0.17556 | 0.17875 | 0.18234 | 0.18599 | 0.18972 | 1506127.3042 | 1498596.6677 | 1491103.6844 | 1483648.166 | 1476229.9251 | 1468848.7755 | 1461504.5316 | 1454197.009 | 1446926.0239 | 1439691.3938 | 1506127.3042 | 1498596.6677 | 1491103.6844 | 1483648.166 | 1476229.9251 | 1468848.7755 | 1461504.5316 | 1454197.009 | 1446926.0239 | 1439691.3938 | 55414.0002 | 111231.9881 | 166995.1477 | 223906.9838 | 281507.8395 | 339109.1492 | 396170.9897 | 452622.0343 | 508138.669 | 562604.8311 | 55414.0002 | 55817.9879 | 55763.1596 | 56911.8361 | 57600.8557 | 57601.3097 | 57061.8404 | 56451.0447 | 55516.6346 | 54466.1621
Ind ¦ High-efficiency burner | RET | I_Green House / Agriculture | Greater Toronto Area | Process - Boiler/Steam | Industrial | NA | End Use Consumption (m^3/year) | 20 | 2.5792 | 2.6234 | 2.6564 | 2.6802 | 2.6944 | 2.6939 | 2.6899 | 2.6899 | 2.69 | 2.69 | 0.1549 | 0.16071 | 0.16598 | 0.17081 | 0.17515 | 0.17863 | 0.18193 | 0.18557 | 0.18928 | 0.19307 | 0.060056 | 0.061257 | 0.062483 | 0.063732 | 0.065007 | 0.066307 | 0.067633 | 0.068986 | 0.070366 | 0.071773 | 0.094842 | 0.099448 | 0.10349 | 0.10708 | 0.11015 | 0.11232 | 0.1143 | 0.11658 | 0.11892 | 0.1213 | 406415.3043 | 404383.2278 | 402361.3117 | 400349.5051 | 398347.7576 | 396356.0188 | 394374.2387 | 392402.3675 | 390440.3557 | 388488.1539 | 406415.3043 | 404383.2278 | 402361.3117 | 400349.5051 | 398347.7576 | 396356.0188 | 394374.2387 | 392402.3675 | 390440.3557 | 388488.1539 | 12803.1665 | 25616.0734 | 38328.3972 | 51370.5273 | 64634.3854 | 77939.6662 | 91153.8728 | 104295.3384 | 117298.1388 | 130161.35 | 12803.1665 | 12812.9069 | 12712.3239 | 13042.1301 | 13263.8581 | 13305.2808 | 13214.2066 | 13141.4656 | 13002.8004 | 12863.2112
Ind ¦ High-efficiency burners | RET | I_Green House / Agriculture | Greater Toronto Area | Process Heat | Industrial | NA | End Use Consumption (m^3/year) | 20 | 8.928 | 9.0812 | 9.1951 | 9.2776 | 9.3267 | 9.3252 | 9.3113 | 9.3113 | 9.3115 | 9.3115 | 0.61959 | 0.64282 | 0.66391 | 0.68326 | 0.70062 | 0.71451 | 0.72771 | 0.74227 | 0.75713 | 0.77227 | 0.069398 | 0.070786 | 0.072202 | 0.073646 | 0.075119 | 0.076621 | 0.078154 | 0.079717 | 0.081311 | 0.082938 | 0.55019 | 0.57204 | 0.59171 | 0.60961 | 0.6255 | 0.63789 | 0.64956 | 0.66256 | 0.67582 | 0.68934 | 267755.9652 | 266417.1854 | 265085.0994 | 263759.6739 | 262440.8756 | 261128.6712 | 259823.0278 | 258523.9127 | 257231.2931 | 255945.1367 | 267755.9652 | 266417.1854 | 265085.0994 | 263759.6739 | 262440.8756 | 261128.6712 | 259823.0278 | 258523.9127 | 257231.2931 | 255945.1367 | 13788.9237 | 27898.6803 | 42204.1641 | 56615.0588 | 70992.253 | 85189.7066 | 99069.7993 | 112516.5115 | 125420.4308 | 137693.9392 | 13788.9237 | 14109.7566 | 14305.4839 | 14410.8947 | 14377.1941 | 14197.4536 | 13880.0927 | 13446.7122 | 12903.9193 | 12273.5084
Ind ¦ Insulation | RET | I_Green House / Agriculture | Greater Toronto Area | Process - Boiler/Steam | Industrial | NA | End Use Consumption (m^3/year) | 15 | 5.3148 | 5.4254 | 5.5077 | 5.5672 | 5.6027 | 5.6015 | 5.5915 | 5.5916 | 5.5916 | 5.5916 | 0.12768 | 0.13294 | 0.13765 | 0.14192 | 0.14569 | 0.14857 | 0.15127 | 0.1543 | 0.15738 | 0.16053 | 0.024023 | 0.024503 | 0.024993 | 0.025493 | 0.026003 | 0.026523 | 0.027053 | 0.027594 | 0.028146 | 0.028709 | 0.10365 | 0.10844 | 0.11266 | 0.11643 | 0.11968 | 0.12205 | 0.12422 | 0.1267 | 0.12924 | 0.13182 | 1035960.5796 | 1030780.7767 | 1025626.8729 | 1020498.7385 | 1015396.2448 | 1010319.2636 | 1005267.6673 | 1000241.3289 | 995240.1223 | 990263.9217 | 1035960.5796 | 1030780.7767 | 1025626.8729 | 1020498.7385 | 1015396.2448 | 1010319.2636 | 1005267.6673 | 1000241.3289 | 995240.1223 | 990263.9217 | 51108.9064 | 103321.9009 | 156198.4595 | 209537.5866 | 262853.8156 | 315620.0401 | 367345.4977 | 417641.3026 | 466117.4933 | 512466.1543 | 51108.9064 | 52212.9944 | 52876.5586 | 53339.1271 | 53316.229 | 52766.2245 | 51725.4576 | 50295.8049 | 48476.1907 | 46348.661
Ind ¦ Radiant heaters | RET | I_Green House / Agriculture | Greater Toronto Area | Space Heating/Ventilation | Industrial | NA | End Use Consumption (m^3/year) | 20 | 1.4656 | 1.4912 | 1.5115 | 1.5269 | 1.5367 | 1.5277 | 1.5255 | 1.5255 | 1.5255 | 1.5255 | 0.98582 | 1.0231 | 1.0578 | 1.0899 | 1.1188 | 1.1346 | 1.1555 | 1.1787 | 1.2022 | 1.2263 | 0.67263 | 0.68608 | 0.69981 | 0.7138 | 0.72808 | 0.74264 | 0.75749 | 0.77264 | 0.78809 | 0.80386 | 0.31319 | 0.33701 | 0.35795 | 0.37608 | 0.39073 | 0.39191 | 0.39804 | 0.40601 | 0.41413 | 0.42239 | 325132.2435 | 323506.5822 | 321889.0493 | 320279.6041 | 318678.2061 | 317084.815 | 315499.391 | 313921.894 | 312352.2845 | 310790.5231 | 325132.2435 | 323506.5822 | 321889.0493 | 320279.6041 | 318678.2061 | 317084.815 | 315499.391 | 313921.894 | 312352.2845 | 310790.5231 | 2274.8203 | 4445.2735 | 6470.4413 | 8652.081 | 10952.4444 | 13292.3077 | 15603.6136 | 17943.3487 | 20292.6222 | 22689.9042 | 2274.8203 | 2170.4532 | 2025.1678 | 2181.6397 | 2300.3634 | 2339.8633 | 2311.306 | 2339.7351 | 2349.2735 | 2397.282
Ind ¦ Steam trap survey and repair | RET | I_Green House / Agriculture | Greater Toronto Area | Process - Boiler/Steam | Industrial | NA | End Use Consumption (m^3/year) | 3 | 0.74751 | 0.79708 | 0.84877 | 0.8911 | 0.91312 | 0.91238 | 0.90622 | 0.90625 | 0.90632 | 0.90624 | 0.023145 | 0.025173 | 0.027342 | 0.029279 | 0.030603 | 0.03119 | 0.031599 | 0.032232 | 0.032879 | 0.033534 | 0.030962 | 0.031582 | 0.032213 | 0.032858 | 0.033515 | 0.034185 | 0.034869 | 0.035566 | 0.036277 | 0.037003 | -0.0078176 | -0.0064086 | -0.0048715 | -0.0035782 | -0.0029118 | -0.0029954 | -0.00327 | -0.0033344 | -0.0033984 | -0.0034693 | 956271.3043 | 951489.9478 | 946732.498 | 941998.8355 | 937288.8414 | 932602.3971 | 927939.3852 | 923299.6882 | 918683.1898 | 914089.7738 | 0 | 0 | 0 | 0 | 0 | 0 | 0 | 0 | 0 | 0 | 0 | 0 | 0 | 0 | 0 | 0 | 0 | 0 | 0 | 0 | 0 | 0 | 0 | 0 | 0 | 0 | 0 | 0 | 0 | 0
Ind ¦ Ventilation heat recovery | RET | I_Green House / Agriculture | Greater Toronto Area | Space Heating/Ventilation | Industrial | NA | End Use Consumption (m^3/year) | 20 | 4.3968 | 4.4736 | 4.5345 | 4.5806 | 4.61 | 4.5832 | 4.5764 | 4.5765 | 4.5764 | 4.5764 | 0.49291 | 0.51155 | 0.52888 | 0.54494 | 0.5594 | 0.56728 | 0.57777 | 0.58933 | 0.60111 | 0.61313 | 0.11211 | 0.11435 | 0.11663 | 0.11897 | 0.12135 | 0.12377 | 0.12625 | 0.12877 | 0.13135 | 0.13398 | 0.3808 | 0.3972 | 0.41225 | 0.42598 | 0.43806 | 0.4435 | 0.45152 | 0.46055 | 0.46976 | 0.47915 | 331905.8319 | 330246.3027 | 328595.0712 | 326952.0958 | 325317.3354 | 323690.7487 | 322072.2949 | 320461.9335 | 318859.6238 | 317265.3257 | 331905.8319 | 330246.3027 | 328595.0712 | 326952.0958 | 325317.3354 | 323690.7487 | 322072.2949 | 320461.9335 | 318859.6238 | 317265.3257 | 14507.4899 | 29234.6006 | 44060.3674 | 59095.5181 | 74213.0568 | 89252.1487 | 104074.4891 | 118611.1947 | 132762.8809 | 146465.506 | 14507.4899 | 14727.1107 | 14825.7668 | 15035.1507 | 15117.5386 | 15039.092 | 14822.3403 | 14536.7056 | 14151.6862 | 13702.6251
Ind ¦ Ventilation optimization | RET | I_Green House / Agriculture | Greater Toronto Area | Space Heating/Ventilation | Industrial | NA | End Use Consumption (m^3/year) | 15 | 2.256 | 2.3037 | 2.3416 | 2.3703 | 2.3886 | 2.3719 | 2.3677 | 2.3677 | 2.3677 | 2.3677 | 0.54194 | 0.56449 | 0.58524 | 0.60426 | 0.62109 | 0.62909 | 0.64054 | 0.65336 | 0.66642 | 0.67974 | 0.24023 | 0.24503 | 0.24993 | 0.25493 | 0.26003 | 0.26523 | 0.27053 | 0.27594 | 0.28146 | 0.28709 | 0.30171 | 0.31946 | 0.33531 | 0.34933 | 0.36107 | 0.36387 | 0.37 | 0.37741 | 0.38496 | 0.39265 | 382508.5217 | 380595.9791 | 378692.9992 | 376799.5342 | 374915.5365 | 373040.9589 | 371175.7541 | 369319.8753 | 367473.2759 | 365635.9095 | 382508.5217 | 380595.9791 | 378692.9992 | 376799.5342 | 374915.5365 | 373040.9589 | 371175.7541 | 369319.8753 | 367473.2759 | 365635.9095 | 12050.0391 | 24109.2455 | 36073.7856 | 48348.7316 | 60832.3627 | 73354.98 | 85791.8803 | 98160.3185 | 110398.2482 | 122504.8 | 12050.0391 | 12059.2065 | 11964.5401 | 12274.946 | 12483.6311 | 12522.6172 | 12436.9003 | 12368.4382 | 12237.9298 | 12106.5517
Ind ¦ Warehouse loading dock seals | RET | I_Green House / Agriculture | Greater Toronto Area | Space Heating/Ventilation | Industrial | NA | End Use Consumption (m^3/year) | 10 | 0.65563 | 0.67466 | 0.68975 | 0.70118 | 0.70846 | 0.70181 | 0.70013 | 0.70014 | 0.70014 | 0.70012 | 0.098874 | 0.10378 | 0.10822 | 0.11222 | 0.11565 | 0.11685 | 0.11891 | 0.12129 | 0.12371 | 0.12618 | 0.15081 | 0.15382 | 0.1569 | 0.16004 | 0.16324 | 0.1665 | 0.16983 | 0.17323 | 0.1767 | 0.18023 | -0.051935 | -0.050045 | -0.048679 | -0.047824 | -0.047591 | -0.04965 | -0.050928 | -0.051945 | -0.052985 | -0.054047 | 120862.0676 | 120257.7573 | 119656.4685 | 119058.1862 | 118462.8952 | 117870.5808 | 117281.2278 | 116694.8217 | 116111.3476 | 115530.7909 | 0 | 0 | 0 | 0 | 0 | 0 | 0 | 0 | 0 | 0 | 0 | 0 | 0 | 0 | 0 | 0 | 0 | 0 | 0 | 0 | 0 | 0 | 0 | 0 | 0 | 0 | 0 | 0 | 0 | 0
Ind ¦ Boiler right sizing and load management | ROB | I_Green House / Agriculture | Greater Toronto Area | Process - Boiler/Steam | Industrial | NA | End Use Consumption (m^3/year) | 25 | INF | INF | INF | INF | INF | INF | INF | INF | INF | INF | 0.35266 | 0.36513 | 0.37655 | 0.38712 | 0.39671 | 0.40459 | 0.41215 | 0.4204 | 0.42883 | 0.43741 | 0 | 0 | 0 | 0 | 0 | 0 | 0 | 0 | 0 | 0 | 0.35266 | 0.36513 | 0.37655 | 0.38712 | 0.39671 | 0.40459 | 0.41215 | 0.4204 | 0.42883 | 0.43741 | 2091843.4781 | 2081384.2607 | 2070977.3394 | 2060622.4527 | 2050319.3405 | 2040067.7438 | 2029867.405 | 2019718.068 | 2009619.4777 | 1999571.3803 | 2091843.4781 | 2081384.2607 | 2070977.3394 | 2060622.4527 | 2050319.3405 | 2040067.7438 | 2029867.405 | 2019718.068 | 2009619.4777 | 1999571.3803 | 62782.1731 | 124693.0151 | 185647.3707 | 245565.8206 | 304375.7262 | 362011.9916 | 418417.5682 | 473543.7245 | 527350.1143 | 579804.6702 | 62782.1731 | 61910.842 | 60954.3556 | 59918.45 | 58809.9055 | 57636.2655 | 56405.5765 | 55126.1563 | 53806.3898 | 52454.5559
Ind ¦ Advanced heating and process control ¦ New | NEW | I_Other (including mining, construction, etc.) | Greater Toronto Area | Process Heat | Industrial | NA | End Use Consumption (m^3/year) | 15 | 5.3148 | 5.4254 | 5.5077 | 5.5672 | 5.6027 | 5.6015 | 5.5915 | 5.5916 | 5.5916 | 5.5916 | 0.31919 | 0.33235 | 0.34413 | 0.35481 | 0.36422 | 0.37142 | 0.37817 | 0.38574 | 0.39346 | 0.40132 | 0.060056 | 0.061257 | 0.062483 | 0.063732 | 0.065007 | 0.066307 | 0.067633 | 0.068986 | 0.070366 | 0.071773 | 0.25913 | 0.27109 | 0.28165 | 0.29108 | 0.29921 | 0.30511 | 0.31054 | 0.31675 | 0.32309 | 0.32955 | 9782.7749 | 19722.0743 | 29821.4296 | 40084.4454 | 50514.8007 | 61116.2505 | 71892.6277 | 82847.844 | 93985.8926 | 105310.8489 | 9782.7749 | 19722.0743 | 29821.4296 | 40084.4454 | 50514.8007 | 61116.2505 | 71892.6277 | 82847.844 | 93985.8926 | 105310.8489 | 6467.4202 | 13038.319 | 19910.2272 | 27060.6914 | 34506.8687 | 42232.272 | 50216.5123 | 58443.5004 | 66909.8756 | 75607.0014 | 6467.4202 | 6570.8989 | 6871.9081 | 7150.4642 | 7446.1773 | 7725.4033 | 7984.2402 | 8226.9882 | 8466.3752 | 8697.1258
Ind ¦ Air compressor heat recovery ¦ New | NEW | I_Other (including mining, construction, etc.) | Greater Toronto Area | Space Heating/Ventilation | Industrial | NA | End Use Consumption (m^3/year) | 25 | 2.502 | 2.5404 | 2.5708 | 2.5939 | 2.6085 | 2.5951 | 2.5917 | 2.5918 | 2.5917 | 2.5917 | 0.78535 | 0.81335 | 0.83956 | 0.86403 | 0.8863 | 0.89938 | 0.91617 | 0.9345 | 0.95318 | 0.97223 | 0.31389 | 0.32017 | 0.32658 | 0.33311 | 0.33977 | 0.34656 | 0.3535 | 0.36057 | 0.36778 | 0.37513 | 0.47146 | 0.49318 | 0.51299 | 0.53092 | 0.54653 | 0.55281 | 0.56267 | 0.57393 | 0.58541 | 0.5971 | 778.5636 | 1569.5843 | 2373.343 | 3190.1267 | 4020.2281 | 4863.9461 | 5721.5858 | 6593.4583 | 7479.8816 | 8381.18 | 778.5636 | 1569.5843 | 2373.343 | 3190.1267 | 4020.2281 | 4863.9461 | 5721.5858 | 6593.4583 | 7479.8816 | 8381.18 | 241.5757 | 487.0167 | 737.2044 | 989.4065 | 1258.6954 | 1542.9611 | 1837.649 | 2139.3726 | 2450.3911 | 2769.829 | 241.5757 | 245.4409 | 250.1878 | 252.2021 | 269.2889 | 284.2657 | 294.6878 | 301.7236 | 311.0185 | 319.4379
Ind ¦ Air curtains ¦ New | NEW | I_Other (including mining, construction, etc.) | Greater Toronto Area | Space Heating/Ventilation | Industrial | NA | End Use Consumption (m^3/year) | 15 | 0.92289 | 0.94244 | 0.95793 | 0.96967 | 0.97714 | 0.97032 | 0.9686 | 0.96861 | 0.96861 | 0.96859 | 0.13548 | 0.14112 | 0.14631 | 0.15106 | 0.15527 | 0.15727 | 0.16013 | 0.16334 | 0.16661 | 0.16993 | 0.1468 | 0.14974 | 0.15274 | 0.15579 | 0.15891 | 0.16208 | 0.16533 | 0.16863 | 0.172 | 0.17544 | -0.01132 | -0.0086192 | -0.0064252 | -0.0047254 | -0.0036321 | -0.0048103 | -0.0051917 | -0.0052929 | -0.0053996 | -0.0055101 | 463.4307 | 934.2764 | 1412.7042 | 1898.8849 | 2392.9929 | 2895.206 | 3405.7058 | 3924.6776 | 4452.3105 | 4988.7976 | 0 | 0 | 0 | 0 | 0 | 0 | 0 | 0 | 0 | 0 | 0 | 0 | 0 | 0 | 0 | 0 | 0 | 0 | 0 | 0 | 0 | 0 | 0 | 0 | 0 | 0 | 0 | 0 | 0 | 0
Ind ¦ Automated temperature control ¦ New | NEW | I_Other (including mining, construction, etc.) | Greater Toronto Area | Space Heating/Ventilation | Industrial | NA | End Use Consumption (m^3/year) | 25 | 1.1676 | 1.1855 | 1.1997 | 1.2105 | 1.2173 | 1.2111 | 1.2095 | 1.2095 | 1.2095 | 1.2095 | 0.26178 | 0.27112 | 0.27985 | 0.28801 | 0.29543 | 0.29979 | 0.30539 | 0.3115 | 0.31773 | 0.32408 | 0.22421 | 0.22869 | 0.23327 | 0.23793 | 0.24269 | 0.24755 | 0.2525 | 0.25755 | 0.2627 | 0.26795 | 0.037574 | 0.042423 | 0.046585 | 0.050076 | 0.052741 | 0.052247 | 0.052892 | 0.053952 | 0.055029 | 0.056126 | 600.7435 | 1211.099 | 1831.2832 | 2461.5175 | 3102.0279 | 3753.0449 | 4414.8038 | 5087.545 | 5771.5136 | 6466.9599 | 600.7435 | 1211.099 | 1831.2832 | 2461.5175 | 3102.0279 | 3753.0449 | 4414.8038 | 5087.545 | 5771.5136 | 6466.9599 | 5.3552 | 10.7961 | 15.7483 | 20.0037 | 25.5993 | 32.4081 | 39.7432 | 47.1373 | 54.9471 | 63.0581 | 5.3552 | 5.4409 | 4.9521 | 4.2554 | 5.5956 | 6.8088 | 7.3351 | 7.3941 | 7.8098 | 8.111
Ind ¦ De-stratification fans ¦ New | NEW | I_Other (including mining, construction, etc.) | Greater Toronto Area | Space Heating/Ventilation | Industrial | NA | End Use Consumption (m^3/year) | 25 | 1.4153 | 1.437 | 1.4542 | 1.4672 | 1.4755 | 1.468 | 1.466 | 1.466 | 1.466 | 1.466 | 0.29918 | 0.30985 | 0.31983 | 0.32915 | 0.33764 | 0.34262 | 0.34902 | 0.356 | 0.36312 | 0.37037 | 0.2114 | 0.21563 | 0.21994 | 0.22434 | 0.22882 | 0.2334 | 0.23807 | 0.24283 | 0.24769 | 0.25264 | 0.087784 | 0.094223 | 0.099894 | 0.10482 | 0.10881 | 0.10922 | 0.11095 | 0.11317 | 0.11543 | 0.11773 | 439.401 | 885.8324 | 1339.4529 | 1800.4242 | 2268.9118 | 2745.0842 | 3229.1137 | 3721.1758 | 4221.4499 | 4730.1192 | 439.401 | 885.8324 | 1339.4529 | 1800.4242 | 2268.9118 | 2745.0842 | 3229.1137 | 3721.1758 | 4221.4499 | 4730.1192 | 17.5708 | 35.4227 | 52.62 | 68.4366 | 87.4271 | 109.0194 | 131.8879 | 155.1309 | 179.4305 | 204.5643 | 17.5708 | 17.8519 | 17.1973 | 15.8166 | 18.9905 | 21.5923 | 22.8686 | 23.2429 | 24.2996 | 25.1338
Ind ¦ Energy Management and Process Improvement ¦ New | NEW | I_Other (including mining, construction, etc.) | Greater Toronto Area | Cross Cutting/Behavioural | Industrial | NA | End Use Consumption (m^3/year) | 15 | 3.6479 | 3.7238 | 3.7802 | 3.8211 | 3.8455 | 3.8447 | 3.8378 | 3.8378 | 3.8379 | 3.8378 | 0.25535 | 0.26588 | 0.27531 | 0.28385 | 0.29137 | 0.29714 | 0.30254 | 0.30859 | 0.31477 | 0.32106 | 0.07 | 0.0714 | 0.072828 | 0.074285 | 0.07577 | 0.077286 | 0.078831 | 0.080408 | 0.082016 | 0.083656 | 0.18535 | 0.19448 | 0.20248 | 0.20956 | 0.2156 | 0.21985 | 0.22371 | 0.22818 | 0.23275 | 0.2374 | 19204.7223 | 38716.7202 | 58542.9265 | 78690.4173 | 99166.4151 | 119978.2913 | 141133.57 | 162639.9308 | 184505.2125 | 206737.4159 | 19204.7223 | 38716.7202 | 58542.9265 | 78690.4173 | 99166.4151 | 119978.2913 | 141133.57 | 162639.9308 | 184505.2125 | 206737.4159 | 11510.8991 | 23205.9725 | 35409.0659 | 48068.0493 | 61289.2915 | 75034.6484 | 89246.1409 | 103880.2105 | 118942.508 | 134413.9448 | 11510.8991 | 11695.0734 | 12203.0934 | 12658.9834 | 13221.2422 | 13745.3569 | 14211.4925 | 14634.0696 | 15062.2975 | 15471.4368
Ind ¦ Exhaust gas heat recovery ¦ New | NEW | I_Other (including mining, construction, etc.) | Greater Toronto Area | Process Heat | Industrial | NA | End Use Consumption (m^3/year) | 15 | 5.3148 | 5.4254 | 5.5077 | 5.5672 | 5.6027 | 5.6015 | 5.5915 | 5.5916 | 5.5916 | 5.5916 | 0.44687 | 0.46529 | 0.48179 | 0.49674 | 0.5099 | 0.51999 | 0.52944 | 0.54003 | 0.55084 | 0.56185 | 0.084079 | 0.08576 | 0.087476 | 0.089225 | 0.09101 | 0.09283 | 0.094686 | 0.09658 | 0.098512 | 0.10048 | 0.36279 | 0.37953 | 0.39431 | 0.40751 | 0.41889 | 0.42716 | 0.43475 | 0.44345 | 0.45233 | 0.46137 | 17119.8561 | 34513.6299 | 52187.5017 | 70147.7794 | 88400.9012 | 106953.4384 | 125812.0984 | 144983.727 | 164475.312 | 184293.9856 | 17119.8561 | 34513.6299 | 52187.5017 | 70147.7794 | 88400.9012 | 106953.4384 | 125812.0984 | 144983.727 | 164475.312 | 184293.9856 | 11317.9853 | 22817.0583 | 34853.8831 | 47386.6502 | 60443.3149 | 73993.2286 | 87999.189 | 102431.8007 | 117284.2325 | 132540.5992 | 11317.9853 | 11499.0731 | 12036.8248 | 12532.7671 | 13056.6647 | 13549.9137 | 14005.9604 | 14432.6117 | 14852.4318 | 15256.3667
Ind ¦ High-efficiency burners ¦ New | NEW | I_Other (including mining, construction, etc.) | Greater Toronto Area | Process Heat | Industrial | NA | End Use Consumption (m^3/year) | 20 | 8.928 | 9.0812 | 9.1951 | 9.2776 | 9.3267 | 9.3252 | 9.3113 | 9.3113 | 9.3115 | 9.3115 | 0.61959 | 0.64282 | 0.66391 | 0.68326 | 0.70062 | 0.71451 | 0.72771 | 0.74227 | 0.75713 | 0.77227 | 0.069398 | 0.070786 | 0.072202 | 0.073646 | 0.075119 | 0.076621 | 0.078154 | 0.079717 | 0.081311 | 0.082938 | 0.55019 | 0.57204 | 0.59171 | 0.60961 | 0.6255 | 0.63789 | 0.64956 | 0.66256 | 0.67582 | 0.68934 | 5869.665 | 11833.2446 | 17892.8577 | 24050.6672 | 30308.8804 | 36669.7503 | 43135.5766 | 49708.7064 | 56391.5355 | 63186.5093 | 5869.665 | 11833.2446 | 17892.8577 | 24050.6672 | 30308.8804 | 36669.7503 | 43135.5766 | 49708.7064 | 56391.5355 | 63186.5093 | 4050.6077 | 8166.0251 | 12457.5728 | 16915.5621 | 21545.2232 | 26339.2424 | 31288.9264 | 36387.302 | 41632.3391 | 47020.1121 | 4050.6077 | 4115.4174 | 4291.5478 | 4457.9893 | 4629.6611 | 4794.0191 | 4949.684 | 5098.3757 | 5245.0371 | 5387.773
Ind ¦ High-efficiency furnaces ¦ New | NEW | I_Other (including mining, construction, etc.) | Greater Toronto Area | Process Heat | Industrial | NA | End Use Consumption (m^3/year) | 20 | 3.8688 | 3.9352 | 3.9846 | 4.0203 | 4.0416 | 4.0409 | 4.0349 | 4.0349 | 4.035 | 4.035 | 0.61959 | 0.64282 | 0.66391 | 0.68326 | 0.70062 | 0.71451 | 0.72771 | 0.74227 | 0.75713 | 0.77227 | 0.16015 | 0.16335 | 0.16662 | 0.16995 | 0.17335 | 0.17682 | 0.18036 | 0.18396 | 0.18764 | 0.19139 | 0.45944 | 0.47947 | 0.49729 | 0.51331 | 0.52726 | 0.53769 | 0.54736 | 0.55831 | 0.56949 | 0.58088 | 11180.3142 | 22539.5134 | 34081.6338 | 45810.7947 | 57731.2008 | 69847.1435 | 82163.003 | 94683.2503 | 107412.4486 | 120355.2559 | 11180.3142 | 22539.5134 | 34081.6338 | 45810.7947 | 57731.2008 | 69847.1435 | 82163.003 | 94683.2503 | 107412.4486 | 120355.2559 | 6342.8223 | 12787.1298 | 19467.6372 | 26356.4111 | 33551.9888 | 41033.234 | 48761.7099 | 56709.6534 | 64888.1206 | 73287.1915 | 6342.8223 | 6444.3075 | 6680.5074 | 6888.774 | 7195.5777 | 7481.2452 | 7728.4759 | 7947.9435 | 8178.4672 | 8399.0709
Ind ¦ High-efficiency ovens & dryers ¦ New | NEW | I_Other (including mining, construction, etc.) | Greater Toronto Area | Process Heat | Industrial | NA | End Use Consumption (m^3/year) | 20 | 3.3161 | 3.373 | 3.4153 | 3.446 | 3.4642 | 3.4636 | 3.4585 | 3.4585 | 3.4586 | 3.4586 | 0.37176 | 0.38569 | 0.39834 | 0.40996 | 0.42037 | 0.4287 | 0.43663 | 0.44536 | 0.45428 | 0.46336 | 0.11211 | 0.11435 | 0.11663 | 0.11897 | 0.12135 | 0.12377 | 0.12625 | 0.12877 | 0.13135 | 0.13398 | 0.25965 | 0.27135 | 0.28171 | 0.29099 | 0.29902 | 0.30493 | 0.31038 | 0.31659 | 0.32293 | 0.32939 | 11739.3299 | 23666.4891 | 35785.7155 | 48101.3344 | 60617.7608 | 73339.5006 | 86271.1532 | 99417.4128 | 112783.0711 | 126373.0187 | 11739.3299 | 23666.4891 | 35785.7155 | 48101.3344 | 60617.7608 | 73339.5006 | 86271.1532 | 99417.4128 | 112783.0711 | 126373.0187 | 6119.8528 | 12337.6232 | 18802.6307 | 25476.4841 | 32481.7847 | 39790.219 | 47351.7208 | 55129.9422 | 63138.0148 | 71362.5822 | 6119.8528 | 6217.7704 | 6465.0075 | 6673.8534 | 7005.3006 | 7308.4343 | 7561.5018 | 7778.2214 | 8008.0726 | 8224.5674
Ind ¦ Insulation ¦ New | NEW | I_Other (including mining, construction, etc.) | Greater Toronto Area | Process Heat | Industrial | NA | End Use Consumption (m^3/year) | 15 | 5.3148 | 5.4254 | 5.5077 | 5.5672 | 5.6027 | 5.6015 | 5.5915 | 5.5916 | 5.5916 | 5.5916 | 0.12768 | 0.13294 | 0.13765 | 0.14192 | 0.14569 | 0.14857 | 0.15127 | 0.1543 | 0.15738 | 0.16053 | 0.024023 | 0.024503 | 0.024993 | 0.025493 | 0.026003 | 0.026523 | 0.027053 | 0.027594 | 0.028146 | 0.028709 | 0.10365 | 0.10844 | 0.11266 | 0.11643 | 0.11968 | 0.12205 | 0.12422 | 0.1267 | 0.12924 | 0.13182 | 96.119 | 193.7758 | 293.0053 | 393.8428 | 496.3245 | 600.4872 | 706.3686 | 814.0072 | 923.4422 | 1034.7136 | 96.119 | 193.7758 | 293.0053 | 393.8428 | 496.3245 | 600.4872 | 706.3686 | 814.0072 | 923.4422 | 1034.7136 | 63.5445 | 128.1058 | 195.9514 | 266.7723 | 340.6691 | 417.4263 | 496.8011 | 578.6011 | 662.7678 | 749.196 | 63.5445 | 64.5612 | 67.8457 | 70.8209 | 73.8967 | 76.7573 | 79.3748 | 81.8 | 84.1667 | 86.4281
Ind ¦ Radiant heaters ¦ New | NEW | I_Other (including mining, construction, etc.) | Greater Toronto Area | Space Heating/Ventilation | Industrial | NA | End Use Consumption (m^3/year) | 20 | 1.4656 | 1.4912 | 1.5115 | 1.5269 | 1.5367 | 1.5277 | 1.5255 | 1.5255 | 1.5255 | 1.5255 | 0.98582 | 1.0231 | 1.0578 | 1.0899 | 1.1188 | 1.1346 | 1.1555 | 1.1787 | 1.2022 | 1.2263 | 0.67263 | 0.68608 | 0.69981 | 0.7138 | 0.72808 | 0.74264 | 0.75749 | 0.77264 | 0.78809 | 0.80386 | 0.31319 | 0.33701 | 0.35795 | 0.37608 | 0.39073 | 0.39191 | 0.39804 | 0.40601 | 0.41413 | 0.42239 | 700.2953 | 1411.7954 | 2134.753 | 2869.4261 | 3616.0782 | 4374.978 | 5146.3999 | 5930.6239 | 6727.9359 | 7538.6275 | 700.2953 | 1411.7954 | 2134.753 | 2869.4261 | 3616.0782 | 4374.978 | 5146.3999 | 5930.6239 | 6727.9359 | 7538.6275 | 65.6574 | 132.3654 | 198.5191 | 262.5548 | 334.0086 | 411.9014 | 493.6845 | 576.9683 | 663.7994 | 753.5096 | 65.6574 | 66.708 | 66.1537 | 64.0357 | 71.4538 | 77.8928 | 81.7831 | 83.2838 | 86.8311 | 89.7102
Ind ¦ Ventilation heat recovery ¦ New | NEW | I_Other (including mining, construction, etc.) | Greater Toronto Area | Space Heating/Ventilation | Industrial | NA | End Use Consumption (m^3/year) | 20 | 4.3968 | 4.4736 | 4.5345 | 4.5806 | 4.61 | 4.5832 | 4.5764 | 4.5765 | 4.5764 | 4.5764 | 0.49291 | 0.51155 | 0.52888 | 0.54494 | 0.5594 | 0.56728 | 0.57777 | 0.58933 | 0.60111 | 0.61313 | 0.11211 | 0.11435 | 0.11663 | 0.11897 | 0.12135 | 0.12377 | 0.12625 | 0.12877 | 0.13135 | 0.13398 | 0.3808 | 0.3972 | 0.41225 | 0.42598 | 0.43806 | 0.4435 | 0.45152 | 0.46055 | 0.46976 | 0.47915 | 714.8848 | 1441.2078 | 2179.227 | 2929.2059 | 3691.4132 | 4466.1234 | 5253.6166 | 6054.1786 | 6868.1012 | 7695.6823 | 714.8848 | 1441.2078 | 2179.227 | 2929.2059 | 3691.4132 | 4466.1234 | 5253.6166 | 6054.1786 | 6868.1012 | 7695.6823 | 418.7252 | 844.1501 | 1286.4213 | 1743.6108 | 2221.3289 | 2718.139 | 3231.5994 | 3759.9191 | 4303.632 | 4862.0429 | 418.7252 | 425.4248 | 442.2713 | 457.1895 | 477.718 | 496.8102 | 513.4604 | 528.3197 | 543.7128 | 558.4109
Ind ¦ Ventilation optimization ¦ New | NEW | I_Other (including mining, construction, etc.) | Greater Toronto Area | Space Heating/Ventilation | Industrial | NA | End Use Consumption (m^3/year) | 15 | 2.256 | 2.3037 | 2.3416 | 2.3703 | 2.3886 | 2.3719 | 2.3677 | 2.3677 | 2.3677 | 2.3677 | 0.54194 | 0.56449 | 0.58524 | 0.60426 | 0.62109 | 0.62909 | 0.64054 | 0.65336 | 0.66642 | 0.67974 | 0.24023 | 0.24503 | 0.24993 | 0.25493 | 0.26003 | 0.26523 | 0.27053 | 0.27594 | 0.28146 | 0.28709 | 0.30171 | 0.31946 | 0.33531 | 0.34933 | 0.36107 | 0.36387 | 0.37 | 0.37741 | 0.38496 | 0.39265 | 823.8769 | 1660.9358 | 2511.4741 | 3375.7955 | 4254.2097 | 5147.033 | 6054.5881 | 6977.2046 | 7915.2186 | 8868.9736 | 823.8769 | 1660.9358 | 2511.4741 | 3375.7955 | 4254.2097 | 5147.033 | 6054.5881 | 6977.2046 | 7915.2186 | 8868.9736 | 347.7966 | 701.1579 | 1064.9956 | 1436.4766 | 1828.9544 | 2240.2824 | 2666.0326 | 3103.0931 | 3553.2717 | 4015.6266 | 347.7966 | 353.3613 | 363.8377 | 371.481 | 392.4778 | 411.3281 | 425.7501 | 437.0605 | 450.1786 | 462.3549
Ind ¦ Warehouse loading dock seals ¦ New | NEW | I_Other (including mining, construction, etc.) | Greater Toronto Area | Space Heating/Ventilation | Industrial | NA | End Use Consumption (m^3/year) | 10 | 0.65563 | 0.67466 | 0.68975 | 0.70118 | 0.70846 | 0.70181 | 0.70013 | 0.70014 | 0.70014 | 0.70012 | 0.098874 | 0.10378 | 0.10822 | 0.11222 | 0.11565 | 0.11685 | 0.11891 | 0.12129 | 0.12371 | 0.12618 | 0.15081 | 0.15382 | 0.1569 | 0.16004 | 0.16324 | 0.1665 | 0.16983 | 0.17323 | 0.1767 | 0.18023 | -0.051935 | -0.050045 | -0.048679 | -0.047824 | -0.047591 | -0.04965 | -0.050928 | -0.051945 | -0.052985 | -0.054047 | 260.3222 | 524.8096 | 793.5561 | 1066.6576 | 1344.2121 | 1626.3194 | 1913.0817 | 2204.6028 | 2500.9892 | 2802.3493 | 0 | 0 | 0 | 0 | 0 | 0 | 0 | 0 | 0 | 0 | 0 | 0 | 0 | 0 | 0 | 0 | 0 | 0 | 0 | 0 | 0 | 0 | 0 | 0 | 0 | 0 | 0 | 0 | 0 | 0
Ind ¦ Advanced heating and process control | RET | I_Other (including mining, construction, etc.) | Greater Toronto Area | Process Heat | Industrial | NA | End Use Consumption (m^3/year) | 15 | 5.3148 | 5.4254 | 5.5077 | 5.5672 | 5.6027 | 5.6015 | 5.5915 | 5.5916 | 5.5916 | 5.5916 | 0.31919 | 0.33235 | 0.34413 | 0.35481 | 0.36422 | 0.37142 | 0.37817 | 0.38574 | 0.39346 | 0.40132 | 0.060056 | 0.061257 | 0.062483 | 0.063732 | 0.065007 | 0.066307 | 0.067633 | 0.068986 | 0.070366 | 0.071773 | 0.25913 | 0.27109 | 0.28165 | 0.29108 | 0.29921 | 0.30511 | 0.31054 | 0.31675 | 0.32309 | 0.32955 | 374379.2712 | 372507.3749 | 370644.838 | 368791.6138 | 366947.6557 | 365112.9174 | 363287.3529 | 361470.9161 | 359663.5615 | 357865.2437 | 374379.2712 | 372507.3749 | 370644.838 | 368791.6138 | 366947.6557 | 365112.9174 | 363287.3529 | 361470.9161 | 359663.5615 | 357865.2437 | 18469.9259 | 37338.8512 | 56447.5778 | 75723.4691 | 94991.0854 | 114059.9391 | 132752.6765 | 150928.7608 | 168447.2661 | 185196.9169 | 18469.9259 | 18868.9253 | 19108.7266 | 19275.8913 | 19267.6163 | 19068.8536 | 18692.7374 | 18176.0843 | 17518.5054 | 16749.6508
Ind ¦ Air compressor heat recovery | RET | I_Other (including mining, construction, etc.) | Greater Toronto Area | Space Heating/Ventilation | Industrial | NA | End Use Consumption (m^3/year) | 25 | 2.502 | 2.5404 | 2.5708 | 2.5939 | 2.6085 | 2.5951 | 2.5917 | 2.5918 | 2.5917 | 2.5917 | 0.78535 | 0.81335 | 0.83956 | 0.86403 | 0.8863 | 0.89938 | 0.91617 | 0.9345 | 0.95318 | 0.97223 | 0.31389 | 0.32017 | 0.32658 | 0.33311 | 0.33977 | 0.34656 | 0.3535 | 0.36057 | 0.36778 | 0.37513 | 0.47146 | 0.49318 | 0.51299 | 0.53092 | 0.54653 | 0.55281 | 0.56267 | 0.57393 | 0.58541 | 0.5971 | 29795.0315 | 29646.0564 | 29497.8261 | 29350.3369 | 29203.5853 | 29057.5673 | 28912.2795 | 28767.7181 | 28623.8795 | 28480.7601 | 29795.0315 | 29646.0564 | 29497.8261 | 29350.3369 | 29203.5853 | 29057.5673 | 28912.2795 | 28767.7181 | 28623.8795 | 28480.7601 | 689.9019 | 1371.9935 | 2039.3008 | 2730.9919 | 3440.2241 | 4154.4386 | 4864.5486 | 5574.9286 | 6282.4878 | 6989.8504 | 689.9019 | 682.0916 | 667.3073 | 691.6912 | 709.2322 | 714.2145 | 710.11 | 710.38 | 707.5591 | 707.3626
Ind ¦ Air curtains | RET | I_Other (including mining, construction, etc.) | Greater Toronto Area | Space Heating/Ventilation | Industrial | NA | End Use Consumption (m^3/year) | 15 | 0.92289 | 0.94244 | 0.95793 | 0.96967 | 0.97714 | 0.97032 | 0.9686 | 0.96861 | 0.96861 | 0.96859 | 0.13548 | 0.14112 | 0.14631 | 0.15106 | 0.15527 | 0.15727 | 0.16013 | 0.16334 | 0.16661 | 0.16993 | 0.1468 | 0.14974 | 0.15274 | 0.15579 | 0.15891 | 0.16208 | 0.16533 | 0.16863 | 0.172 | 0.17544 | -0.01132 | -0.0086192 | -0.0064252 | -0.0047254 | -0.0036321 | -0.0048103 | -0.0051917 | -0.0052929 | -0.0053996 | -0.0055101 | 17735.1378 | 17646.4621 | 17558.2298 | 17470.4387 | 17383.0865 | 17296.171 | 17209.6902 | 17123.6417 | 17038.0235 | 16952.8334 | 0 | 0 | 0 | 0 | 0 | 0 | 0 | 0 | 0 | 0 | 0 | 0 | 0 | 0 | 0 | 0 | 0 | 0 | 0 | 0 | 0 | 0 | 0 | 0 | 0 | 0 | 0 | 0 | 0 | 0
Ind ¦ Automated temperature control | RET | I_Other (including mining, construction, etc.) | Greater Toronto Area | Space Heating/Ventilation | Industrial | NA | End Use Consumption (m^3/year) | 25 | 1.1676 | 1.1855 | 1.1997 | 1.2105 | 1.2173 | 1.2111 | 1.2095 | 1.2095 | 1.2095 | 1.2095 | 0.26178 | 0.27112 | 0.27985 | 0.28801 | 0.29543 | 0.29979 | 0.30539 | 0.3115 | 0.31773 | 0.32408 | 0.22421 | 0.22869 | 0.23327 | 0.23793 | 0.24269 | 0.24755 | 0.2525 | 0.25755 | 0.2627 | 0.26795 | 0.037574 | 0.042423 | 0.046585 | 0.050076 | 0.052741 | 0.052247 | 0.052892 | 0.053952 | 0.055029 | 0.056126 | 22989.9935 | 22875.0435 | 22760.6683 | 22646.8649 | 22533.6306 | 22420.9625 | 22308.8576 | 22197.3134 | 22086.3268 | 21975.8952 | 22989.9935 | 22875.0435 | 22760.6683 | 22646.8649 | 22533.6306 | 22420.9625 | 22308.8576 | 22197.3134 | 22086.3268 | 21975.8952 | 15.2937 | 28.6091 | 39.5822 | 53.4501 | 69.7024 | 86.5953 | 103.0506 | 119.8676 | 136.7874 | 154.3444 | 15.2937 | 13.3154 | 10.9731 | 13.868 | 16.2523 | 16.8929 | 16.4552 | 16.8171 | 16.9197 | 17.557
Ind ¦ De-stratification fans | RET | I_Other (including mining, construction, etc.) | Greater Toronto Area | Space Heating/Ventilation | Industrial | NA | End Use Consumption (m^3/year) | 25 | 1.4153 | 1.437 | 1.4542 | 1.4672 | 1.4755 | 1.468 | 1.466 | 1.466 | 1.466 | 1.466 | 0.29918 | 0.30985 | 0.31983 | 0.32915 | 0.33764 | 0.34262 | 0.34902 | 0.356 | 0.36312 | 0.37037 | 0.2114 | 0.21563 | 0.21994 | 0.22434 | 0.22882 | 0.2334 | 0.23807 | 0.24283 | 0.24769 | 0.25264 | 0.087784 | 0.094223 | 0.099894 | 0.10482 | 0.10881 | 0.10922 | 0.11095 | 0.11317 | 0.11543 | 0.11773 | 16815.5381 | 16731.4604 | 16647.8031 | 16564.5641 | 16481.7412 | 16399.3325 | 16317.3359 | 16235.7492 | 16154.5704 | 16073.7976 | 16815.5381 | 16731.4604 | 16647.8031 | 16564.5641 | 16481.7412 | 16399.3325 | 16317.3359 | 16235.7492 | 16154.5704 | 16073.7976 | 50.1793 | 96.5249 | 137.4839 | 184.8308 | 236.7685 | 289.9336 | 342.2352 | 395.2239 | 448.3965 | 502.7956 | 50.1793 | 46.3455 | 40.9591 | 47.3468 | 51.9377 | 53.1651 | 52.3016 | 52.9887 | 53.1726 | 54.3992
Ind ¦ Energy Management and Process Improvement | RET | I_Other (including mining, construction, etc.) | Greater Toronto Area | Cross Cutting/Behavioural | Industrial | NA | End Use Consumption (m^3/year) | 15 | 3.6479 | 3.7238 | 3.7802 | 3.8211 | 3.8455 | 3.8447 | 3.8378 | 3.8378 | 3.8379 | 3.8378 | 0.25535 | 0.26588 | 0.27531 | 0.28385 | 0.29137 | 0.29714 | 0.30254 | 0.30859 | 0.31477 | 0.32106 | 0.07 | 0.0714 | 0.072828 | 0.074285 | 0.07577 | 0.077286 | 0.078831 | 0.080408 | 0.082016 | 0.083656 | 0.18535 | 0.19448 | 0.20248 | 0.20956 | 0.2156 | 0.21985 | 0.22371 | 0.22818 | 0.23275 | 0.2374 | 734949.9495 | 731275.1998 | 727618.8238 | 723980.7297 | 720360.826 | 716759.0219 | 713175.2268 | 709609.3507 | 706061.3039 | 702530.9974 | 734949.9495 | 731275.1998 | 727618.8238 | 723980.7297 | 720360.826 | 716759.0219 | 713175.2268 | 709609.3507 | 706061.3039 | 702530.9974 | 32873.3015 | 66306.2742 | 100032.5577 | 134175.5609 | 168451.2349 | 202516.8252 | 236069.2526 | 268926.9674 | 300861.9078 | 331713.034 | 32873.3015 | 33432.9727 | 33726.2835 | 34143.0032 | 34275.674 | 34065.5903 | 33552.4274 | 32857.7148 | 31934.9404 | 30851.1261
Ind ¦ Exhaust gas heat recovery | RET | I_Other (including mining, construction, etc.) | Greater Toronto Area | Process Heat | Industrial | NA | End Use Consumption (m^3/year) | 15 | 5.3148 | 5.4254 | 5.5077 | 5.5672 | 5.6027 | 5.6015 | 5.5915 | 5.5916 | 5.5916 | 5.5916 | 0.44687 | 0.46529 | 0.48179 | 0.49674 | 0.5099 | 0.51999 | 0.52944 | 0.54003 | 0.55084 | 0.56185 | 0.084079 | 0.08576 | 0.087476 | 0.089225 | 0.09101 | 0.09283 | 0.094686 | 0.09658 | 0.098512 | 0.10048 | 0.36279 | 0.37953 | 0.39431 | 0.40751 | 0.41889 | 0.42716 | 0.43475 | 0.44345 | 0.45233 | 0.46137 | 655163.7246 | 651887.906 | 648628.4665 | 645385.3241 | 642158.3975 | 638947.6055 | 635752.8675 | 632574.1032 | 629411.2327 | 626264.1765 | 655163.7246 | 651887.906 | 648628.4665 | 645385.3241 | 642158.3975 | 638947.6055 | 635752.8675 | 632574.1032 | 629411.2327 | 626264.1765 | 32322.3703 | 65342.9896 | 98783.2612 | 132516.071 | 166234.3995 | 199604.8934 | 232317.1839 | 264125.3314 | 294782.7157 | 324094.6046 | 32322.3703 | 33020.6193 | 33440.2715 | 33732.8098 | 33718.3285 | 33370.4939 | 32712.2905 | 31808.1475 | 30657.3844 | 29311.8888
Ind ¦ High-efficiency burners | RET | I_Other (including mining, construction, etc.) | Greater Toronto Area | Process Heat | Industrial | NA | End Use Consumption (m^3/year) | 20 | 8.928 | 9.0812 | 9.1951 | 9.2776 | 9.3267 | 9.3252 | 9.3113 | 9.3113 | 9.3115 | 9.3115 | 0.61959 | 0.64282 | 0.66391 | 0.68326 | 0.70062 | 0.71451 | 0.72771 | 0.74227 | 0.75713 | 0.77227 | 0.069398 | 0.070786 | 0.072202 | 0.073646 | 0.075119 | 0.076621 | 0.078154 | 0.079717 | 0.081311 | 0.082938 | 0.55019 | 0.57204 | 0.59171 | 0.60961 | 0.6255 | 0.63789 | 0.64956 | 0.66256 | 0.67582 | 0.68934 | 224627.5627 | 223504.4249 | 222386.9028 | 221274.9683 | 220168.5934 | 219067.7505 | 217972.4117 | 216882.5497 | 215798.1369 | 214719.1462 | 224627.5627 | 223504.4249 | 222386.9028 | 221274.9683 | 220168.5934 | 219067.7505 | 217972.4117 | 216882.5497 | 215798.1369 | 214719.1462 | 11567.8929 | 23404.9409 | 35406.1898 | 47495.8706 | 59557.2791 | 71467.8986 | 83112.2756 | 94393.0782 | 105218.5174 | 115515.0883 | 11567.8929 | 11837.0481 | 12001.2489 | 12089.6808 | 12061.4085 | 11910.6194 | 11644.377 | 11280.8026 | 10825.4392 | 10296.5709
Ind ¦ High-efficiency furnaces | RET | I_Other (including mining, construction, etc.) | Greater Toronto Area | Process Heat | Industrial | NA | End Use Consumption (m^3/year) | 20 | 3.8688 | 3.9352 | 3.9846 | 4.0203 | 4.0416 | 4.0409 | 4.0349 | 4.0349 | 4.035 | 4.035 | 0.61959 | 0.64282 | 0.66391 | 0.68326 | 0.70062 | 0.71451 | 0.72771 | 0.74227 | 0.75713 | 0.77227 | 0.16015 | 0.16335 | 0.16662 | 0.16995 | 0.17335 | 0.17682 | 0.18036 | 0.18396 | 0.18764 | 0.19139 | 0.45944 | 0.47947 | 0.49729 | 0.51331 | 0.52726 | 0.53769 | 0.54736 | 0.55831 | 0.56949 | 0.58088 | 427862.0242 | 425722.7141 | 423594.1006 | 421476.1301 | 419368.7494 | 417271.9057 | 415185.5461 | 413109.6184 | 411044.0703 | 408988.85 | 427862.0242 | 425722.7141 | 423594.1006 | 421476.1301 | 419368.7494 | 417271.9057 | 415185.5461 | 413109.6184 | 411044.0703 | 408988.85 | 18114.0943 | 36479.1509 | 54946.6817 | 73693.2295 | 92564.1837 | 111358.0373 | 129904.021 | 148126.9152 | 165906.6787 | 183170.0552 | 18114.0943 | 18365.0566 | 18467.5308 | 18746.5478 | 18870.9541 | 18793.8536 | 18545.9837 | 18222.8942 | 17779.7635 | 17263.3765
Ind ¦ High-efficiency ovens & dryers | RET | I_Other (including mining, construction, etc.) | Greater Toronto Area | Process Heat | Industrial | NA | End Use Consumption (m^3/year) | 20 | 3.3161 | 3.373 | 3.4153 | 3.446 | 3.4642 | 3.4636 | 3.4585 | 3.4585 | 3.4586 | 3.4586 | 0.37176 | 0.38569 | 0.39834 | 0.40996 | 0.42037 | 0.4287 | 0.43663 | 0.44536 | 0.45428 | 0.46336 | 0.11211 | 0.11435 | 0.11663 | 0.11897 | 0.12135 | 0.12377 | 0.12625 | 0.12877 | 0.13135 | 0.13398 | 0.25965 | 0.27135 | 0.28171 | 0.29099 | 0.29902 | 0.30493 | 0.31038 | 0.31659 | 0.32293 | 0.32939 | 449255.1255 | 447008.8498 | 444773.8056 | 442549.9366 | 440337.1869 | 438135.5009 | 435944.8234 | 433765.0993 | 431596.2738 | 429438.2925 | 449255.1255 | 447008.8498 | 444773.8056 | 442549.9366 | 440337.1869 | 438135.5009 | 435944.8234 | 433765.0993 | 431596.2738 | 429438.2925 | 17477.3286 | 35137.2072 | 52840.3142 | 70856.9907 | 89045.1649 | 107205.2643 | 125174.8446 | 142908.3342 | 160299.5972 | 177295.9361 | 17477.3286 | 17659.8787 | 17703.107 | 18016.6765 | 18188.1742 | 18160.0994 | 17969.5804 | 17733.4896 | 17391.263 | 16996.3389
Ind ¦ Insulation | RET | I_Other (including mining, construction, etc.) | Greater Toronto Area | Process Heat | Industrial | NA | End Use Consumption (m^3/year) | 15 | 5.3148 | 5.4254 | 5.5077 | 5.5672 | 5.6027 | 5.6015 | 5.5915 | 5.5916 | 5.5916 | 5.5916 | 0.12768 | 0.13294 | 0.13765 | 0.14192 | 0.14569 | 0.14857 | 0.15127 | 0.1543 | 0.15738 | 0.16053 | 0.024023 | 0.024503 | 0.024993 | 0.025493 | 0.026003 | 0.026523 | 0.027053 | 0.027594 | 0.028146 | 0.028709 | 0.10365 | 0.10844 | 0.11266 | 0.11643 | 0.11968 | 0.12205 | 0.12422 | 0.1267 | 0.12924 | 0.13182 | 3678.399 | 3660.007 | 3641.7069 | 3623.4984 | 3605.3809 | 3587.354 | 3569.4172 | 3551.5701 | 3533.8123 | 3516.1432 | 3678.399 | 3660.007 | 3641.7069 | 3623.4984 | 3605.3809 | 3587.354 | 3569.4172 | 3551.5701 | 3533.8123 | 3516.1432 | 181.4731 | 366.8664 | 554.6159 | 744.0079 | 933.3185 | 1120.6763 | 1304.3385 | 1482.9245 | 1655.0496 | 1819.6204 | 181.4731 | 185.3934 | 187.7495 | 189.3919 | 189.3106 | 187.3577 | 183.6623 | 178.586 | 172.1251 | 164.5708
Ind ¦ Radiant heaters | RET | I_Other (including mining, construction, etc.) | Greater Toronto Area | Space Heating/Ventilation | Industrial | NA | End Use Consumption (m^3/year) | 20 | 1.4656 | 1.4912 | 1.5115 | 1.5269 | 1.5367 | 1.5277 | 1.5255 | 1.5255 | 1.5255 | 1.5255 | 0.98582 | 1.0231 | 1.0578 | 1.0899 | 1.1188 | 1.1346 | 1.1555 | 1.1787 | 1.2022 | 1.2263 | 0.67263 | 0.68608 | 0.69981 | 0.7138 | 0.72808 | 0.74264 | 0.75749 | 0.77264 | 0.78809 | 0.80386 | 0.31319 | 0.33701 | 0.35795 | 0.37608 | 0.39073 | 0.39191 | 0.39804 | 0.40601 | 0.41413 | 0.42239 | 26799.7638 | 26665.765 | 26532.4362 | 26399.774 | 26267.7751 | 26136.4362 | 26005.754 | 25875.7253 | 25746.3467 | 25617.6149 | 26799.7638 | 26665.765 | 26532.4362 | 26399.774 | 26267.7751 | 26136.4362 | 26005.754 | 25875.7253 | 25746.3467 | 25617.6149 | 187.5072 | 366.4118 | 533.3408 | 713.1674 | 902.7801 | 1095.6487 | 1286.1633 | 1479.0213 | 1672.6655 | 1870.2669 | 187.5072 | 178.9045 | 166.9291 | 179.8266 | 189.6127 | 192.8685 | 190.5146 | 192.858 | 193.6442 | 197.6014
Ind ¦ Ventilation heat recovery | RET | I_Other (including mining, construction, etc.) | Greater Toronto Area | Space Heating/Ventilation | Industrial | NA | End Use Consumption (m^3/year) | 20 | 4.3968 | 4.4736 | 4.5345 | 4.5806 | 4.61 | 4.5832 | 4.5764 | 4.5765 | 4.5764 | 4.5764 | 0.49291 | 0.51155 | 0.52888 | 0.54494 | 0.5594 | 0.56728 | 0.57777 | 0.58933 | 0.60111 | 0.61313 | 0.11211 | 0.11435 | 0.11663 | 0.11897 | 0.12135 | 0.12377 | 0.12625 | 0.12877 | 0.13135 | 0.13398 | 0.3808 | 0.3972 | 0.41225 | 0.42598 | 0.43806 | 0.4435 | 0.45152 | 0.46055 | 0.46976 | 0.47915 | 27358.0922 | 27221.3018 | 27085.1952 | 26949.7693 | 26815.0204 | 26680.9453 | 26547.5406 | 26414.8029 | 26282.7289 | 26151.3152 | 27358.0922 | 27221.3018 | 27085.1952 | 26949.7693 | 26815.0204 | 26680.9453 | 26547.5406 | 26414.8029 | 26282.7289 | 26151.3152 | 1195.8128 | 2409.7284 | 3631.7759 | 4871.0823 | 6117.1798 | 7356.8111 | 8578.5762 | 9776.7972 | 10943.2821 | 12072.7521 | 1195.8128 | 1213.9156 | 1222.0475 | 1239.3065 | 1246.0975 | 1239.6313 | 1221.7651 | 1198.221 | 1166.4849 | 1129.47
Ind ¦ Ventilation optimization | RET | I_Other (including mining, construction, etc.) | Greater Toronto Area | Space Heating/Ventilation | Industrial | NA | End Use Consumption (m^3/year) | 15 | 2.256 | 2.3037 | 2.3416 | 2.3703 | 2.3886 | 2.3719 | 2.3677 | 2.3677 | 2.3677 | 2.3677 | 0.54194 | 0.56449 | 0.58524 | 0.60426 | 0.62109 | 0.62909 | 0.64054 | 0.65336 | 0.66642 | 0.67974 | 0.24023 | 0.24503 | 0.24993 | 0.25493 | 0.26003 | 0.26523 | 0.27053 | 0.27594 | 0.28146 | 0.28709 | 0.30171 | 0.31946 | 0.33531 | 0.34933 | 0.36107 | 0.36387 | 0.37 | 0.37741 | 0.38496 | 0.39265 | 31529.1339 | 31371.4882 | 31214.6308 | 31058.5576 | 30903.2648 | 30748.7485 | 30595.0048 | 30442.0297 | 30289.8196 | 30138.3705 | 31529.1339 | 31371.4882 | 31214.6308 | 31058.5576 | 30903.2648 | 30748.7485 | 30595.0048 | 30442.0297 | 30289.8196 | 30138.3705 | 993.2518 | 1987.2593 | 2973.4637 | 3985.254 | 5014.2457 | 6046.4509 | 7071.5906 | 8091.0872 | 9099.8264 | 10097.7364 | 993.2518 | 994.0075 | 986.2044 | 1011.7903 | 1028.9917 | 1032.2052 | 1025.1398 | 1019.4966 | 1008.7392 | 997.91
Ind ¦ Warehouse loading dock seals | RET | I_Other (including mining, construction, etc.) | Greater Toronto Area | Space Heating/Ventilation | Industrial | NA | End Use Consumption (m^3/year) | 10 | 0.65563 | 0.67466 | 0.68975 | 0.70118 | 0.70846 | 0.70181 | 0.70013 | 0.70014 | 0.70014 | 0.70012 | 0.098874 | 0.10378 | 0.10822 | 0.11222 | 0.11565 | 0.11685 | 0.11891 | 0.12129 | 0.12371 | 0.12618 | 0.15081 | 0.15382 | 0.1569 | 0.16004 | 0.16324 | 0.1665 | 0.16983 | 0.17323 | 0.1767 | 0.18023 | -0.051935 | -0.050045 | -0.048679 | -0.047824 | -0.047591 | -0.04965 | -0.050928 | -0.051945 | -0.052985 | -0.054047 | 9962.3305 | 9912.5188 | 9862.9563 | 9813.6415 | 9764.5733 | 9715.7504 | 9667.1716 | 9618.8358 | 9570.7416 | 9522.8879 | 0 | 0 | 0 | 0 | 0 | 0 | 0 | 0 | 0 | 0 | 0 | 0 | 0 | 0 | 0 | 0 | 0 | 0 | 0 | 0 | 0 | 0 | 0 | 0 | 0 | 0 | 0 | 0 | 0 | 0
Ind ¦ Advanced boiler controls including air/fuel mix control ¦ New | NEW | I_Other Manufacturing <0.5 million m3/year | Greater Toronto Area | Process - Boiler/Steam | Industrial | NA | End Use Consumption (m^3/year) | 15 | 4.1594 | 4.246 | 4.3104 | 4.357 | 4.3847 | 4.3838 | 4.376 | 4.376 | 4.3761 | 4.376 | 0.12768 | 0.13294 | 0.13765 | 0.14192 | 0.14569 | 0.14857 | 0.15127 | 0.1543 | 0.15738 | 0.16053 | 0.030695 | 0.031309 | 0.031936 | 0.032574 | 0.033226 | 0.03389 | 0.034568 | 0.035259 | 0.035965 | 0.036684 | 0.09698 | 0.10163 | 0.10572 | 0.10935 | 0.11246 | 0.11468 | 0.1167 | 0.11904 | 0.12142 | 0.12384 | 29519.8527 | 59512.023 | 89987.1676 | 120956.1633 | 152430.1115 | 184420.3434 | 216938.4241 | 249996.1582 | 283605.5946 | 317779.0316 | 29519.8527 | 59512.023 | 89987.1676 | 120956.1633 | 152430.1115 | 184420.3434 | 216938.4241 | 249996.1582 | 283605.5946 | 317779.0316 | 18421.0723 | 37136.8817 | 56630.1517 | 76834.0622 | 97887.6835 | 119741.3756 | 142319.5247 | 165565.2217 | 189485.6554 | 214055.7521 | 18421.0723 | 18715.8095 | 19493.2699 | 20203.9105 | 21053.6213 | 21853.6921 | 22578.1491 | 23245.697 | 23920.4337 | 24570.0967
Ind ¦ Advanced heating and process control ¦ New | NEW | I_Other Manufacturing <0.5 million m3/year | Greater Toronto Area | Process Heat | Industrial | NA | End Use Consumption (m^3/year) | 15 | 5.3148 | 5.4254 | 5.5077 | 5.5672 | 5.6027 | 5.6015 | 5.5915 | 5.5916 | 5.5916 | 5.5916 | 0.31919 | 0.33235 | 0.34413 | 0.35481 | 0.36422 | 0.37142 | 0.37817 | 0.38574 | 0.39346 | 0.40132 | 0.060056 | 0.061257 | 0.062483 | 0.063732 | 0.065007 | 0.066307 | 0.067633 | 0.068986 | 0.070366 | 0.071773 | 0.25913 | 0.27109 | 0.28165 | 0.29108 | 0.29921 | 0.30511 | 0.31054 | 0.31675 | 0.32309 | 0.32955 | 199922.8116 | 403044.3883 | 609436.902 | 819174.0157 | 1032330.914 | 1248984.336 | 1469212.6074 | 1693095.6746 | 1920715.1382 | 2152154.2882 | 199922.8116 | 403044.3883 | 609436.902 | 819174.0157 | 1032330.914 | 1248984.336 | 1469212.6074 | 1693095.6746 | 1920715.1382 | 2152154.2882 | 132169.536 | 266453.7846 | 406889.5202 | 553017.886 | 705189.5055 | 863067.446 | 1026235.0305 | 1194363.4621 | 1367384.0559 | 1545120.3165 | 132169.536 | 134284.2486 | 140435.7355 | 146128.3658 | 152171.6195 | 157877.9405 | 163167.5845 | 168128.4317 | 173020.5938 | 177736.2606
Ind ¦ Air compressor heat recovery ¦ New | NEW | I_Other Manufacturing <0.5 million m3/year | Greater Toronto Area | Space Heating/Ventilation | Industrial | NA | End Use Consumption (m^3/year) | 25 | 2.502 | 2.5404 | 2.5708 | 2.5939 | 2.6085 | 2.5951 | 2.5917 | 2.5918 | 2.5917 | 2.5917 | 0.78535 | 0.81335 | 0.83956 | 0.86403 | 0.8863 | 0.89938 | 0.91617 | 0.9345 | 0.95318 | 0.97223 | 0.31389 | 0.32017 | 0.32658 | 0.33311 | 0.33977 | 0.34656 | 0.3535 | 0.36057 | 0.36778 | 0.37513 | 0.47146 | 0.49318 | 0.51299 | 0.53092 | 0.54653 | 0.55281 | 0.56267 | 0.57393 | 0.58541 | 0.5971 | 91089.8311 | 183637.0994 | 277674.6885 | 373236.1609 | 470355.7727 | 569068.4881 | 669409.9943 | 771416.7167 | 875125.8348 | 980575.2976 | 91089.8311 | 183637.0994 | 277674.6885 | 373236.1609 | 470355.7727 | 569068.4881 | 669409.9943 | 771416.7167 | 875125.8348 | 980575.2976 | 28263.7032 | 56979.6257 | 86250.9171 | 115757.8732 | 147263.947 | 180522.2613 | 214999.9389 | 250300.7863 | 286689.1039 | 324062.4679 | 28263.7032 | 28715.9225 | 29271.2915 | 29506.9561 | 31506.0738 | 33258.3144 | 34477.6776 | 35300.8474 | 36388.3176 | 37373.364
Ind ¦ Air curtains ¦ New | NEW | I_Other Manufacturing <0.5 million m3/year | Greater Toronto Area | Space Heating/Ventilation | Industrial | NA | End Use Consumption (m^3/year) | 15 | 0.92289 | 0.94244 | 0.95793 | 0.96967 | 0.97714 | 0.97032 | 0.9686 | 0.96861 | 0.96861 | 0.96859 | 0.13548 | 0.14112 | 0.14631 | 0.15106 | 0.15527 | 0.15727 | 0.16013 | 0.16334 | 0.16661 | 0.16993 | 0.1468 | 0.14974 | 0.15274 | 0.15579 | 0.15891 | 0.16208 | 0.16533 | 0.16863 | 0.172 | 0.17544 | -0.01132 | -0.0086192 | -0.0064252 | -0.0047254 | -0.0036321 | -0.0048103 | -0.0051917 | -0.0052929 | -0.0053996 | -0.0055101 | 54220.1375 | 109307.7973 | 165282.5527 | 222164.3815 | 279973.6742 | 338731.2429 | 398458.3299 | 459176.6171 | 520908.235 | 583675.7724 | 0 | 0 | 0 | 0 | 0 | 0 | 0 | 0 | 0 | 0 | 0 | 0 | 0 | 0 | 0 | 0 | 0 | 0 | 0 | 0 | 0 | 0 | 0 | 0 | 0 | 0 | 0 | 0 | 0 | 0
Ind ¦ Automated temperature control ¦ New | NEW | I_Other Manufacturing <0.5 million m3/year | Greater Toronto Area | Space Heating/Ventilation | Industrial | NA | End Use Consumption (m^3/year) | 25 | 1.1676 | 1.1855 | 1.1997 | 1.2105 | 1.2173 | 1.2111 | 1.2095 | 1.2095 | 1.2095 | 1.2095 | 0.26178 | 0.27112 | 0.27985 | 0.28801 | 0.29543 | 0.29979 | 0.30539 | 0.3115 | 0.31773 | 0.32408 | 0.22421 | 0.22869 | 0.23327 | 0.23793 | 0.24269 | 0.24755 | 0.2525 | 0.25755 | 0.2627 | 0.26795 | 0.037574 | 0.042423 | 0.046585 | 0.050076 | 0.052741 | 0.052247 | 0.052892 | 0.053952 | 0.055029 | 0.056126 | 70285.3635 | 141695.2928 | 214255.1609 | 287990.8649 | 362928.8369 | 439096.0556 | 516520.0573 | 595228.9481 | 675251.4158 | 756616.7419 | 70285.3635 | 141695.2928 | 214255.1609 | 287990.8649 | 362928.8369 | 439096.0556 | 516520.0573 | 595228.9481 | 675251.4158 | 756616.7419 | 626.547 | 1263.1188 | 1842.5064 | 2340.3779 | 2995.0473 | 3791.6611 | 4649.8505 | 5514.9405 | 6428.6624 | 7377.6275 | 626.547 | 636.5718 | 579.3876 | 497.8715 | 654.6694 | 796.6139 | 858.1893 | 865.09 | 913.7219 | 948.9652
Ind ¦ Boiler right sizing and load management | NEW | I_Other Manufacturing <0.5 million m3/year | Greater Toronto Area | Process - Boiler/Steam | Industrial | NA | End Use Consumption (m^3/year) | 25 | INF | INF | INF | INF | INF | INF | INF | INF | INF | INF | 0.35266 | 0.36513 | 0.37655 | 0.38712 | 0.39671 | 0.40459 | 0.41215 | 0.4204 | 0.42883 | 0.43741 | 0 | 0 | 0 | 0 | 0 | 0 | 0 | 0 | 0 | 0 | 0.35266 | 0.36513 | 0.37655 | 0.38712 | 0.39671 | 0.40459 | 0.41215 | 0.4204 | 0.42883 | 0.43741 | 70285.3635 | 141695.2928 | 214255.1609 | 287990.8649 | 362928.8369 | 439096.0556 | 516520.0573 | 595228.9481 | 675251.4158 | 756616.7419 | 70285.3635 | 141695.2928 | 214255.1609 | 287990.8649 | 362928.8369 | 439096.0556 | 516520.0573 | 595228.9481 | 675251.4158 | 756616.7419 | 52654.7295 | 106151.9346 | 161826.1211 | 219639.4964 | 279553.9256 | 341531.7517 | 405536.5128 | 471533.5565 | 539490.5524 | 609377.9084 | 52654.7295 | 53497.2051 | 55674.1865 | 57813.3753 | 59914.4292 | 61977.8261 | 64004.7611 | 65997.0437 | 67956.9959 | 69887.356
Ind ¦ Condensing boiler ¦ New | NEW | I_Other Manufacturing <0.5 million m3/year | Greater Toronto Area | Process - Boiler/Steam | Industrial | NA | End Use Consumption (m^3/year) | 20 | 3.224 | 3.2793 | 3.3205 | 3.3502 | 3.368 | 3.3674 | 3.3624 | 3.3624 | 3.3625 | 3.3625 | 0.3098 | 0.32141 | 0.33195 | 0.34163 | 0.35031 | 0.35725 | 0.36386 | 0.37114 | 0.37856 | 0.38614 | 0.09609 | 0.098012 | 0.099972 | 0.10197 | 0.10401 | 0.10609 | 0.10821 | 0.11038 | 0.11258 | 0.11484 | 0.21371 | 0.2234 | 0.23198 | 0.23966 | 0.2463 | 0.25116 | 0.25564 | 0.26076 | 0.26598 | 0.2713 | 45518.1402 | 91764.5705 | 138755.7232 | 186508.3696 | 235039.6277 | 284366.9693 | 334508.2276 | 385481.6045 | 437305.6788 | 489999.4138 | 45518.1402 | 91764.5705 | 138755.7232 | 186508.3696 | 235039.6277 | 284366.9693 | 334508.2276 | 385481.6045 | 437305.6788 | 489999.4138 | 23310.304 | 46993.5729 | 71470.0882 | 96619.451 | 122952.7242 | 150378.1061 | 178715.8107 | 207838.1973 | 237810.1727 | 268590.4014 | 23310.304 | 23683.2689 | 24476.5153 | 25149.3628 | 26333.2732 | 27425.382 | 28337.7045 | 29122.3866 | 29971.9754 | 30780.2287
Ind ¦ De-stratification fans ¦ New | NEW | I_Other Manufacturing <0.5 million m3/year | Greater Toronto Area | Space Heating/Ventilation | Industrial | NA | End Use Consumption (m^3/year) | 25 | 1.4153 | 1.437 | 1.4542 | 1.4672 | 1.4755 | 1.468 | 1.466 | 1.466 | 1.466 | 1.466 | 0.29918 | 0.30985 | 0.31983 | 0.32915 | 0.33764 | 0.34262 | 0.34902 | 0.356 | 0.36312 | 0.37037 | 0.2114 | 0.21563 | 0.21994 | 0.22434 | 0.22882 | 0.2334 | 0.23807 | 0.24283 | 0.24769 | 0.25264 | 0.087784 | 0.094223 | 0.099894 | 0.10482 | 0.10881 | 0.10922 | 0.11095 | 0.11317 | 0.11543 | 0.11773 | 51408.723 | 103639.9856 | 156712.3462 | 210644.7469 | 265456.5207 | 321167.4007 | 377797.5276 | 435367.4592 | 493898.1784 | 553411.1027 | 51408.723 | 103639.9856 | 156712.3462 | 210644.7469 | 265456.5207 | 321167.4007 | 377797.5276 | 435367.4592 | 493898.1784 | 553411.1027 | 2055.733 | 4144.3577 | 6156.3924 | 8006.892 | 10228.7307 | 12754.9731 | 15430.5315 | 18149.8933 | 20992.8815 | 23933.4622 | 2055.733 | 2088.6247 | 2012.0347 | 1850.4997 | 2221.8386 | 2526.2424 | 2675.5584 | 2719.3618 | 2842.9881 | 2940.5807
Ind ¦ Direct contact hot water heaters ¦ New | NEW | I_Other Manufacturing <0.5 million m3/year | Greater Toronto Area | Process - Boiler/Steam | Industrial | NA | End Use Consumption (m^3/year) | 20 | 11.6065 | 11.8055 | 11.9537 | 12.0609 | 12.1248 | 12.1227 | 12.1047 | 12.1048 | 12.1049 | 12.105 | 0.46469 | 0.48212 | 0.49793 | 0.51244 | 0.52546 | 0.53588 | 0.54579 | 0.5567 | 0.56785 | 0.57921 | 0.040038 | 0.040838 | 0.041655 | 0.042488 | 0.043338 | 0.044205 | 0.045089 | 0.045991 | 0.04691 | 0.047849 | 0.42466 | 0.44128 | 0.45628 | 0.46996 | 0.48212 | 0.49168 | 0.5007 | 0.51071 | 0.52094 | 0.53136 | 38556.5422 | 77729.9892 | 117534.2597 | 157983.5602 | 199092.3906 | 240875.5505 | 283348.1457 | 326525.5944 | 370423.6338 | 415058.327 | 38556.5422 | 77729.9892 | 117534.2597 | 157983.5602 | 199092.3906 | 240875.5505 | 283348.1457 | 326525.5944 | 370423.6338 | 415058.327 | 27278.1826 | 54992.816 | 83956.174 | 114096.9526 | 145412.7082 | 177850.6766 | 211354.637 | 245878.0574 | 281398.1955 | 317886.0589 | 27278.1826 | 27714.6335 | 28963.358 | 30140.7786 | 31315.7556 | 32437.9684 | 33503.9604 | 34523.4204 | 35520.1381 | 36487.8633
Ind ¦ Energy Management and Process Improvement ¦ New | NEW | I_Other Manufacturing <0.5 million m3/year | Greater Toronto Area | Cross Cutting/Behavioural | Industrial | NA | End Use Consumption (m^3/year) | 15 | 3.6479 | 3.7238 | 3.7802 | 3.8211 | 3.8455 | 3.8447 | 3.8378 | 3.8378 | 3.8379 | 3.8378 | 0.25535 | 0.26588 | 0.27531 | 0.28385 | 0.29137 | 0.29714 | 0.30254 | 0.30859 | 0.31477 | 0.32106 | 0.07 | 0.0714 | 0.072828 | 0.074285 | 0.07577 | 0.077286 | 0.078831 | 0.080408 | 0.082016 | 0.083656 | 0.18535 | 0.19448 | 0.20248 | 0.20956 | 0.2156 | 0.21985 | 0.22371 | 0.22818 | 0.23275 | 0.2374 | 635915.1933 | 1282005.0297 | 1938499.0745 | 2605631.6346 | 3283641.8581 | 3972773.8365 | 4673276.7089 | 5385404.7685 | 6109417.5712 | 6845580.0462 | 635915.1933 | 1282005.0297 | 1938499.0745 | 2605631.6346 | 3283641.8581 | 3972773.8365 | 4673276.7089 | 5385404.7685 | 6109417.5712 | 6845580.0462 | 381153.9415 | 768406.3461 | 1172480.5294 | 1591650.3432 | 2029437.917 | 2484580.208 | 2955157.384 | 3439727.1201 | 3938476.5261 | 4450773.5305 | 381153.9415 | 387252.4046 | 404074.1832 | 419169.8139 | 437787.5738 | 455142.2909 | 470577.176 | 484569.7361 | 498749.406 | 512297.0044
Ind ¦ Exhaust gas heat recovery ¦ New | NEW | I_Other Manufacturing <0.5 million m3/year | Greater Toronto Area | Process Heat | Industrial | NA | End Use Consumption (m^3/year) | 15 | 5.3148 | 5.4254 | 5.5077 | 5.5672 | 5.6027 | 5.6015 | 5.5915 | 5.5916 | 5.5916 | 5.5916 | 0.44687 | 0.46529 | 0.48179 | 0.49674 | 0.5099 | 0.51999 | 0.52944 | 0.54003 | 0.55084 | 0.56185 | 0.084079 | 0.08576 | 0.087476 | 0.089225 | 0.09101 | 0.09283 | 0.094686 | 0.09658 | 0.098512 | 0.10048 | 0.36279 | 0.37953 | 0.39431 | 0.40751 | 0.41889 | 0.42716 | 0.43475 | 0.44345 | 0.45233 | 0.46137 | 349864.9204 | 705327.6795 | 1066514.5786 | 1433554.5274 | 1806579.0995 | 2185722.5879 | 2571122.063 | 2962917.4305 | 3361251.4918 | 3766270.0043 | 349864.9204 | 705327.6795 | 1066514.5786 | 1433554.5274 | 1806579.0995 | 2185722.5879 | 2571122.063 | 2962917.4305 | 3361251.4918 | 3766270.0043 | 231296.6881 | 466294.1231 | 712281.1632 | 968403.3844 | 1235232.0839 | 1512140.9234 | 1798369.626 | 2093317.4638 | 2396844.8324 | 2708627.098 | 231296.6881 | 234997.4351 | 245987.04 | 256122.2212 | 266828.6996 | 276908.8395 | 286228.7026 | 294947.8378 | 303527.3686 | 311782.2656
Ind ¦ Feedwater Economizers ¦ New | NEW | I_Other Manufacturing <0.5 million m3/year | Greater Toronto Area | Process - Boiler/Steam | Industrial | NA | End Use Consumption (m^3/year) | 20 | 2.418 | 2.4595 | 2.4903 | 2.5127 | 2.526 | 2.5256 | 2.5218 | 2.5218 | 2.5219 | 2.5219 | 0.12392 | 0.12856 | 0.13278 | 0.13665 | 0.14012 | 0.1429 | 0.14554 | 0.14845 | 0.15143 | 0.15445 | 0.051248 | 0.052273 | 0.053318 | 0.054385 | 0.055473 | 0.056582 | 0.057714 | 0.058868 | 0.060045 | 0.061246 | 0.07267 | 0.076292 | 0.079463 | 0.082267 | 0.084651 | 0.086319 | 0.087829 | 0.089587 | 0.091381 | 0.093209 | 24097.8389 | 48581.2432 | 73458.9123 | 98739.7251 | 124432.7441 | 150547.2191 | 177092.5911 | 204078.4965 | 231514.7711 | 259411.4544 | 24097.8389 | 48581.2432 | 73458.9123 | 98739.7251 | 124432.7441 | 150547.2191 | 177092.5911 | 204078.4965 | 231514.7711 | 259411.4544 | 9438.829 | 19028.6792 | 28934.8529 | 39057.8323 | 49816.5556 | 61137.7101 | 72875.0233 | 84924.8035 | 97341.7702 | 110093.1925 | 9438.829 | 9589.8502 | 9906.1737 | 10122.9794 | 10758.7233 | 11321.1545 | 11737.3132 | 12049.7801 | 12416.9668 | 12751.4222
Ind ¦ High-efficiency burner ¦ New | NEW | I_Other Manufacturing <0.5 million m3/year | Greater Toronto Area | Process - Boiler/Steam | Industrial | NA | End Use Consumption (m^3/year) | 20 | 2.5792 | 2.6234 | 2.6564 | 2.6802 | 2.6944 | 2.6939 | 2.6899 | 2.6899 | 2.69 | 2.69 | 0.1549 | 0.16071 | 0.16598 | 0.17081 | 0.17515 | 0.17863 | 0.18193 | 0.18557 | 0.18928 | 0.19307 | 0.060056 | 0.061257 | 0.062483 | 0.063732 | 0.065007 | 0.066307 | 0.067633 | 0.068986 | 0.070366 | 0.071773 | 0.094842 | 0.099448 | 0.10349 | 0.10708 | 0.11015 | 0.11232 | 0.1143 | 0.11658 | 0.11892 | 0.1213 | 13655.442 | 27529.3712 | 41626.717 | 55952.5109 | 70511.8883 | 85310.0908 | 100352.4683 | 115644.4813 | 131191.7036 | 146999.8241 | 13655.442 | 27529.3712 | 41626.717 | 55952.5109 | 70511.8883 | 85310.0908 | 100352.4683 | 115644.4813 | 131191.7036 | 146999.8241 | 5764.5944 | 11621.4224 | 17634.7122 | 23761.0523 | 30223.1342 | 36987.5099 | 43983.0627 | 51160.2409 | 58550.1259 | 66138.4831 | 5764.5944 | 5856.828 | 6013.2898 | 6126.3401 | 6462.0819 | 6764.3757 | 6995.5528 | 7177.1782 | 7389.885 | 7588.3572
Ind ¦ High-efficiency burners ¦ New | NEW | I_Other Manufacturing <0.5 million m3/year | Greater Toronto Area | Process Heat | Industrial | NA | End Use Consumption (m^3/year) | 20 | 8.928 | 9.0812 | 9.1951 | 9.2776 | 9.3267 | 9.3252 | 9.3113 | 9.3113 | 9.3115 | 9.3115 | 0.61959 | 0.64282 | 0.66391 | 0.68326 | 0.70062 | 0.71451 | 0.72771 | 0.74227 | 0.75713 | 0.77227 | 0.069398 | 0.070786 | 0.072202 | 0.073646 | 0.075119 | 0.076621 | 0.078154 | 0.079717 | 0.081311 | 0.082938 | 0.55019 | 0.57204 | 0.59171 | 0.60961 | 0.6255 | 0.63789 | 0.64956 | 0.66256 | 0.67582 | 0.68934 | 119953.687 | 241826.633 | 365662.1412 | 491504.4094 | 619398.5484 | 749390.6016 | 881527.5645 | 1015857.4048 | 1152429.0829 | 1291292.5729 | 119953.687 | 241826.633 | 365662.1412 | 491504.4094 | 619398.5484 | 749390.6016 | 881527.5645 | 1015857.4048 | 1152429.0829 | 1291292.5729 | 82779.0561 | 166882.5772 | 254585.5352 | 345689.9264 | 440302.6383 | 538274.2043 | 639426.97 | 743618.4294 | 850807.0927 | 960912.7359 | 82779.0561 | 84103.521 | 87702.958 | 91104.3913 | 94612.7118 | 97971.5661 | 101152.7657 | 104191.4593 | 107188.6633 | 110105.6432
Ind ¦ High-efficiency furnaces ¦ New | NEW | I_Other Manufacturing <0.5 million m3/year | Greater Toronto Area | Process Heat | Industrial | NA | End Use Consumption (m^3/year) | 20 | 3.8688 | 3.9352 | 3.9846 | 4.0203 | 4.0416 | 4.0409 | 4.0349 | 4.0349 | 4.035 | 4.035 | 0.61959 | 0.64282 | 0.66391 | 0.68326 | 0.70062 | 0.71451 | 0.72771 | 0.74227 | 0.75713 | 0.77227 | 0.16015 | 0.16335 | 0.16662 | 0.16995 | 0.17335 | 0.17682 | 0.18036 | 0.18396 | 0.18764 | 0.19139 | 0.45944 | 0.47947 | 0.49729 | 0.51331 | 0.52726 | 0.53769 | 0.54736 | 0.55831 | 0.56949 | 0.58088 | 228483.2133 | 460622.158 | 696499.3166 | 936198.875 | 1179806.7588 | 1427410.6697 | 1679100.1228 | 1934966.4853 | 2195103.015 | 2459604.9008 | 228483.2133 | 460622.158 | 696499.3166 | 936198.875 | 1179806.7588 | 1427410.6697 | 1679100.1228 | 1934966.4853 | 2195103.015 | 2459604.9008 | 129623.229 | 261320.4297 | 397844.6597 | 538625.069 | 685675.3822 | 838563.6568 | 996504.3888 | 1158930.205 | 1326067.0519 | 1497712.2021 | 129623.229 | 131697.2007 | 136524.23 | 140780.4093 | 147050.3132 | 152888.2746 | 157940.732 | 162425.8162 | 167136.8469 | 171645.1502
Ind ¦ High-efficiency ovens & dryers ¦ New | NEW | I_Other Manufacturing <0.5 million m3/year | Greater Toronto Area | Process Heat | Industrial | NA | End Use Consumption (m^3/year) | 20 | 3.3161 | 3.373 | 3.4153 | 3.446 | 3.4642 | 3.4636 | 3.4585 | 3.4585 | 3.4586 | 3.4586 | 0.37176 | 0.38569 | 0.39834 | 0.40996 | 0.42037 | 0.4287 | 0.43663 | 0.44536 | 0.45428 | 0.46336 | 0.11211 | 0.11435 | 0.11663 | 0.11897 | 0.12135 | 0.12377 | 0.12625 | 0.12877 | 0.13135 | 0.13398 | 0.25965 | 0.27135 | 0.28171 | 0.29099 | 0.29902 | 0.30493 | 0.31038 | 0.31659 | 0.32293 | 0.32939 | 239907.374 | 483653.2659 | 731324.2824 | 983008.8188 | 1238797.0968 | 1498781.2032 | 1763055.1289 | 2031714.8095 | 2304858.1658 | 2582585.1458 | 239907.374 | 483653.2659 | 731324.2824 | 983008.8188 | 1238797.0968 | 1498781.2032 | 1763055.1289 | 2031714.8095 | 2304858.1658 | 2582585.1458 | 125066.5769 | 252134.219 | 384254.4488 | 520642.6979 | 663804.469 | 813161.1446 | 967689.5598 | 1126646.9011 | 1290301.5292 | 1458380.4896 | 125066.5769 | 127067.6421 | 132120.2298 | 136388.2491 | 143161.7712 | 149356.6756 | 154528.4152 | 158957.3412 | 163654.6282 | 168078.9603
Ind ¦ Insulation ¦ New | NEW | I_Other Manufacturing <0.5 million m3/year | Greater Toronto Area | Process - Boiler/Steam | Industrial | NA | End Use Consumption (m^3/year) | 15 | 5.3148 | 5.4254 | 5.5077 | 5.5672 | 5.6027 | 5.6015 | 5.5915 | 5.5916 | 5.5916 | 5.5916 | 0.12768 | 0.13294 | 0.13765 | 0.14192 | 0.14569 | 0.14857 | 0.15127 | 0.1543 | 0.15738 | 0.16053 | 0.024023 | 0.024503 | 0.024993 | 0.025493 | 0.026003 | 0.026523 | 0.027053 | 0.027594 | 0.028146 | 0.028709 | 0.10365 | 0.10844 | 0.11266 | 0.11643 | 0.11968 | 0.12205 | 0.12422 | 0.1267 | 0.12924 | 0.13182 | 34807.9895 | 70172.9069 | 106107.3178 | 142624.0474 | 179736.1859 | 217457.0942 | 255800.4093 | 294780.0505 | 334410.2249 | 374705.4341 | 34807.9895 | 70172.9069 | 106107.3178 | 142624.0474 | 179736.1859 | 217457.0942 | 255800.4093 | 294780.0505 | 334410.2249 | 374705.4341 | 23011.6603 | 46391.5071 | 70875.8754 | 96377.1363 | 122949.9775 | 150530.2316 | 179040.7014 | 208420.3619 | 238654.3672 | 269709.6497 | 23011.6603 | 23379.8469 | 24484.3683 | 25501.2609 | 26572.8411 | 27580.2541 | 28510.4699 | 29379.6605 | 30234.0053 | 31055.2825
Ind ¦ Radiant heaters ¦ New | NEW | I_Other Manufacturing <0.5 million m3/year | Greater Toronto Area | Space Heating/Ventilation | Industrial | NA | End Use Consumption (m^3/year) | 20 | 1.4656 | 1.4912 | 1.5115 | 1.5269 | 1.5367 | 1.5277 | 1.5255 | 1.5255 | 1.5255 | 1.5255 | 0.98582 | 1.0231 | 1.0578 | 1.0899 | 1.1188 | 1.1346 | 1.1555 | 1.1787 | 1.2022 | 1.2263 | 0.67263 | 0.68608 | 0.69981 | 0.7138 | 0.72808 | 0.74264 | 0.75749 | 0.77264 | 0.78809 | 0.80386 | 0.31319 | 0.33701 | 0.35795 | 0.37608 | 0.39073 | 0.39191 | 0.39804 | 0.40601 | 0.41413 | 0.42239 | 81932.6523 | 165176.227 | 249760.3018 | 335715.0653 | 423071.3299 | 511860.5448 | 602114.8097 | 693866.8881 | 787150.2218 | 881998.9449 | 81932.6523 | 165176.227 | 249760.3018 | 335715.0653 | 423071.3299 | 511860.5448 | 602114.8097 | 693866.8881 | 787150.2218 | 881998.9449 | 7681.7421 | 15486.392 | 23226.1983 | 30718.202 | 39078.0984 | 48191.3481 | 57759.7438 | 67503.7232 | 77662.7265 | 88158.5733 | 7681.7421 | 7804.65 | 7739.8063 | 7492.0037 | 8359.8964 | 9113.2497 | 9568.3957 | 9743.9794 | 10159.0033 | 10495.8468
Ind ¦ Ventilation heat recovery ¦ New | NEW | I_Other Manufacturing <0.5 million m3/year | Greater Toronto Area | Space Heating/Ventilation | Industrial | NA | End Use Consumption (m^3/year) | 20 | 4.3968 | 4.4736 | 4.5345 | 4.5806 | 4.61 | 4.5832 | 4.5764 | 4.5765 | 4.5764 | 4.5764 | 0.49291 | 0.51155 | 0.52888 | 0.54494 | 0.5594 | 0.56728 | 0.57777 | 0.58933 | 0.60111 | 0.61313 | 0.11211 | 0.11435 | 0.11663 | 0.11897 | 0.12135 | 0.12377 | 0.12625 | 0.12877 | 0.13135 | 0.13398 | 0.3808 | 0.3972 | 0.41225 | 0.42598 | 0.43806 | 0.4435 | 0.45152 | 0.46055 | 0.46976 | 0.47915 | 83639.5825 | 168617.3984 | 254963.6414 | 342709.1292 | 431885.316 | 522524.3062 | 614658.8682 | 708322.4482 | 803549.1848 | 900373.9229 | 83639.5825 | 168617.3984 | 254963.6414 | 342709.1292 | 431885.316 | 522524.3062 | 614658.8682 | 708322.4482 | 803549.1848 | 900373.9229 | 48989.714 | 98763.2635 | 150507.8006 | 203997.7319 | 259889.4433 | 318014.8823 | 378088.3564 | 439900.3265 | 503513.2505 | 568845.8088 | 48989.714 | 49773.5495 | 51744.5371 | 53489.9313 | 55891.7115 | 58125.439 | 60073.474 | 61811.9702 | 63612.9239 | 65332.5583
Ind ¦ Ventilation optimization ¦ New | NEW | I_Other Manufacturing <0.5 million m3/year | Greater Toronto Area | Space Heating/Ventilation | Industrial | NA | End Use Consumption (m^3/year) | 15 | 2.256 | 2.3037 | 2.3416 | 2.3703 | 2.3886 | 2.3719 | 2.3677 | 2.3677 | 2.3677 | 2.3677 | 0.54194 | 0.56449 | 0.58524 | 0.60426 | 0.62109 | 0.62909 | 0.64054 | 0.65336 | 0.66642 | 0.67974 | 0.24023 | 0.24503 | 0.24993 | 0.25493 | 0.26003 | 0.26523 | 0.27053 | 0.27594 | 0.28146 | 0.28709 | 0.30171 | 0.31946 | 0.33531 | 0.34933 | 0.36107 | 0.36387 | 0.37 | 0.37741 | 0.38496 | 0.39265 | 96391.3556 | 194324.9729 | 293835.6492 | 394958.9004 | 497730.9764 | 602188.8763 | 708370.3643 | 816313.986 | 926059.0845 | 1037645.8175 | 96391.3556 | 194324.9729 | 293835.6492 | 394958.9004 | 497730.9764 | 602188.8763 | 708370.3643 | 816313.986 | 926059.0845 | 1037645.8175 | 40691.2549 | 82033.5699 | 124601.5897 | 168063.8619 | 213982.6942 | 262106.9618 | 311918.5701 | 363053.4664 | 415723.138 | 469817.4024 | 40691.2549 | 41342.315 | 42568.0198 | 43462.2722 | 45918.8323 | 48124.2676 | 49811.6083 | 51134.8963 | 52669.6716 | 54094.2644
Ind ¦ Warehouse loading dock seals ¦ New | NEW | I_Other Manufacturing <0.5 million m3/year | Greater Toronto Area | Space Heating/Ventilation | Industrial | NA | End Use Consumption (m^3/year) | 10 | 0.65563 | 0.67466 | 0.68975 | 0.70118 | 0.70846 | 0.70181 | 0.70013 | 0.70014 | 0.70014 | 0.70012 | 0.098874 | 0.10378 | 0.10822 | 0.11222 | 0.11565 | 0.11685 | 0.11891 | 0.12129 | 0.12371 | 0.12618 | 0.15081 | 0.15382 | 0.1569 | 0.16004 | 0.16324 | 0.1665 | 0.16983 | 0.17323 | 0.1767 | 0.18023 | -0.051935 | -0.050045 | -0.048679 | -0.047824 | -0.047591 | -0.04965 | -0.050928 | -0.051945 | -0.052985 | -0.054047 | 30456.9908 | 61401.2935 | 92843.903 | 124796.0414 | 157269.1627 | 190274.9574 | 223825.3582 | 257932.5442 | 292608.9468 | 327867.2548 | 0 | 0 | 0 | 0 | 0 | 0 | 0 | 0 | 0 | 0 | 0 | 0 | 0 | 0 | 0 | 0 | 0 | 0 | 0 | 0 | 0 | 0 | 0 | 0 | 0 | 0 | 0 | 0 | 0 | 0
Ind ¦ Advanced boiler controls including air/fuel mix control | RET | I_Other Manufacturing <0.5 million m3/year | Greater Toronto Area | Process - Boiler/Steam | Industrial | NA | End Use Consumption (m^3/year) | 15 | 4.1594 | 4.246 | 4.3104 | 4.357 | 4.3847 | 4.3838 | 4.376 | 4.376 | 4.3761 | 4.376 | 0.12768 | 0.13294 | 0.13765 | 0.14192 | 0.14569 | 0.14857 | 0.15127 | 0.1543 | 0.15738 | 0.16053 | 0.030695 | 0.031309 | 0.031936 | 0.032574 | 0.033226 | 0.03389 | 0.034568 | 0.035259 | 0.035965 | 0.036684 | 0.09698 | 0.10163 | 0.10572 | 0.10935 | 0.11246 | 0.11468 | 0.1167 | 0.11904 | 0.12142 | 0.12384 | 1129702.0536 | 1124053.5433 | 1118433.2756 | 1112841.1092 | 1107276.9037 | 1101740.5192 | 1096231.8166 | 1090750.6575 | 1085296.9042 | 1079870.4197 | 1129702.0536 | 1124053.5433 | 1118433.2756 | 1112841.1092 | 1107276.9037 | 1101740.5192 | 1096231.8166 | 1090750.6575 | 1085296.9042 | 1079870.4197 | 52607.6599 | 106194.2368 | 160319.3339 | 215046.9353 | 269902.5494 | 324333.7178 | 377843.6473 | 430102.2019 | 480728.8248 | 529443.7195 | 52607.6599 | 53586.5769 | 54125.0971 | 54727.6014 | 54855.614 | 54431.1685 | 53509.9295 | 52258.5546 | 50626.6229 | 48714.8948
Ind ¦ Advanced heating and process control | RET | I_Other Manufacturing <0.5 million m3/year | Greater Toronto Area | Process Heat | Industrial | NA | End Use Consumption (m^3/year) | 15 | 5.3148 | 5.4254 | 5.5077 | 5.5672 | 5.6027 | 5.6015 | 5.5915 | 5.5916 | 5.5916 | 5.5916 | 0.31919 | 0.33235 | 0.34413 | 0.35481 | 0.36422 | 0.37142 | 0.37817 | 0.38574 | 0.39346 | 0.40132 | 0.060056 | 0.061257 | 0.062483 | 0.063732 | 0.065007 | 0.066307 | 0.067633 | 0.068986 | 0.070366 | 0.071773 | 0.25913 | 0.27109 | 0.28165 | 0.29108 | 0.29921 | 0.30511 | 0.31054 | 0.31675 | 0.32309 | 0.32955 | 7650892.2149 | 7612637.7538 | 7574574.565 | 7536701.6922 | 7499018.1838 | 7461523.0928 | 7424215.4774 | 7387094.4 | 7350158.928 | 7313408.1333 | 7650892.2149 | 7612637.7538 | 7574574.565 | 7536701.6922 | 7499018.1838 | 7461523.0928 | 7424215.4774 | 7387094.4 | 7350158.928 | 7313408.1333 | 377455.2257 | 763064.4859 | 1153574.3748 | 1547500.4762 | 1941257.4677 | 2330952.5046 | 2712961.1528 | 3084411.3699 | 3442423.1684 | 3784722.4957 | 377455.2257 | 385609.2602 | 390509.8888 | 393926.1014 | 393756.9915 | 389695.0369 | 382008.6482 | 371450.2171 | 358011.7985 | 342299.3273
Ind ¦ Air compressor heat recovery | RET | I_Other Manufacturing <0.5 million m3/year | Greater Toronto Area | Space Heating/Ventilation | Industrial | NA | End Use Consumption (m^3/year) | 25 | 2.502 | 2.5404 | 2.5708 | 2.5939 | 2.6085 | 2.5951 | 2.5917 | 2.5918 | 2.5917 | 2.5917 | 0.78535 | 0.81335 | 0.83956 | 0.86403 | 0.8863 | 0.89938 | 0.91617 | 0.9345 | 0.95318 | 0.97223 | 0.31389 | 0.32017 | 0.32658 | 0.33311 | 0.33977 | 0.34656 | 0.3535 | 0.36057 | 0.36778 | 0.37513 | 0.47146 | 0.49318 | 0.51299 | 0.53092 | 0.54653 | 0.55281 | 0.56267 | 0.57393 | 0.58541 | 0.5971 | 3485937.7654 | 3468508.0766 | 3451165.5362 | 3433909.7085 | 3416740.16 | 3399656.4592 | 3382658.1769 | 3365744.886 | 3348916.1616 | 3332171.5808 | 3485937.7654 | 3468508.0766 | 3451165.5362 | 3433909.7085 | 3416740.16 | 3399656.4592 | 3382658.1769 | 3365744.886 | 3348916.1616 | 3332171.5808 | 80716.6522 | 160519.5118 | 238592.6525 | 319518.6399 | 402496.8777 | 486058.0363 | 569138.9743 | 652251.506 | 735034.0046 | 817793.5084 | 80716.6522 | 79802.8596 | 78073.1407 | 80925.9875 | 82978.2378 | 83561.1586 | 83080.938 | 83112.5317 | 82782.4986 | 82759.5038
Ind ¦ Air curtains | RET | I_Other Manufacturing <0.5 million m3/year | Greater Toronto Area | Space Heating/Ventilation | Industrial | NA | End Use Consumption (m^3/year) | 15 | 0.92289 | 0.94244 | 0.95793 | 0.96967 | 0.97714 | 0.97032 | 0.9686 | 0.96861 | 0.96861 | 0.96859 | 0.13548 | 0.14112 | 0.14631 | 0.15106 | 0.15527 | 0.15727 | 0.16013 | 0.16334 | 0.16661 | 0.16993 | 0.1468 | 0.14974 | 0.15274 | 0.15579 | 0.15891 | 0.16208 | 0.16533 | 0.16863 | 0.172 | 0.17544 | -0.01132 | -0.0086192 | -0.0064252 | -0.0047254 | -0.0036321 | -0.0048103 | -0.0051917 | -0.0052929 | -0.0053996 | -0.0055101 | 2074962.9556 | 2064588.1408 | 2054265.2001 | 2043993.8741 | 2033773.9047 | 2023605.0352 | 2013487.01 | 2003419.575 | 1993402.4771 | 1983435.4647 | 0 | 0 | 0 | 0 | 0 | 0 | 0 | 0 | 0 | 0 | 0 | 0 | 0 | 0 | 0 | 0 | 0 | 0 | 0 | 0 | 0 | 0 | 0 | 0 | 0 | 0 | 0 | 0 | 0 | 0
Ind ¦ Automated temperature control | RET | I_Other Manufacturing <0.5 million m3/year | Greater Toronto Area | Space Heating/Ventilation | Industrial | NA | End Use Consumption (m^3/year) | 25 | 1.1676 | 1.1855 | 1.1997 | 1.2105 | 1.2173 | 1.2111 | 1.2095 | 1.2095 | 1.2095 | 1.2095 | 0.26178 | 0.27112 | 0.27985 | 0.28801 | 0.29543 | 0.29979 | 0.30539 | 0.3115 | 0.31773 | 0.32408 | 0.22421 | 0.22869 | 0.23327 | 0.23793 | 0.24269 | 0.24755 | 0.2525 | 0.25755 | 0.2627 | 0.26795 | 0.037574 | 0.042423 | 0.046585 | 0.050076 | 0.052741 | 0.052247 | 0.052892 | 0.053952 | 0.055029 | 0.056126 | 2689766.7943 | 2676317.9603 | 2662936.3705 | 2649621.6887 | 2636373.5802 | 2623191.7123 | 2610075.7538 | 2597025.375 | 2584040.2481 | 2571120.0469 | 2689766.7943 | 2676317.9603 | 2662936.3705 | 2649621.6887 | 2636373.5802 | 2623191.7123 | 2610075.7538 | 2597025.375 | 2584040.2481 | 2571120.0469 | 1789.3189 | 3347.1892 | 4631.0093 | 6253.5221 | 8154.9925 | 10131.419 | 12056.6372 | 14024.1879 | 16003.7487 | 18057.8735 | 1789.3189 | 1557.8703 | 1283.8201 | 1622.5127 | 1901.4704 | 1976.4265 | 1925.2182 | 1967.5507 | 1979.5608 | 2054.1247
Ind ¦ Condensing boiler | RET | I_Other Manufacturing <0.5 million m3/year | Greater Toronto Area | Process - Boiler/Steam | Industrial | NA | End Use Consumption (m^3/year) | 20 | 3.224 | 3.2793 | 3.3205 | 3.3502 | 3.368 | 3.3674 | 3.3624 | 3.3624 | 3.3625 | 3.3625 | 0.3098 | 0.32141 | 0.33195 | 0.34163 | 0.35031 | 0.35725 | 0.36386 | 0.37114 | 0.37856 | 0.38614 | 0.09609 | 0.098012 | 0.099972 | 0.10197 | 0.10401 | 0.10609 | 0.10821 | 0.11038 | 0.11258 | 0.11484 | 0.21371 | 0.2234 | 0.23198 | 0.23966 | 0.2463 | 0.25116 | 0.25564 | 0.26076 | 0.26598 | 0.2713 | 1741944.2096 | 1733234.4886 | 1724568.3161 | 1715945.4746 | 1707365.7472 | 1698828.9185 | 1690334.7739 | 1681883.1 | 1673473.6845 | 1665106.3161 | 1741944.2096 | 1733234.4886 | 1724568.3161 | 1715945.4746 | 1707365.7472 | 1698828.9185 | 1690334.7739 | 1681883.1 | 1673473.6845 | 1665106.3161 | 66570.53 | 133788.4297 | 201124.4934 | 269690.4519 | 338948.8451 | 408133.0515 | 476624.3974 | 544270.5461 | 610674.4113 | 675650.0954 | 66570.53 | 67217.8997 | 67336.0637 | 68565.9584 | 69258.3933 | 69184.2064 | 68491.3459 | 67646.1487 | 66403.8652 | 64975.684
Ind ¦ De-stratification fans | RET | I_Other Manufacturing <0.5 million m3/year | Greater Toronto Area | Space Heating/Ventilation | Industrial | NA | End Use Consumption (m^3/year) | 25 | 1.4153 | 1.437 | 1.4542 | 1.4672 | 1.4755 | 1.468 | 1.466 | 1.466 | 1.466 | 1.466 | 0.29918 | 0.30985 | 0.31983 | 0.32915 | 0.33764 | 0.34262 | 0.34902 | 0.356 | 0.36312 | 0.37037 | 0.2114 | 0.21563 | 0.21994 | 0.22434 | 0.22882 | 0.2334 | 0.23807 | 0.24283 | 0.24769 | 0.25264 | 0.087784 | 0.094223 | 0.099894 | 0.10482 | 0.10881 | 0.10922 | 0.11095 | 0.11317 | 0.11543 | 0.11773 | 1967372.2838 | 1957535.4224 | 1947747.7453 | 1938009.0066 | 1928318.9615 | 1918677.3667 | 1909083.9799 | 1899538.56 | 1890040.8672 | 1880590.6629 | 1967372.2838 | 1957535.4224 | 1947747.7453 | 1938009.0066 | 1928318.9615 | 1918677.3667 | 1909083.9799 | 1899538.56 | 1890040.8672 | 1880590.6629 | 5870.8473 | 11293.1457 | 16085.2487 | 21624.6989 | 27701.2689 | 33921.4387 | 40040.5837 | 46240.1218 | 52461.1711 | 58825.7254 | 5870.8473 | 5422.2984 | 4792.103 | 5539.4502 | 6076.57 | 6220.1698 | 6119.1451 | 6199.538 | 6221.0493 | 6364.5543
Ind ¦ Direct contact hot water heaters | RET | I_Other Manufacturing <0.5 million m3/year | Greater Toronto Area | Process - Boiler/Steam | Industrial | NA | End Use Consumption (m^3/year) | 20 | 11.6065 | 11.8055 | 11.9537 | 12.0609 | 12.1248 | 12.1227 | 12.1047 | 12.1048 | 12.1049 | 12.105 | 0.46469 | 0.48212 | 0.49793 | 0.51244 | 0.52546 | 0.53588 | 0.54579 | 0.5567 | 0.56785 | 0.57921 | 0.040038 | 0.040838 | 0.041655 | 0.042488 | 0.043338 | 0.044205 | 0.045089 | 0.045991 | 0.04691 | 0.047849 | 0.42466 | 0.44128 | 0.45628 | 0.46996 | 0.48212 | 0.49168 | 0.5007 | 0.51071 | 0.52094 | 0.53136 | 1475529.2129 | 1468151.5668 | 1460810.809 | 1453506.7549 | 1446239.2212 | 1439008.025 | 1431812.9849 | 1424653.92 | 1417530.6504 | 1410442.9971 | 1475529.2129 | 1468151.5668 | 1460810.809 | 1453506.7549 | 1446239.2212 | 1439008.025 | 1431812.9849 | 1424653.92 | 1417530.6504 | 1410442.9971 | 77902.1616 | 157692.3717 | 238640.6187 | 320118.1566 | 401309.4306 | 481373.9837 | 559515.3559 | 635041.8042 | 707322.174 | 775848.9626 | 77902.1616 | 79790.2101 | 80948.247 | 81477.5379 | 81191.274 | 80064.5531 | 78141.3721 | 75526.4483 | 72280.3698 | 68526.7886
Ind ¦ Energy Management and Process Improvement | RET | I_Other Manufacturing <0.5 million m3/year | Greater Toronto Area | Cross Cutting/Behavioural | Industrial | NA | End Use Consumption (m^3/year) | 15 | 3.6479 | 3.7238 | 3.7802 | 3.8211 | 3.8455 | 3.8447 | 3.8378 | 3.8378 | 3.8379 | 3.8378 | 0.25535 | 0.26588 | 0.27531 | 0.28385 | 0.29137 | 0.29714 | 0.30254 | 0.30859 | 0.31477 | 0.32106 | 0.07 | 0.0714 | 0.072828 | 0.074285 | 0.07577 | 0.077286 | 0.078831 | 0.080408 | 0.082016 | 0.083656 | 0.18535 | 0.19448 | 0.20248 | 0.20956 | 0.2156 | 0.21985 | 0.22371 | 0.22818 | 0.23275 | 0.2374 | 24335985.2817 | 24214305.3553 | 24093233.8285 | 23972767.6594 | 23852903.8211 | 23733639.302 | 23614971.1055 | 23496896.25 | 23379411.7687 | 23262514.7099 | 24335985.2817 | 24214305.3553 | 24093233.8285 | 23972767.6594 | 23852903.8211 | 23733639.302 | 23614971.1055 | 23496896.25 | 23379411.7687 | 23262514.7099 | 1088515.1855 | 2195562.4519 | 3312321.9532 | 4442880.0584 | 5577831.2193 | 6705825.9959 | 7816828.6968 | 8904827.7703 | 9962271.5339 | 10983827.5621 | 1088515.1855 | 1107047.2663 | 1116759.5014 | 1130558.1052 | 1134951.1609 | 1127994.7767 | 1111002.7009 | 1087999.0734 | 1057443.7637 | 1021556.0282
Ind ¦ Exhaust gas heat recovery | RET | I_Other Manufacturing <0.5 million m3/year | Greater Toronto Area | Process Heat | Industrial | NA | End Use Consumption (m^3/year) | 15 | 5.3148 | 5.4254 | 5.5077 | 5.5672 | 5.6027 | 5.6015 | 5.5915 | 5.5916 | 5.5916 | 5.5916 | 0.44687 | 0.46529 | 0.48179 | 0.49674 | 0.5099 | 0.51999 | 0.52944 | 0.54003 | 0.55084 | 0.56185 | 0.084079 | 0.08576 | 0.087476 | 0.089225 | 0.09101 | 0.09283 | 0.094686 | 0.09658 | 0.098512 | 0.10048 | 0.36279 | 0.37953 | 0.39431 | 0.40751 | 0.41889 | 0.42716 | 0.43475 | 0.44345 | 0.45233 | 0.46137 | 13389061.3761 | 13322116.0692 | 13255505.4888 | 13189227.9614 | 13123281.8216 | 13057665.4125 | 12992377.0854 | 12927415.2 | 12862778.124 | 12798464.2334 | 13389061.3761 | 13322116.0692 | 13255505.4888 | 13189227.9614 | 13123281.8216 | 13057665.4125 | 12992377.0854 | 12927415.2 | 12862778.124 | 12798464.2334 | 660546.645 | 1335362.8504 | 2018755.1558 | 2708125.8333 | 3397200.5684 | 4079166.8831 | 4747682.0174 | 5397719.8973 | 6024240.5448 | 6623264.3675 | 660546.645 | 674816.2054 | 683392.3054 | 689370.6775 | 689074.7351 | 681966.3146 | 668515.1343 | 650037.8799 | 626520.6475 | 599023.8228
Ind ¦ Feedwater Economizers | RET | I_Other Manufacturing <0.5 million m3/year | Greater Toronto Area | Process - Boiler/Steam | Industrial | NA | End Use Consumption (m^3/year) | 20 | 2.418 | 2.4595 | 2.4903 | 2.5127 | 2.526 | 2.5256 | 2.5218 | 2.5218 | 2.5219 | 2.5219 | 0.12392 | 0.12856 | 0.13278 | 0.13665 | 0.14012 | 0.1429 | 0.14554 | 0.14845 | 0.15143 | 0.15445 | 0.051248 | 0.052273 | 0.053318 | 0.054385 | 0.055473 | 0.056582 | 0.057714 | 0.058868 | 0.060045 | 0.061246 | 0.07267 | 0.076292 | 0.079463 | 0.082267 | 0.084651 | 0.086319 | 0.087829 | 0.089587 | 0.091381 | 0.093209 | 922205.758 | 917594.7293 | 913006.7556 | 908441.7218 | 903899.5132 | 899380.0157 | 894883.1156 | 890408.7 | 885956.6565 | 881526.8732 | 922205.758 | 917594.7293 | 913006.7556 | 908441.7218 | 903899.5132 | 899380.0157 | 894883.1156 | 890408.7 | 885956.6565 | 881526.8732 | 26955.798 | 53842.7113 | 80417.9624 | 107761.1889 | 135635.7508 | 163630.4166 | 191450.9123 | 219171.1973 | 246658.1837 | 273936.8409 | 26955.798 | 26886.9133 | 26575.2511 | 27343.2265 | 27874.5619 | 27994.6657 | 27820.4957 | 27720.285 | 27486.9864 | 27278.6572
Ind ¦ High-efficiency burner | RET | I_Other Manufacturing <0.5 million m3/year | Greater Toronto Area | Process - Boiler/Steam | Industrial | NA | End Use Consumption (m^3/year) | 20 | 2.5792 | 2.6234 | 2.6564 | 2.6802 | 2.6944 | 2.6939 | 2.6899 | 2.6899 | 2.69 | 2.69 | 0.1549 | 0.16071 | 0.16598 | 0.17081 | 0.17515 | 0.17863 | 0.18193 | 0.18557 | 0.18928 | 0.19307 | 0.060056 | 0.061257 | 0.062483 | 0.063732 | 0.065007 | 0.066307 | 0.067633 | 0.068986 | 0.070366 | 0.071773 | 0.094842 | 0.099448 | 0.10349 | 0.10708 | 0.11015 | 0.11232 | 0.1143 | 0.11658 | 0.11892 | 0.1213 | 522583.2629 | 519970.3466 | 517370.4948 | 514783.6424 | 512209.7242 | 509648.6755 | 507100.4322 | 504564.93 | 502042.1053 | 499531.8948 | 522583.2629 | 519970.3466 | 517370.4948 | 514783.6424 | 512209.7242 | 509648.6755 | 507100.4322 | 504564.93 | 502042.1053 | 499531.8948 | 16462.7672 | 32938.0588 | 49284.0173 | 66054.0523 | 83109.1931 | 100217.5968 | 117208.8939 | 134106.658 | 150826.1215 | 167366.0963 | 16462.7672 | 16475.2917 | 16345.9585 | 16770.0351 | 17055.1408 | 17108.4036 | 16991.2971 | 16897.7641 | 16719.4635 | 16539.9748
Ind ¦ High-efficiency burners | RET | I_Other Manufacturing <0.5 million m3/year | Greater Toronto Area | Process Heat | Industrial | NA | End Use Consumption (m^3/year) | 20 | 8.928 | 9.0812 | 9.1951 | 9.2776 | 9.3267 | 9.3252 | 9.3113 | 9.3113 | 9.3115 | 9.3115 | 0.61959 | 0.64282 | 0.66391 | 0.68326 | 0.70062 | 0.71451 | 0.72771 | 0.74227 | 0.75713 | 0.77227 | 0.069398 | 0.070786 | 0.072202 | 0.073646 | 0.075119 | 0.076621 | 0.078154 | 0.079717 | 0.081311 | 0.082938 | 0.55019 | 0.57204 | 0.59171 | 0.60961 | 0.6255 | 0.63789 | 0.64956 | 0.66256 | 0.67582 | 0.68934 | 4590535.3289 | 4567582.6523 | 4544744.739 | 4522021.0153 | 4499410.9103 | 4476913.8557 | 4454529.2864 | 4432256.64 | 4410095.3568 | 4388044.88 | 4590535.3289 | 4567582.6523 | 4544744.739 | 4522021.0153 | 4499410.9103 | 4476913.8557 | 4454529.2864 | 4432256.64 | 4410095.3568 | 4388044.88 | 236403.8511 | 478308.2137 | 723568.2177 | 970635.435 | 1217124.874 | 1460532.7564 | 1698499.6528 | 1929036.4674 | 2150267.3825 | 2360690.235 | 236403.8511 | 241904.3625 | 245260.004 | 247067.2173 | 246489.439 | 243407.8824 | 237966.8963 | 230536.8146 | 221230.9151 | 210422.8525
Ind ¦ High-efficiency furnaces | RET | I_Other Manufacturing <0.5 million m3/year | Greater Toronto Area | Process Heat | Industrial | NA | End Use Consumption (m^3/year) | 20 | 3.8688 | 3.9352 | 3.9846 | 4.0203 | 4.0416 | 4.0409 | 4.0349 | 4.0349 | 4.035 | 4.035 | 0.61959 | 0.64282 | 0.66391 | 0.68326 | 0.70062 | 0.71451 | 0.72771 | 0.74227 | 0.75713 | 0.77227 | 0.16015 | 0.16335 | 0.16662 | 0.16995 | 0.17335 | 0.17682 | 0.18036 | 0.18396 | 0.18764 | 0.19139 | 0.45944 | 0.47947 | 0.49729 | 0.51331 | 0.52726 | 0.53769 | 0.54736 | 0.55831 | 0.56949 | 0.58088 | 8743876.817 | 8700157.4329 | 8656656.6458 | 8613373.3625 | 8570306.4957 | 8527454.9632 | 8484817.6884 | 8442393.6 | 8400181.632 | 8358180.7238 | 8743876.817 | 8700157.4329 | 8656656.6458 | 8613373.3625 | 8570306.4957 | 8527454.9632 | 8484817.6884 | 8442393.6 | 8400181.632 | 8358180.7238 | 370183.3769 | 745495.4723 | 1122901.7521 | 1506010.0801 | 1891660.8019 | 2275735.8803 | 2654745.4394 | 3027152.274 | 3390503.1979 | 3743301.1301 | 370183.3769 | 375312.0955 | 377406.2798 | 383108.328 | 385650.7218 | 384075.0784 | 379009.5591 | 372406.8345 | 363350.9239 | 352797.9322
Ind ¦ High-efficiency ovens & dryers | RET | I_Other Manufacturing <0.5 million m3/year | Greater Toronto Area | Process Heat | Industrial | NA | End Use Consumption (m^3/year) | 20 | 3.3161 | 3.373 | 3.4153 | 3.446 | 3.4642 | 3.4636 | 3.4585 | 3.4585 | 3.4586 | 3.4586 | 0.37176 | 0.38569 | 0.39834 | 0.40996 | 0.42037 | 0.4287 | 0.43663 | 0.44536 | 0.45428 | 0.46336 | 0.11211 | 0.11435 | 0.11663 | 0.11897 | 0.12135 | 0.12377 | 0.12625 | 0.12877 | 0.13135 | 0.13398 | 0.25965 | 0.27135 | 0.28171 | 0.29099 | 0.29902 | 0.30493 | 0.31038 | 0.31659 | 0.32293 | 0.32939 | 9181070.6579 | 9135165.3046 | 9089489.4781 | 9044042.0307 | 8998821.8205 | 8953827.7114 | 8909058.5728 | 8864513.28 | 8820190.7136 | 8776089.76 | 9181070.6579 | 9135165.3046 | 9089489.4781 | 9044042.0307 | 8998821.8205 | 8953827.7114 | 8909058.5728 | 8864513.28 | 8820190.7136 | 8776089.76 | 357170.3012 | 718071.2341 | 1079855.5897 | 1448048.117 | 1819745.4059 | 2190868.9527 | 2558099.0132 | 2920504.2746 | 3275915.7215 | 3623256.4176 | 357170.3012 | 360900.9328 | 361784.3556 | 368192.5273 | 371697.2889 | 371123.5468 | 367230.0605 | 362405.2614 | 355411.4469 | 347340.6961
Ind ¦ Insulation | RET | I_Other Manufacturing <0.5 million m3/year | Greater Toronto Area | Process - Boiler/Steam | Industrial | NA | End Use Consumption (m^3/year) | 15 | 5.3148 | 5.4254 | 5.5077 | 5.5672 | 5.6027 | 5.6015 | 5.5915 | 5.5916 | 5.5916 | 5.5916 | 0.12768 | 0.13294 | 0.13765 | 0.14192 | 0.14569 | 0.14857 | 0.15127 | 0.1543 | 0.15738 | 0.16053 | 0.024023 | 0.024503 | 0.024993 | 0.025493 | 0.026003 | 0.026523 | 0.027053 | 0.027594 | 0.028146 | 0.028709 | 0.10365 | 0.10844 | 0.11266 | 0.11643 | 0.11968 | 0.12205 | 0.12422 | 0.1267 | 0.12924 | 0.13182 | 1332074.9838 | 1325414.6089 | 1318787.5359 | 1312193.5982 | 1305632.6302 | 1299104.4671 | 1292608.9447 | 1286145.9 | 1279715.1705 | 1273316.5946 | 1332074.9838 | 1325414.6089 | 1318787.5359 | 1312193.5982 | 1305632.6302 | 1299104.4671 | 1292608.9447 | 1286145.9 | 1279715.1705 | 1273316.5946 | 65717.6509 | 132854.9775 | 200845.5385 | 269430.8865 | 337986.7912 | 405835.4807 | 472345.915 | 537018.051 | 599350.4624 | 658947.2202 | 65717.6509 | 67137.3266 | 67990.561 | 68585.348 | 68555.9048 | 67848.6895 | 66510.4343 | 64672.136 | 62332.4114 | 59596.7579
Ind ¦ Radiant heaters | RET | I_Other Manufacturing <0.5 million m3/year | Greater Toronto Area | Space Heating/Ventilation | Industrial | NA | End Use Consumption (m^3/year) | 20 | 1.4656 | 1.4912 | 1.5115 | 1.5269 | 1.5367 | 1.5277 | 1.5255 | 1.5255 | 1.5255 | 1.5255 | 0.98582 | 1.0231 | 1.0578 | 1.0899 | 1.1188 | 1.1346 | 1.1555 | 1.1787 | 1.2022 | 1.2263 | 0.67263 | 0.68608 | 0.69981 | 0.7138 | 0.72808 | 0.74264 | 0.75749 | 0.77264 | 0.78809 | 0.80386 | 0.31319 | 0.33701 | 0.35795 | 0.37608 | 0.39073 | 0.39191 | 0.39804 | 0.40601 | 0.41413 | 0.42239 | 3135499.5774 | 3119822.0795 | 3104222.9691 | 3088701.8542 | 3073258.345 | 3057892.0532 | 3042602.593 | 3027389.58 | 3012252.6321 | 2997191.3689 | 3135499.5774 | 3119822.0795 | 3104222.9691 | 3088701.8542 | 3073258.345 | 3057892.0532 | 3042602.593 | 3027389.58 | 3012252.6321 | 2997191.3689 | 21937.8367 | 42869.1818 | 62399.4279 | 83438.6526 | 105622.8212 | 128187.9172 | 150477.6132 | 173041.473 | 195697.3187 | 218816.1477 | 21937.8367 | 20931.3451 | 19530.2461 | 21039.2248 | 22184.1685 | 22565.096 | 22289.696 | 22563.8598 | 22655.8458 | 23118.829
Ind ¦ Ventilation heat recovery | RET | I_Other Manufacturing <0.5 million m3/year | Greater Toronto Area | Space Heating/Ventilation | Industrial | NA | End Use Consumption (m^3/year) | 20 | 4.3968 | 4.4736 | 4.5345 | 4.5806 | 4.61 | 4.5832 | 4.5764 | 4.5765 | 4.5764 | 4.5764 | 0.49291 | 0.51155 | 0.52888 | 0.54494 | 0.5594 | 0.56728 | 0.57777 | 0.58933 | 0.60111 | 0.61313 | 0.11211 | 0.11435 | 0.11663 | 0.11897 | 0.12135 | 0.12377 | 0.12625 | 0.12877 | 0.13135 | 0.13398 | 0.3808 | 0.3972 | 0.41225 | 0.42598 | 0.43806 | 0.4435 | 0.45152 | 0.46055 | 0.46976 | 0.47915 | 3200822.4852 | 3184818.3728 | 3168894.2809 | 3153049.8095 | 3137284.5605 | 3121598.1377 | 3105990.147 | 3090460.1962 | 3075007.8953 | 3059632.8558 | 3200822.4852 | 3184818.3728 | 3168894.2809 | 3153049.8095 | 3137284.5605 | 3121598.1377 | 3105990.147 | 3090460.1962 | 3075007.8953 | 3059632.8558 | 139906.8509 | 281931.6743 | 424907.9143 | 569903.4036 | 715693.4226 | 860726.9204 | 1003670.1158 | 1143858.7168 | 1280334.2803 | 1412479.2029 | 139906.8509 | 142024.8234 | 142976.24 | 144995.4892 | 145790.019 | 145033.4978 | 142943.1954 | 140188.601 | 136475.5635 | 132144.9226
Ind ¦ Ventilation optimization | RET | I_Other Manufacturing <0.5 million m3/year | Greater Toronto Area | Space Heating/Ventilation | Industrial | NA | End Use Consumption (m^3/year) | 15 | 2.256 | 2.3037 | 2.3416 | 2.3703 | 2.3886 | 2.3719 | 2.3677 | 2.3677 | 2.3677 | 2.3677 | 0.54194 | 0.56449 | 0.58524 | 0.60426 | 0.62109 | 0.62909 | 0.64054 | 0.65336 | 0.66642 | 0.67974 | 0.24023 | 0.24503 | 0.24993 | 0.25493 | 0.26003 | 0.26523 | 0.27053 | 0.27594 | 0.28146 | 0.28709 | 0.30171 | 0.31946 | 0.33531 | 0.34933 | 0.36107 | 0.36387 | 0.37 | 0.37741 | 0.38496 | 0.39265 | 3688823.0322 | 3670378.917 | 3652027.0224 | 3633766.8873 | 3615598.0529 | 3597520.0626 | 3579532.4623 | 3561634.8 | 3543826.626 | 3526107.4929 | 3688823.0322 | 3670378.917 | 3652027.0224 | 3633766.8873 | 3615598.0529 | 3597520.0626 | 3579532.4623 | 3561634.8 | 3543826.626 | 3526107.4929 | 116207.7682 | 232503.9446 | 347887.1807 | 466263.8989 | 586653.128 | 707418.3301 | 827356.8981 | 946635.2331 | 1064654.9756 | 1181407.7389 | 116207.7682 | 116296.1764 | 115383.2361 | 118376.7181 | 120389.2291 | 120765.2021 | 119938.5681 | 119278.335 | 118019.7425 | 116752.7633
Ind ¦ Warehouse loading dock seals | RET | I_Other Manufacturing <0.5 million m3/year | Greater Toronto Area | Space Heating/Ventilation | Industrial | NA | End Use Consumption (m^3/year) | 10 | 0.65563 | 0.67466 | 0.68975 | 0.70118 | 0.70846 | 0.70181 | 0.70013 | 0.70014 | 0.70014 | 0.70012 | 0.098874 | 0.10378 | 0.10822 | 0.11222 | 0.11565 | 0.11685 | 0.11891 | 0.12129 | 0.12371 | 0.12618 | 0.15081 | 0.15382 | 0.1569 | 0.16004 | 0.16324 | 0.1665 | 0.16983 | 0.17323 | 0.1767 | 0.18023 | -0.051935 | -0.050045 | -0.048679 | -0.047824 | -0.047591 | -0.04965 | -0.050928 | -0.051945 | -0.052985 | -0.054047 | 1165565.6109 | 1159737.7828 | 1153939.0939 | 1148169.3984 | 1142428.5514 | 1136716.4087 | 1131032.8266 | 1125377.6625 | 1119750.7742 | 1114152.0203 | 0 | 0 | 0 | 0 | 0 | 0 | 0 | 0 | 0 | 0 | 0 | 0 | 0 | 0 | 0 | 0 | 0 | 0 | 0 | 0 | 0 | 0 | 0 | 0 | 0 | 0 | 0 | 0 | 0 | 0
Ind ¦ Boiler right sizing and load management | ROB | I_Other Manufacturing <0.5 million m3/year | Greater Toronto Area | Process - Boiler/Steam | Industrial | NA | End Use Consumption (m^3/year) | 25 | INF | INF | INF | INF | INF | INF | INF | INF | INF | INF | 0.35266 | 0.36513 | 0.37655 | 0.38712 | 0.39671 | 0.40459 | 0.41215 | 0.4204 | 0.42883 | 0.43741 | 0 | 0 | 0 | 0 | 0 | 0 | 0 | 0 | 0 | 0 | 0.35266 | 0.36513 | 0.37655 | 0.38712 | 0.39671 | 0.40459 | 0.41215 | 0.4204 | 0.42883 | 0.43741 | 2689766.7943 | 2676317.9603 | 2662936.3705 | 2649621.6887 | 2636373.5802 | 2623191.7123 | 2610075.7538 | 2597025.375 | 2584040.2481 | 2571120.0469 | 2689766.7943 | 2676317.9603 | 2662936.3705 | 2649621.6887 | 2636373.5802 | 2623191.7123 | 2610075.7538 | 2597025.375 | 2584040.2481 | 2571120.0469 | 80727.5526 | 160334.7167 | 238711.9965 | 315757.272 | 391377.1417 | 465487.9031 | 538016.2009 | 608899.3747 | 678085.5457 | 745533.4806 | 80727.5526 | 79607.1641 | 78377.2798 | 77045.2755 | 75619.8696 | 74110.7614 | 72528.2978 | 70883.1738 | 69186.171 | 67447.9349
Ind ¦ Advanced boiler controls including air/fuel mix control ¦ New | NEW | I_Other Manufacturing >0.5 million m3/year | Greater Toronto Area | Process - Boiler/Steam | Industrial | NA | End Use Consumption (m^3/year) | 15 | 4.1594 | 4.246 | 4.3104 | 4.357 | 4.3847 | 4.3838 | 4.376 | 4.376 | 4.3761 | 4.376 | 0.12768 | 0.13294 | 0.13765 | 0.14192 | 0.14569 | 0.14857 | 0.15127 | 0.1543 | 0.15738 | 0.16053 | 0.030695 | 0.031309 | 0.031936 | 0.032574 | 0.033226 | 0.03389 | 0.034568 | 0.035259 | 0.035965 | 0.036684 | 0.09698 | 0.10163 | 0.10572 | 0.10935 | 0.11246 | 0.11468 | 0.1167 | 0.11904 | 0.12142 | 0.12384 | 27861.0263 | 56167.829 | 84930.466 | 114159.2028 | 143864.517 | 174057.1031 | 204747.8762 | 235947.9777 | 267668.7794 | 299921.8885 | 27861.0263 | 56167.829 | 84930.466 | 114159.2028 | 143864.517 | 174057.1031 | 204747.8762 | 235947.9777 | 267668.7794 | 299921.8885 | 17385.9262 | 35050.0272 | 53447.9004 | 72516.4807 | 92387.0236 | 113012.6784 | 134322.0804 | 156261.5183 | 178837.777 | 202027.1919 | 17385.9262 | 17664.101 | 18397.8732 | 19068.5803 | 19870.5429 | 20625.6548 | 21309.402 | 21939.4379 | 22576.2587 | 23189.4149
Ind ¦ Advanced heating and process control ¦ New | NEW | I_Other Manufacturing >0.5 million m3/year | Greater Toronto Area | Process Heat | Industrial | NA | End Use Consumption (m^3/year) | 15 | 5.3148 | 5.4254 | 5.5077 | 5.5672 | 5.6027 | 5.6015 | 5.5915 | 5.5916 | 5.5916 | 5.5916 | 0.31919 | 0.33235 | 0.34413 | 0.35481 | 0.36422 | 0.37142 | 0.37817 | 0.38574 | 0.39346 | 0.40132 | 0.060056 | 0.061257 | 0.062483 | 0.063732 | 0.065007 | 0.066307 | 0.067633 | 0.068986 | 0.070366 | 0.071773 | 0.25913 | 0.27109 | 0.28165 | 0.29108 | 0.29921 | 0.30511 | 0.31054 | 0.31675 | 0.32309 | 0.32955 | 188688.4321 | 380395.879 | 575190.4575 | 773141.6907 | 974320.5387 | 1178799.4281 | 1386652.2834 | 1597954.5583 | 1812783.2681 | 2031217.0225 | 188688.4321 | 380395.879 | 575190.4575 | 773141.6907 | 974320.5387 | 1178799.4281 | 1386652.2834 | 1597954.5583 | 1812783.2681 | 2031217.0225 | 124742.4559 | 251480.7912 | 384024.9392 | 521941.8282 | 665562.3788 | 814568.5918 | 968567.2047 | 1127247.897 | 1290545.8432 | 1458294.4661 | 124742.4559 | 126738.3352 | 132544.148 | 137916.889 | 143620.5506 | 149006.213 | 153998.6129 | 158680.6923 | 163297.9463 | 167748.6229
Ind ¦ Air compressor heat recovery ¦ New | NEW | I_Other Manufacturing >0.5 million m3/year | Greater Toronto Area | Space Heating/Ventilation | Industrial | NA | End Use Consumption (m^3/year) | 25 | 2.502 | 2.5404 | 2.5708 | 2.5939 | 2.6085 | 2.5951 | 2.5917 | 2.5918 | 2.5917 | 2.5917 | 0.78535 | 0.81335 | 0.83956 | 0.86403 | 0.8863 | 0.89938 | 0.91617 | 0.9345 | 0.95318 | 0.97223 | 0.31389 | 0.32017 | 0.32658 | 0.33311 | 0.33977 | 0.34656 | 0.3535 | 0.36057 | 0.36778 | 0.37513 | 0.47146 | 0.49318 | 0.51299 | 0.53092 | 0.54653 | 0.55281 | 0.56267 | 0.57393 | 0.58541 | 0.5971 | 85971.1669 | 173317.8724 | 262071.1522 | 352262.6828 | 443924.7954 | 537090.4894 | 631793.4466 | 728068.0456 | 825949.3765 | 925473.2559 | 85971.1669 | 173317.8724 | 262071.1522 | 352262.6828 | 443924.7954 | 537090.4894 | 631793.4466 | 728068.0456 | 825949.3765 | 925473.2559 | 26675.4644 | 53777.7362 | 81404.1688 | 109253.0233 | 138988.6578 | 170378.0682 | 202918.3215 | 236235.4877 | 270579.0153 | 305852.236 | 26675.4644 | 27102.2718 | 27626.4326 | 27848.8544 | 29735.6345 | 31389.4104 | 32540.2533 | 33317.1662 | 34343.5276 | 35273.2207
Ind ¦ Air curtains ¦ New | NEW | I_Other Manufacturing >0.5 million m3/year | Greater Toronto Area | Space Heating/Ventilation | Industrial | NA | End Use Consumption (m^3/year) | 15 | 0.92289 | 0.94244 | 0.95793 | 0.96967 | 0.97714 | 0.97032 | 0.9686 | 0.96861 | 0.96861 | 0.96859 | 0.13548 | 0.14112 | 0.14631 | 0.15106 | 0.15527 | 0.15727 | 0.16013 | 0.16334 | 0.16661 | 0.16993 | 0.1468 | 0.14974 | 0.15274 | 0.15579 | 0.15891 | 0.16208 | 0.16533 | 0.16863 | 0.172 | 0.17544 | -0.01132 | -0.0086192 | -0.0064252 | -0.0047254 | -0.0036321 | -0.0048103 | -0.0051917 | -0.0052929 | -0.0053996 | -0.0055101 | 51173.3136 | 103165.4002 | 155994.7334 | 209680.1683 | 264240.9497 | 319696.7199 | 376067.5277 | 433373.8367 | 491636.5336 | 550876.938 | 0 | 0 | 0 | 0 | 0 | 0 | 0 | 0 | 0 | 0 | 0 | 0 | 0 | 0 | 0 | 0 | 0 | 0 | 0 | 0 | 0 | 0 | 0 | 0 | 0 | 0 | 0 | 0 | 0 | 0
Ind ¦ Automated temperature control ¦ New | NEW | I_Other Manufacturing >0.5 million m3/year | Greater Toronto Area | Space Heating/Ventilation | Industrial | NA | End Use Consumption (m^3/year) | 25 | 1.1676 | 1.1855 | 1.1997 | 1.2105 | 1.2173 | 1.2111 | 1.2095 | 1.2095 | 1.2095 | 1.2095 | 0.26178 | 0.27112 | 0.27985 | 0.28801 | 0.29543 | 0.29979 | 0.30539 | 0.3115 | 0.31773 | 0.32408 | 0.22421 | 0.22869 | 0.23327 | 0.23793 | 0.24269 | 0.24755 | 0.2525 | 0.25755 | 0.2627 | 0.26795 | 0.037574 | 0.042423 | 0.046585 | 0.050076 | 0.052741 | 0.052247 | 0.052892 | 0.053952 | 0.055029 | 0.056126 | 66335.7769 | 133732.9262 | 202215.3952 | 271807.6256 | 342534.5644 | 414421.6739 | 487494.9434 | 561780.8994 | 637306.6177 | 714099.7345 | 66335.7769 | 133732.9262 | 202215.3952 | 271807.6256 | 342534.5644 | 414421.6739 | 487494.9434 | 561780.8994 | 637306.6177 | 714099.7345 | 591.3391 | 1192.1396 | 1738.9694 | 2208.8636 | 2826.7448 | 3578.5941 | 4388.5587 | 5205.0362 | 6067.4128 | 6963.0522 | 591.3391 | 600.8005 | 546.8297 | 469.8943 | 617.8812 | 751.8493 | 809.9646 | 816.4775 | 862.3766 | 895.6394
Ind ¦ Blow down heat recovery and control ¦ New | NEW | I_Other Manufacturing >0.5 million m3/year | Greater Toronto Area | Process - Boiler/Steam | Industrial | NA | End Use Consumption (m^3/year) | 20 | 1.9672 | 2.0009 | 2.026 | 2.0442 | 2.055 | 2.0547 | 2.0516 | 2.0517 | 2.0517 | 2.0517 | 0.061959 | 0.064282 | 0.066391 | 0.068326 | 0.070062 | 0.071451 | 0.072771 | 0.074227 | 0.075713 | 0.077227 | 0.031496 | 0.032126 | 0.032769 | 0.033424 | 0.034093 | 0.034774 | 0.03547 | 0.036179 | 0.036903 | 0.037641 | 0.030463 | 0.032156 | 0.033622 | 0.034902 | 0.035969 | 0.036676 | 0.037301 | 0.038048 | 0.03881 | 0.039587 | 15920.5865 | 32095.9023 | 48531.6948 | 65233.8302 | 82208.2954 | 99461.2017 | 116998.7864 | 134827.4159 | 152953.5882 | 171383.9363 | 15920.5865 | 32095.9023 | 48531.6948 | 65233.8302 | 82208.2954 | 99461.2017 | 116998.7864 | 134827.4159 | 152953.5882 | 171383.9363 | 4492.967 | 9057.8216 | 13714.7732 | 18401.0682 | 23443.1125 | 28793.5793 | 34349.5255 | 40039.2806 | 45909.2169 | 51939.1469 | 4492.967 | 4564.8545 | 4656.9517 | 4686.295 | 5042.0443 | 5350.4668 | 5555.9461 | 5689.7552 | 5869.9363 | 6029.93
Ind ¦ Boiler combustion air preheat ¦ New | NEW | I_Other Manufacturing >0.5 million m3/year | Greater Toronto Area | Process - Boiler/Steam | Industrial | NA | End Use Consumption (m^3/year) | 20 | 68.9876 | 69.0887 | 69.1845 | 69.2782 | 69.3709 | 69.4563 | 69.5363 | 69.6241 | 69.7143 | 69.809 | 2.0992 | 2.1443 | 2.1902 | 2.2371 | 2.2849 | 2.3334 | 2.3828 | 2.4336 | 2.4854 | 2.5386 | 0.030429 | 0.031037 | 0.031658 | 0.032291 | 0.032937 | 0.033596 | 0.034267 | 0.034953 | 0.035652 | 0.036365 | 2.0688 | 2.1133 | 2.1586 | 2.2048 | 2.2519 | 2.2998 | 2.3486 | 2.3986 | 2.4498 | 2.5022 | 20469.3254 | 41266.1601 | 62397.8934 | 83872.0673 | 105696.3799 | 127878.688 | 150427.0111 | 173349.5347 | 196654.6135 | 220350.7752 | 20469.3254 | 41266.1601 | 62397.8934 | 83872.0673 | 105696.3799 | 127878.688 | 150427.0111 | 173349.5347 | 196654.6135 | 220350.7752 | 15125.0402 | 30492.0811 | 46621.3781 | 63467.9931 | 80994.5465 | 99168.2907 | 117960.6427 | 137346.865 | 157305.8179 | 177819.56 | 15125.0402 | 15367.0409 | 16129.297 | 16846.6149 | 17526.5534 | 18173.7443 | 18792.3519 | 19386.2224 | 19958.9528 | 20513.7421
Ind ¦ Boiler right sizing and load management | NEW | I_Other Manufacturing >0.5 million m3/year | Greater Toronto Area | Process - Boiler/Steam | Industrial | NA | End Use Consumption (m^3/year) | 25 | INF | INF | INF | INF | INF | INF | INF | INF | INF | INF | 0.35266 | 0.36513 | 0.37655 | 0.38712 | 0.39671 | 0.40459 | 0.41215 | 0.4204 | 0.42883 | 0.43741 | 0 | 0 | 0 | 0 | 0 | 0 | 0 | 0 | 0 | 0 | 0.35266 | 0.36513 | 0.37655 | 0.38712 | 0.39671 | 0.40459 | 0.41215 | 0.4204 | 0.42883 | 0.43741 | 66335.7769 | 133732.9262 | 202215.3952 | 271807.6256 | 342534.5644 | 414421.6739 | 487494.9434 | 561780.8994 | 637306.6177 | 714099.7345 | 66335.7769 | 133732.9262 | 202215.3952 | 271807.6256 | 342534.5644 | 414421.6739 | 487494.9434 | 561780.8994 | 637306.6177 | 714099.7345 | 49695.8714 | 100186.8768 | 152732.5311 | 207297.1656 | 263844.7882 | 322339.858 | 382747.9622 | 445036.3953 | 509174.644 | 575134.7789 | 49695.8714 | 50491.0054 | 52545.6543 | 54564.6344 | 56547.6226 | 58495.0698 | 60408.1041 | 62288.4332 | 64138.2487 | 65960.1349
Ind ¦ Condensate return ¦ New | NEW | I_Other Manufacturing >0.5 million m3/year | Greater Toronto Area | Process - Boiler/Steam | Industrial | NA | End Use Consumption (m^3/year) | 25 | 1.6724 | 1.6976 | 1.7164 | 1.73 | 1.7381 | 1.7378 | 1.7356 | 1.7356 | 1.7357 | 1.7357 | 0.070532 | 0.073026 | 0.07531 | 0.077423 | 0.079342 | 0.080918 | 0.082429 | 0.08408 | 0.085765 | 0.087483 | 0.042173 | 0.043016 | 0.043877 | 0.044754 | 0.045649 | 0.046562 | 0.047494 | 0.048443 | 0.049412 | 0.050401 | 0.028359 | 0.03001 | 0.031433 | 0.032669 | 0.033693 | 0.034355 | 0.034936 | 0.035637 | 0.036353 | 0.037082 | 19205.7868 | 38718.8663 | 58546.1716 | 78694.7792 | 99171.912 | 119984.9418 | 141141.3931 | 162648.9461 | 184515.4398 | 206748.8755 | 19205.7868 | 38718.8663 | 58546.1716 | 78694.7792 | 99171.912 | 119984.9418 | 141141.3931 | 162648.9461 | 184515.4398 | 206748.8755 | 2376.6765 | 4791.3799 | 7183.5977 | 9496.0654 | 12078.2448 | 14885.1523 | 17813.8535 | 20794.0309 | 23877.6749 | 27048.4616 | 2376.6765 | 2414.7034 | 2392.2178 | 2312.4677 | 2582.1794 | 2806.9075 | 2928.7013 | 2980.1773 | 3083.644 | 3170.7867
Ind ¦ Condensing boiler ¦ New | NEW | I_Other Manufacturing >0.5 million m3/year | Greater Toronto Area | Process - Boiler/Steam | Industrial | NA | End Use Consumption (m^3/year) | 20 | 3.224 | 3.2793 | 3.3205 | 3.3502 | 3.368 | 3.3674 | 3.3624 | 3.3624 | 3.3625 | 3.3625 | 0.3098 | 0.32141 | 0.33195 | 0.34163 | 0.35031 | 0.35725 | 0.36386 | 0.37114 | 0.37856 | 0.38614 | 0.09609 | 0.098012 | 0.099972 | 0.10197 | 0.10401 | 0.10609 | 0.10821 | 0.11038 | 0.11258 | 0.11484 | 0.21371 | 0.2234 | 0.23198 | 0.23966 | 0.2463 | 0.25116 | 0.25564 | 0.26076 | 0.26598 | 0.2713 | 42960.3127 | 86607.9903 | 130958.5417 | 176027.7956 | 221831.9084 | 268387.3698 | 315711.0109 | 363820.011 | 412731.9048 | 462464.5899 | 42960.3127 | 86607.9903 | 130958.5417 | 176027.7956 | 221831.9084 | 268387.3698 | 315711.0109 | 363820.011 | 412731.9048 | 462464.5899 | 22000.4145 | 44352.8356 | 67453.9277 | 91190.0576 | 116043.5698 | 141927.8212 | 168673.1285 | 196159.0238 | 224446.7665 | 253497.3438 | 22000.4145 | 22352.4211 | 23101.0921 | 23736.1299 | 24853.5121 | 25884.2514 | 26745.3073 | 27485.8953 | 28287.7427 | 29050.5773
Ind ¦ Condensing Economizer ¦ New | NEW | I_Other Manufacturing >0.5 million m3/year | Greater Toronto Area | Process - Boiler/Steam | Industrial | NA | End Use Consumption (m^3/year) | 15 | 3.7008 | 3.7778 | 3.835 | 3.8765 | 3.9012 | 3.9004 | 3.8934 | 3.8934 | 3.8935 | 3.8934 | 0.25535 | 0.26588 | 0.27531 | 0.28385 | 0.29137 | 0.29714 | 0.30254 | 0.30859 | 0.31477 | 0.32106 | 0.069 | 0.07038 | 0.071788 | 0.073223 | 0.074688 | 0.076182 | 0.077705 | 0.079259 | 0.080844 | 0.082461 | 0.18635 | 0.1955 | 0.20352 | 0.21063 | 0.21668 | 0.22096 | 0.22483 | 0.22933 | 0.23392 | 0.2386 | 34115.5424 | 68776.9335 | 103996.489 | 139786.7789 | 176160.6331 | 213131.1466 | 250711.6852 | 288915.8911 | 327757.6891 | 367251.292 | 34115.5424 | 68776.9335 | 103996.489 | 139786.7789 | 176160.6331 | 213131.1466 | 250711.6852 | 288915.8911 | 327757.6891 | 367251.292 | 20545.7852 | 41420.3029 | 63052.5238 | 85380.4935 | 108609.7419 | 132693.01 | 157546.8661 | 183110.7179 | 209406.2313 | 236411.0589 | 20545.7852 | 20874.5177 | 21632.2208 | 22327.9697 | 23229.2484 | 24083.2681 | 24853.8561 | 25563.8518 | 26295.5134 | 27004.8276
Ind ¦ De-stratification fans ¦ New | NEW | I_Other Manufacturing >0.5 million m3/year | Greater Toronto Area | Space Heating/Ventilation | Industrial | NA | End Use Consumption (m^3/year) | 25 | 1.4153 | 1.437 | 1.4542 | 1.4672 | 1.4755 | 1.468 | 1.466 | 1.466 | 1.466 | 1.466 | 0.29918 | 0.30985 | 0.31983 | 0.32915 | 0.33764 | 0.34262 | 0.34902 | 0.356 | 0.36312 | 0.37037 | 0.2114 | 0.21563 | 0.21994 | 0.22434 | 0.22882 | 0.2334 | 0.23807 | 0.24283 | 0.24769 | 0.25264 | 0.087784 | 0.094223 | 0.099894 | 0.10482 | 0.10881 | 0.10922 | 0.11095 | 0.11317 | 0.11543 | 0.11773 | 48519.8825 | 97816.0832 | 147906.1176 | 198807.8633 | 250539.5671 | 303119.8529 | 356567.73 | 410902.6007 | 466144.2689 | 522312.9486 | 48519.8825 | 97816.0832 | 147906.1176 | 198807.8633 | 250539.5671 | 303119.8529 | 356567.73 | 410902.6007 | 466144.2689 | 522312.9486 | 1940.214 | 3911.4714 | 5810.4426 | 7556.9561 | 9653.9416 | 12038.2254 | 14563.4346 | 17129.9858 | 19813.2162 | 22588.5552 | 1940.214 | 1971.2574 | 1898.9712 | 1746.5135 | 2096.9856 | 2384.2838 | 2525.2092 | 2566.5511 | 2683.2304 | 2775.339
Ind ¦ Digester Gas ¦ New | NEW | I_Other Manufacturing >0.5 million m3/year | Greater Toronto Area | Process - Boiler/Steam | Industrial | NA | End Use Consumption (m^3/year) | 20 | 11.9533 | 12.1583 | 12.3108 | 12.4213 | 12.4871 | 12.4849 | 12.4664 | 12.4665 | 12.4667 | 12.4667 | 0.92939 | 0.96423 | 0.99586 | 1.0249 | 1.0509 | 1.0718 | 1.0916 | 1.1134 | 1.1357 | 1.1584 | 0.077752 | 0.079307 | 0.080893 | 0.082511 | 0.084161 | 0.085844 | 0.087561 | 0.089312 | 0.091099 | 0.092921 | 0.85164 | 0.88493 | 0.91497 | 0.94238 | 0.96676 | 0.98592 | 1.004 | 1.0241 | 1.0446 | 1.0655 | 30324.9266 | 61135.052 | 92441.3235 | 124254.9146 | 156587.2294 | 189449.9081 | 222854.8313 | 256814.1254 | 291340.1681 | 326445.5929 | 30324.9266 | 61135.052 | 92441.3235 | 124254.9146 | 156587.2294 | 189449.9081 | 222854.8313 | 256814.1254 | 291340.1681 | 326445.5929 | 21505.4486 | 43354.9843 | 66064.2355 | 89600.6997 | 113979.0283 | 139174.4496 | 165157.8421 | 191905.6158 | 219410.2256 | 247658.2417 | 21505.4486 | 21849.5357 | 22709.2512 | 23536.4642 | 24378.3286 | 25195.4213 | 25983.3925 | 26747.7737 | 27504.6098 | 28248.0161
Ind ¦ Direct contact hot water heaters ¦ New | NEW | I_Other Manufacturing >0.5 million m3/year | Greater Toronto Area | Process - Boiler/Steam | Industrial | NA | End Use Consumption (m^3/year) | 20 | 11.6065 | 11.8055 | 11.9537 | 12.0609 | 12.1248 | 12.1227 | 12.1047 | 12.1048 | 12.1049 | 12.105 | 0.46469 | 0.48212 | 0.49793 | 0.51244 | 0.52546 | 0.53588 | 0.54579 | 0.5567 | 0.56785 | 0.57921 | 0.040038 | 0.040838 | 0.041655 | 0.042488 | 0.043338 | 0.044205 | 0.045089 | 0.045991 | 0.04691 | 0.047849 | 0.42466 | 0.44128 | 0.45628 | 0.46996 | 0.48212 | 0.49168 | 0.5007 | 0.51071 | 0.52094 | 0.53136 | 36389.9119 | 73362.0624 | 110929.5882 | 149105.8975 | 187904.6753 | 227339.8897 | 267425.7975 | 308176.9505 | 349608.2017 | 391734.7115 | 36389.9119 | 73362.0624 | 110929.5882 | 149105.8975 | 187904.6753 | 227339.8897 | 267425.7975 | 308176.9505 | 349608.2017 | 391734.7115 | 25745.3237 | 51902.5725 | 79238.3756 | 107685.4358 | 137241.4468 | 167856.6094 | 199477.8622 | 232061.2878 | 265585.422 | 300022.9015 | 25745.3237 | 26157.2489 | 27335.803 | 28447.0602 | 29556.011 | 30615.1626 | 31621.2528 | 32583.4256 | 33524.1342 | 34437.4795
Ind ¦ Energy Management and Process Improvement ¦ New | NEW | I_Other Manufacturing >0.5 million m3/year | Greater Toronto Area | Cross Cutting/Behavioural | Industrial | NA | End Use Consumption (m^3/year) | 15 | 3.6479 | 3.7238 | 3.7802 | 3.8211 | 3.8455 | 3.8447 | 3.8378 | 3.8378 | 3.8379 | 3.8378 | 0.25535 | 0.26588 | 0.27531 | 0.28385 | 0.29137 | 0.29714 | 0.30254 | 0.30859 | 0.31477 | 0.32106 | 0.07 | 0.0714 | 0.072828 | 0.074285 | 0.07577 | 0.077286 | 0.078831 | 0.080408 | 0.082016 | 0.083656 | 0.18535 | 0.19448 | 0.20248 | 0.20956 | 0.2156 | 0.21985 | 0.22371 | 0.22818 | 0.23275 | 0.2374 | 600180.8386 | 1209964.5706 | 1829567.8613 | 2459211.851 | 3099122.2491 | 3749529.4308 | 4410668.5353 | 5082779.566 | 5766107.4934 | 6460902.3595 | 600180.8386 | 1209964.5706 | 1829567.8613 | 2459211.851 | 3099122.2491 | 3749529.4308 | 4410668.5353 | 5082779.566 | 5766107.4934 | 6460902.3595 | 359735.535 | 725226.8385 | 1106594.6447 | 1502209.8038 | 1915396.5242 | 2344962.738 | 2789096.4953 | 3246436.5206 | 3717159.4092 | 4200668.6082 | 359735.535 | 365491.3036 | 381367.8061 | 395615.1591 | 413186.7204 | 429566.2137 | 444133.7573 | 457340.0253 | 470722.8886 | 483509.199
Ind ¦ Exhaust gas heat recovery ¦ New | NEW | I_Other Manufacturing >0.5 million m3/year | Greater Toronto Area | Process Heat | Industrial | NA | End Use Consumption (m^3/year) | 15 | 5.3148 | 5.4254 | 5.5077 | 5.5672 | 5.6027 | 5.6015 | 5.5915 | 5.5916 | 5.5916 | 5.5916 | 0.44687 | 0.46529 | 0.48179 | 0.49674 | 0.5099 | 0.51999 | 0.52944 | 0.54003 | 0.55084 | 0.56185 | 0.084079 | 0.08576 | 0.087476 | 0.089225 | 0.09101 | 0.09283 | 0.094686 | 0.09658 | 0.098512 | 0.10048 | 0.36279 | 0.37953 | 0.39431 | 0.40751 | 0.41889 | 0.42716 | 0.43475 | 0.44345 | 0.45233 | 0.46137 | 330204.7561 | 665692.7883 | 1006583.3006 | 1352997.9587 | 1705060.9427 | 2062898.9991 | 2426641.4959 | 2796420.477 | 3172370.7192 | 3554629.7894 | 330204.7561 | 665692.7883 | 1006583.3006 | 1352997.9587 | 1705060.9427 | 2062898.9991 | 2426641.4959 | 2796420.477 | 3172370.7192 | 3554629.7894 | 218299.2979 | 440091.3845 | 672255.5308 | 913985.3261 | 1165819.9644 | 1427168.3034 | 1697312.7889 | 1975686.4502 | 2262157.5277 | 2556419.63 | 218299.2979 | 221792.0866 | 232164.1463 | 241729.7953 | 251834.6383 | 261348.339 | 270144.4856 | 278373.6613 | 286471.0775 | 294262.1022
Ind ¦ Feedwater Economizers ¦ New | NEW | I_Other Manufacturing >0.5 million m3/year | Greater Toronto Area | Process - Boiler/Steam | Industrial | NA | End Use Consumption (m^3/year) | 20 | 2.418 | 2.4595 | 2.4903 | 2.5127 | 2.526 | 2.5256 | 2.5218 | 2.5218 | 2.5219 | 2.5219 | 0.12392 | 0.12856 | 0.13278 | 0.13665 | 0.14012 | 0.1429 | 0.14554 | 0.14845 | 0.15143 | 0.15445 | 0.051248 | 0.052273 | 0.053318 | 0.054385 | 0.055473 | 0.056582 | 0.057714 | 0.058868 | 0.060045 | 0.061246 | 0.07267 | 0.076292 | 0.079463 | 0.082267 | 0.084651 | 0.086319 | 0.087829 | 0.089587 | 0.091381 | 0.093209 | 22743.6949 | 45851.289 | 69330.9926 | 93191.1859 | 117440.4221 | 142087.4311 | 167141.1234 | 192610.5941 | 218505.1261 | 244834.1947 | 22743.6949 | 45851.289 | 69330.9926 | 93191.1859 | 117440.4221 | 142087.4311 | 167141.1234 | 192610.5941 | 218505.1261 | 244834.1947 | 8908.4273 | 17959.3895 | 27308.8998 | 36863.0327 | 47017.1847 | 57702.1629 | 68779.9145 | 80152.5743 | 91871.7872 | 103906.6613 | 8908.4273 | 9050.9622 | 9349.5103 | 9554.1329 | 10154.152 | 10684.9782 | 11077.7515 | 11372.6598 | 11719.2129 | 12034.8741
Ind ¦ Heat recovery to preheat make-up water ¦ New | NEW | I_Other Manufacturing >0.5 million m3/year | Greater Toronto Area | Process - Boiler/Steam | Industrial | NA | End Use Consumption (m^3/year) | 25 | 3.4769 | 3.5293 | 3.5683 | 3.5965 | 3.6134 | 3.6129 | 3.6082 | 3.6083 | 3.6084 | 3.6085 | 0.2116 | 0.21908 | 0.22593 | 0.23227 | 0.23803 | 0.24275 | 0.24729 | 0.25224 | 0.2573 | 0.26245 | 0.060857 | 0.062074 | 0.063316 | 0.064582 | 0.065874 | 0.067191 | 0.068535 | 0.069906 | 0.071304 | 0.07273 | 0.15074 | 0.157 | 0.16261 | 0.16769 | 0.17215 | 0.17556 | 0.17875 | 0.18234 | 0.18599 | 0.18972 | 47761.7594 | 96287.7069 | 145595.0845 | 195701.4905 | 246624.8863 | 298383.6052 | 350996.3592 | 404482.2476 | 458860.7647 | 514151.8088 | 47761.7594 | 96287.7069 | 145595.0845 | 195701.4905 | 246624.8863 | 298383.6052 | 350996.3592 | 404482.2476 | 458860.7647 | 514151.8088 | 23547.9872 | 47472.7423 | 72199.5423 | 97579.4828 | 124242.2644 | 152075.472 | 180858.0647 | 210433.0794 | 240880.946 | 272150.8716 | 23547.9872 | 23924.755 | 24726.8 | 25379.9406 | 26662.7816 | 27833.2076 | 28782.5927 | 29575.0147 | 30447.8667 | 31269.9256
Ind ¦ High-efficiency burner ¦ New | NEW | I_Other Manufacturing >0.5 million m3/year | Greater Toronto Area | Process - Boiler/Steam | Industrial | NA | End Use Consumption (m^3/year) | 20 | 2.5792 | 2.6234 | 2.6564 | 2.6802 | 2.6944 | 2.6939 | 2.6899 | 2.6899 | 2.69 | 2.69 | 0.1549 | 0.16071 | 0.16598 | 0.17081 | 0.17515 | 0.17863 | 0.18193 | 0.18557 | 0.18928 | 0.19307 | 0.060056 | 0.061257 | 0.062483 | 0.063732 | 0.065007 | 0.066307 | 0.067633 | 0.068986 | 0.070366 | 0.071773 | 0.094842 | 0.099448 | 0.10349 | 0.10708 | 0.11015 | 0.11232 | 0.1143 | 0.11658 | 0.11892 | 0.1213 | 12888.0938 | 25982.3971 | 39287.5625 | 52808.3387 | 66549.5725 | 80516.2109 | 94713.3033 | 109146.0033 | 123819.5714 | 138739.377 | 12888.0938 | 25982.3971 | 39287.5625 | 52808.3387 | 66549.5725 | 80516.2109 | 94713.3033 | 109146.0033 | 123819.5714 | 138739.377 | 5440.6612 | 10968.373 | 16643.7545 | 22425.8335 | 28524.7879 | 34909.0491 | 41511.4967 | 48285.3635 | 55259.9844 | 62421.9246 | 5440.6612 | 5527.7118 | 5675.3815 | 5782.0791 | 6098.9543 | 6384.2612 | 6602.4476 | 6773.8668 | 6974.6209 | 7161.9402
Ind ¦ High-efficiency burners ¦ New | NEW | I_Other Manufacturing >0.5 million m3/year | Greater Toronto Area | Process Heat | Industrial | NA | End Use Consumption (m^3/year) | 20 | 8.928 | 9.0812 | 9.1951 | 9.2776 | 9.3267 | 9.3252 | 9.3113 | 9.3113 | 9.3115 | 9.3115 | 0.61959 | 0.64282 | 0.66391 | 0.68326 | 0.70062 | 0.71451 | 0.72771 | 0.74227 | 0.75713 | 0.77227 | 0.069398 | 0.070786 | 0.072202 | 0.073646 | 0.075119 | 0.076621 | 0.078154 | 0.079717 | 0.081311 | 0.082938 | 0.55019 | 0.57204 | 0.59171 | 0.60961 | 0.6255 | 0.63789 | 0.64956 | 0.66256 | 0.67582 | 0.68934 | 113213.0592 | 228237.5274 | 345114.2745 | 463885.0144 | 584592.3232 | 707279.6568 | 831991.37 | 958772.735 | 1087669.9609 | 1218730.2135 | 113213.0592 | 228237.5274 | 345114.2745 | 463885.0144 | 584592.3232 | 707279.6568 | 831991.37 | 958772.735 | 1087669.9609 | 1218730.2135 | 78127.4042 | 157504.8468 | 240279.4612 | 326264.37 | 415560.4544 | 508026.6469 | 603495.276 | 701831.8437 | 802997.1917 | 906915.6041 | 78127.4042 | 79377.4427 | 82774.6143 | 85984.9089 | 89296.0843 | 92466.1925 | 95468.6291 | 98336.5677 | 101165.348 | 103918.4124
Ind ¦ High-efficiency furnaces ¦ New | NEW | I_Other Manufacturing >0.5 million m3/year | Greater Toronto Area | Process Heat | Industrial | NA | End Use Consumption (m^3/year) | 20 | 3.8688 | 3.9352 | 3.9846 | 4.0203 | 4.0416 | 4.0409 | 4.0349 | 4.0349 | 4.035 | 4.035 | 0.61959 | 0.64282 | 0.66391 | 0.68326 | 0.70062 | 0.71451 | 0.72771 | 0.74227 | 0.75713 | 0.77227 | 0.16015 | 0.16335 | 0.16662 | 0.16995 | 0.17335 | 0.17682 | 0.18036 | 0.18396 | 0.18764 | 0.19139 | 0.45944 | 0.47947 | 0.49729 | 0.51331 | 0.52726 | 0.53769 | 0.54736 | 0.55831 | 0.56949 | 0.58088 | 215643.9224 | 434738.1475 | 657360.5228 | 883590.5037 | 1113509.187 | 1347199.3464 | 1584745.4667 | 1826233.7809 | 2071752.3064 | 2321390.8829 | 215643.9224 | 434738.1475 | 657360.5228 | 883590.5037 | 1113509.187 | 1347199.3464 | 1584745.4667 | 1826233.7809 | 2071752.3064 | 2321390.8829 | 122339.235 | 246635.8978 | 375488.3419 | 508357.7952 | 647144.8241 | 791441.7584 | 940507.2344 | 1093805.7616 | 1251550.5898 | 1413550.3836 | 122339.235 | 124296.6628 | 128852.444 | 132869.4533 | 138787.0289 | 144296.9343 | 149065.476 | 153298.5272 | 157744.8282 | 161999.7938
Ind ¦ High-efficiency ovens & dryers ¦ New | NEW | I_Other Manufacturing >0.5 million m3/year | Greater Toronto Area | Process Heat | Industrial | NA | End Use Consumption (m^3/year) | 20 | 3.3161 | 3.373 | 3.4153 | 3.446 | 3.4642 | 3.4636 | 3.4585 | 3.4585 | 3.4586 | 3.4586 | 0.37176 | 0.38569 | 0.39834 | 0.40996 | 0.42037 | 0.4287 | 0.43663 | 0.44536 | 0.45428 | 0.46336 | 0.11211 | 0.11435 | 0.11663 | 0.11897 | 0.12135 | 0.12377 | 0.12625 | 0.12877 | 0.13135 | 0.13398 | 0.25965 | 0.27135 | 0.28171 | 0.29099 | 0.29902 | 0.30493 | 0.31038 | 0.31659 | 0.32293 | 0.32939 | 226426.1185 | 456475.0549 | 690228.5489 | 927770.0288 | 1169184.6464 | 1414559.3137 | 1663982.74 | 1917545.47 | 2175339.9217 | 2437460.427 | 226426.1185 | 456475.0549 | 690228.5489 | 927770.0288 | 1169184.6464 | 1414559.3137 | 1663982.74 | 1917545.47 | 2175339.9217 | 2437460.427 | 118038.6375 | 237965.8932 | 362661.8136 | 491385.918 | 626502.9159 | 767466.7044 | 913311.6139 | 1063336.5723 | 1217794.8601 | 1376428.8611 | 118038.6375 | 119927.2557 | 124695.9204 | 128724.1044 | 135116.9979 | 140963.7885 | 145844.9095 | 150024.9583 | 154458.2879 | 158634.0009
Ind ¦ Insulation ¦ New | NEW | I_Other Manufacturing >0.5 million m3/year | Greater Toronto Area | Process - Boiler/Steam | Industrial | NA | End Use Consumption (m^3/year) | 15 | 5.3148 | 5.4254 | 5.5077 | 5.5672 | 5.6027 | 5.6015 | 5.5915 | 5.5916 | 5.5916 | 5.5916 | 0.12768 | 0.13294 | 0.13765 | 0.14192 | 0.14569 | 0.14857 | 0.15127 | 0.1543 | 0.15738 | 0.16053 | 0.024023 | 0.024503 | 0.024993 | 0.025493 | 0.026003 | 0.026523 | 0.027053 | 0.027594 | 0.028146 | 0.028709 | 0.10365 | 0.10844 | 0.11266 | 0.11643 | 0.11968 | 0.12205 | 0.12422 | 0.1267 | 0.12924 | 0.13182 | 32852.0038 | 66229.6397 | 100144.7671 | 134609.4908 | 169636.1652 | 205237.4004 | 241426.0672 | 278215.3026 | 315618.5154 | 353649.3923 | 32852.0038 | 66229.6397 | 100144.7671 | 134609.4908 | 169636.1652 | 205237.4004 | 241426.0672 | 278215.3026 | 315618.5154 | 353649.3923 | 21718.5526 | 43784.602 | 66893.1059 | 90961.3595 | 116040.9774 | 142071.3981 | 168979.7625 | 196708.4745 | 225243.5226 | 254553.6975 | 21718.5526 | 22066.0494 | 23108.5038 | 24068.2536 | 25079.6179 | 26030.4207 | 26908.3643 | 27728.712 | 28535.0481 | 29310.1748
Ind ¦ Optimize Combustion ¦ New | NEW | I_Other Manufacturing >0.5 million m3/year | Greater Toronto Area | Process Heat | Industrial | NA | End Use Consumption (m^3/year) | 7 | 3.0358 | 3.1544 | 3.2427 | 3.3066 | 3.3447 | 3.3434 | 3.3327 | 3.3328 | 3.3328 | 3.3327 | 0.068002 | 0.072072 | 0.075571 | 0.078601 | 0.081098 | 0.082688 | 0.08407 | 0.085754 | 0.087469 | 0.089216 | 0.0224 | 0.022848 | 0.023305 | 0.023771 | 0.024246 | 0.024731 | 0.025226 | 0.025731 | 0.026245 | 0.02677 | 0.045602 | 0.049224 | 0.052266 | 0.05483 | 0.056851 | 0.057957 | 0.058844 | 0.060023 | 0.061224 | 0.062445 | 94344.216 | 190197.9395 | 287595.2287 | 386570.8453 | 487160.2693 | 589399.714 | 693326.1417 | 798977.2791 | 906391.6341 | 1015608.5113 | 94344.216 | 190197.9395 | 287595.2287 | 386570.8453 | 487160.2693 | 589399.714 | 693326.1417 | 798977.2791 | 906391.6341 | 1015608.5113 | 63036.2326 | 127081.0448 | 194005.8538 | 263610.7807 | 336042.9036 | 411154.5668 | 488764.0297 | 568727.4029 | 651012.7087 | 735541.9327 | 63036.2326 | 64044.8123 | 66924.809 | 69604.9269 | 72432.1229 | 75111.6632 | 77609.4629 | 79963.3733 | 82285.3057 | 84529.2241
Ind ¦ Radiant heaters ¦ New | NEW | I_Other Manufacturing >0.5 million m3/year | Greater Toronto Area | Space Heating/Ventilation | Industrial | NA | End Use Consumption (m^3/year) | 20 | 1.4656 | 1.4912 | 1.5115 | 1.5269 | 1.5367 | 1.5277 | 1.5255 | 1.5255 | 1.5255 | 1.5255 | 0.98582 | 1.0231 | 1.0578 | 1.0899 | 1.1188 | 1.1346 | 1.1555 | 1.1787 | 1.2022 | 1.2263 | 0.67263 | 0.68608 | 0.69981 | 0.7138 | 0.72808 | 0.74264 | 0.75749 | 0.77264 | 0.78809 | 0.80386 | 0.31319 | 0.33701 | 0.35795 | 0.37608 | 0.39073 | 0.39191 | 0.39804 | 0.40601 | 0.41413 | 0.42239 | 77328.5628 | 155894.3826 | 235725.375 | 316850.0322 | 399297.435 | 483097.2656 | 568279.8197 | 654876.0199 | 742917.4286 | 832436.2619 | 77328.5628 | 155894.3826 | 235725.375 | 316850.0322 | 399297.435 | 483097.2656 | 568279.8197 | 654876.0199 | 742917.4286 | 832436.2619 | 7250.0775 | 14616.1562 | 21921.0349 | 28992.0361 | 36882.1599 | 45483.3034 | 54514.0167 | 63710.4469 | 73298.5795 | 83204.627 | 7250.0775 | 7366.0787 | 7304.8788 | 7071.0011 | 7890.1239 | 8601.1435 | 9030.7132 | 9196.4303 | 9588.1325 | 9906.0475
Ind ¦ Reduce Steam Pressure ¦ New | NEW | I_Other Manufacturing >0.5 million m3/year | Greater Toronto Area | Process - Boiler/Steam | Industrial | NA | End Use Consumption (m^3/year) | 20 | 29.9803 | 30.4945 | 30.8771 | 31.154 | 31.3191 | 31.3138 | 31.2672 | 31.2674 | 31.2679 | 31.268 | 0.092939 | 0.096423 | 0.099586 | 0.10249 | 0.10509 | 0.10718 | 0.10916 | 0.11134 | 0.11357 | 0.11584 | 0.0031 | 0.003162 | 0.0032252 | 0.0032897 | 0.0033555 | 0.0034227 | 0.0034911 | 0.0035609 | 0.0036321 | 0.0037048 | 0.089839 | 0.093261 | 0.096361 | 0.099199 | 0.10174 | 0.10375 | 0.10567 | 0.10778 | 0.10994 | 0.11214 | 13646.217 | 27510.7734 | 41598.5956 | 55914.7116 | 70464.2532 | 85252.4586 | 100284.6741 | 115566.3564 | 131103.0756 | 146900.5168 | 13646.217 | 27510.7734 | 41598.5956 | 55914.7116 | 70464.2532 | 85252.4586 | 100284.6741 | 115566.3564 | 131103.0756 | 146900.5168 | 10223.1507 | 20609.8718 | 31442.4149 | 42704.7019 | 54382.8306 | 66464.5118 | 78938.9106 | 91796.5523 | 105029.2435 | 118629.9995 | 10223.1507 | 10386.7211 | 10832.5431 | 11262.287 | 11678.1288 | 12081.6812 | 12474.3988 | 12857.6417 | 13232.6913 | 13600.756
Ind ¦ Regenerative Thermal Oxidizers ¦ New | NEW | I_Other Manufacturing >0.5 million m3/year | Greater Toronto Area | Process Heat | Industrial | NA | End Use Consumption (m^3/year) | 20 | 9.8324 | 10.0011 | 10.1266 | 10.2174 | 10.2715 | 10.2698 | 10.2545 | 10.2546 | 10.2547 | 10.2547 | 0.88198 | 0.91505 | 0.94507 | 0.97261 | 0.99732 | 1.0171 | 1.0359 | 1.0566 | 1.0778 | 1.0993 | 0.089702 | 0.091496 | 0.093325 | 0.095192 | 0.097096 | 0.099038 | 0.10102 | 0.10304 | 0.1051 | 0.1072 | 0.79228 | 0.82356 | 0.85174 | 0.87742 | 0.90022 | 0.91806 | 0.93487 | 0.95358 | 0.97267 | 0.99212 | 119908.9715 | 241736.4865 | 365525.8323 | 491321.1899 | 619167.6534 | 749111.249 | 881198.9548 | 1015478.7206 | 1151999.4885 | 1290811.214 | 119908.9715 | 241736.4865 | 365525.8323 | 491321.1899 | 619167.6534 | 749111.249 | 881198.9548 | 1015478.7206 | 1151999.4885 | 1290811.214 | 83579.4805 | 168496.2327 | 257303.8637 | 349757.7781 | 445886.8848 | 545507.8764 | 648420.4609 | 754461.6193 | 863562.6049 | 975626.4257 | 83579.4805 | 84916.7522 | 88807.631 | 92453.9144 | 96129.1066 | 99620.9917 | 102912.5844 | 106041.1585 | 109100.9855 | 112063.8208
Ind ¦ Steam trap survey and repair ¦ New | NEW | I_Other Manufacturing >0.5 million m3/year | Greater Toronto Area | Process - Boiler/Steam | Industrial | NA | End Use Consumption (m^3/year) | 3 | 0.74751 | 0.79708 | 0.84877 | 0.8911 | 0.91312 | 0.91238 | 0.90622 | 0.90625 | 0.90632 | 0.90624 | 0.023145 | 0.025173 | 0.027342 | 0.029279 | 0.030603 | 0.03119 | 0.031599 | 0.032232 | 0.032879 | 0.033534 | 0.030962 | 0.031582 | 0.032213 | 0.032858 | 0.033515 | 0.034185 | 0.034869 | 0.035566 | 0.036277 | 0.037003 | -0.0078176 | -0.0064086 | -0.0048715 | -0.0035782 | -0.0029118 | -0.0029954 | -0.00327 | -0.0033344 | -0.0033984 | -0.0034693 | 30324.9266 | 61135.052 | 92441.3235 | 124254.9146 | 156587.2294 | 189449.9081 | 222854.8313 | 256814.1254 | 291340.1681 | 326445.5929 | 0 | 0 | 0 | 0 | 0 | 0 | 0 | 0 | 0 | 0 | 0 | 0 | 0 | 0 | 0 | 0 | 0 | 0 | 0 | 0 | 0 | 0 | 0 | 0 | 0 | 0 | 0 | 0 | 0 | 0
Ind ¦ Ventilation heat recovery ¦ New | NEW | I_Other Manufacturing >0.5 million m3/year | Greater Toronto Area | Space Heating/Ventilation | Industrial | NA | End Use Consumption (m^3/year) | 20 | 4.3968 | 4.4736 | 4.5345 | 4.5806 | 4.61 | 4.5832 | 4.5764 | 4.5765 | 4.5764 | 4.5764 | 0.49291 | 0.51155 | 0.52888 | 0.54494 | 0.5594 | 0.56728 | 0.57777 | 0.58933 | 0.60111 | 0.61313 | 0.11211 | 0.11435 | 0.11663 | 0.11897 | 0.12135 | 0.12377 | 0.12625 | 0.12877 | 0.13135 | 0.13398 | 0.3808 | 0.3972 | 0.41225 | 0.42598 | 0.43806 | 0.4435 | 0.45152 | 0.46055 | 0.46976 | 0.47915 | 78939.5745 | 159142.1822 | 240636.3203 | 323451.0745 | 407616.1316 | 493161.792 | 580118.9826 | 668519.2703 | 758394.8751 | 849778.684 | 78939.5745 | 159142.1822 | 240636.3203 | 323451.0745 | 407616.1316 | 493161.792 | 580118.9826 | 668519.2703 | 758394.8751 | 849778.684 | 46236.8064 | 93213.4016 | 142050.2276 | 192534.3679 | 245285.3237 | 300144.4859 | 356842.216 | 415180.75 | 475219.0356 | 536880.3233 | 46236.8064 | 46976.5953 | 48836.826 | 50484.1403 | 52750.9558 | 54859.1622 | 56697.7301 | 58338.5339 | 60038.2857 | 61661.2876
Ind ¦ Ventilation optimization ¦ New | NEW | I_Other Manufacturing >0.5 million m3/year | Greater Toronto Area | Space Heating/Ventilation | Industrial | NA | End Use Consumption (m^3/year) | 15 | 2.256 | 2.3037 | 2.3416 | 2.3703 | 2.3886 | 2.3719 | 2.3677 | 2.3677 | 2.3677 | 2.3677 | 0.54194 | 0.56449 | 0.58524 | 0.60426 | 0.62109 | 0.62909 | 0.64054 | 0.65336 | 0.66642 | 0.67974 | 0.24023 | 0.24503 | 0.24993 | 0.25493 | 0.26003 | 0.26523 | 0.27053 | 0.27594 | 0.28146 | 0.28709 | 0.30171 | 0.31946 | 0.33531 | 0.34933 | 0.36107 | 0.36387 | 0.37 | 0.37741 | 0.38496 | 0.39265 | 90974.7797 | 183405.156 | 277323.9706 | 372764.7437 | 469761.6883 | 568349.7242 | 668564.4938 | 770442.3763 | 874020.5043 | 979336.7787 | 90974.7797 | 183405.156 | 277323.9706 | 372764.7437 | 469761.6883 | 568349.7242 | 668564.4938 | 770442.3763 | 874020.5043 | 979336.7787 | 38404.6674 | 77423.8095 | 117599.7796 | 158619.7509 | 201958.2394 | 247378.2319 | 294390.7473 | 342652.1905 | 392362.1644 | 443416.6781 | 38404.6674 | 39019.1421 | 40175.9702 | 41019.9713 | 43338.4885 | 45419.9925 | 47012.5154 | 48261.4432 | 49709.9739 | 51054.5137
Ind ¦ Warehouse loading dock seals ¦ New | NEW | I_Other Manufacturing >0.5 million m3/year | Greater Toronto Area | Space Heating/Ventilation | Industrial | NA | End Use Consumption (m^3/year) | 10 | 0.65563 | 0.67466 | 0.68975 | 0.70118 | 0.70846 | 0.70181 | 0.70013 | 0.70014 | 0.70014 | 0.70012 | 0.098874 | 0.10378 | 0.10822 | 0.11222 | 0.11565 | 0.11685 | 0.11891 | 0.12129 | 0.12371 | 0.12618 | 0.15081 | 0.15382 | 0.1569 | 0.16004 | 0.16324 | 0.1665 | 0.16983 | 0.17323 | 0.1767 | 0.18023 | -0.051935 | -0.050045 | -0.048679 | -0.047824 | -0.047591 | -0.04965 | -0.050928 | -0.051945 | -0.052985 | -0.054047 | 28745.5033 | 57950.9347 | 87626.6713 | 117783.3044 | 148431.6446 | 179582.7254 | 211247.8088 | 243438.3897 | 276166.201 | 309443.2183 | 0 | 0 | 0 | 0 | 0 | 0 | 0 | 0 | 0 | 0 | 0 | 0 | 0 | 0 | 0 | 0 | 0 | 0 | 0 | 0 | 0 | 0 | 0 | 0 | 0 | 0 | 0 | 0 | 0 | 0
Ind ¦ Advanced boiler controls including air/fuel mix control | RET | I_Other Manufacturing >0.5 million m3/year | Greater Toronto Area | Process - Boiler/Steam | Industrial | NA | End Use Consumption (m^3/year) | 15 | 4.1594 | 4.246 | 4.3104 | 4.357 | 4.3847 | 4.3838 | 4.376 | 4.376 | 4.3761 | 4.376 | 0.12768 | 0.13294 | 0.13765 | 0.14192 | 0.14569 | 0.14857 | 0.15127 | 0.1543 | 0.15738 | 0.16053 | 0.030695 | 0.031309 | 0.031936 | 0.032574 | 0.033226 | 0.03389 | 0.034568 | 0.035259 | 0.035965 | 0.036684 | 0.09698 | 0.10163 | 0.10572 | 0.10935 | 0.11246 | 0.11468 | 0.1167 | 0.11904 | 0.12142 | 0.12384 | 1066220.0448 | 1060888.9446 | 1055584.4999 | 1050306.5774 | 1045055.0445 | 1039829.7693 | 1034630.6204 | 1029457.4673 | 1024310.18 | 1019188.6291 | 1066220.0448 | 1060888.9446 | 1055584.4999 | 1050306.5774 | 1045055.0445 | 1039829.7693 | 1034630.6204 | 1029457.4673 | 1024310.18 | 1019188.6291 | 49651.4469 | 100226.8019 | 151310.4157 | 202962.677 | 254735.7574 | 306108.2434 | 356611.258 | 405933.2171 | 453714.9485 | 499692.3787 | 49651.4469 | 50575.355 | 51083.6138 | 51652.2613 | 51773.0804 | 51372.4859 | 50503.0147 | 49321.9591 | 47781.7314 | 45977.4302
Ind ¦ Advanced heating and process control | RET | I_Other Manufacturing >0.5 million m3/year | Greater Toronto Area | Process Heat | Industrial | NA | End Use Consumption (m^3/year) | 15 | 5.3148 | 5.4254 | 5.5077 | 5.5672 | 5.6027 | 5.6015 | 5.5915 | 5.5916 | 5.5916 | 5.5916 | 0.31919 | 0.33235 | 0.34413 | 0.35481 | 0.36422 | 0.37142 | 0.37817 | 0.38574 | 0.39346 | 0.40132 | 0.060056 | 0.061257 | 0.062483 | 0.063732 | 0.065007 | 0.066307 | 0.067633 | 0.068986 | 0.070366 | 0.071773 | 0.25913 | 0.27109 | 0.28165 | 0.29108 | 0.29921 | 0.30511 | 0.31054 | 0.31675 | 0.32309 | 0.32955 | 7220961.1502 | 7184856.3444 | 7148932.0627 | 7113187.4024 | 7077621.4654 | 7042233.358 | 7007022.1913 | 6971987.0803 | 6937127.1449 | 6902441.5092 | 7220961.1502 | 7184856.3444 | 7148932.0627 | 7113187.4024 | 7077621.4654 | 7042233.358 | 7007022.1913 | 6971987.0803 | 6937127.1449 | 6902441.5092 | 356244.6633 | 720185.1566 | 1088750.8947 | 1460540.8761 | 1832171.2505 | 2199967.9261 | 2560510.1387 | 2911087.2363 | 3248981.0683 | 3572045.3691 | 356244.6633 | 363940.4933 | 368565.7381 | 371789.9814 | 371630.3744 | 367796.6756 | 360542.2126 | 350577.0976 | 337893.832 | 323064.3008
Ind ¦ Air compressor heat recovery | RET | I_Other Manufacturing >0.5 million m3/year | Greater Toronto Area | Space Heating/Ventilation | Industrial | NA | End Use Consumption (m^3/year) | 25 | 2.502 | 2.5404 | 2.5708 | 2.5939 | 2.6085 | 2.5951 | 2.5917 | 2.5918 | 2.5917 | 2.5917 | 0.78535 | 0.81335 | 0.83956 | 0.86403 | 0.8863 | 0.89938 | 0.91617 | 0.9345 | 0.95318 | 0.97223 | 0.31389 | 0.32017 | 0.32658 | 0.33311 | 0.33977 | 0.34656 | 0.3535 | 0.36057 | 0.36778 | 0.37513 | 0.47146 | 0.49318 | 0.51299 | 0.53092 | 0.54653 | 0.55281 | 0.56267 | 0.57393 | 0.58541 | 0.5971 | 3290050.424 | 3273600.1719 | 3257232.1711 | 3240946.0102 | 3224741.2802 | 3208617.5738 | 3192574.4859 | 3176611.6135 | 3160728.5554 | 3144924.9126 | 3290050.424 | 3273600.1719 | 3257232.1711 | 3240946.0102 | 3224741.2802 | 3208617.5738 | 3192574.4859 | 3176611.6135 | 3160728.5554 | 3144924.9126 | 76180.8941 | 151499.3449 | 225185.2759 | 301563.742 | 379879.1351 | 458744.6926 | 537157.0148 | 615599.1553 | 693729.8085 | 771838.7591 | 76180.8941 | 75318.4508 | 73685.931 | 76378.4661 | 78315.3931 | 78865.5575 | 78412.3222 | 78442.1405 | 78130.6532 | 78108.9506
Ind ¦ Air curtains | RET | I_Other Manufacturing >0.5 million m3/year | Greater Toronto Area | Space Heating/Ventilation | Industrial | NA | End Use Consumption (m^3/year) | 15 | 0.92289 | 0.94244 | 0.95793 | 0.96967 | 0.97714 | 0.97032 | 0.9686 | 0.96861 | 0.96861 | 0.96859 | 0.13548 | 0.14112 | 0.14631 | 0.15106 | 0.15527 | 0.15727 | 0.16013 | 0.16334 | 0.16661 | 0.16993 | 0.1468 | 0.14974 | 0.15274 | 0.15579 | 0.15891 | 0.16208 | 0.16533 | 0.16863 | 0.172 | 0.17544 | -0.01132 | -0.0086192 | -0.0064252 | -0.0047254 | -0.0036321 | -0.0048103 | -0.0051917 | -0.0052929 | -0.0053996 | -0.0055101 | 1958363.3476 | 1948571.5309 | 1938828.6733 | 1929134.5299 | 1919488.8572 | 1909891.413 | 1900341.9559 | 1890840.2461 | 1881386.0449 | 1871979.1147 | 0 | 0 | 0 | 0 | 0 | 0 | 0 | 0 | 0 | 0 | 0 | 0 | 0 | 0 | 0 | 0 | 0 | 0 | 0 | 0 | 0 | 0 | 0 | 0 | 0 | 0 | 0 | 0 | 0 | 0
Ind ¦ Automated temperature control | RET | I_Other Manufacturing >0.5 million m3/year | Greater Toronto Area | Space Heating/Ventilation | Industrial | NA | End Use Consumption (m^3/year) | 25 | 1.1676 | 1.1855 | 1.1997 | 1.2105 | 1.2173 | 1.2111 | 1.2095 | 1.2095 | 1.2095 | 1.2095 | 0.26178 | 0.27112 | 0.27985 | 0.28801 | 0.29543 | 0.29979 | 0.30539 | 0.3115 | 0.31773 | 0.32408 | 0.22421 | 0.22869 | 0.23327 | 0.23793 | 0.24269 | 0.24755 | 0.2525 | 0.25755 | 0.2627 | 0.26795 | 0.037574 | 0.042423 | 0.046585 | 0.050076 | 0.052741 | 0.052247 | 0.052892 | 0.053952 | 0.055029 | 0.056126 | 2538619.1544 | 2525926.0586 | 2513296.4283 | 2500729.9461 | 2488226.2964 | 2475785.1649 | 2463406.2391 | 2451089.2079 | 2438833.7619 | 2426639.5931 | 2538619.1544 | 2525926.0586 | 2513296.4283 | 2500729.9461 | 2488226.2964 | 2475785.1649 | 2463406.2391 | 2451089.2079 | 2438833.7619 | 2426639.5931 | 1688.7707 | 3159.0986 | 4370.7763 | 5902.1143 | 7696.7342 | 9562.0982 | 11379.1315 | 13236.1185 | 15104.4407 | 17043.1368 | 1688.7707 | 1470.328 | 1211.6777 | 1531.3379 | 1794.62 | 1865.364 | 1817.0333 | 1856.987 | 1868.3222 | 1938.6961
Ind ¦ Blow down heat recovery and control | RET | I_Other Manufacturing >0.5 million m3/year | Greater Toronto Area | Process - Boiler/Steam | Industrial | NA | End Use Consumption (m^3/year) | 20 | 1.9672 | 2.0009 | 2.026 | 2.0442 | 2.055 | 2.0547 | 2.0516 | 2.0517 | 2.0517 | 2.0517 | 0.061959 | 0.064282 | 0.066391 | 0.068326 | 0.070062 | 0.071451 | 0.072771 | 0.074227 | 0.075713 | 0.077227 | 0.031496 | 0.032126 | 0.032769 | 0.033424 | 0.034093 | 0.034774 | 0.03547 | 0.036179 | 0.036903 | 0.037641 | 0.030463 | 0.032156 | 0.033622 | 0.034902 | 0.035969 | 0.036676 | 0.037301 | 0.038048 | 0.03881 | 0.039587 | 609268.597 | 606222.2541 | 603191.1428 | 600175.1871 | 597174.3111 | 594188.4396 | 591217.4974 | 588261.4099 | 585320.1029 | 582393.5023 | 609268.597 | 606222.2541 | 603191.1428 | 600175.1871 | 597174.3111 | 594188.4396 | 591217.4974 | 588261.4099 | 585320.1029 | 582393.5023 | 12831.2011 | 25460.0814 | 37744.3306 | 50537.2971 | 63698.2634 | 76959.7223 | 90143.2861 | 103347.0889 | 116512.8092 | 129700.8254 | 12831.2011 | 12628.8803 | 12284.2493 | 12792.9665 | 13160.9663 | 13261.4589 | 13183.5638 | 13203.8028 | 13165.7203 | 13188.0162
Ind ¦ Boiler combustion air preheat | RET | I_Other Manufacturing >0.5 million m3/year | Greater Toronto Area | Process - Boiler/Steam | Industrial | NA | End Use Consumption (m^3/year) | 20 | 68.9876 | 69.0887 | 69.1845 | 69.2782 | 69.3709 | 69.4563 | 69.5363 | 69.6241 | 69.7143 | 69.809 | 2.0992 | 2.1443 | 2.1902 | 2.2371 | 2.2849 | 2.3334 | 2.3828 | 2.4336 | 2.4854 | 2.5386 | 0.030429 | 0.031037 | 0.031658 | 0.032291 | 0.032937 | 0.033596 | 0.034267 | 0.034953 | 0.035652 | 0.036365 | 2.0688 | 2.1133 | 2.1586 | 2.2048 | 2.2519 | 2.2998 | 2.3486 | 2.3986 | 2.4498 | 2.5022 | 783345.3391 | 779428.6124 | 775531.4693 | 771653.812 | 767795.5429 | 763956.5652 | 760136.7824 | 756336.0984 | 752554.418 | 748791.6459 | 783345.3391 | 779428.6124 | 775531.4693 | 771653.812 | 767795.5429 | 763956.5652 | 760136.7824 | 756336.0984 | 752554.418 | 748791.6459 | 43194.7152 | 87541.2824 | 132611.4638 | 177938.8575 | 223035.6437 | 267413.5222 | 310605.0032 | 352183.4589 | 391779.7706 | 429094.9783 | 43194.7152 | 44346.5671 | 45070.1814 | 45327.3937 | 45096.7862 | 44377.8785 | 43191.481 | 41578.4557 | 39596.3117 | 37315.2077
Ind ¦ Condensate return | RET | I_Other Manufacturing >0.5 million m3/year | Greater Toronto Area | Process - Boiler/Steam | Industrial | NA | End Use Consumption (m^3/year) | 25 | 1.6724 | 1.6976 | 1.7164 | 1.73 | 1.7381 | 1.7378 | 1.7356 | 1.7356 | 1.7357 | 1.7357 | 0.070532 | 0.073026 | 0.07531 | 0.077423 | 0.079342 | 0.080918 | 0.082429 | 0.08408 | 0.085765 | 0.087483 | 0.042173 | 0.043016 | 0.043877 | 0.044754 | 0.045649 | 0.046562 | 0.047494 | 0.048443 | 0.049412 | 0.050401 | 0.028359 | 0.03001 | 0.031433 | 0.032669 | 0.033693 | 0.034355 | 0.034936 | 0.035637 | 0.036353 | 0.037082 | 734990.6885 | 731315.7351 | 727659.1564 | 724020.8606 | 720400.7563 | 716798.7525 | 713214.7588 | 709648.685 | 706100.4415 | 702569.9393 | 734990.6885 | 731315.7351 | 727659.1564 | 724020.8606 | 720400.7563 | 716798.7525 | 713214.7588 | 709648.685 | 706100.4415 | 702569.9393 | 6787.4111 | 13266.9346 | 19312.613 | 25837.5026 | 32705.7345 | 39655.3453 | 46520.6723 | 53422.6068 | 60323.3487 | 67326.6609 | 6787.4111 | 6479.5235 | 6045.6784 | 6524.8896 | 6868.2319 | 6949.6108 | 6865.327 | 6901.9345 | 6900.7419 | 7003.3123
Ind ¦ Condensing boiler | RET | I_Other Manufacturing >0.5 million m3/year | Greater Toronto Area | Process - Boiler/Steam | Industrial | NA | End Use Consumption (m^3/year) | 20 | 3.224 | 3.2793 | 3.3205 | 3.3502 | 3.368 | 3.3674 | 3.3624 | 3.3624 | 3.3625 | 3.3625 | 0.3098 | 0.32141 | 0.33195 | 0.34163 | 0.35031 | 0.35725 | 0.36386 | 0.37114 | 0.37856 | 0.38614 | 0.09609 | 0.098012 | 0.099972 | 0.10197 | 0.10401 | 0.10609 | 0.10821 | 0.11038 | 0.11258 | 0.11484 | 0.21371 | 0.2234 | 0.23198 | 0.23966 | 0.2463 | 0.25116 | 0.25564 | 0.26076 | 0.26598 | 0.2713 | 1644058.119 | 1635837.8284 | 1627658.6393 | 1619520.3461 | 1611422.7443 | 1603365.6306 | 1595348.8025 | 1587372.0585 | 1579435.1982 | 1571538.0222 | 1644058.119 | 1635837.8284 | 1627658.6393 | 1619520.3461 | 1611422.7443 | 1603365.6306 | 1595348.8025 | 1587372.0585 | 1579435.1982 | 1571538.0222 | 62829.6933 | 126270.3782 | 189822.5871 | 254535.5785 | 319902.0943 | 385198.592 | 449841.1636 | 513686.0327 | 576358.4267 | 637682.8941 | 62829.6933 | 63440.6849 | 63552.2089 | 64712.9914 | 65366.5158 | 65296.4978 | 64642.5716 | 63844.8691 | 62672.3939 | 61324.4674
Ind ¦ Condensing Economizer | RET | I_Other Manufacturing >0.5 million m3/year | Greater Toronto Area | Process - Boiler/Steam | Industrial | NA | End Use Consumption (m^3/year) | 15 | 3.7008 | 3.7778 | 3.835 | 3.8765 | 3.9012 | 3.9004 | 3.8934 | 3.8934 | 3.8935 | 3.8934 | 0.25535 | 0.26588 | 0.27531 | 0.28385 | 0.29137 | 0.29714 | 0.30254 | 0.30859 | 0.31477 | 0.32106 | 0.069 | 0.07038 | 0.071788 | 0.073223 | 0.074688 | 0.076182 | 0.077705 | 0.079259 | 0.080844 | 0.082461 | 0.18635 | 0.1955 | 0.20352 | 0.21063 | 0.21668 | 0.22096 | 0.22483 | 0.22933 | 0.23392 | 0.2386 | 1305575.5651 | 1299047.6873 | 1292552.4488 | 1286089.6866 | 1279659.2382 | 1273260.942 | 1266894.6373 | 1260560.1641 | 1254257.3633 | 1247986.0764 | 1305575.5651 | 1299047.6873 | 1292552.4488 | 1286089.6866 | 1279659.2382 | 1273260.942 | 1266894.6373 | 1260560.1641 | 1254257.3633 | 1247986.0764 | 58675.5028 | 118360.938 | 178579.1828 | 239532.8393 | 300712.4738 | 361505.9869 | 421371.0102 | 479978.2995 | 536918.7427 | 591901.8976 | 58675.5028 | 59685.4352 | 60218.2448 | 60953.6565 | 61179.6344 | 60793.5131 | 59865.0233 | 58607.2893 | 56940.4432 | 54983.1549
Ind ¦ De-stratification fans | RET | I_Other Manufacturing >0.5 million m3/year | Greater Toronto Area | Space Heating/Ventilation | Industrial | NA | End Use Consumption (m^3/year) | 25 | 1.4153 | 1.437 | 1.4542 | 1.4672 | 1.4755 | 1.468 | 1.466 | 1.466 | 1.466 | 1.466 | 0.29918 | 0.30985 | 0.31983 | 0.32915 | 0.33764 | 0.34262 | 0.34902 | 0.356 | 0.36312 | 0.37037 | 0.2114 | 0.21563 | 0.21994 | 0.22434 | 0.22882 | 0.2334 | 0.23807 | 0.24283 | 0.24769 | 0.25264 | 0.087784 | 0.094223 | 0.099894 | 0.10482 | 0.10881 | 0.10922 | 0.11095 | 0.11317 | 0.11543 | 0.11773 | 1856818.5815 | 1847534.4886 | 1838296.8161 | 1829105.332 | 1819959.8054 | 1810860.0064 | 1801805.7063 | 1792796.6778 | 1783832.6944 | 1774913.5309 | 1856818.5815 | 1847534.4886 | 1838296.8161 | 1829105.332 | 1819959.8054 | 1810860.0064 | 1801805.7063 | 1792796.6778 | 1783832.6944 | 1774913.5309 | 5540.9433 | 10658.5433 | 15181.3609 | 20409.5295 | 26144.6353 | 32015.2714 | 37790.5598 | 43641.7235 | 49513.1898 | 55520.0969 | 5540.9433 | 5117.6 | 4522.8176 | 5228.1686 | 5735.1057 | 5870.6361 | 5775.2884 | 5851.1638 | 5871.4663 | 6006.9071
Ind ¦ Digester Gas | RET | I_Other Manufacturing >0.5 million m3/year | Greater Toronto Area | Process - Boiler/Steam | Industrial | NA | End Use Consumption (m^3/year) | 20 | 11.9533 | 12.1583 | 12.3108 | 12.4213 | 12.4871 | 12.4849 | 12.4664 | 12.4665 | 12.4667 | 12.4667 | 0.92939 | 0.96423 | 0.99586 | 1.0249 | 1.0509 | 1.0718 | 1.0916 | 1.1134 | 1.1357 | 1.1584 | 0.077752 | 0.079307 | 0.080893 | 0.082511 | 0.084161 | 0.085844 | 0.087561 | 0.089312 | 0.091099 | 0.092921 | 0.85164 | 0.88493 | 0.91497 | 0.94238 | 0.96676 | 0.98592 | 1.004 | 1.0241 | 1.0446 | 1.0655 | 1160511.6134 | 1154709.0554 | 1148935.5101 | 1143190.8325 | 1137474.8784 | 1131787.504 | 1126128.5665 | 1120497.9236 | 1114895.434 | 1109320.9568 | 1160511.6134 | 1154709.0554 | 1148935.5101 | 1143190.8325 | 1137474.8784 | 1131787.504 | 1126128.5665 | 1120497.9236 | 1114895.434 | 1109320.9568 | 61416.1491 | 124326.4734 | 188153.6178 | 252392.969 | 316399.2423 | 379508.5981 | 441091.6458 | 500600.311 | 557536.0578 | 611497.9251 | 61416.1491 | 62910.3242 | 63827.1444 | 64239.3512 | 64006.2734 | 63109.3558 | 61583.0477 | 59508.6652 | 56935.7467 | 53961.8673
Ind ¦ Direct contact hot water heaters | RET | I_Other Manufacturing >0.5 million m3/year | Greater Toronto Area | Process - Boiler/Steam | Industrial | NA | End Use Consumption (m^3/year) | 20 | 11.6065 | 11.8055 | 11.9537 | 12.0609 | 12.1248 | 12.1227 | 12.1047 | 12.1048 | 12.1049 | 12.105 | 0.46469 | 0.48212 | 0.49793 | 0.51244 | 0.52546 | 0.53588 | 0.54579 | 0.5567 | 0.56785 | 0.57921 | 0.040038 | 0.040838 | 0.041655 | 0.042488 | 0.043338 | 0.044205 | 0.045089 | 0.045991 | 0.04691 | 0.047849 | 0.42466 | 0.44128 | 0.45628 | 0.46996 | 0.48212 | 0.49168 | 0.5007 | 0.51071 | 0.52094 | 0.53136 | 1392613.9361 | 1385650.8664 | 1378722.6121 | 1371828.999 | 1364969.854 | 1358145.0048 | 1351354.2797 | 1344597.5083 | 1337874.5208 | 1331185.1482 | 1392613.9361 | 1385650.8664 | 1378722.6121 | 1371828.999 | 1364969.854 | 1358145.0048 | 1351354.2797 | 1344597.5083 | 1337874.5208 | 1331185.1482 | 73524.5598 | 148831.072 | 225230.5467 | 302129.5696 | 378758.4149 | 454323.8537 | 528074.182 | 599356.5284 | 667575.205 | 732251.2277 | 73524.5598 | 75306.5121 | 76399.4747 | 76899.0229 | 76628.8453 | 75565.4388 | 73750.3283 | 71282.3464 | 68218.6766 | 64676.0227
Ind ¦ Energy Management and Process Improvement | RET | I_Other Manufacturing >0.5 million m3/year | Greater Toronto Area | Cross Cutting/Behavioural | Industrial | NA | End Use Consumption (m^3/year) | 15 | 3.6479 | 3.7238 | 3.7802 | 3.8211 | 3.8455 | 3.8447 | 3.8378 | 3.8378 | 3.8379 | 3.8378 | 0.25535 | 0.26588 | 0.27531 | 0.28385 | 0.29137 | 0.29714 | 0.30254 | 0.30859 | 0.31477 | 0.32106 | 0.07 | 0.0714 | 0.072828 | 0.074285 | 0.07577 | 0.077286 | 0.078831 | 0.080408 | 0.082016 | 0.083656 | 0.18535 | 0.19448 | 0.20248 | 0.20956 | 0.2156 | 0.21985 | 0.22371 | 0.22818 | 0.23275 | 0.2374 | 22968459.0156 | 22853616.7205 | 22739348.6369 | 22625651.8937 | 22512523.6343 | 22399961.0161 | 22287961.211 | 22176521.405 | 22065638.7979 | 21955310.6039 | 22968459.0156 | 22853616.7205 | 22739348.6369 | 22625651.8937 | 22512523.6343 | 22399961.0161 | 22287961.211 | 22176521.405 | 22065638.7979 | 21955310.6039 | 1027347.6145 | 2072185.9258 | 3126190.7068 | 4193218.6986 | 5264392.8846 | 6329001.5904 | 7377573.0662 | 8404433.5709 | 9402455.7782 | 10366606.9105 | 1027347.6145 | 1044838.3113 | 1054004.781 | 1067027.9918 | 1071174.186 | 1064608.7059 | 1048571.4758 | 1026860.5046 | 998022.2073 | 964151.1323
Ind ¦ Exhaust gas heat recovery | RET | I_Other Manufacturing >0.5 million m3/year | Greater Toronto Area | Process Heat | Industrial | NA | End Use Consumption (m^3/year) | 15 | 5.3148 | 5.4254 | 5.5077 | 5.5672 | 5.6027 | 5.6015 | 5.5915 | 5.5916 | 5.5916 | 5.5916 | 0.44687 | 0.46529 | 0.48179 | 0.49674 | 0.5099 | 0.51999 | 0.52944 | 0.54003 | 0.55084 | 0.56185 | 0.084079 | 0.08576 | 0.087476 | 0.089225 | 0.09101 | 0.09283 | 0.094686 | 0.09658 | 0.098512 | 0.10048 | 0.36279 | 0.37953 | 0.39431 | 0.40751 | 0.41889 | 0.42716 | 0.43475 | 0.44345 | 0.45233 | 0.46137 | 12636682.0128 | 12573498.6027 | 12510631.1097 | 12448077.9542 | 12385837.5644 | 12323908.3766 | 12262288.8347 | 12200977.3905 | 12139972.5036 | 12079272.641 | 12636682.0128 | 12573498.6027 | 12510631.1097 | 12448077.9542 | 12385837.5644 | 12323908.3766 | 12262288.8347 | 12200977.3905 | 12139972.5036 | 12079272.641 | 623428.1607 | 1260324.0241 | 1905314.0657 | 2555946.5332 | 3206299.6883 | 3849943.8706 | 4480892.7427 | 5094402.6635 | 5685716.8695 | 6251079.396 | 623428.1607 | 636895.8634 | 644990.0416 | 650632.4675 | 650353.1552 | 643644.1823 | 630948.8721 | 613509.9208 | 591314.206 | 565362.5264
Ind ¦ Feedwater Economizers | RET | I_Other Manufacturing >0.5 million m3/year | Greater Toronto Area | Process - Boiler/Steam | Industrial | NA | End Use Consumption (m^3/year) | 20 | 2.418 | 2.4595 | 2.4903 | 2.5127 | 2.526 | 2.5256 | 2.5218 | 2.5218 | 2.5219 | 2.5219 | 0.12392 | 0.12856 | 0.13278 | 0.13665 | 0.14012 | 0.1429 | 0.14554 | 0.14845 | 0.15143 | 0.15445 | 0.051248 | 0.052273 | 0.053318 | 0.054385 | 0.055473 | 0.056582 | 0.057714 | 0.058868 | 0.060045 | 0.061246 | 0.07267 | 0.076292 | 0.079463 | 0.082267 | 0.084651 | 0.086319 | 0.087829 | 0.089587 | 0.091381 | 0.093209 | 870383.7101 | 866031.7915 | 861701.6326 | 857393.1244 | 853106.1588 | 848840.628 | 844596.4248 | 840373.4427 | 836171.5755 | 831990.7176 | 870383.7101 | 866031.7915 | 861701.6326 | 857393.1244 | 853106.1588 | 848840.628 | 844596.4248 | 840373.4427 | 836171.5755 | 831990.7176 | 25441.0551 | 50817.0963 | 75898.9888 | 101705.7014 | 128013.8917 | 154435.4368 | 180692.5991 | 206855.1819 | 232797.576 | 258543.3476 | 25441.0551 | 25376.0412 | 25081.8925 | 25806.7126 | 26308.1903 | 26421.5451 | 26257.1623 | 26162.5828 | 25942.3941 | 25745.7716
Ind ¦ Heat recovery to preheat make-up water | RET | I_Other Manufacturing >0.5 million m3/year | Greater Toronto Area | Process - Boiler/Steam | Industrial | NA | End Use Consumption (m^3/year) | 25 | 3.4769 | 3.5293 | 3.5683 | 3.5965 | 3.6134 | 3.6129 | 3.6082 | 3.6083 | 3.6084 | 3.6085 | 0.2116 | 0.21908 | 0.22593 | 0.23227 | 0.23803 | 0.24275 | 0.24729 | 0.25224 | 0.2573 | 0.26245 | 0.060857 | 0.062074 | 0.063316 | 0.064582 | 0.065874 | 0.067191 | 0.068535 | 0.069906 | 0.071304 | 0.07273 | 0.15074 | 0.157 | 0.16261 | 0.16769 | 0.17215 | 0.17556 | 0.17875 | 0.18234 | 0.18599 | 0.18972 | 1827805.7911 | 1818666.7622 | 1809573.4284 | 1800525.5612 | 1791522.9334 | 1782565.3188 | 1773652.4922 | 1764784.2297 | 1755960.3086 | 1747180.507 | 1827805.7911 | 1818666.7622 | 1809573.4284 | 1800525.5612 | 1791522.9334 | 1782565.3188 | 1773652.4922 | 1764784.2297 | 1755960.3086 | 1747180.507 | 67249.3156 | 134988.9026 | 202661.951 | 271729.0102 | 341632.2497 | 411536.0402 | 480785.1416 | 549292.9935 | 616666.8642 | 682765.9026 | 67249.3156 | 67739.587 | 67673.0485 | 69067.0592 | 69903.2395 | 69903.7905 | 69249.1014 | 68507.8519 | 67373.8707 | 66099.0384
Ind ¦ High-efficiency burner | RET | I_Other Manufacturing >0.5 million m3/year | Greater Toronto Area | Process - Boiler/Steam | Industrial | NA | End Use Consumption (m^3/year) | 20 | 2.5792 | 2.6234 | 2.6564 | 2.6802 | 2.6944 | 2.6939 | 2.6899 | 2.6899 | 2.69 | 2.69 | 0.1549 | 0.16071 | 0.16598 | 0.17081 | 0.17515 | 0.17863 | 0.18193 | 0.18557 | 0.18928 | 0.19307 | 0.060056 | 0.061257 | 0.062483 | 0.063732 | 0.065007 | 0.066307 | 0.067633 | 0.068986 | 0.070366 | 0.071773 | 0.094842 | 0.099448 | 0.10349 | 0.10708 | 0.11015 | 0.11232 | 0.1143 | 0.11658 | 0.11892 | 0.1213 | 493217.4357 | 490751.3485 | 488297.5918 | 485856.1038 | 483426.8233 | 481009.6892 | 478604.6407 | 476211.6175 | 473830.5595 | 471461.4067 | 493217.4357 | 490751.3485 | 488297.5918 | 485856.1038 | 483426.8233 | 481009.6892 | 478604.6407 | 476211.6175 | 473830.5595 | 471461.4067 | 15537.6652 | 31087.1512 | 46514.5716 | 62342.2383 | 78438.9896 | 94586.0107 | 110622.5059 | 126570.7241 | 142350.661 | 157961.1953 | 15537.6652 | 15549.486 | 15427.4204 | 15827.6667 | 16096.7513 | 16147.0211 | 16036.4952 | 15948.2182 | 15779.9369 | 15610.5343
Ind ¦ High-efficiency burners | RET | I_Other Manufacturing >0.5 million m3/year | Greater Toronto Area | Process Heat | Industrial | NA | End Use Consumption (m^3/year) | 20 | 8.928 | 9.0812 | 9.1951 | 9.2776 | 9.3267 | 9.3252 | 9.3113 | 9.3113 | 9.3115 | 9.3115 | 0.61959 | 0.64282 | 0.66391 | 0.68326 | 0.70062 | 0.71451 | 0.72771 | 0.74227 | 0.75713 | 0.77227 | 0.069398 | 0.070786 | 0.072202 | 0.073646 | 0.075119 | 0.076621 | 0.078154 | 0.079717 | 0.081311 | 0.082938 | 0.55019 | 0.57204 | 0.59171 | 0.60961 | 0.6255 | 0.63789 | 0.64956 | 0.66256 | 0.67582 | 0.68934 | 4332576.6901 | 4310913.8067 | 4289359.2376 | 4267912.4414 | 4246572.8792 | 4225340.0148 | 4204213.3148 | 4183192.2482 | 4162276.2869 | 4141464.9055 | 4332576.6901 | 4310913.8067 | 4289359.2376 | 4267912.4414 | 4246572.8792 | 4225340.0148 | 4204213.3148 | 4183192.2482 | 4162276.2869 | 4141464.9055 | 223119.4711 | 451430.3602 | 682908.3253 | 916091.9499 | 1148730.2635 | 1378460.1843 | 1603054.8675 | 1820636.992 | 2029436.1488 | 2228034.5868 | 223119.4711 | 228310.8891 | 231477.9651 | 233183.6246 | 232638.3137 | 229729.9208 | 224594.6832 | 217582.1245 | 208799.1568 | 198598.438
Ind ¦ High-efficiency furnaces | RET | I_Other Manufacturing >0.5 million m3/year | Greater Toronto Area | Process Heat | Industrial | NA | End Use Consumption (m^3/year) | 20 | 3.8688 | 3.9352 | 3.9846 | 4.0203 | 4.0416 | 4.0409 | 4.0349 | 4.0349 | 4.035 | 4.035 | 0.61959 | 0.64282 | 0.66391 | 0.68326 | 0.70062 | 0.71451 | 0.72771 | 0.74227 | 0.75713 | 0.77227 | 0.16015 | 0.16335 | 0.16662 | 0.16995 | 0.17335 | 0.17682 | 0.18036 | 0.18396 | 0.18764 | 0.19139 | 0.45944 | 0.47947 | 0.49729 | 0.51331 | 0.52726 | 0.53769 | 0.54736 | 0.55831 | 0.56949 | 0.58088 | 8252527.0288 | 8211264.3936 | 8170208.0717 | 8129357.0313 | 8088710.2461 | 8048266.6949 | 8008025.3614 | 7967985.2346 | 7928145.3085 | 7888504.5819 | 8252527.0288 | 8211264.3936 | 8170208.0717 | 8129357.0313 | 8088710.2461 | 8048266.6949 | 8008025.3614 | 7967985.2346 | 7928145.3085 | 7888504.5819 | 349381.4457 | 703603.4089 | 1059801.8767 | 1421381.9741 | 1785361.5991 | 2147854.1219 | 2505565.775 | 2857045.7343 | 3199978.6671 | 3532951.6186 | 349381.4457 | 354221.9632 | 356198.4678 | 361580.0975 | 363979.625 | 362492.5227 | 357711.6531 | 351479.9593 | 342932.9328 | 332972.9515
Ind ¦ High-efficiency ovens & dryers | RET | I_Other Manufacturing >0.5 million m3/year | Greater Toronto Area | Process Heat | Industrial | NA | End Use Consumption (m^3/year) | 20 | 3.3161 | 3.373 | 3.4153 | 3.446 | 3.4642 | 3.4636 | 3.4585 | 3.4585 | 3.4586 | 3.4586 | 0.37176 | 0.38569 | 0.39834 | 0.40996 | 0.42037 | 0.4287 | 0.43663 | 0.44536 | 0.45428 | 0.46336 | 0.11211 | 0.11435 | 0.11663 | 0.11897 | 0.12135 | 0.12377 | 0.12625 | 0.12877 | 0.13135 | 0.13398 | 0.25965 | 0.27135 | 0.28171 | 0.29099 | 0.29902 | 0.30493 | 0.31038 | 0.31659 | 0.32293 | 0.32939 | 8665153.3802 | 8621827.6133 | 8578718.4752 | 8535824.8829 | 8493145.7584 | 8450680.0297 | 8408426.6295 | 8366384.4964 | 8324552.5739 | 8282929.811 | 8665153.3802 | 8621827.6133 | 8578718.4752 | 8535824.8829 | 8493145.7584 | 8450680.0297 | 8408426.6295 | 8366384.4964 | 8324552.5739 | 8282929.811 | 337099.6214 | 677720.2369 | 1019174.6324 | 1366677.1015 | 1717487.3871 | 2067756.1712 | 2414350.258 | 2756390.6684 | 3091830.2718 | 3419652.6489 | 337099.6214 | 340620.6155 | 341454.3955 | 347502.4691 | 350810.2856 | 350268.7841 | 346594.0868 | 342040.4104 | 335439.6034 | 327822.3771
Ind ¦ Insulation | RET | I_Other Manufacturing >0.5 million m3/year | Greater Toronto Area | Process - Boiler/Steam | Industrial | NA | End Use Consumption (m^3/year) | 15 | 5.3148 | 5.4254 | 5.5077 | 5.5672 | 5.6027 | 5.6015 | 5.5915 | 5.5916 | 5.5916 | 5.5916 | 0.12768 | 0.13294 | 0.13765 | 0.14192 | 0.14569 | 0.14857 | 0.15127 | 0.1543 | 0.15738 | 0.16053 | 0.024023 | 0.024503 | 0.024993 | 0.025493 | 0.026003 | 0.026523 | 0.027053 | 0.027594 | 0.028146 | 0.028709 | 0.10365 | 0.10844 | 0.11266 | 0.11643 | 0.11968 | 0.12205 | 0.12422 | 0.1267 | 0.12924 | 0.13182 | 1257220.9145 | 1250934.81 | 1244680.1359 | 1238456.7352 | 1232264.4516 | 1226103.1293 | 1219972.6137 | 1213872.7506 | 1207803.3868 | 1201764.3699 | 1257220.9145 | 1250934.81 | 1244680.1359 | 1238456.7352 | 1232264.4516 | 1226103.1293 | 1219972.6137 | 1213872.7506 | 1207803.3868 | 1201764.3699 | 62024.7405 | 125389.3799 | 189559.3076 | 254290.599 | 318994.1016 | 383030.13 | 445803.1045 | 506841.0813 | 565670.811 | 621918.6134 | 62024.7405 | 63364.6395 | 64169.9276 | 64731.2914 | 64703.5027 | 64036.0283 | 62772.9745 | 61037.9768 | 58829.7297 | 56247.8024
Ind ¦ Optimize Combustion | RET | I_Other Manufacturing >0.5 million m3/year | Greater Toronto Area | Process Heat | Industrial | NA | End Use Consumption (m^3/year) | 7 | 3.0358 | 3.1544 | 3.2427 | 3.3066 | 3.3447 | 3.3434 | 3.3327 | 3.3328 | 3.3328 | 3.3327 | 0.068002 | 0.072072 | 0.075571 | 0.078601 | 0.081098 | 0.082688 | 0.08407 | 0.085754 | 0.087469 | 0.089216 | 0.0224 | 0.022848 | 0.023305 | 0.023771 | 0.024246 | 0.024731 | 0.025226 | 0.025731 | 0.026245 | 0.02677 | 0.045602 | 0.049224 | 0.052266 | 0.05483 | 0.056851 | 0.057957 | 0.058844 | 0.060023 | 0.061224 | 0.062445 | 3610480.5751 | 3592428.1722 | 3574466.0313 | 3556593.7012 | 3538810.7327 | 3521116.679 | 3503511.0956 | 3485993.5401 | 3468563.5724 | 3451220.7546 | 3610480.5751 | 3592428.1722 | 3574466.0313 | 3556593.7012 | 3538810.7327 | 3521116.679 | 3503511.0956 | 3485993.5401 | 3468563.5724 | 3451220.7546 | 180021.4792 | 364005.8581 | 550382.5271 | 738327.1138 | 926104.7653 | 1111847.8141 | 1293811.7068 | 1470590.8552 | 1640797.8631 | 1803332.4799 | 180021.4792 | 183984.3789 | 186376.669 | 187944.5867 | 187777.6515 | 185743.0488 | 181963.8927 | 176779.1484 | 170207.0079 | 162534.6168
Ind ¦ Radiant heaters | RET | I_Other Manufacturing >0.5 million m3/year | Greater Toronto Area | Space Heating/Ventilation | Industrial | NA | End Use Consumption (m^3/year) | 20 | 1.4656 | 1.4912 | 1.5115 | 1.5269 | 1.5367 | 1.5277 | 1.5255 | 1.5255 | 1.5255 | 1.5255 | 0.98582 | 1.0231 | 1.0578 | 1.0899 | 1.1188 | 1.1346 | 1.1555 | 1.1787 | 1.2022 | 1.2263 | 0.67263 | 0.68608 | 0.69981 | 0.7138 | 0.72808 | 0.74264 | 0.75749 | 0.77264 | 0.78809 | 0.80386 | 0.31319 | 0.33701 | 0.35795 | 0.37608 | 0.39073 | 0.39191 | 0.39804 | 0.40601 | 0.41413 | 0.42239 | 2959304.6142 | 2944508.0911 | 2929785.5507 | 2915136.6229 | 2900560.9398 | 2886058.1351 | 2871627.8445 | 2857269.7052 | 2842983.3567 | 2828768.4399 | 2959304.6142 | 2944508.0911 | 2929785.5507 | 2915136.6229 | 2900560.9398 | 2886058.1351 | 2871627.8445 | 2857269.7052 | 2842983.3567 | 2828768.4399 | 20705.071 | 40460.2088 | 58892.9803 | 78749.9356 | 99687.4962 | 120984.5785 | 142021.7366 | 163317.6522 | 184700.3847 | 206520.0838 | 20705.071 | 19755.1378 | 18432.7715 | 19856.9553 | 20937.5606 | 21297.0824 | 21037.1581 | 21295.9156 | 21382.7326 | 21819.6991
Ind ¦ Reduce Steam Pressure | RET | I_Other Manufacturing >0.5 million m3/year | Greater Toronto Area | Process - Boiler/Steam | Industrial | NA | End Use Consumption (m^3/year) | 20 | 29.9803 | 30.4945 | 30.8771 | 31.154 | 31.3191 | 31.3138 | 31.2672 | 31.2674 | 31.2679 | 31.268 | 0.092939 | 0.096423 | 0.099586 | 0.10249 | 0.10509 | 0.10718 | 0.10916 | 0.11134 | 0.11357 | 0.11584 | 0.0031 | 0.003162 | 0.0032252 | 0.0032897 | 0.0033555 | 0.0034227 | 0.0034911 | 0.0035609 | 0.0036321 | 0.0037048 | 0.089839 | 0.093261 | 0.096361 | 0.099199 | 0.10174 | 0.10375 | 0.10567 | 0.10778 | 0.10994 | 0.11214 | 522230.226 | 519619.0749 | 517020.9795 | 514435.8746 | 511863.6953 | 509304.3768 | 506757.8549 | 504224.0656 | 501702.9453 | 499194.4306 | 522230.226 | 519619.0749 | 517020.9795 | 514435.8746 | 511863.6953 | 509304.3768 | 506757.8549 | 504224.0656 | 501702.9453 | 499194.4306 | 29195.6964 | 59180.7061 | 89657.3546 | 120300.7803 | 150771.8102 | 180731.5784 | 209856.6116 | 237852.9753 | 264468.1637 | 289497.5015 | 29195.6964 | 29985.0096 | 30476.6485 | 30643.4257 | 30471.0299 | 29959.7682 | 29125.0332 | 27996.3638 | 26615.1884 | 25029.3378
Ind ¦ Regenerative Thermal Oxidizers | RET | I_Other Manufacturing >0.5 million m3/year | Greater Toronto Area | Process Heat | Industrial | NA | End Use Consumption (m^3/year) | 20 | 9.8324 | 10.0011 | 10.1266 | 10.2174 | 10.2715 | 10.2698 | 10.2545 | 10.2546 | 10.2547 | 10.2547 | 0.88198 | 0.91505 | 0.94507 | 0.97261 | 0.99732 | 1.0171 | 1.0359 | 1.0566 | 1.0778 | 1.0993 | 0.089702 | 0.091496 | 0.093325 | 0.095192 | 0.097096 | 0.099038 | 0.10102 | 0.10304 | 0.1051 | 0.1072 | 0.79228 | 0.82356 | 0.85174 | 0.87742 | 0.90022 | 0.91806 | 0.93487 | 0.95358 | 0.97267 | 0.99212 | 4588824.1016 | 4565879.9811 | 4543050.5812 | 4520335.3283 | 4497733.6517 | 4475244.9834 | 4452868.7585 | 4430604.4147 | 4408451.3926 | 4386409.1357 | 4588824.1016 | 4565879.9811 | 4543050.5812 | 4520335.3283 | 4497733.6517 | 4475244.9834 | 4452868.7585 | 4430604.4147 | 4408451.3926 | 4386409.1357 | 238689.7362 | 483025.9524 | 730815.2365 | 980348.4994 | 1229182.0557 | 1474769.758 | 1714706.5339 | 1946939.3664 | 2169558.0331 | 2381029.7658 | 238689.7362 | 244336.2163 | 247789.2841 | 249533.2629 | 248833.5562 | 245587.7024 | 239936.7759 | 232232.8324 | 222618.6668 | 211471.7327
Ind ¦ Steam trap survey and repair | RET | I_Other Manufacturing >0.5 million m3/year | Greater Toronto Area | Process - Boiler/Steam | Industrial | NA | End Use Consumption (m^3/year) | 3 | 0.74751 | 0.79708 | 0.84877 | 0.8911 | 0.91312 | 0.91238 | 0.90622 | 0.90625 | 0.90632 | 0.90624 | 0.023145 | 0.025173 | 0.027342 | 0.029279 | 0.030603 | 0.03119 | 0.031599 | 0.032232 | 0.032879 | 0.033534 | 0.030962 | 0.031582 | 0.032213 | 0.032858 | 0.033515 | 0.034185 | 0.034869 | 0.035566 | 0.036277 | 0.037003 | -0.0078176 | -0.0064086 | -0.0048715 | -0.0035782 | -0.0029118 | -0.0029954 | -0.00327 | -0.0033344 | -0.0033984 | -0.0034693 | 1160511.6134 | 1154709.0554 | 1148935.5101 | 1143190.8325 | 1137474.8784 | 1131787.504 | 1126128.5665 | 1120497.9236 | 1114895.434 | 1109320.9568 | 0 | 0 | 0 | 0 | 0 | 0 | 0 | 0 | 0 | 0 | 0 | 0 | 0 | 0 | 0 | 0 | 0 | 0 | 0 | 0 | 0 | 0 | 0 | 0 | 0 | 0 | 0 | 0 | 0 | 0
Ind ¦ Ventilation heat recovery | RET | I_Other Manufacturing >0.5 million m3/year | Greater Toronto Area | Space Heating/Ventilation | Industrial | NA | End Use Consumption (m^3/year) | 20 | 4.3968 | 4.4736 | 4.5345 | 4.5806 | 4.61 | 4.5832 | 4.5764 | 4.5765 | 4.5764 | 4.5764 | 0.49291 | 0.51155 | 0.52888 | 0.54494 | 0.5594 | 0.56728 | 0.57777 | 0.58933 | 0.60111 | 0.61313 | 0.11211 | 0.11435 | 0.11663 | 0.11897 | 0.12135 | 0.12377 | 0.12625 | 0.12877 | 0.13135 | 0.13398 | 0.3808 | 0.3972 | 0.41225 | 0.42598 | 0.43806 | 0.4435 | 0.45152 | 0.46055 | 0.46976 | 0.47915 | 3020956.7937 | 3005852.0097 | 2990822.7497 | 2975868.6359 | 2960989.2927 | 2946184.3463 | 2931453.4245 | 2916796.1574 | 2902212.1766 | 2887701.1158 | 3020956.7937 | 3005852.0097 | 2990822.7497 | 2975868.6359 | 2960989.2927 | 2946184.3463 | 2931453.4245 | 2916796.1574 | 2902212.1766 | 2887701.1158 | 132044.9833 | 266088.9227 | 401030.8152 | 537878.488 | 675476.0431 | 812359.5887 | 947270.2935 | 1079581.1944 | 1208387.7067 | 1333106.9323 | 132044.9833 | 134043.9394 | 134941.8925 | 136847.6728 | 137597.5551 | 136883.5456 | 134910.7047 | 132310.9009 | 128806.5123 | 124719.2256
Ind ¦ Ventilation optimization | RET | I_Other Manufacturing >0.5 million m3/year | Greater Toronto Area | Space Heating/Ventilation | Industrial | NA | End Use Consumption (m^3/year) | 15 | 2.256 | 2.3037 | 2.3416 | 2.3703 | 2.3886 | 2.3719 | 2.3677 | 2.3677 | 2.3677 | 2.3677 | 0.54194 | 0.56449 | 0.58524 | 0.60426 | 0.62109 | 0.62909 | 0.64054 | 0.65336 | 0.66642 | 0.67974 | 0.24023 | 0.24503 | 0.24993 | 0.25493 | 0.26003 | 0.26523 | 0.27053 | 0.27594 | 0.28146 | 0.28709 | 0.30171 | 0.31946 | 0.33531 | 0.34933 | 0.36107 | 0.36387 | 0.37 | 0.37741 | 0.38496 | 0.39265 | 3481534.8403 | 3464127.1661 | 3446806.5302 | 3429572.4976 | 3412424.6351 | 3395362.5119 | 3378385.6994 | 3361493.7709 | 3344686.302 | 3327962.8705 | 3481534.8403 | 3464127.1661 | 3446806.5302 | 3429572.4976 | 3412424.6351 | 3395362.5119 | 3378385.6994 | 3361493.7709 | 3344686.302 | 3327962.8705 | 109677.637 | 219438.7143 | 328338.1527 | 440062.8587 | 553686.9854 | 667665.9578 | 780864.7477 | 893440.4053 | 1004828.1954 | 1115020.2023 | 109677.637 | 109761.0773 | 108899.4384 | 111724.7059 | 113624.1267 | 113978.9724 | 113198.7899 | 112575.6577 | 111387.79 | 110192.0069
Ind ¦ Warehouse loading dock seals | RET | I_Other Manufacturing >0.5 million m3/year | Greater Toronto Area | Space Heating/Ventilation | Industrial | NA | End Use Consumption (m^3/year) | 10 | 0.65563 | 0.67466 | 0.68975 | 0.70118 | 0.70846 | 0.70181 | 0.70013 | 0.70014 | 0.70014 | 0.70012 | 0.098874 | 0.10378 | 0.10822 | 0.11222 | 0.11565 | 0.11685 | 0.11891 | 0.12129 | 0.12371 | 0.12618 | 0.15081 | 0.15382 | 0.1569 | 0.16004 | 0.16324 | 0.1665 | 0.16983 | 0.17323 | 0.1767 | 0.18023 | -0.051935 | -0.050045 | -0.048679 | -0.047824 | -0.047591 | -0.04965 | -0.050928 | -0.051945 | -0.052985 | -0.054047 | 1100068.3002 | 1094567.9587 | 1089095.1189 | 1083649.6433 | 1078231.3951 | 1072840.2381 | 1067476.0369 | 1062138.6568 | 1056827.9635 | 1051543.8237 | 0 | 0 | 0 | 0 | 0 | 0 | 0 | 0 | 0 | 0 | 0 | 0 | 0 | 0 | 0 | 0 | 0 | 0 | 0 | 0 | 0 | 0 | 0 | 0 | 0 | 0 | 0 | 0 | 0 | 0
Ind ¦ Boiler right sizing and load management | ROB | I_Other Manufacturing >0.5 million m3/year | Greater Toronto Area | Process - Boiler/Steam | Industrial | NA | End Use Consumption (m^3/year) | 25 | INF | INF | INF | INF | INF | INF | INF | INF | INF | INF | 0.35266 | 0.36513 | 0.37655 | 0.38712 | 0.39671 | 0.40459 | 0.41215 | 0.4204 | 0.42883 | 0.43741 | 0 | 0 | 0 | 0 | 0 | 0 | 0 | 0 | 0 | 0 | 0.35266 | 0.36513 | 0.37655 | 0.38712 | 0.39671 | 0.40459 | 0.41215 | 0.4204 | 0.42883 | 0.43741 | 2538619.1544 | 2525926.0586 | 2513296.4283 | 2500729.9461 | 2488226.2964 | 2475785.1649 | 2463406.2391 | 2451089.2079 | 2438833.7619 | 2426639.5931 | 2538619.1544 | 2525926.0586 | 2513296.4283 | 2500729.9461 | 2488226.2964 | 2475785.1649 | 2463406.2391 | 2451089.2079 | 2438833.7619 | 2426639.5931 | 76191.182 | 151324.9341 | 225297.9136 | 298013.7388 | 369384.2568 | 439330.4689 | 507783.1416 | 574683.1357 | 639981.4877 | 703639.2813 | 76191.182 | 75133.7521 | 73972.9794 | 72715.8253 | 71370.518 | 69946.212 | 68452.6727 | 66899.9941 | 65298.352 | 63657.7936
Ind ¦ Advanced heating and process control ¦ New | NEW | I_Petroleum Refining | Greater Toronto Area | Process Heat | Industrial | NA | End Use Consumption (m^3/year) | 15 | 5.3148 | 5.4254 | 5.5077 | 5.5672 | 5.6027 | 5.6015 | 5.5915 | 5.5916 | 5.5916 | 5.5916 | 0.31919 | 0.33235 | 0.34413 | 0.35481 | 0.36422 | 0.37142 | 0.37817 | 0.38574 | 0.39346 | 0.40132 | 0.060056 | 0.061257 | 0.062483 | 0.063732 | 0.065007 | 0.066307 | 0.067633 | 0.068986 | 0.070366 | 0.071773 | 0.25913 | 0.27109 | 0.28165 | 0.29108 | 0.29921 | 0.30511 | 0.31054 | 0.31675 | 0.32309 | 0.32955 | 0 | 0 | 0 | 0 | 0 | 0 | 0 | 0 | 0 | 0 | 0 | 0 | 0 | 0 | 0 | 0 | 0 | 0 | 0 | 0 | 0 | 0 | 0 | 0 | 0 | 0 | 0 | 0 | 0 | 0 | 0 | 0 | 0 | 0 | 0 | 0 | 0 | 0 | 0 | 0
Ind ¦ Air compressor heat recovery ¦ New | NEW | I_Petroleum Refining | Greater Toronto Area | Space Heating/Ventilation | Industrial | NA | End Use Consumption (m^3/year) | 25 | 2.502 | 2.5404 | 2.5708 | 2.5939 | 2.6085 | 2.5951 | 2.5917 | 2.5918 | 2.5917 | 2.5917 | 0.78535 | 0.81335 | 0.83956 | 0.86403 | 0.8863 | 0.89938 | 0.91617 | 0.9345 | 0.95318 | 0.97223 | 0.31389 | 0.32017 | 0.32658 | 0.33311 | 0.33977 | 0.34656 | 0.3535 | 0.36057 | 0.36778 | 0.37513 | 0.47146 | 0.49318 | 0.51299 | 0.53092 | 0.54653 | 0.55281 | 0.56267 | 0.57393 | 0.58541 | 0.5971 | 0 | 0 | 0 | 0 | 0 | 0 | 0 | 0 | 0 | 0 | 0 | 0 | 0 | 0 | 0 | 0 | 0 | 0 | 0 | 0 | 0 | 0 | 0 | 0 | 0 | 0 | 0 | 0 | 0 | 0 | 0 | 0 | 0 | 0 | 0 | 0 | 0 | 0 | 0 | 0
Ind ¦ Air curtains ¦ New | NEW | I_Petroleum Refining | Greater Toronto Area | Space Heating/Ventilation | Industrial | NA | End Use Consumption (m^3/year) | 15 | 0.92289 | 0.94244 | 0.95793 | 0.96967 | 0.97714 | 0.97032 | 0.9686 | 0.96861 | 0.96861 | 0.96859 | 0.13548 | 0.14112 | 0.14631 | 0.15106 | 0.15527 | 0.15727 | 0.16013 | 0.16334 | 0.16661 | 0.16993 | 0.1468 | 0.14974 | 0.15274 | 0.15579 | 0.15891 | 0.16208 | 0.16533 | 0.16863 | 0.172 | 0.17544 | -0.01132 | -0.0086192 | -0.0064252 | -0.0047254 | -0.0036321 | -0.0048103 | -0.0051917 | -0.0052929 | -0.0053996 | -0.0055101 | 0 | 0 | 0 | 0 | 0 | 0 | 0 | 0 | 0 | 0 | 0 | 0 | 0 | 0 | 0 | 0 | 0 | 0 | 0 | 0 | 0 | 0 | 0 | 0 | 0 | 0 | 0 | 0 | 0 | 0 | 0 | 0 | 0 | 0 | 0 | 0 | 0 | 0 | 0 | 0
Ind ¦ Automated temperature control ¦ New | NEW | I_Petroleum Refining | Greater Toronto Area | Space Heating/Ventilation | Industrial | NA | End Use Consumption (m^3/year) | 25 | 1.1676 | 1.1855 | 1.1997 | 1.2105 | 1.2173 | 1.2111 | 1.2095 | 1.2095 | 1.2095 | 1.2095 | 0.26178 | 0.27112 | 0.27985 | 0.28801 | 0.29543 | 0.29979 | 0.30539 | 0.3115 | 0.31773 | 0.32408 | 0.22421 | 0.22869 | 0.23327 | 0.23793 | 0.24269 | 0.24755 | 0.2525 | 0.25755 | 0.2627 | 0.26795 | 0.037574 | 0.042423 | 0.046585 | 0.050076 | 0.052741 | 0.052247 | 0.052892 | 0.053952 | 0.055029 | 0.056126 | 0 | 0 | 0 | 0 | 0 | 0 | 0 | 0 | 0 | 0 | 0 | 0 | 0 | 0 | 0 | 0 | 0 | 0 | 0 | 0 | 0 | 0 | 0 | 0 | 0 | 0 | 0 | 0 | 0 | 0 | 0 | 0 | 0 | 0 | 0 | 0 | 0 | 0 | 0 | 0
Ind ¦ Condensing Economizer ¦ New | NEW | I_Petroleum Refining | Greater Toronto Area | Process - Boiler/Steam | Industrial | NA | End Use Consumption (m^3/year) | 15 | 3.7008 | 3.7778 | 3.835 | 3.8765 | 3.9012 | 3.9004 | 3.8934 | 3.8934 | 3.8935 | 3.8934 | 0.25535 | 0.26588 | 0.27531 | 0.28385 | 0.29137 | 0.29714 | 0.30254 | 0.30859 | 0.31477 | 0.32106 | 0.069 | 0.07038 | 0.071788 | 0.073223 | 0.074688 | 0.076182 | 0.077705 | 0.079259 | 0.080844 | 0.082461 | 0.18635 | 0.1955 | 0.20352 | 0.21063 | 0.21668 | 0.22096 | 0.22483 | 0.22933 | 0.23392 | 0.2386 | 0 | 0 | 0 | 0 | 0 | 0 | 0 | 0 | 0 | 0 | 0 | 0 | 0 | 0 | 0 | 0 | 0 | 0 | 0 | 0 | 0 | 0 | 0 | 0 | 0 | 0 | 0 | 0 | 0 | 0 | 0 | 0 | 0 | 0 | 0 | 0 | 0 | 0 | 0 | 0
Ind ¦ De-stratification fans ¦ New | NEW | I_Petroleum Refining | Greater Toronto Area | Space Heating/Ventilation | Industrial | NA | End Use Consumption (m^3/year) | 25 | 1.4153 | 1.437 | 1.4542 | 1.4672 | 1.4755 | 1.468 | 1.466 | 1.466 | 1.466 | 1.466 | 0.29918 | 0.30985 | 0.31983 | 0.32915 | 0.33764 | 0.34262 | 0.34902 | 0.356 | 0.36312 | 0.37037 | 0.2114 | 0.21563 | 0.21994 | 0.22434 | 0.22882 | 0.2334 | 0.23807 | 0.24283 | 0.24769 | 0.25264 | 0.087784 | 0.094223 | 0.099894 | 0.10482 | 0.10881 | 0.10922 | 0.11095 | 0.11317 | 0.11543 | 0.11773 | 0 | 0 | 0 | 0 | 0 | 0 | 0 | 0 | 0 | 0 | 0 | 0 | 0 | 0 | 0 | 0 | 0 | 0 | 0 | 0 | 0 | 0 | 0 | 0 | 0 | 0 | 0 | 0 | 0 | 0 | 0 | 0 | 0 | 0 | 0 | 0 | 0 | 0 | 0 | 0
Ind ¦ Energy Management and Process Improvement ¦ New | NEW | I_Petroleum Refining | Greater Toronto Area | Cross Cutting/Behavioural | Industrial | NA | End Use Consumption (m^3/year) | 15 | 3.6479 | 3.7238 | 3.7802 | 3.8211 | 3.8455 | 3.8447 | 3.8378 | 3.8378 | 3.8379 | 3.8378 | 0.25535 | 0.26588 | 0.27531 | 0.28385 | 0.29137 | 0.29714 | 0.30254 | 0.30859 | 0.31477 | 0.32106 | 0.07 | 0.0714 | 0.072828 | 0.074285 | 0.07577 | 0.077286 | 0.078831 | 0.080408 | 0.082016 | 0.083656 | 0.18535 | 0.19448 | 0.20248 | 0.20956 | 0.2156 | 0.21985 | 0.22371 | 0.22818 | 0.23275 | 0.2374 | 0 | 0 | 0 | 0 | 0 | 0 | 0 | 0 | 0 | 0 | 0 | 0 | 0 | 0 | 0 | 0 | 0 | 0 | 0 | 0 | 0 | 0 | 0 | 0 | 0 | 0 | 0 | 0 | 0 | 0 | 0 | 0 | 0 | 0 | 0 | 0 | 0 | 0 | 0 | 0
Ind ¦ Exhaust gas heat recovery ¦ New | NEW | I_Petroleum Refining | Greater Toronto Area | Process Heat | Industrial | NA | End Use Consumption (m^3/year) | 15 | 5.3148 | 5.4254 | 5.5077 | 5.5672 | 5.6027 | 5.6015 | 5.5915 | 5.5916 | 5.5916 | 5.5916 | 0.44687 | 0.46529 | 0.48179 | 0.49674 | 0.5099 | 0.51999 | 0.52944 | 0.54003 | 0.55084 | 0.56185 | 0.084079 | 0.08576 | 0.087476 | 0.089225 | 0.09101 | 0.09283 | 0.094686 | 0.09658 | 0.098512 | 0.10048 | 0.36279 | 0.37953 | 0.39431 | 0.40751 | 0.41889 | 0.42716 | 0.43475 | 0.44345 | 0.45233 | 0.46137 | 0 | 0 | 0 | 0 | 0 | 0 | 0 | 0 | 0 | 0 | 0 | 0 | 0 | 0 | 0 | 0 | 0 | 0 | 0 | 0 | 0 | 0 | 0 | 0 | 0 | 0 | 0 | 0 | 0 | 0 | 0 | 0 | 0 | 0 | 0 | 0 | 0 | 0 | 0 | 0
Ind ¦ High-efficiency burners ¦ New | NEW | I_Petroleum Refining | Greater Toronto Area | Process Heat | Industrial | NA | End Use Consumption (m^3/year) | 20 | 8.928 | 9.0812 | 9.1951 | 9.2776 | 9.3267 | 9.3252 | 9.3113 | 9.3113 | 9.3115 | 9.3115 | 0.61959 | 0.64282 | 0.66391 | 0.68326 | 0.70062 | 0.71451 | 0.72771 | 0.74227 | 0.75713 | 0.77227 | 0.069398 | 0.070786 | 0.072202 | 0.073646 | 0.075119 | 0.076621 | 0.078154 | 0.079717 | 0.081311 | 0.082938 | 0.55019 | 0.57204 | 0.59171 | 0.60961 | 0.6255 | 0.63789 | 0.64956 | 0.66256 | 0.67582 | 0.68934 | 0 | 0 | 0 | 0 | 0 | 0 | 0 | 0 | 0 | 0 | 0 | 0 | 0 | 0 | 0 | 0 | 0 | 0 | 0 | 0 | 0 | 0 | 0 | 0 | 0 | 0 | 0 | 0 | 0 | 0 | 0 | 0 | 0 | 0 | 0 | 0 | 0 | 0 | 0 | 0
Ind ¦ Insulation ¦ New | NEW | I_Petroleum Refining | Greater Toronto Area | Process Heat | Industrial | NA | End Use Consumption (m^3/year) | 15 | 5.3148 | 5.4254 | 5.5077 | 5.5672 | 5.6027 | 5.6015 | 5.5915 | 5.5916 | 5.5916 | 5.5916 | 0.12768 | 0.13294 | 0.13765 | 0.14192 | 0.14569 | 0.14857 | 0.15127 | 0.1543 | 0.15738 | 0.16053 | 0.024023 | 0.024503 | 0.024993 | 0.025493 | 0.026003 | 0.026523 | 0.027053 | 0.027594 | 0.028146 | 0.028709 | 0.10365 | 0.10844 | 0.11266 | 0.11643 | 0.11968 | 0.12205 | 0.12422 | 0.1267 | 0.12924 | 0.13182 | 0 | 0 | 0 | 0 | 0 | 0 | 0 | 0 | 0 | 0 | 0 | 0 | 0 | 0 | 0 | 0 | 0 | 0 | 0 | 0 | 0 | 0 | 0 | 0 | 0 | 0 | 0 | 0 | 0 | 0 | 0 | 0 | 0 | 0 | 0 | 0 | 0 | 0 | 0 | 0
Ind ¦ Radiant heaters ¦ New | NEW | I_Petroleum Refining | Greater Toronto Area | Space Heating/Ventilation | Industrial | NA | End Use Consumption (m^3/year) | 20 | 1.4656 | 1.4912 | 1.5115 | 1.5269 | 1.5367 | 1.5277 | 1.5255 | 1.5255 | 1.5255 | 1.5255 | 0.98582 | 1.0231 | 1.0578 | 1.0899 | 1.1188 | 1.1346 | 1.1555 | 1.1787 | 1.2022 | 1.2263 | 0.67263 | 0.68608 | 0.69981 | 0.7138 | 0.72808 | 0.74264 | 0.75749 | 0.77264 | 0.78809 | 0.80386 | 0.31319 | 0.33701 | 0.35795 | 0.37608 | 0.39073 | 0.39191 | 0.39804 | 0.40601 | 0.41413 | 0.42239 | 0 | 0 | 0 | 0 | 0 | 0 | 0 | 0 | 0 | 0 | 0 | 0 | 0 | 0 | 0 | 0 | 0 | 0 | 0 | 0 | 0 | 0 | 0 | 0 | 0 | 0 | 0 | 0 | 0 | 0 | 0 | 0 | 0 | 0 | 0 | 0 | 0 | 0 | 0 | 0
Ind ¦ Reduce Steam Pressure ¦ New | NEW | I_Petroleum Refining | Greater Toronto Area | Process - Boiler/Steam | Industrial | NA | End Use Consumption (m^3/year) | 20 | 29.9803 | 30.4945 | 30.8771 | 31.154 | 31.3191 | 31.3138 | 31.2672 | 31.2674 | 31.2679 | 31.268 | 0.092939 | 0.096423 | 0.099586 | 0.10249 | 0.10509 | 0.10718 | 0.10916 | 0.11134 | 0.11357 | 0.11584 | 0.0031 | 0.003162 | 0.0032252 | 0.0032897 | 0.0033555 | 0.0034227 | 0.0034911 | 0.0035609 | 0.0036321 | 0.0037048 | 0.089839 | 0.093261 | 0.096361 | 0.099199 | 0.10174 | 0.10375 | 0.10567 | 0.10778 | 0.10994 | 0.11214 | 0 | 0 | 0 | 0 | 0 | 0 | 0 | 0 | 0 | 0 | 0 | 0 | 0 | 0 | 0 | 0 | 0 | 0 | 0 | 0 | 0 | 0 | 0 | 0 | 0 | 0 | 0 | 0 | 0 | 0 | 0 | 0 | 0 | 0 | 0 | 0 | 0 | 0 | 0 | 0
Ind ¦ Ventilation heat recovery ¦ New | NEW | I_Petroleum Refining | Greater Toronto Area | Space Heating/Ventilation | Industrial | NA | End Use Consumption (m^3/year) | 20 | 4.3968 | 4.4736 | 4.5345 | 4.5806 | 4.61 | 4.5832 | 4.5764 | 4.5765 | 4.5764 | 4.5764 | 0.49291 | 0.51155 | 0.52888 | 0.54494 | 0.5594 | 0.56728 | 0.57777 | 0.58933 | 0.60111 | 0.61313 | 0.11211 | 0.11435 | 0.11663 | 0.11897 | 0.12135 | 0.12377 | 0.12625 | 0.12877 | 0.13135 | 0.13398 | 0.3808 | 0.3972 | 0.41225 | 0.42598 | 0.43806 | 0.4435 | 0.45152 | 0.46055 | 0.46976 | 0.47915 | 0 | 0 | 0 | 0 | 0 | 0 | 0 | 0 | 0 | 0 | 0 | 0 | 0 | 0 | 0 | 0 | 0 | 0 | 0 | 0 | 0 | 0 | 0 | 0 | 0 | 0 | 0 | 0 | 0 | 0 | 0 | 0 | 0 | 0 | 0 | 0 | 0 | 0 | 0 | 0
Ind ¦ Ventilation optimization ¦ New | NEW | I_Petroleum Refining | Greater Toronto Area | Space Heating/Ventilation | Industrial | NA | End Use Consumption (m^3/year) | 15 | 2.256 | 2.3037 | 2.3416 | 2.3703 | 2.3886 | 2.3719 | 2.3677 | 2.3677 | 2.3677 | 2.3677 | 0.54194 | 0.56449 | 0.58524 | 0.60426 | 0.62109 | 0.62909 | 0.64054 | 0.65336 | 0.66642 | 0.67974 | 0.24023 | 0.24503 | 0.24993 | 0.25493 | 0.26003 | 0.26523 | 0.27053 | 0.27594 | 0.28146 | 0.28709 | 0.30171 | 0.31946 | 0.33531 | 0.34933 | 0.36107 | 0.36387 | 0.37 | 0.37741 | 0.38496 | 0.39265 | 0 | 0 | 0 | 0 | 0 | 0 | 0 | 0 | 0 | 0 | 0 | 0 | 0 | 0 | 0 | 0 | 0 | 0 | 0 | 0 | 0 | 0 | 0 | 0 | 0 | 0 | 0 | 0 | 0 | 0 | 0 | 0 | 0 | 0 | 0 | 0 | 0 | 0 | 0 | 0
Ind ¦ Warehouse loading dock seals ¦ New | NEW | I_Petroleum Refining | Greater Toronto Area | Space Heating/Ventilation | Industrial | NA | End Use Consumption (m^3/year) | 10 | 0.65563 | 0.67466 | 0.68975 | 0.70118 | 0.70846 | 0.70181 | 0.70013 | 0.70014 | 0.70014 | 0.70012 | 0.098874 | 0.10378 | 0.10822 | 0.11222 | 0.11565 | 0.11685 | 0.11891 | 0.12129 | 0.12371 | 0.12618 | 0.15081 | 0.15382 | 0.1569 | 0.16004 | 0.16324 | 0.1665 | 0.16983 | 0.17323 | 0.1767 | 0.18023 | -0.051935 | -0.050045 | -0.048679 | -0.047824 | -0.047591 | -0.04965 | -0.050928 | -0.051945 | -0.052985 | -0.054047 | 0 | 0 | 0 | 0 | 0 | 0 | 0 | 0 | 0 | 0 | 0 | 0 | 0 | 0 | 0 | 0 | 0 | 0 | 0 | 0 | 0 | 0 | 0 | 0 | 0 | 0 | 0 | 0 | 0 | 0 | 0 | 0 | 0 | 0 | 0 | 0 | 0 | 0 | 0 | 0
Ind ¦ Advanced heating and process control | RET | I_Petroleum Refining | Greater Toronto Area | Process Heat | Industrial | NA | End Use Consumption (m^3/year) | 15 | 5.3148 | 5.4254 | 5.5077 | 5.5672 | 5.6027 | 5.6015 | 5.5915 | 5.5916 | 5.5916 | 5.5916 | 0.31919 | 0.33235 | 0.34413 | 0.35481 | 0.36422 | 0.37142 | 0.37817 | 0.38574 | 0.39346 | 0.40132 | 0.060056 | 0.061257 | 0.062483 | 0.063732 | 0.065007 | 0.066307 | 0.067633 | 0.068986 | 0.070366 | 0.071773 | 0.25913 | 0.27109 | 0.28165 | 0.29108 | 0.29921 | 0.30511 | 0.31054 | 0.31675 | 0.32309 | 0.32955 | 415882.4775 | 410060.1228 | 404319.2811 | 398658.8112 | 393077.5878 | 387574.5016 | 382148.4586 | 376798.3802 | 371523.2028 | 366321.878 | 415882.4775 | 410060.1228 | 404319.2811 | 398658.8112 | 393077.5878 | 387574.5016 | 382148.4586 | 376798.3802 | 371523.2028 | 366321.878 | 20331.893 | 40915.1294 | 61571.4077 | 82219.9137 | 102672.8652 | 122731.7331 | 142217.0994 | 160992.5266 | 178925.0079 | 198444.7621 | 20331.893 | 20583.2364 | 20656.2784 | 20648.506 | 20452.9515 | 20058.8679 | 19485.3662 | 18775.4273 | 17932.4813 | 19519.7542
Ind ¦ Air compressor heat recovery | RET | I_Petroleum Refining | Greater Toronto Area | Space Heating/Ventilation | Industrial | NA | End Use Consumption (m^3/year) | 25 | 2.502 | 2.5404 | 2.5708 | 2.5939 | 2.6085 | 2.5951 | 2.5917 | 2.5918 | 2.5917 | 2.5917 | 0.78535 | 0.81335 | 0.83956 | 0.86403 | 0.8863 | 0.89938 | 0.91617 | 0.9345 | 0.95318 | 0.97223 | 0.31389 | 0.32017 | 0.32658 | 0.33311 | 0.33977 | 0.34656 | 0.3535 | 0.36057 | 0.36778 | 0.37513 | 0.47146 | 0.49318 | 0.51299 | 0.53092 | 0.54653 | 0.55281 | 0.56267 | 0.57393 | 0.58541 | 0.5971 | 2187.4338 | 2156.8097 | 2126.6144 | 2096.8418 | 2067.486 | 2038.5412 | 2010.0016 | 1981.8616 | 1954.1155 | 1926.7579 | 2187.4338 | 2156.8097 | 2126.6144 | 2096.8418 | 2067.486 | 2038.5412 | 2010.0016 | 1981.8616 | 1954.1155 | 1926.7579 | 50.1917 | 99.3664 | 147.0401 | 196.0088 | 245.7651 | 295.4178 | 344.3386 | 392.8354 | 440.7026 | 492.637 | 50.1917 | 49.1747 | 47.6737 | 48.9687 | 49.7564 | 49.6527 | 48.9208 | 48.4967 | 47.8672 | 51.9344
Ind ¦ Air curtains | RET | I_Petroleum Refining | Greater Toronto Area | Space Heating/Ventilation | Industrial | NA | End Use Consumption (m^3/year) | 15 | 0.92289 | 0.94244 | 0.95793 | 0.96967 | 0.97714 | 0.97032 | 0.9686 | 0.96861 | 0.96861 | 0.96859 | 0.13548 | 0.14112 | 0.14631 | 0.15106 | 0.15527 | 0.15727 | 0.16013 | 0.16334 | 0.16661 | 0.16993 | 0.1468 | 0.14974 | 0.15274 | 0.15579 | 0.15891 | 0.16208 | 0.16533 | 0.16863 | 0.172 | 0.17544 | -0.01132 | -0.0086192 | -0.0064252 | -0.0047254 | -0.0036321 | -0.0048103 | -0.0051917 | -0.0052929 | -0.0053996 | -0.0055101 | 1302.0439 | 1283.8153 | 1265.8419 | 1248.1201 | 1230.6464 | 1213.4174 | 1196.4295 | 1179.6795 | 1163.164 | 1146.8797 | 0 | 0 | 0 | 0 | 0 | 0 | 0 | 0 | 0 | 0 | 0 | 0 | 0 | 0 | 0 | 0 | 0 | 0 | 0 | 0 | 0 | 0 | 0 | 0 | 0 | 0 | 0 | 0 | 0 | 0
Ind ¦ Automated temperature control | RET | I_Petroleum Refining | Greater Toronto Area | Space Heating/Ventilation | Industrial | NA | End Use Consumption (m^3/year) | 25 | 1.1676 | 1.1855 | 1.1997 | 1.2105 | 1.2173 | 1.2111 | 1.2095 | 1.2095 | 1.2095 | 1.2095 | 0.26178 | 0.27112 | 0.27985 | 0.28801 | 0.29543 | 0.29979 | 0.30539 | 0.3115 | 0.31773 | 0.32408 | 0.22421 | 0.22869 | 0.23327 | 0.23793 | 0.24269 | 0.24755 | 0.2525 | 0.25755 | 0.2627 | 0.26795 | 0.037574 | 0.042423 | 0.046585 | 0.050076 | 0.052741 | 0.052247 | 0.052892 | 0.053952 | 0.055029 | 0.056126 | 1687.8347 | 1664.205 | 1640.9062 | 1617.9335 | 1595.2824 | 1572.9485 | 1550.9272 | 1529.2142 | 1507.8052 | 1486.6959 | 1687.8347 | 1664.205 | 1640.9062 | 1617.9335 | 1595.2824 | 1572.9485 | 1550.9272 | 1529.2142 | 1507.8052 | 1486.6959 | 1.1126 | 2.0726 | 2.8565 | 3.8383 | 4.9785 | 6.1529 | 7.2866 | 8.4346 | 9.5793 | 10.8631 | 1.1126 | 0.95996 | 0.78394 | 0.98179 | 1.1402 | 1.1744 | 1.1336 | 1.1481 | 1.1446 | 1.2838
Ind ¦ Condensing Economizer | RET | I_Petroleum Refining | Greater Toronto Area | Process - Boiler/Steam | Industrial | NA | End Use Consumption (m^3/year) | 15 | 3.7008 | 3.7778 | 3.835 | 3.8765 | 3.9012 | 3.9004 | 3.8934 | 3.8934 | 3.8935 | 3.8934 | 0.25535 | 0.26588 | 0.27531 | 0.28385 | 0.29137 | 0.29714 | 0.30254 | 0.30859 | 0.31477 | 0.32106 | 0.069 | 0.07038 | 0.071788 | 0.073223 | 0.074688 | 0.076182 | 0.077705 | 0.079259 | 0.080844 | 0.082461 | 0.18635 | 0.1955 | 0.20352 | 0.21063 | 0.21668 | 0.22096 | 0.22483 | 0.22933 | 0.23392 | 0.2386 | 120656.0713 | 118966.8863 | 117301.3499 | 115659.131 | 114039.9031 | 112443.3445 | 110869.1377 | 109316.9698 | 107786.5322 | 106277.5207 | 120656.0713 | 118966.8863 | 117301.3499 | 115659.131 | 114039.9031 | 112443.3445 | 110869.1377 | 109316.9698 | 107786.5322 | 106277.5207 | 5373.507 | 10790.0626 | 16205.5401 | 21637.5715 | 27040.4253 | 32360.6186 | 37552.17 | 42588.6774 | 47437.6811 | 52722.875 | 5373.507 | 5416.5555 | 5415.4776 | 5432.0313 | 5402.8538 | 5320.1933 | 5191.5514 | 5036.5074 | 4849.0037 | 5285.1939
Ind ¦ De-stratification fans | RET | I_Petroleum Refining | Greater Toronto Area | Space Heating/Ventilation | Industrial | NA | End Use Consumption (m^3/year) | 25 | 1.4153 | 1.437 | 1.4542 | 1.4672 | 1.4755 | 1.468 | 1.466 | 1.466 | 1.466 | 1.466 | 0.29918 | 0.30985 | 0.31983 | 0.32915 | 0.33764 | 0.34262 | 0.34902 | 0.356 | 0.36312 | 0.37037 | 0.2114 | 0.21563 | 0.21994 | 0.22434 | 0.22882 | 0.2334 | 0.23807 | 0.24283 | 0.24769 | 0.25264 | 0.087784 | 0.094223 | 0.099894 | 0.10482 | 0.10881 | 0.10922 | 0.11095 | 0.11317 | 0.11543 | 0.11773 | 1234.5305 | 1217.2471 | 1200.2057 | 1183.4028 | 1166.8351 | 1150.4994 | 1134.3925 | 1118.511 | 1102.8518 | 1087.4119 | 1234.5305 | 1217.2471 | 1200.2057 | 1183.4028 | 1166.8351 | 1150.4994 | 1134.3925 | 1118.511 | 1102.8518 | 1087.4119 | 3.6506 | 6.9919 | 9.9181 | 13.27 | 16.9137 | 20.6098 | 24.2129 | 27.8304 | 31.4276 | 35.3546 | 3.6506 | 3.3412 | 2.9262 | 3.3519 | 3.6437 | 3.6961 | 3.6032 | 3.6175 | 3.5972 | 3.927
Ind ¦ Energy Management and Process Improvement | RET | I_Petroleum Refining | Greater Toronto Area | Cross Cutting/Behavioural | Industrial | NA | End Use Consumption (m^3/year) | 15 | 3.6479 | 3.7238 | 3.7802 | 3.8211 | 3.8455 | 3.8447 | 3.8378 | 3.8378 | 3.8379 | 3.8378 | 0.25535 | 0.26588 | 0.27531 | 0.28385 | 0.29137 | 0.29714 | 0.30254 | 0.30859 | 0.31477 | 0.32106 | 0.07 | 0.0714 | 0.072828 | 0.074285 | 0.07577 | 0.077286 | 0.078831 | 0.080408 | 0.082016 | 0.083656 | 0.18535 | 0.19448 | 0.20248 | 0.20956 | 0.2156 | 0.21985 | 0.22371 | 0.22818 | 0.23275 | 0.2374 | 1275118.9521 | 1257267.2868 | 1239665.5448 | 1222310.2272 | 1205197.884 | 1188325.1136 | 1171688.562 | 1155284.9222 | 1139110.9332 | 1123163.3802 | 1275118.9521 | 1257267.2868 | 1239665.5448 | 1222310.2272 | 1205197.884 | 1188325.1136 | 1171688.562 | 1155284.9222 | 1139110.9332 | 1123163.3802 | 56518.4305 | 113479.1674 | 170419.8836 | 227542.7499 | 284368.8839 | 340335.8623 | 394961.1479 | 447971.5338 | 499027.1538 | 553903.2536 | 56518.4305 | 56960.7369 | 56940.7162 | 57122.8663 | 56826.134 | 55966.9784 | 54625.2856 | 53010.3859 | 51055.62 | 54876.0998
Ind ¦ Exhaust gas heat recovery | RET | I_Petroleum Refining | Greater Toronto Area | Process Heat | Industrial | NA | End Use Consumption (m^3/year) | 15 | 5.3148 | 5.4254 | 5.5077 | 5.5672 | 5.6027 | 5.6015 | 5.5915 | 5.5916 | 5.5916 | 5.5916 | 0.44687 | 0.46529 | 0.48179 | 0.49674 | 0.5099 | 0.51999 | 0.52944 | 0.54003 | 0.55084 | 0.56185 | 0.084079 | 0.08576 | 0.087476 | 0.089225 | 0.09101 | 0.09283 | 0.094686 | 0.09658 | 0.098512 | 0.10048 | 0.36279 | 0.37953 | 0.39431 | 0.40751 | 0.41889 | 0.42716 | 0.43475 | 0.44345 | 0.45233 | 0.46137 | 727794.3357 | 717605.215 | 707558.742 | 697652.9196 | 687885.7787 | 678255.3778 | 668759.8025 | 659397.1653 | 650165.605 | 641063.2865 | 727794.3357 | 717605.215 | 707558.742 | 697652.9196 | 687885.7787 | 678255.3778 | 668759.8025 | 659397.1653 | 650165.605 | 641063.2865 | 35580.8127 | 71601.4764 | 107749.9636 | 143884.849 | 179677.5141 | 214780.5329 | 248879.9239 | 281736.9216 | 313118.7638 | 347661.2089 | 35580.8127 | 36020.6637 | 36148.4871 | 36134.8854 | 35792.6651 | 35103.0189 | 34099.3909 | 32856.9977 | 31381.8422 | 34542.4451
Ind ¦ High-efficiency burners | RET | I_Petroleum Refining | Greater Toronto Area | Process Heat | Industrial | NA | End Use Consumption (m^3/year) | 20 | 8.928 | 9.0812 | 9.1951 | 9.2776 | 9.3267 | 9.3252 | 9.3113 | 9.3113 | 9.3115 | 9.3115 | 0.61959 | 0.64282 | 0.66391 | 0.68326 | 0.70062 | 0.71451 | 0.72771 | 0.74227 | 0.75713 | 0.77227 | 0.069398 | 0.070786 | 0.072202 | 0.073646 | 0.075119 | 0.076621 | 0.078154 | 0.079717 | 0.081311 | 0.082938 | 0.55019 | 0.57204 | 0.59171 | 0.60961 | 0.6255 | 0.63789 | 0.64956 | 0.66256 | 0.67582 | 0.68934 | 249529.4865 | 246036.0737 | 242591.5687 | 239195.2867 | 235846.5527 | 232544.701 | 229289.0751 | 226079.0281 | 222913.9217 | 219793.1268 | 249529.4865 | 246036.0737 | 242591.5687 | 239195.2867 | 235846.5527 | 232544.701 | 229289.0751 | 226079.0281 | 222913.9217 | 219793.1268 | 12734.0608 | 25646.5481 | 38619.738 | 51570.3114 | 64373.7324 | 76902.7259 | 89040.8598 | 100693.6385 | 111774.8913 | 124466.4464 | 12734.0608 | 12912.4873 | 12973.1898 | 12950.5735 | 12803.421 | 12528.9934 | 12138.1339 | 11652.7787 | 11081.2528 | 12691.5551
Ind ¦ Insulation | RET | I_Petroleum Refining | Greater Toronto Area | Process Heat | Industrial | NA | End Use Consumption (m^3/year) | 15 | 5.3148 | 5.4254 | 5.5077 | 5.5672 | 5.6027 | 5.6015 | 5.5915 | 5.5916 | 5.5916 | 5.5916 | 0.12768 | 0.13294 | 0.13765 | 0.14192 | 0.14569 | 0.14857 | 0.15127 | 0.1543 | 0.15738 | 0.16053 | 0.024023 | 0.024503 | 0.024993 | 0.025493 | 0.026003 | 0.026523 | 0.027053 | 0.027594 | 0.028146 | 0.028709 | 0.10365 | 0.10844 | 0.11266 | 0.11643 | 0.11968 | 0.12205 | 0.12422 | 0.1267 | 0.12924 | 0.13182 | 56306.1666 | 55517.8803 | 54740.6299 | 53974.2611 | 53218.6215 | 52473.5608 | 51738.9309 | 51014.5859 | 50300.3817 | 49596.1763 | 56306.1666 | 55517.8803 | 54740.6299 | 53974.2611 | 53218.6215 | 52473.5608 | 51738.9309 | 51014.5859 | 50300.3817 | 49596.1763 | 2752.7271 | 5539.4834 | 8336.1289 | 11131.7221 | 13900.8392 | 16616.6015 | 19254.7177 | 21796.7155 | 24224.5871 | 27027.0439 | 2752.7271 | 2786.7564 | 2796.6455 | 2795.5932 | 2769.1171 | 2715.7623 | 2638.1161 | 2541.9978 | 2427.8717 | 2802.4568
Ind ¦ Radiant heaters | RET | I_Petroleum Refining | Greater Toronto Area | Space Heating/Ventilation | Industrial | NA | End Use Consumption (m^3/year) | 20 | 1.4656 | 1.4912 | 1.5115 | 1.5269 | 1.5367 | 1.5277 | 1.5255 | 1.5255 | 1.5255 | 1.5255 | 0.98582 | 1.0231 | 1.0578 | 1.0899 | 1.1188 | 1.1346 | 1.1555 | 1.1787 | 1.2022 | 1.2263 | 0.67263 | 0.68608 | 0.69981 | 0.7138 | 0.72808 | 0.74264 | 0.75749 | 0.77264 | 0.78809 | 0.80386 | 0.31319 | 0.33701 | 0.35795 | 0.37608 | 0.39073 | 0.39191 | 0.39804 | 0.40601 | 0.41413 | 0.42239 | 1967.5331 | 1939.9876 | 1912.8278 | 1886.0482 | 1859.6435 | 1833.6085 | 1807.938 | 1782.6268 | 1757.6701 | 1733.0627 | 1967.5331 | 1939.9876 | 1912.8278 | 1886.0482 | 1859.6435 | 1833.6085 | 1807.938 | 1782.6268 | 1757.6701 | 1733.0627 | 13.6415 | 26.5395 | 38.4652 | 51.1961 | 64.4984 | 77.9068 | 91.0317 | 104.1979 | 117.2981 | 131.4189 | 13.6415 | 12.8979 | 11.9257 | 12.7309 | 13.3023 | 13.4084 | 13.1249 | 13.1662 | 13.1003 | 14.1208
Ind ¦ Reduce Steam Pressure | RET | I_Petroleum Refining | Greater Toronto Area | Process - Boiler/Steam | Industrial | NA | End Use Consumption (m^3/year) | 20 | 29.9803 | 30.4945 | 30.8771 | 31.154 | 31.3191 | 31.3138 | 31.2672 | 31.2674 | 31.2679 | 31.268 | 0.092939 | 0.096423 | 0.099586 | 0.10249 | 0.10509 | 0.10718 | 0.10916 | 0.11134 | 0.11357 | 0.11584 | 0.0031 | 0.003162 | 0.0032252 | 0.0032897 | 0.0033555 | 0.0034227 | 0.0034911 | 0.0035609 | 0.0036321 | 0.0037048 | 0.089839 | 0.093261 | 0.096361 | 0.099199 | 0.10174 | 0.10375 | 0.10567 | 0.10778 | 0.10994 | 0.11214 | 24131.2143 | 23793.3773 | 23460.27 | 23131.8262 | 22807.9806 | 22488.6689 | 22173.8275 | 21863.394 | 21557.3064 | 21255.5041 | 24131.2143 | 23793.3773 | 23460.27 | 23131.8262 | 22807.9806 | 22488.6689 | 22173.8275 | 21863.394 | 21557.3064 | 21255.5041 | 1336.8721 | 2697.4676 | 4067.8629 | 5433.2941 | 6778.7624 | 8089.6898 | 9352.565 | 10555.5203 | 11688.7846 | 12945.7849 | 1336.8721 | 1360.5955 | 1370.3954 | 1365.4312 | 1345.4683 | 1310.9274 | 1262.8752 | 1202.9553 | 1133.2643 | 1257.0003
Ind ¦ Ventilation heat recovery | RET | I_Petroleum Refining | Greater Toronto Area | Space Heating/Ventilation | Industrial | NA | End Use Consumption (m^3/year) | 20 | 4.3968 | 4.4736 | 4.5345 | 4.5806 | 4.61 | 4.5832 | 4.5764 | 4.5765 | 4.5764 | 4.5764 | 0.49291 | 0.51155 | 0.52888 | 0.54494 | 0.5594 | 0.56728 | 0.57777 | 0.58933 | 0.60111 | 0.61313 | 0.11211 | 0.11435 | 0.11663 | 0.11897 | 0.12135 | 0.12377 | 0.12625 | 0.12877 | 0.13135 | 0.13398 | 0.3808 | 0.3972 | 0.41225 | 0.42598 | 0.43806 | 0.4435 | 0.45152 | 0.46055 | 0.46976 | 0.47915 | 2008.5233 | 1980.404 | 1952.6783 | 1925.3408 | 1898.3861 | 1871.8087 | 1845.6034 | 1819.7649 | 1794.2882 | 1769.1682 | 2008.5233 | 1980.404 | 1952.6783 | 1925.3408 | 1898.3861 | 1871.8087 | 1845.6034 | 1819.7649 | 1794.2882 | 1769.1682 | 86.9978 | 174.5137 | 261.819 | 349.5565 | 436.9768 | 523.1568 | 607.3265 | 689.1275 | 768.0416 | 853.6283 | 86.9978 | 87.516 | 87.3053 | 87.7375 | 87.4203 | 86.18 | 84.1697 | 81.801 | 78.9141 | 85.5867
Ind ¦ Ventilation optimization | RET | I_Petroleum Refining | Greater Toronto Area | Space Heating/Ventilation | Industrial | NA | End Use Consumption (m^3/year) | 15 | 2.256 | 2.3037 | 2.3416 | 2.3703 | 2.3886 | 2.3719 | 2.3677 | 2.3677 | 2.3677 | 2.3677 | 0.54194 | 0.56449 | 0.58524 | 0.60426 | 0.62109 | 0.62909 | 0.64054 | 0.65336 | 0.66642 | 0.67974 | 0.24023 | 0.24503 | 0.24993 | 0.25493 | 0.26003 | 0.26523 | 0.27053 | 0.27594 | 0.28146 | 0.28709 | 0.30171 | 0.31946 | 0.33531 | 0.34933 | 0.36107 | 0.36387 | 0.37 | 0.37741 | 0.38496 | 0.39265 | 2314.7448 | 2282.3383 | 2250.3856 | 2218.8802 | 2187.8159 | 2157.1865 | 2126.9859 | 2097.2081 | 2067.8471 | 2038.8973 | 2314.7448 | 2282.3383 | 2250.3856 | 2218.8802 | 2187.8159 | 2157.1865 | 2126.9859 | 2097.2081 | 2067.8471 | 2038.8973 | 72.2611 | 143.923 | 214.3792 | 286.0095 | 358.1987 | 429.9583 | 500.5821 | 570.1818 | 638.4243 | 712.313 | 72.2611 | 71.6619 | 70.4562 | 71.6303 | 72.1892 | 71.7596 | 70.6238 | 69.5997 | 68.2424 | 73.8887
Ind ¦ Warehouse loading dock seals | RET | I_Petroleum Refining | Greater Toronto Area | Space Heating/Ventilation | Industrial | NA | End Use Consumption (m^3/year) | 10 | 0.65563 | 0.67466 | 0.68975 | 0.70118 | 0.70846 | 0.70181 | 0.70013 | 0.70014 | 0.70014 | 0.70012 | 0.098874 | 0.10378 | 0.10822 | 0.11222 | 0.11565 | 0.11685 | 0.11891 | 0.12129 | 0.12371 | 0.12618 | 0.15081 | 0.15382 | 0.1569 | 0.16004 | 0.16324 | 0.1665 | 0.16983 | 0.17323 | 0.1767 | 0.18023 | -0.051935 | -0.050045 | -0.048679 | -0.047824 | -0.047591 | -0.04965 | -0.050928 | -0.051945 | -0.052985 | -0.054047 | 731.395 | 721.1555 | 711.0593 | 701.1045 | 691.289 | 681.611 | 672.0684 | 662.6595 | 653.3823 | 644.2349 | 0 | 0 | 0 | 0 | 0 | 0 | 0 | 0 | 0 | 0 | 0 | 0 | 0 | 0 | 0 | 0 | 0 | 0 | 0 | 0 | 0 | 0 | 0 | 0 | 0 | 0 | 0 | 0 | 0 | 0
Ind ¦ Advanced heating and process control ¦ New | NEW | I_Power Generation | Greater Toronto Area | Process Heat | Industrial | NA | End Use Consumption (m^3/year) | 15 | 5.3148 | 5.4254 | 5.5077 | 5.5672 | 5.6027 | 5.6015 | 5.5915 | 5.5916 | 5.5916 | 5.5916 | 0.31919 | 0.33235 | 0.34413 | 0.35481 | 0.36422 | 0.37142 | 0.37817 | 0.38574 | 0.39346 | 0.40132 | 0.060056 | 0.061257 | 0.062483 | 0.063732 | 0.065007 | 0.066307 | 0.067633 | 0.068986 | 0.070366 | 0.071773 | 0.25913 | 0.27109 | 0.28165 | 0.29108 | 0.29921 | 0.30511 | 0.31054 | 0.31675 | 0.32309 | 0.32955 | 0 | 0 | 0 | 0 | 0 | 0 | 0 | 0 | 0 | 0 | 0 | 0 | 0 | 0 | 0 | 0 | 0 | 0 | 0 | 0 | 0 | 0 | 0 | 0 | 0 | 0 | 0 | 0 | 0 | 0 | 0 | 0 | 0 | 0 | 0 | 0 | 0 | 0 | 0 | 0
Ind ¦ Air compressor heat recovery ¦ New | NEW | I_Power Generation | Greater Toronto Area | Space Heating/Ventilation | Industrial | NA | End Use Consumption (m^3/year) | 25 | 2.502 | 2.5404 | 2.5708 | 2.5939 | 2.6085 | 2.5951 | 2.5917 | 2.5918 | 2.5917 | 2.5917 | 0.78535 | 0.81335 | 0.83956 | 0.86403 | 0.8863 | 0.89938 | 0.91617 | 0.9345 | 0.95318 | 0.97223 | 0.31389 | 0.32017 | 0.32658 | 0.33311 | 0.33977 | 0.34656 | 0.3535 | 0.36057 | 0.36778 | 0.37513 | 0.47146 | 0.49318 | 0.51299 | 0.53092 | 0.54653 | 0.55281 | 0.56267 | 0.57393 | 0.58541 | 0.5971 | 0 | 0 | 0 | 0 | 0 | 0 | 0 | 0 | 0 | 0 | 0 | 0 | 0 | 0 | 0 | 0 | 0 | 0 | 0 | 0 | 0 | 0 | 0 | 0 | 0 | 0 | 0 | 0 | 0 | 0 | 0 | 0 | 0 | 0 | 0 | 0 | 0 | 0 | 0 | 0
Ind ¦ Air curtains ¦ New | NEW | I_Power Generation | Greater Toronto Area | Space Heating/Ventilation | Industrial | NA | End Use Consumption (m^3/year) | 15 | 0.92289 | 0.94244 | 0.95793 | 0.96967 | 0.97714 | 0.97032 | 0.9686 | 0.96861 | 0.96861 | 0.96859 | 0.13548 | 0.14112 | 0.14631 | 0.15106 | 0.15527 | 0.15727 | 0.16013 | 0.16334 | 0.16661 | 0.16993 | 0.1468 | 0.14974 | 0.15274 | 0.15579 | 0.15891 | 0.16208 | 0.16533 | 0.16863 | 0.172 | 0.17544 | -0.01132 | -0.0086192 | -0.0064252 | -0.0047254 | -0.0036321 | -0.0048103 | -0.0051917 | -0.0052929 | -0.0053996 | -0.0055101 | 0 | 0 | 0 | 0 | 0 | 0 | 0 | 0 | 0 | 0 | 0 | 0 | 0 | 0 | 0 | 0 | 0 | 0 | 0 | 0 | 0 | 0 | 0 | 0 | 0 | 0 | 0 | 0 | 0 | 0 | 0 | 0 | 0 | 0 | 0 | 0 | 0 | 0 | 0 | 0
Ind ¦ Automated temperature control ¦ New | NEW | I_Power Generation | Greater Toronto Area | Space Heating/Ventilation | Industrial | NA | End Use Consumption (m^3/year) | 25 | 1.1676 | 1.1855 | 1.1997 | 1.2105 | 1.2173 | 1.2111 | 1.2095 | 1.2095 | 1.2095 | 1.2095 | 0.26178 | 0.27112 | 0.27985 | 0.28801 | 0.29543 | 0.29979 | 0.30539 | 0.3115 | 0.31773 | 0.32408 | 0.22421 | 0.22869 | 0.23327 | 0.23793 | 0.24269 | 0.24755 | 0.2525 | 0.25755 | 0.2627 | 0.26795 | 0.037574 | 0.042423 | 0.046585 | 0.050076 | 0.052741 | 0.052247 | 0.052892 | 0.053952 | 0.055029 | 0.056126 | 0 | 0 | 0 | 0 | 0 | 0 | 0 | 0 | 0 | 0 | 0 | 0 | 0 | 0 | 0 | 0 | 0 | 0 | 0 | 0 | 0 | 0 | 0 | 0 | 0 | 0 | 0 | 0 | 0 | 0 | 0 | 0 | 0 | 0 | 0 | 0 | 0 | 0 | 0 | 0
Ind ¦ De-stratification fans ¦ New | NEW | I_Power Generation | Greater Toronto Area | Space Heating/Ventilation | Industrial | NA | End Use Consumption (m^3/year) | 25 | 1.4153 | 1.437 | 1.4542 | 1.4672 | 1.4755 | 1.468 | 1.466 | 1.466 | 1.466 | 1.466 | 0.29918 | 0.30985 | 0.31983 | 0.32915 | 0.33764 | 0.34262 | 0.34902 | 0.356 | 0.36312 | 0.37037 | 0.2114 | 0.21563 | 0.21994 | 0.22434 | 0.22882 | 0.2334 | 0.23807 | 0.24283 | 0.24769 | 0.25264 | 0.087784 | 0.094223 | 0.099894 | 0.10482 | 0.10881 | 0.10922 | 0.11095 | 0.11317 | 0.11543 | 0.11773 | 0 | 0 | 0 | 0 | 0 | 0 | 0 | 0 | 0 | 0 | 0 | 0 | 0 | 0 | 0 | 0 | 0 | 0 | 0 | 0 | 0 | 0 | 0 | 0 | 0 | 0 | 0 | 0 | 0 | 0 | 0 | 0 | 0 | 0 | 0 | 0 | 0 | 0 | 0 | 0
Ind ¦ Energy Management and Process Improvement ¦ New | NEW | I_Power Generation | Greater Toronto Area | Cross Cutting/Behavioural | Industrial | NA | End Use Consumption (m^3/year) | 15 | 3.6479 | 3.7238 | 3.7802 | 3.8211 | 3.8455 | 3.8447 | 3.8378 | 3.8378 | 3.8379 | 3.8378 | 0.25535 | 0.26588 | 0.27531 | 0.28385 | 0.29137 | 0.29714 | 0.30254 | 0.30859 | 0.31477 | 0.32106 | 0.07 | 0.0714 | 0.072828 | 0.074285 | 0.07577 | 0.077286 | 0.078831 | 0.080408 | 0.082016 | 0.083656 | 0.18535 | 0.19448 | 0.20248 | 0.20956 | 0.2156 | 0.21985 | 0.22371 | 0.22818 | 0.23275 | 0.2374 | 0 | 0 | 0 | 0 | 0 | 0 | 0 | 0 | 0 | 0 | 0 | 0 | 0 | 0 | 0 | 0 | 0 | 0 | 0 | 0 | 0 | 0 | 0 | 0 | 0 | 0 | 0 | 0 | 0 | 0 | 0 | 0 | 0 | 0 | 0 | 0 | 0 | 0 | 0 | 0
Ind ¦ Exhaust gas heat recovery ¦ New | NEW | I_Power Generation | Greater Toronto Area | Process Heat | Industrial | NA | End Use Consumption (m^3/year) | 15 | 5.3148 | 5.4254 | 5.5077 | 5.5672 | 5.6027 | 5.6015 | 5.5915 | 5.5916 | 5.5916 | 5.5916 | 0.44687 | 0.46529 | 0.48179 | 0.49674 | 0.5099 | 0.51999 | 0.52944 | 0.54003 | 0.55084 | 0.56185 | 0.084079 | 0.08576 | 0.087476 | 0.089225 | 0.09101 | 0.09283 | 0.094686 | 0.09658 | 0.098512 | 0.10048 | 0.36279 | 0.37953 | 0.39431 | 0.40751 | 0.41889 | 0.42716 | 0.43475 | 0.44345 | 0.45233 | 0.46137 | 0 | 0 | 0 | 0 | 0 | 0 | 0 | 0 | 0 | 0 | 0 | 0 | 0 | 0 | 0 | 0 | 0 | 0 | 0 | 0 | 0 | 0 | 0 | 0 | 0 | 0 | 0 | 0 | 0 | 0 | 0 | 0 | 0 | 0 | 0 | 0 | 0 | 0 | 0 | 0
Ind ¦ High-efficiency burners ¦ New | NEW | I_Power Generation | Greater Toronto Area | Process Heat | Industrial | NA | End Use Consumption (m^3/year) | 20 | 8.928 | 9.0812 | 9.1951 | 9.2776 | 9.3267 | 9.3252 | 9.3113 | 9.3113 | 9.3115 | 9.3115 | 0.61959 | 0.64282 | 0.66391 | 0.68326 | 0.70062 | 0.71451 | 0.72771 | 0.74227 | 0.75713 | 0.77227 | 0.069398 | 0.070786 | 0.072202 | 0.073646 | 0.075119 | 0.076621 | 0.078154 | 0.079717 | 0.081311 | 0.082938 | 0.55019 | 0.57204 | 0.59171 | 0.60961 | 0.6255 | 0.63789 | 0.64956 | 0.66256 | 0.67582 | 0.68934 | 0 | 0 | 0 | 0 | 0 | 0 | 0 | 0 | 0 | 0 | 0 | 0 | 0 | 0 | 0 | 0 | 0 | 0 | 0 | 0 | 0 | 0 | 0 | 0 | 0 | 0 | 0 | 0 | 0 | 0 | 0 | 0 | 0 | 0 | 0 | 0 | 0 | 0 | 0 | 0
Ind ¦ Insulation ¦ New | NEW | I_Power Generation | Greater Toronto Area | Process Heat | Industrial | NA | End Use Consumption (m^3/year) | 15 | 5.3148 | 5.4254 | 5.5077 | 5.5672 | 5.6027 | 5.6015 | 5.5915 | 5.5916 | 5.5916 | 5.5916 | 0.12768 | 0.13294 | 0.13765 | 0.14192 | 0.14569 | 0.14857 | 0.15127 | 0.1543 | 0.15738 | 0.16053 | 0.024023 | 0.024503 | 0.024993 | 0.025493 | 0.026003 | 0.026523 | 0.027053 | 0.027594 | 0.028146 | 0.028709 | 0.10365 | 0.10844 | 0.11266 | 0.11643 | 0.11968 | 0.12205 | 0.12422 | 0.1267 | 0.12924 | 0.13182 | 0 | 0 | 0 | 0 | 0 | 0 | 0 | 0 | 0 | 0 | 0 | 0 | 0 | 0 | 0 | 0 | 0 | 0 | 0 | 0 | 0 | 0 | 0 | 0 | 0 | 0 | 0 | 0 | 0 | 0 | 0 | 0 | 0 | 0 | 0 | 0 | 0 | 0 | 0 | 0
Ind ¦ Radiant heaters ¦ New | NEW | I_Power Generation | Greater Toronto Area | Space Heating/Ventilation | Industrial | NA | End Use Consumption (m^3/year) | 20 | 1.4656 | 1.4912 | 1.5115 | 1.5269 | 1.5367 | 1.5277 | 1.5255 | 1.5255 | 1.5255 | 1.5255 | 0.98582 | 1.0231 | 1.0578 | 1.0899 | 1.1188 | 1.1346 | 1.1555 | 1.1787 | 1.2022 | 1.2263 | 0.67263 | 0.68608 | 0.69981 | 0.7138 | 0.72808 | 0.74264 | 0.75749 | 0.77264 | 0.78809 | 0.80386 | 0.31319 | 0.33701 | 0.35795 | 0.37608 | 0.39073 | 0.39191 | 0.39804 | 0.40601 | 0.41413 | 0.42239 | 0 | 0 | 0 | 0 | 0 | 0 | 0 | 0 | 0 | 0 | 0 | 0 | 0 | 0 | 0 | 0 | 0 | 0 | 0 | 0 | 0 | 0 | 0 | 0 | 0 | 0 | 0 | 0 | 0 | 0 | 0 | 0 | 0 | 0 | 0 | 0 | 0 | 0 | 0 | 0
Ind ¦ Ventilation heat recovery ¦ New | NEW | I_Power Generation | Greater Toronto Area | Space Heating/Ventilation | Industrial | NA | End Use Consumption (m^3/year) | 20 | 4.3968 | 4.4736 | 4.5345 | 4.5806 | 4.61 | 4.5832 | 4.5764 | 4.5765 | 4.5764 | 4.5764 | 0.49291 | 0.51155 | 0.52888 | 0.54494 | 0.5594 | 0.56728 | 0.57777 | 0.58933 | 0.60111 | 0.61313 | 0.11211 | 0.11435 | 0.11663 | 0.11897 | 0.12135 | 0.12377 | 0.12625 | 0.12877 | 0.13135 | 0.13398 | 0.3808 | 0.3972 | 0.41225 | 0.42598 | 0.43806 | 0.4435 | 0.45152 | 0.46055 | 0.46976 | 0.47915 | 0 | 0 | 0 | 0 | 0 | 0 | 0 | 0 | 0 | 0 | 0 | 0 | 0 | 0 | 0 | 0 | 0 | 0 | 0 | 0 | 0 | 0 | 0 | 0 | 0 | 0 | 0 | 0 | 0 | 0 | 0 | 0 | 0 | 0 | 0 | 0 | 0 | 0 | 0 | 0
Ind ¦ Ventilation optimization ¦ New | NEW | I_Power Generation | Greater Toronto Area | Space Heating/Ventilation | Industrial | NA | End Use Consumption (m^3/year) | 15 | 2.256 | 2.3037 | 2.3416 | 2.3703 | 2.3886 | 2.3719 | 2.3677 | 2.3677 | 2.3677 | 2.3677 | 0.54194 | 0.56449 | 0.58524 | 0.60426 | 0.62109 | 0.62909 | 0.64054 | 0.65336 | 0.66642 | 0.67974 | 0.24023 | 0.24503 | 0.24993 | 0.25493 | 0.26003 | 0.26523 | 0.27053 | 0.27594 | 0.28146 | 0.28709 | 0.30171 | 0.31946 | 0.33531 | 0.34933 | 0.36107 | 0.36387 | 0.37 | 0.37741 | 0.38496 | 0.39265 | 0 | 0 | 0 | 0 | 0 | 0 | 0 | 0 | 0 | 0 | 0 | 0 | 0 | 0 | 0 | 0 | 0 | 0 | 0 | 0 | 0 | 0 | 0 | 0 | 0 | 0 | 0 | 0 | 0 | 0 | 0 | 0 | 0 | 0 | 0 | 0 | 0 | 0 | 0 | 0
Ind ¦ Warehouse loading dock seals ¦ New | NEW | I_Power Generation | Greater Toronto Area | Space Heating/Ventilation | Industrial | NA | End Use Consumption (m^3/year) | 10 | 0.65563 | 0.67466 | 0.68975 | 0.70118 | 0.70846 | 0.70181 | 0.70013 | 0.70014 | 0.70014 | 0.70012 | 0.098874 | 0.10378 | 0.10822 | 0.11222 | 0.11565 | 0.11685 | 0.11891 | 0.12129 | 0.12371 | 0.12618 | 0.15081 | 0.15382 | 0.1569 | 0.16004 | 0.16324 | 0.1665 | 0.16983 | 0.17323 | 0.1767 | 0.18023 | -0.051935 | -0.050045 | -0.048679 | -0.047824 | -0.047591 | -0.04965 | -0.050928 | -0.051945 | -0.052985 | -0.054047 | 0 | 0 | 0 | 0 | 0 | 0 | 0 | 0 | 0 | 0 | 0 | 0 | 0 | 0 | 0 | 0 | 0 | 0 | 0 | 0 | 0 | 0 | 0 | 0 | 0 | 0 | 0 | 0 | 0 | 0 | 0 | 0 | 0 | 0 | 0 | 0 | 0 | 0 | 0 | 0
Ind ¦ Advanced heating and process control | RET | I_Power Generation | Greater Toronto Area | Process Heat | Industrial | NA | End Use Consumption (m^3/year) | 15 | 5.3148 | 5.4254 | 5.5077 | 5.5672 | 5.6027 | 5.6015 | 5.5915 | 5.5916 | 5.5916 | 5.5916 | 0.31919 | 0.33235 | 0.34413 | 0.35481 | 0.36422 | 0.37142 | 0.37817 | 0.38574 | 0.39346 | 0.40132 | 0.060056 | 0.061257 | 0.062483 | 0.063732 | 0.065007 | 0.066307 | 0.067633 | 0.068986 | 0.070366 | 0.071773 | 0.25913 | 0.27109 | 0.28165 | 0.29108 | 0.29921 | 0.30511 | 0.31054 | 0.31675 | 0.32309 | 0.32955 | 0 | 0 | 0 | 0 | 0 | 0 | 0 | 0 | 0 | 0 | 0 | 0 | 0 | 0 | 0 | 0 | 0 | 0 | 0 | 0 | 0 | 0 | 0 | 0 | 0 | 0 | 0 | 0 | 0 | 0 | 0 | 0 | 0 | 0 | 0 | 0 | 0 | 0 | 0 | 0
Ind ¦ Air compressor heat recovery | RET | I_Power Generation | Greater Toronto Area | Space Heating/Ventilation | Industrial | NA | End Use Consumption (m^3/year) | 25 | 2.502 | 2.5404 | 2.5708 | 2.5939 | 2.6085 | 2.5951 | 2.5917 | 2.5918 | 2.5917 | 2.5917 | 0.78535 | 0.81335 | 0.83956 | 0.86403 | 0.8863 | 0.89938 | 0.91617 | 0.9345 | 0.95318 | 0.97223 | 0.31389 | 0.32017 | 0.32658 | 0.33311 | 0.33977 | 0.34656 | 0.3535 | 0.36057 | 0.36778 | 0.37513 | 0.47146 | 0.49318 | 0.51299 | 0.53092 | 0.54653 | 0.55281 | 0.56267 | 0.57393 | 0.58541 | 0.5971 | 0 | 0 | 0 | 0 | 0 | 0 | 0 | 0 | 0 | 0 | 0 | 0 | 0 | 0 | 0 | 0 | 0 | 0 | 0 | 0 | 0 | 0 | 0 | 0 | 0 | 0 | 0 | 0 | 0 | 0 | 0 | 0 | 0 | 0 | 0 | 0 | 0 | 0 | 0 | 0
Ind ¦ Air curtains | RET | I_Power Generation | Greater Toronto Area | Space Heating/Ventilation | Industrial | NA | End Use Consumption (m^3/year) | 15 | 0.92289 | 0.94244 | 0.95793 | 0.96967 | 0.97714 | 0.97032 | 0.9686 | 0.96861 | 0.96861 | 0.96859 | 0.13548 | 0.14112 | 0.14631 | 0.15106 | 0.15527 | 0.15727 | 0.16013 | 0.16334 | 0.16661 | 0.16993 | 0.1468 | 0.14974 | 0.15274 | 0.15579 | 0.15891 | 0.16208 | 0.16533 | 0.16863 | 0.172 | 0.17544 | -0.01132 | -0.0086192 | -0.0064252 | -0.0047254 | -0.0036321 | -0.0048103 | -0.0051917 | -0.0052929 | -0.0053996 | -0.0055101 | 0 | 0 | 0 | 0 | 0 | 0 | 0 | 0 | 0 | 0 | 0 | 0 | 0 | 0 | 0 | 0 | 0 | 0 | 0 | 0 | 0 | 0 | 0 | 0 | 0 | 0 | 0 | 0 | 0 | 0 | 0 | 0 | 0 | 0 | 0 | 0 | 0 | 0 | 0 | 0
Ind ¦ Automated temperature control | RET | I_Power Generation | Greater Toronto Area | Space Heating/Ventilation | Industrial | NA | End Use Consumption (m^3/year) | 25 | 1.1676 | 1.1855 | 1.1997 | 1.2105 | 1.2173 | 1.2111 | 1.2095 | 1.2095 | 1.2095 | 1.2095 | 0.26178 | 0.27112 | 0.27985 | 0.28801 | 0.29543 | 0.29979 | 0.30539 | 0.3115 | 0.31773 | 0.32408 | 0.22421 | 0.22869 | 0.23327 | 0.23793 | 0.24269 | 0.24755 | 0.2525 | 0.25755 | 0.2627 | 0.26795 | 0.037574 | 0.042423 | 0.046585 | 0.050076 | 0.052741 | 0.052247 | 0.052892 | 0.053952 | 0.055029 | 0.056126 | 0 | 0 | 0 | 0 | 0 | 0 | 0 | 0 | 0 | 0 | 0 | 0 | 0 | 0 | 0 | 0 | 0 | 0 | 0 | 0 | 0 | 0 | 0 | 0 | 0 | 0 | 0 | 0 | 0 | 0 | 0 | 0 | 0 | 0 | 0 | 0 | 0 | 0 | 0 | 0
Ind ¦ De-stratification fans | RET | I_Power Generation | Greater Toronto Area | Space Heating/Ventilation | Industrial | NA | End Use Consumption (m^3/year) | 25 | 1.4153 | 1.437 | 1.4542 | 1.4672 | 1.4755 | 1.468 | 1.466 | 1.466 | 1.466 | 1.466 | 0.29918 | 0.30985 | 0.31983 | 0.32915 | 0.33764 | 0.34262 | 0.34902 | 0.356 | 0.36312 | 0.37037 | 0.2114 | 0.21563 | 0.21994 | 0.22434 | 0.22882 | 0.2334 | 0.23807 | 0.24283 | 0.24769 | 0.25264 | 0.087784 | 0.094223 | 0.099894 | 0.10482 | 0.10881 | 0.10922 | 0.11095 | 0.11317 | 0.11543 | 0.11773 | 0 | 0 | 0 | 0 | 0 | 0 | 0 | 0 | 0 | 0 | 0 | 0 | 0 | 0 | 0 | 0 | 0 | 0 | 0 | 0 | 0 | 0 | 0 | 0 | 0 | 0 | 0 | 0 | 0 | 0 | 0 | 0 | 0 | 0 | 0 | 0 | 0 | 0 | 0 | 0
Ind ¦ Energy Management and Process Improvement | RET | I_Power Generation | Greater Toronto Area | Cross Cutting/Behavioural | Industrial | NA | End Use Consumption (m^3/year) | 15 | 3.6479 | 3.7238 | 3.7802 | 3.8211 | 3.8455 | 3.8447 | 3.8378 | 3.8378 | 3.8379 | 3.8378 | 0.25535 | 0.26588 | 0.27531 | 0.28385 | 0.29137 | 0.29714 | 0.30254 | 0.30859 | 0.31477 | 0.32106 | 0.07 | 0.0714 | 0.072828 | 0.074285 | 0.07577 | 0.077286 | 0.078831 | 0.080408 | 0.082016 | 0.083656 | 0.18535 | 0.19448 | 0.20248 | 0.20956 | 0.2156 | 0.21985 | 0.22371 | 0.22818 | 0.23275 | 0.2374 | 0 | 0 | 0 | 0 | 0 | 0 | 0 | 0 | 0 | 0 | 0 | 0 | 0 | 0 | 0 | 0 | 0 | 0 | 0 | 0 | 0 | 0 | 0 | 0 | 0 | 0 | 0 | 0 | 0 | 0 | 0 | 0 | 0 | 0 | 0 | 0 | 0 | 0 | 0 | 0
Ind ¦ Exhaust gas heat recovery | RET | I_Power Generation | Greater Toronto Area | Process Heat | Industrial | NA | End Use Consumption (m^3/year) | 15 | 5.3148 | 5.4254 | 5.5077 | 5.5672 | 5.6027 | 5.6015 | 5.5915 | 5.5916 | 5.5916 | 5.5916 | 0.44687 | 0.46529 | 0.48179 | 0.49674 | 0.5099 | 0.51999 | 0.52944 | 0.54003 | 0.55084 | 0.56185 | 0.084079 | 0.08576 | 0.087476 | 0.089225 | 0.09101 | 0.09283 | 0.094686 | 0.09658 | 0.098512 | 0.10048 | 0.36279 | 0.37953 | 0.39431 | 0.40751 | 0.41889 | 0.42716 | 0.43475 | 0.44345 | 0.45233 | 0.46137 | 0 | 0 | 0 | 0 | 0 | 0 | 0 | 0 | 0 | 0 | 0 | 0 | 0 | 0 | 0 | 0 | 0 | 0 | 0 | 0 | 0 | 0 | 0 | 0 | 0 | 0 | 0 | 0 | 0 | 0 | 0 | 0 | 0 | 0 | 0 | 0 | 0 | 0 | 0 | 0
Ind ¦ High-efficiency burners | RET | I_Power Generation | Greater Toronto Area | Process Heat | Industrial | NA | End Use Consumption (m^3/year) | 20 | 8.928 | 9.0812 | 9.1951 | 9.2776 | 9.3267 | 9.3252 | 9.3113 | 9.3113 | 9.3115 | 9.3115 | 0.61959 | 0.64282 | 0.66391 | 0.68326 | 0.70062 | 0.71451 | 0.72771 | 0.74227 | 0.75713 | 0.77227 | 0.069398 | 0.070786 | 0.072202 | 0.073646 | 0.075119 | 0.076621 | 0.078154 | 0.079717 | 0.081311 | 0.082938 | 0.55019 | 0.57204 | 0.59171 | 0.60961 | 0.6255 | 0.63789 | 0.64956 | 0.66256 | 0.67582 | 0.68934 | 0 | 0 | 0 | 0 | 0 | 0 | 0 | 0 | 0 | 0 | 0 | 0 | 0 | 0 | 0 | 0 | 0 | 0 | 0 | 0 | 0 | 0 | 0 | 0 | 0 | 0 | 0 | 0 | 0 | 0 | 0 | 0 | 0 | 0 | 0 | 0 | 0 | 0 | 0 | 0
Ind ¦ Insulation | RET | I_Power Generation | Greater Toronto Area | Process Heat | Industrial | NA | End Use Consumption (m^3/year) | 15 | 5.3148 | 5.4254 | 5.5077 | 5.5672 | 5.6027 | 5.6015 | 5.5915 | 5.5916 | 5.5916 | 5.5916 | 0.12768 | 0.13294 | 0.13765 | 0.14192 | 0.14569 | 0.14857 | 0.15127 | 0.1543 | 0.15738 | 0.16053 | 0.024023 | 0.024503 | 0.024993 | 0.025493 | 0.026003 | 0.026523 | 0.027053 | 0.027594 | 0.028146 | 0.028709 | 0.10365 | 0.10844 | 0.11266 | 0.11643 | 0.11968 | 0.12205 | 0.12422 | 0.1267 | 0.12924 | 0.13182 | 0 | 0 | 0 | 0 | 0 | 0 | 0 | 0 | 0 | 0 | 0 | 0 | 0 | 0 | 0 | 0 | 0 | 0 | 0 | 0 | 0 | 0 | 0 | 0 | 0 | 0 | 0 | 0 | 0 | 0 | 0 | 0 | 0 | 0 | 0 | 0 | 0 | 0 | 0 | 0
Ind ¦ Radiant heaters | RET | I_Power Generation | Greater Toronto Area | Space Heating/Ventilation | Industrial | NA | End Use Consumption (m^3/year) | 20 | 1.4656 | 1.4912 | 1.5115 | 1.5269 | 1.5367 | 1.5277 | 1.5255 | 1.5255 | 1.5255 | 1.5255 | 0.98582 | 1.0231 | 1.0578 | 1.0899 | 1.1188 | 1.1346 | 1.1555 | 1.1787 | 1.2022 | 1.2263 | 0.67263 | 0.68608 | 0.69981 | 0.7138 | 0.72808 | 0.74264 | 0.75749 | 0.77264 | 0.78809 | 0.80386 | 0.31319 | 0.33701 | 0.35795 | 0.37608 | 0.39073 | 0.39191 | 0.39804 | 0.40601 | 0.41413 | 0.42239 | 0 | 0 | 0 | 0 | 0 | 0 | 0 | 0 | 0 | 0 | 0 | 0 | 0 | 0 | 0 | 0 | 0 | 0 | 0 | 0 | 0 | 0 | 0 | 0 | 0 | 0 | 0 | 0 | 0 | 0 | 0 | 0 | 0 | 0 | 0 | 0 | 0 | 0 | 0 | 0
Ind ¦ Ventilation heat recovery | RET | I_Power Generation | Greater Toronto Area | Space Heating/Ventilation | Industrial | NA | End Use Consumption (m^3/year) | 20 | 4.3968 | 4.4736 | 4.5345 | 4.5806 | 4.61 | 4.5832 | 4.5764 | 4.5765 | 4.5764 | 4.5764 | 0.49291 | 0.51155 | 0.52888 | 0.54494 | 0.5594 | 0.56728 | 0.57777 | 0.58933 | 0.60111 | 0.61313 | 0.11211 | 0.11435 | 0.11663 | 0.11897 | 0.12135 | 0.12377 | 0.12625 | 0.12877 | 0.13135 | 0.13398 | 0.3808 | 0.3972 | 0.41225 | 0.42598 | 0.43806 | 0.4435 | 0.45152 | 0.46055 | 0.46976 | 0.47915 | 0 | 0 | 0 | 0 | 0 | 0 | 0 | 0 | 0 | 0 | 0 | 0 | 0 | 0 | 0 | 0 | 0 | 0 | 0 | 0 | 0 | 0 | 0 | 0 | 0 | 0 | 0 | 0 | 0 | 0 | 0 | 0 | 0 | 0 | 0 | 0 | 0 | 0 | 0 | 0
Ind ¦ Ventilation optimization | RET | I_Power Generation | Greater Toronto Area | Space Heating/Ventilation | Industrial | NA | End Use Consumption (m^3/year) | 15 | 2.256 | 2.3037 | 2.3416 | 2.3703 | 2.3886 | 2.3719 | 2.3677 | 2.3677 | 2.3677 | 2.3677 | 0.54194 | 0.56449 | 0.58524 | 0.60426 | 0.62109 | 0.62909 | 0.64054 | 0.65336 | 0.66642 | 0.67974 | 0.24023 | 0.24503 | 0.24993 | 0.25493 | 0.26003 | 0.26523 | 0.27053 | 0.27594 | 0.28146 | 0.28709 | 0.30171 | 0.31946 | 0.33531 | 0.34933 | 0.36107 | 0.36387 | 0.37 | 0.37741 | 0.38496 | 0.39265 | 0 | 0 | 0 | 0 | 0 | 0 | 0 | 0 | 0 | 0 | 0 | 0 | 0 | 0 | 0 | 0 | 0 | 0 | 0 | 0 | 0 | 0 | 0 | 0 | 0 | 0 | 0 | 0 | 0 | 0 | 0 | 0 | 0 | 0 | 0 | 0 | 0 | 0 | 0 | 0
Ind ¦ Warehouse loading dock seals | RET | I_Power Generation | Greater Toronto Area | Space Heating/Ventilation | Industrial | NA | End Use Consumption (m^3/year) | 10 | 0.65563 | 0.67466 | 0.68975 | 0.70118 | 0.70846 | 0.70181 | 0.70013 | 0.70014 | 0.70014 | 0.70012 | 0.098874 | 0.10378 | 0.10822 | 0.11222 | 0.11565 | 0.11685 | 0.11891 | 0.12129 | 0.12371 | 0.12618 | 0.15081 | 0.15382 | 0.1569 | 0.16004 | 0.16324 | 0.1665 | 0.16983 | 0.17323 | 0.1767 | 0.18023 | -0.051935 | -0.050045 | -0.048679 | -0.047824 | -0.047591 | -0.04965 | -0.050928 | -0.051945 | -0.052985 | -0.054047 | 0 | 0 | 0 | 0 | 0 | 0 | 0 | 0 | 0 | 0 | 0 | 0 | 0 | 0 | 0 | 0 | 0 | 0 | 0 | 0 | 0 | 0 | 0 | 0 | 0 | 0 | 0 | 0 | 0 | 0 | 0 | 0 | 0 | 0 | 0 | 0 | 0 | 0 | 0 | 0
Ind ¦ Advanced heating and process control ¦ New | NEW | I_Primary Metals | Greater Toronto Area | Process Heat | Industrial | NA | End Use Consumption (m^3/year) | 15 | 5.3148 | 5.4254 | 5.5077 | 5.5672 | 5.6027 | 5.6015 | 5.5915 | 5.5916 | 5.5916 | 5.5916 | 0.31919 | 0.33235 | 0.34413 | 0.35481 | 0.36422 | 0.37142 | 0.37817 | 0.38574 | 0.39346 | 0.40132 | 0.060056 | 0.061257 | 0.062483 | 0.063732 | 0.065007 | 0.066307 | 0.067633 | 0.068986 | 0.070366 | 0.071773 | 0.25913 | 0.27109 | 0.28165 | 0.29108 | 0.29921 | 0.30511 | 0.31054 | 0.31675 | 0.32309 | 0.32955 | 0 | 0 | 0 | 0 | 0 | 0 | 0 | 0 | 0 | 0 | 0 | 0 | 0 | 0 | 0 | 0 | 0 | 0 | 0 | 0 | 0 | 0 | 0 | 0 | 0 | 0 | 0 | 0 | 0 | 0 | 0 | 0 | 0 | 0 | 0 | 0 | 0 | 0 | 0 | 0
Ind ¦ Air compressor heat recovery ¦ New | NEW | I_Primary Metals | Greater Toronto Area | Space Heating/Ventilation | Industrial | NA | End Use Consumption (m^3/year) | 25 | 2.502 | 2.5404 | 2.5708 | 2.5939 | 2.6085 | 2.5951 | 2.5917 | 2.5918 | 2.5917 | 2.5917 | 0.78535 | 0.81335 | 0.83956 | 0.86403 | 0.8863 | 0.89938 | 0.91617 | 0.9345 | 0.95318 | 0.97223 | 0.31389 | 0.32017 | 0.32658 | 0.33311 | 0.33977 | 0.34656 | 0.3535 | 0.36057 | 0.36778 | 0.37513 | 0.47146 | 0.49318 | 0.51299 | 0.53092 | 0.54653 | 0.55281 | 0.56267 | 0.57393 | 0.58541 | 0.5971 | 0 | 0 | 0 | 0 | 0 | 0 | 0 | 0 | 0 | 0 | 0 | 0 | 0 | 0 | 0 | 0 | 0 | 0 | 0 | 0 | 0 | 0 | 0 | 0 | 0 | 0 | 0 | 0 | 0 | 0 | 0 | 0 | 0 | 0 | 0 | 0 | 0 | 0 | 0 | 0
Ind ¦ Air curtains ¦ New | NEW | I_Primary Metals | Greater Toronto Area | Space Heating/Ventilation | Industrial | NA | End Use Consumption (m^3/year) | 15 | 0.92289 | 0.94244 | 0.95793 | 0.96967 | 0.97714 | 0.97032 | 0.9686 | 0.96861 | 0.96861 | 0.96859 | 0.13548 | 0.14112 | 0.14631 | 0.15106 | 0.15527 | 0.15727 | 0.16013 | 0.16334 | 0.16661 | 0.16993 | 0.1468 | 0.14974 | 0.15274 | 0.15579 | 0.15891 | 0.16208 | 0.16533 | 0.16863 | 0.172 | 0.17544 | -0.01132 | -0.0086192 | -0.0064252 | -0.0047254 | -0.0036321 | -0.0048103 | -0.0051917 | -0.0052929 | -0.0053996 | -0.0055101 | 0 | 0 | 0 | 0 | 0 | 0 | 0 | 0 | 0 | 0 | 0 | 0 | 0 | 0 | 0 | 0 | 0 | 0 | 0 | 0 | 0 | 0 | 0 | 0 | 0 | 0 | 0 | 0 | 0 | 0 | 0 | 0 | 0 | 0 | 0 | 0 | 0 | 0 | 0 | 0
Ind ¦ Automated temperature control ¦ New | NEW | I_Primary Metals | Greater Toronto Area | Space Heating/Ventilation | Industrial | NA | End Use Consumption (m^3/year) | 25 | 1.1676 | 1.1855 | 1.1997 | 1.2105 | 1.2173 | 1.2111 | 1.2095 | 1.2095 | 1.2095 | 1.2095 | 0.26178 | 0.27112 | 0.27985 | 0.28801 | 0.29543 | 0.29979 | 0.30539 | 0.3115 | 0.31773 | 0.32408 | 0.22421 | 0.22869 | 0.23327 | 0.23793 | 0.24269 | 0.24755 | 0.2525 | 0.25755 | 0.2627 | 0.26795 | 0.037574 | 0.042423 | 0.046585 | 0.050076 | 0.052741 | 0.052247 | 0.052892 | 0.053952 | 0.055029 | 0.056126 | 0 | 0 | 0 | 0 | 0 | 0 | 0 | 0 | 0 | 0 | 0 | 0 | 0 | 0 | 0 | 0 | 0 | 0 | 0 | 0 | 0 | 0 | 0 | 0 | 0 | 0 | 0 | 0 | 0 | 0 | 0 | 0 | 0 | 0 | 0 | 0 | 0 | 0 | 0 | 0
Ind ¦ De-stratification fans ¦ New | NEW | I_Primary Metals | Greater Toronto Area | Space Heating/Ventilation | Industrial | NA | End Use Consumption (m^3/year) | 25 | 1.4153 | 1.437 | 1.4542 | 1.4672 | 1.4755 | 1.468 | 1.466 | 1.466 | 1.466 | 1.466 | 0.29918 | 0.30985 | 0.31983 | 0.32915 | 0.33764 | 0.34262 | 0.34902 | 0.356 | 0.36312 | 0.37037 | 0.2114 | 0.21563 | 0.21994 | 0.22434 | 0.22882 | 0.2334 | 0.23807 | 0.24283 | 0.24769 | 0.25264 | 0.087784 | 0.094223 | 0.099894 | 0.10482 | 0.10881 | 0.10922 | 0.11095 | 0.11317 | 0.11543 | 0.11773 | 0 | 0 | 0 | 0 | 0 | 0 | 0 | 0 | 0 | 0 | 0 | 0 | 0 | 0 | 0 | 0 | 0 | 0 | 0 | 0 | 0 | 0 | 0 | 0 | 0 | 0 | 0 | 0 | 0 | 0 | 0 | 0 | 0 | 0 | 0 | 0 | 0 | 0 | 0 | 0
Ind ¦ Energy Management and Process Improvement ¦ New | NEW | I_Primary Metals | Greater Toronto Area | Cross Cutting/Behavioural | Industrial | NA | End Use Consumption (m^3/year) | 15 | 3.6479 | 3.7238 | 3.7802 | 3.8211 | 3.8455 | 3.8447 | 3.8378 | 3.8378 | 3.8379 | 3.8378 | 0.25535 | 0.26588 | 0.27531 | 0.28385 | 0.29137 | 0.29714 | 0.30254 | 0.30859 | 0.31477 | 0.32106 | 0.07 | 0.0714 | 0.072828 | 0.074285 | 0.07577 | 0.077286 | 0.078831 | 0.080408 | 0.082016 | 0.083656 | 0.18535 | 0.19448 | 0.20248 | 0.20956 | 0.2156 | 0.21985 | 0.22371 | 0.22818 | 0.23275 | 0.2374 | 0 | 0 | 0 | 0 | 0 | 0 | 0 | 0 | 0 | 0 | 0 | 0 | 0 | 0 | 0 | 0 | 0 | 0 | 0 | 0 | 0 | 0 | 0 | 0 | 0 | 0 | 0 | 0 | 0 | 0 | 0 | 0 | 0 | 0 | 0 | 0 | 0 | 0 | 0 | 0
Ind ¦ Exhaust gas heat recovery ¦ New | NEW | I_Primary Metals | Greater Toronto Area | Process Heat | Industrial | NA | End Use Consumption (m^3/year) | 15 | 5.3148 | 5.4254 | 5.5077 | 5.5672 | 5.6027 | 5.6015 | 5.5915 | 5.5916 | 5.5916 | 5.5916 | 0.44687 | 0.46529 | 0.48179 | 0.49674 | 0.5099 | 0.51999 | 0.52944 | 0.54003 | 0.55084 | 0.56185 | 0.084079 | 0.08576 | 0.087476 | 0.089225 | 0.09101 | 0.09283 | 0.094686 | 0.09658 | 0.098512 | 0.10048 | 0.36279 | 0.37953 | 0.39431 | 0.40751 | 0.41889 | 0.42716 | 0.43475 | 0.44345 | 0.45233 | 0.46137 | 0 | 0 | 0 | 0 | 0 | 0 | 0 | 0 | 0 | 0 | 0 | 0 | 0 | 0 | 0 | 0 | 0 | 0 | 0 | 0 | 0 | 0 | 0 | 0 | 0 | 0 | 0 | 0 | 0 | 0 | 0 | 0 | 0 | 0 | 0 | 0 | 0 | 0 | 0 | 0
Ind ¦ High-efficiency burners ¦ New | NEW | I_Primary Metals | Greater Toronto Area | Process Heat | Industrial | NA | End Use Consumption (m^3/year) | 20 | 8.928 | 9.0812 | 9.1951 | 9.2776 | 9.3267 | 9.3252 | 9.3113 | 9.3113 | 9.3115 | 9.3115 | 0.61959 | 0.64282 | 0.66391 | 0.68326 | 0.70062 | 0.71451 | 0.72771 | 0.74227 | 0.75713 | 0.77227 | 0.069398 | 0.070786 | 0.072202 | 0.073646 | 0.075119 | 0.076621 | 0.078154 | 0.079717 | 0.081311 | 0.082938 | 0.55019 | 0.57204 | 0.59171 | 0.60961 | 0.6255 | 0.63789 | 0.64956 | 0.66256 | 0.67582 | 0.68934 | 0 | 0 | 0 | 0 | 0 | 0 | 0 | 0 | 0 | 0 | 0 | 0 | 0 | 0 | 0 | 0 | 0 | 0 | 0 | 0 | 0 | 0 | 0 | 0 | 0 | 0 | 0 | 0 | 0 | 0 | 0 | 0 | 0 | 0 | 0 | 0 | 0 | 0 | 0 | 0
Ind ¦ High-efficiency furnaces ¦ New | NEW | I_Primary Metals | Greater Toronto Area | Process Heat | Industrial | NA | End Use Consumption (m^3/year) | 20 | 3.8688 | 3.9352 | 3.9846 | 4.0203 | 4.0416 | 4.0409 | 4.0349 | 4.0349 | 4.035 | 4.035 | 0.61959 | 0.64282 | 0.66391 | 0.68326 | 0.70062 | 0.71451 | 0.72771 | 0.74227 | 0.75713 | 0.77227 | 0.16015 | 0.16335 | 0.16662 | 0.16995 | 0.17335 | 0.17682 | 0.18036 | 0.18396 | 0.18764 | 0.19139 | 0.45944 | 0.47947 | 0.49729 | 0.51331 | 0.52726 | 0.53769 | 0.54736 | 0.55831 | 0.56949 | 0.58088 | 0 | 0 | 0 | 0 | 0 | 0 | 0 | 0 | 0 | 0 | 0 | 0 | 0 | 0 | 0 | 0 | 0 | 0 | 0 | 0 | 0 | 0 | 0 | 0 | 0 | 0 | 0 | 0 | 0 | 0 | 0 | 0 | 0 | 0 | 0 | 0 | 0 | 0 | 0 | 0
Ind ¦ Insulation ¦ New | NEW | I_Primary Metals | Greater Toronto Area | Process Heat | Industrial | NA | End Use Consumption (m^3/year) | 15 | 5.3148 | 5.4254 | 5.5077 | 5.5672 | 5.6027 | 5.6015 | 5.5915 | 5.5916 | 5.5916 | 5.5916 | 0.12768 | 0.13294 | 0.13765 | 0.14192 | 0.14569 | 0.14857 | 0.15127 | 0.1543 | 0.15738 | 0.16053 | 0.024023 | 0.024503 | 0.024993 | 0.025493 | 0.026003 | 0.026523 | 0.027053 | 0.027594 | 0.028146 | 0.028709 | 0.10365 | 0.10844 | 0.11266 | 0.11643 | 0.11968 | 0.12205 | 0.12422 | 0.1267 | 0.12924 | 0.13182 | 0 | 0 | 0 | 0 | 0 | 0 | 0 | 0 | 0 | 0 | 0 | 0 | 0 | 0 | 0 | 0 | 0 | 0 | 0 | 0 | 0 | 0 | 0 | 0 | 0 | 0 | 0 | 0 | 0 | 0 | 0 | 0 | 0 | 0 | 0 | 0 | 0 | 0 | 0 | 0
Ind ¦ Optimize Combustion ¦ New | NEW | I_Primary Metals | Greater Toronto Area | Process Heat | Industrial | NA | End Use Consumption (m^3/year) | 7 | 3.0358 | 3.1544 | 3.2427 | 3.3066 | 3.3447 | 3.3434 | 3.3327 | 3.3328 | 3.3328 | 3.3327 | 0.068002 | 0.072072 | 0.075571 | 0.078601 | 0.081098 | 0.082688 | 0.08407 | 0.085754 | 0.087469 | 0.089216 | 0.0224 | 0.022848 | 0.023305 | 0.023771 | 0.024246 | 0.024731 | 0.025226 | 0.025731 | 0.026245 | 0.02677 | 0.045602 | 0.049224 | 0.052266 | 0.05483 | 0.056851 | 0.057957 | 0.058844 | 0.060023 | 0.061224 | 0.062445 | 0 | 0 | 0 | 0 | 0 | 0 | 0 | 0 | 0 | 0 | 0 | 0 | 0 | 0 | 0 | 0 | 0 | 0 | 0 | 0 | 0 | 0 | 0 | 0 | 0 | 0 | 0 | 0 | 0 | 0 | 0 | 0 | 0 | 0 | 0 | 0 | 0 | 0 | 0 | 0
Ind ¦ Preheat Charge ¦ New | NEW | I_Primary Metals | Greater Toronto Area | Process Heat | Industrial | NA | End Use Consumption (m^3/year) | 20 | 2.5579 | 2.6018 | 2.6345 | 2.6581 | 2.6722 | 2.6717 | 2.6678 | 2.6678 | 2.6678 | 2.6678 | 0.27882 | 0.28927 | 0.29876 | 0.30747 | 0.31528 | 0.32153 | 0.32747 | 0.33402 | 0.34071 | 0.34752 | 0.109 | 0.11118 | 0.1134 | 0.11567 | 0.11799 | 0.12034 | 0.12275 | 0.12521 | 0.12771 | 0.13027 | 0.16982 | 0.17809 | 0.18535 | 0.19179 | 0.19729 | 0.20118 | 0.20472 | 0.20882 | 0.213 | 0.21726 | 0 | 0 | 0 | 0 | 0 | 0 | 0 | 0 | 0 | 0 | 0 | 0 | 0 | 0 | 0 | 0 | 0 | 0 | 0 | 0 | 0 | 0 | 0 | 0 | 0 | 0 | 0 | 0 | 0 | 0 | 0 | 0 | 0 | 0 | 0 | 0 | 0 | 0 | 0 | 0
Ind ¦ Radiant heaters ¦ New | NEW | I_Primary Metals | Greater Toronto Area | Space Heating/Ventilation | Industrial | NA | End Use Consumption (m^3/year) | 20 | 1.4656 | 1.4912 | 1.5115 | 1.5269 | 1.5367 | 1.5277 | 1.5255 | 1.5255 | 1.5255 | 1.5255 | 0.98582 | 1.0231 | 1.0578 | 1.0899 | 1.1188 | 1.1346 | 1.1555 | 1.1787 | 1.2022 | 1.2263 | 0.67263 | 0.68608 | 0.69981 | 0.7138 | 0.72808 | 0.74264 | 0.75749 | 0.77264 | 0.78809 | 0.80386 | 0.31319 | 0.33701 | 0.35795 | 0.37608 | 0.39073 | 0.39191 | 0.39804 | 0.40601 | 0.41413 | 0.42239 | 0 | 0 | 0 | 0 | 0 | 0 | 0 | 0 | 0 | 0 | 0 | 0 | 0 | 0 | 0 | 0 | 0 | 0 | 0 | 0 | 0 | 0 | 0 | 0 | 0 | 0 | 0 | 0 | 0 | 0 | 0 | 0 | 0 | 0 | 0 | 0 | 0 | 0 | 0 | 0
Ind ¦ Reduce Furnace Opening ¦ New | NEW | I_Primary Metals | Greater Toronto Area | Process Heat | Industrial | NA | End Use Consumption (m^3/year) | 18 | 7.2392 | 7.372 | 7.4708 | 7.5423 | 7.585 | 7.5836 | 7.5716 | 7.5717 | 7.5717 | 7.5716 | 0.043435 | 0.045117 | 0.046636 | 0.048024 | 0.049261 | 0.050238 | 0.051161 | 0.052185 | 0.053229 | 0.054293 | 0.006 | 0.00612 | 0.0062424 | 0.0063672 | 0.0064946 | 0.0066245 | 0.006757 | 0.0068921 | 0.00703 | 0.0071706 | 0.037435 | 0.038997 | 0.040394 | 0.041657 | 0.042767 | 0.043613 | 0.044404 | 0.045293 | 0.046199 | 0.047122 | 0 | 0 | 0 | 0 | 0 | 0 | 0 | 0 | 0 | 0 | 0 | 0 | 0 | 0 | 0 | 0 | 0 | 0 | 0 | 0 | 0 | 0 | 0 | 0 | 0 | 0 | 0 | 0 | 0 | 0 | 0 | 0 | 0 | 0 | 0 | 0 | 0 | 0 | 0 | 0
Ind ¦ Ventilation heat recovery ¦ New | NEW | I_Primary Metals | Greater Toronto Area | Space Heating/Ventilation | Industrial | NA | End Use Consumption (m^3/year) | 20 | 4.3968 | 4.4736 | 4.5345 | 4.5806 | 4.61 | 4.5832 | 4.5764 | 4.5765 | 4.5764 | 4.5764 | 0.49291 | 0.51155 | 0.52888 | 0.54494 | 0.5594 | 0.56728 | 0.57777 | 0.58933 | 0.60111 | 0.61313 | 0.11211 | 0.11435 | 0.11663 | 0.11897 | 0.12135 | 0.12377 | 0.12625 | 0.12877 | 0.13135 | 0.13398 | 0.3808 | 0.3972 | 0.41225 | 0.42598 | 0.43806 | 0.4435 | 0.45152 | 0.46055 | 0.46976 | 0.47915 | 0 | 0 | 0 | 0 | 0 | 0 | 0 | 0 | 0 | 0 | 0 | 0 | 0 | 0 | 0 | 0 | 0 | 0 | 0 | 0 | 0 | 0 | 0 | 0 | 0 | 0 | 0 | 0 | 0 | 0 | 0 | 0 | 0 | 0 | 0 | 0 | 0 | 0 | 0 | 0
Ind ¦ Ventilation optimization ¦ New | NEW | I_Primary Metals | Greater Toronto Area | Space Heating/Ventilation | Industrial | NA | End Use Consumption (m^3/year) | 15 | 2.256 | 2.3037 | 2.3416 | 2.3703 | 2.3886 | 2.3719 | 2.3677 | 2.3677 | 2.3677 | 2.3677 | 0.54194 | 0.56449 | 0.58524 | 0.60426 | 0.62109 | 0.62909 | 0.64054 | 0.65336 | 0.66642 | 0.67974 | 0.24023 | 0.24503 | 0.24993 | 0.25493 | 0.26003 | 0.26523 | 0.27053 | 0.27594 | 0.28146 | 0.28709 | 0.30171 | 0.31946 | 0.33531 | 0.34933 | 0.36107 | 0.36387 | 0.37 | 0.37741 | 0.38496 | 0.39265 | 0 | 0 | 0 | 0 | 0 | 0 | 0 | 0 | 0 | 0 | 0 | 0 | 0 | 0 | 0 | 0 | 0 | 0 | 0 | 0 | 0 | 0 | 0 | 0 | 0 | 0 | 0 | 0 | 0 | 0 | 0 | 0 | 0 | 0 | 0 | 0 | 0 | 0 | 0 | 0
Ind ¦ Warehouse loading dock seals ¦ New | NEW | I_Primary Metals | Greater Toronto Area | Space Heating/Ventilation | Industrial | NA | End Use Consumption (m^3/year) | 10 | 0.65563 | 0.67466 | 0.68975 | 0.70118 | 0.70846 | 0.70181 | 0.70013 | 0.70014 | 0.70014 | 0.70012 | 0.098874 | 0.10378 | 0.10822 | 0.11222 | 0.11565 | 0.11685 | 0.11891 | 0.12129 | 0.12371 | 0.12618 | 0.15081 | 0.15382 | 0.1569 | 0.16004 | 0.16324 | 0.1665 | 0.16983 | 0.17323 | 0.1767 | 0.18023 | -0.051935 | -0.050045 | -0.048679 | -0.047824 | -0.047591 | -0.04965 | -0.050928 | -0.051945 | -0.052985 | -0.054047 | 0 | 0 | 0 | 0 | 0 | 0 | 0 | 0 | 0 | 0 | 0 | 0 | 0 | 0 | 0 | 0 | 0 | 0 | 0 | 0 | 0 | 0 | 0 | 0 | 0 | 0 | 0 | 0 | 0 | 0 | 0 | 0 | 0 | 0 | 0 | 0 | 0 | 0 | 0 | 0
Ind ¦ Advanced heating and process control | RET | I_Primary Metals | Greater Toronto Area | Process Heat | Industrial | NA | End Use Consumption (m^3/year) | 15 | 5.3148 | 5.4254 | 5.5077 | 5.5672 | 5.6027 | 5.6015 | 5.5915 | 5.5916 | 5.5916 | 5.5916 | 0.31919 | 0.33235 | 0.34413 | 0.35481 | 0.36422 | 0.37142 | 0.37817 | 0.38574 | 0.39346 | 0.40132 | 0.060056 | 0.061257 | 0.062483 | 0.063732 | 0.065007 | 0.066307 | 0.067633 | 0.068986 | 0.070366 | 0.071773 | 0.25913 | 0.27109 | 0.28165 | 0.29108 | 0.29921 | 0.30511 | 0.31054 | 0.31675 | 0.32309 | 0.32955 | 5819621.3491 | 5621754.2232 | 5430614.5797 | 5245973.6839 | 5067610.5787 | 4895311.819 | 4728871.2172 | 4568089.5958 | 4412774.5495 | 4262740.2148 | 5819621.3491 | 5621754.2232 | 5430614.5797 | 5245973.6839 | 5067610.5787 | 4895311.819 | 4728871.2172 | 4568089.5958 | 4412774.5495 | 4262740.2148 | 278741.8209 | 555205.5685 | 827022.6953 | 1093226.0876 | 1351559.8393 | 1599776.9943 | 1836006.5098 | 2059012.0367 | 2267685.1017 | 2556200.819 | 278741.8209 | 276463.7476 | 271817.1269 | 266203.3922 | 258333.7517 | 248217.155 | 236229.5155 | 223005.5269 | 208673.065 | 288515.7173
Ind ¦ Air compressor heat recovery | RET | I_Primary Metals | Greater Toronto Area | Space Heating/Ventilation | Industrial | NA | End Use Consumption (m^3/year) | 25 | 2.502 | 2.5404 | 2.5708 | 2.5939 | 2.6085 | 2.5951 | 2.5917 | 2.5918 | 2.5917 | 2.5917 | 0.78535 | 0.81335 | 0.83956 | 0.86403 | 0.8863 | 0.89938 | 0.91617 | 0.9345 | 0.95318 | 0.97223 | 0.31389 | 0.32017 | 0.32658 | 0.33311 | 0.33977 | 0.34656 | 0.3535 | 0.36057 | 0.36778 | 0.37513 | 0.47146 | 0.49318 | 0.51299 | 0.53092 | 0.54653 | 0.55281 | 0.56267 | 0.57393 | 0.58541 | 0.5971 | 577211.4236 | 557586.2352 | 538628.3032 | 520314.9409 | 502624.2329 | 485535.009 | 469026.8187 | 453079.9068 | 437675.19 | 422794.2336 | 577211.4236 | 557586.2352 | 538628.3032 | 520314.9409 | 502624.2329 | 485535.009 | 469026.8187 | 453079.9068 | 437675.19 | 422794.2336 | 12975.7502 | 25430.6957 | 37260.5413 | 49165.2693 | 61016.1254 | 72602.4053 | 83786.3497 | 94648.4589 | 105152.1086 | 118732.4841 | 12975.7502 | 12454.9455 | 11829.8456 | 11904.728 | 11850.8561 | 11586.2799 | 11183.9444 | 10862.1092 | 10503.6497 | 13580.3755
Ind ¦ Air curtains | RET | I_Primary Metals | Greater Toronto Area | Space Heating/Ventilation | Industrial | NA | End Use Consumption (m^3/year) | 15 | 0.92289 | 0.94244 | 0.95793 | 0.96967 | 0.97714 | 0.97032 | 0.9686 | 0.96861 | 0.96861 | 0.96859 | 0.13548 | 0.14112 | 0.14631 | 0.15106 | 0.15527 | 0.15727 | 0.16013 | 0.16334 | 0.16661 | 0.16993 | 0.1468 | 0.14974 | 0.15274 | 0.15579 | 0.15891 | 0.16208 | 0.16533 | 0.16863 | 0.172 | 0.17544 | -0.01132 | -0.0086192 | -0.0064252 | -0.0047254 | -0.0036321 | -0.0048103 | -0.0051917 | -0.0052929 | -0.0053996 | -0.0055101 | 343578.2283 | 331896.5686 | 320612.0852 | 309711.2743 | 299181.091 | 289008.9339 | 279182.6302 | 269690.4207 | 260520.9464 | 251663.2343 | 0 | 0 | 0 | 0 | 0 | 0 | 0 | 0 | 0 | 0 | 0 | 0 | 0 | 0 | 0 | 0 | 0 | 0 | 0 | 0 | 0 | 0 | 0 | 0 | 0 | 0 | 0 | 0 | 0 | 0
Ind ¦ Automated temperature control | RET | I_Primary Metals | Greater Toronto Area | Space Heating/Ventilation | Industrial | NA | End Use Consumption (m^3/year) | 25 | 1.1676 | 1.1855 | 1.1997 | 1.2105 | 1.2173 | 1.2111 | 1.2095 | 1.2095 | 1.2095 | 1.2095 | 0.26178 | 0.27112 | 0.27985 | 0.28801 | 0.29543 | 0.29979 | 0.30539 | 0.3115 | 0.31773 | 0.32408 | 0.22421 | 0.22869 | 0.23327 | 0.23793 | 0.24269 | 0.24755 | 0.2525 | 0.25755 | 0.2627 | 0.26795 | 0.037574 | 0.042423 | 0.046585 | 0.050076 | 0.052741 | 0.052247 | 0.052892 | 0.053952 | 0.055029 | 0.056126 | 445379.1849 | 430236.2926 | 415608.2586 | 401477.5779 | 387827.3402 | 374641.2106 | 361903.4095 | 349598.6936 | 337712.338 | 326230.1185 | 445379.1849 | 430236.2926 | 415608.2586 | 401477.5779 | 387827.3402 | 374641.2106 | 361903.4095 | 349598.6936 | 337712.338 | 326230.1185 | 287.6452 | 530.7842 | 725.312 | 963.9939 | 1235.5597 | 1509.6037 | 1768.767 | 2025.9094 | 2277.081 | 2615.8503 | 287.6452 | 243.139 | 194.5278 | 238.682 | 271.5658 | 274.044 | 259.1633 | 257.1423 | 251.1716 | 338.7693
Ind ¦ De-stratification fans | RET | I_Primary Metals | Greater Toronto Area | Space Heating/Ventilation | Industrial | NA | End Use Consumption (m^3/year) | 25 | 1.4153 | 1.437 | 1.4542 | 1.4672 | 1.4755 | 1.468 | 1.466 | 1.466 | 1.466 | 1.466 | 0.29918 | 0.30985 | 0.31983 | 0.32915 | 0.33764 | 0.34262 | 0.34902 | 0.356 | 0.36312 | 0.37037 | 0.2114 | 0.21563 | 0.21994 | 0.22434 | 0.22882 | 0.2334 | 0.23807 | 0.24283 | 0.24769 | 0.25264 | 0.087784 | 0.094223 | 0.099894 | 0.10482 | 0.10881 | 0.10922 | 0.11095 | 0.11317 | 0.11543 | 0.11773 | 325763.0609 | 314687.1169 | 303987.7549 | 293652.1712 | 283667.9974 | 274023.2855 | 264706.4938 | 255706.473 | 247012.4529 | 238614.0295 | 325763.0609 | 314687.1169 | 303987.7549 | 293652.1712 | 283667.9974 | 274023.2855 | 264706.4938 | 255706.473 | 247012.4529 | 238614.0295 | 943.7786 | 1790.0444 | 2516.1563 | 3331.0447 | 4198.8934 | 5061.3591 | 5885.0881 | 6695.3156 | 7484.6578 | 8520.9084 | 943.7786 | 846.2658 | 726.1119 | 814.8884 | 867.8487 | 862.4656 | 823.729 | 810.2275 | 789.3422 | 1036.2506
Ind ¦ Energy Management and Process Improvement | RET | I_Primary Metals | Greater Toronto Area | Cross Cutting/Behavioural | Industrial | NA | End Use Consumption (m^3/year) | 15 | 3.6479 | 3.7238 | 3.7802 | 3.8211 | 3.8455 | 3.8447 | 3.8378 | 3.8378 | 3.8379 | 3.8378 | 0.25535 | 0.26588 | 0.27531 | 0.28385 | 0.29137 | 0.29714 | 0.30254 | 0.30859 | 0.31477 | 0.32106 | 0.07 | 0.0714 | 0.072828 | 0.074285 | 0.07577 | 0.077286 | 0.078831 | 0.080408 | 0.082016 | 0.083656 | 0.18535 | 0.19448 | 0.20248 | 0.20956 | 0.2156 | 0.21985 | 0.22371 | 0.22818 | 0.23275 | 0.2374 | 13146639.1537 | 12699653.4225 | 12267865.2061 | 11850757.7891 | 11447832.0243 | 11058605.7355 | 10682613.1405 | 10319404.2937 | 9968544.5477 | 9629614.0331 | 13146639.1537 | 12699653.4225 | 12267865.2061 | 11850757.7891 | 11447832.0243 | 11058605.7355 | 10682613.1405 | 10319404.2937 | 9968544.5477 | 9629614.0331 | 570892.5116 | 1134582.1656 | 1686643.8444 | 2229237.7096 | 2758064.2102 | 3268330.8444 | 3756262.7789 | 4220165.2645 | 4657898.4775 | 5243643.2078 | 570892.5116 | 563689.654 | 552061.6788 | 542593.8652 | 528826.5006 | 510266.6342 | 487931.9345 | 463902.4856 | 437733.213 | 585744.7303
Ind ¦ Exhaust gas heat recovery | RET | I_Primary Metals | Greater Toronto Area | Process Heat | Industrial | NA | End Use Consumption (m^3/year) | 15 | 5.3148 | 5.4254 | 5.5077 | 5.5672 | 5.6027 | 5.6015 | 5.5915 | 5.5916 | 5.5916 | 5.5916 | 0.44687 | 0.46529 | 0.48179 | 0.49674 | 0.5099 | 0.51999 | 0.52944 | 0.54003 | 0.55084 | 0.56185 | 0.084079 | 0.08576 | 0.087476 | 0.089225 | 0.09101 | 0.09283 | 0.094686 | 0.09658 | 0.098512 | 0.10048 | 0.36279 | 0.37953 | 0.39431 | 0.40751 | 0.41889 | 0.42716 | 0.43475 | 0.44345 | 0.45233 | 0.46137 | 10184337.3609 | 9838069.8907 | 9503575.5144 | 9180453.9469 | 8868318.5127 | 8566795.6833 | 8275524.63 | 7994156.7926 | 7722355.4617 | 7459795.376 | 10184337.3609 | 9838069.8907 | 9503575.5144 | 9180453.9469 | 8868318.5127 | 8566795.6833 | 8275524.63 | 7994156.7926 | 7722355.4617 | 7459795.376 | 487798.1865 | 971609.7448 | 1447289.7168 | 1913145.6532 | 2365229.7188 | 2799609.74 | 3213011.3921 | 3603271.0642 | 3968448.928 | 4477871.8253 | 487798.1865 | 483811.5583 | 475679.972 | 465855.9364 | 452084.0655 | 434380.0212 | 413401.6522 | 390259.6721 | 365177.8638 | 509422.8973
Ind ¦ High-efficiency burners | RET | I_Primary Metals | Greater Toronto Area | Process Heat | Industrial | NA | End Use Consumption (m^3/year) | 20 | 8.928 | 9.0812 | 9.1951 | 9.2776 | 9.3267 | 9.3252 | 9.3113 | 9.3113 | 9.3115 | 9.3115 | 0.61959 | 0.64282 | 0.66391 | 0.68326 | 0.70062 | 0.71451 | 0.72771 | 0.74227 | 0.75713 | 0.77227 | 0.069398 | 0.070786 | 0.072202 | 0.073646 | 0.075119 | 0.076621 | 0.078154 | 0.079717 | 0.081311 | 0.082938 | 0.55019 | 0.57204 | 0.59171 | 0.60961 | 0.6255 | 0.63789 | 0.64956 | 0.66256 | 0.67582 | 0.68934 | 3491772.8095 | 3373052.5339 | 3258368.7478 | 3147584.2104 | 3040566.3472 | 2937187.0914 | 2837322.7303 | 2740853.7575 | 2647664.7297 | 2557644.1289 | 3491772.8095 | 3373052.5339 | 3258368.7478 | 3147584.2104 | 3040566.3472 | 2937187.0914 | 2837322.7303 | 2740853.7575 | 2647664.7297 | 2557644.1289 | 174578.6929 | 348012.7712 | 518727.7045 | 685688.287 | 847403.6163 | 1002442.8299 | 1149598.6728 | 1288004.7941 | 1416952.8716 | 1591546.5405 | 174578.6929 | 173434.0783 | 170714.9333 | 166960.5825 | 161715.3293 | 155039.2136 | 147155.8429 | 138406.1213 | 128948.0775 | 174593.6689
Ind ¦ High-efficiency furnaces | RET | I_Primary Metals | Greater Toronto Area | Process Heat | Industrial | NA | End Use Consumption (m^3/year) | 20 | 3.8688 | 3.9352 | 3.9846 | 4.0203 | 4.0416 | 4.0409 | 4.0349 | 4.0349 | 4.035 | 4.035 | 0.61959 | 0.64282 | 0.66391 | 0.68326 | 0.70062 | 0.71451 | 0.72771 | 0.74227 | 0.75713 | 0.77227 | 0.16015 | 0.16335 | 0.16662 | 0.16995 | 0.17335 | 0.17682 | 0.18036 | 0.18396 | 0.18764 | 0.19139 | 0.45944 | 0.47947 | 0.49729 | 0.51331 | 0.52726 | 0.53769 | 0.54736 | 0.55831 | 0.56949 | 0.58088 | 6650995.8276 | 6424861.9694 | 6206416.6625 | 5995398.4959 | 5791554.9471 | 5594642.0789 | 5404424.2482 | 5220673.8238 | 5043170.9137 | 4871703.1027 | 6650995.8276 | 6424861.9694 | 6206416.6625 | 5995398.4959 | 5791554.9471 | 5594642.0789 | 5404424.2482 | 5220673.8238 | 5043170.9137 | 4871703.1027 | 273371.7313 | 542452.8948 | 805149.1634 | 1064042.2302 | 1317057.6686 | 1561695.178 | 1796070.0932 | 2019649.9393 | 2231435.0014 | 2516462.3389 | 273371.7313 | 269081.1636 | 262696.2686 | 258893.0668 | 253015.4384 | 244637.5094 | 234374.9152 | 223579.846 | 211785.0621 | 285027.3375
Ind ¦ Insulation | RET | I_Primary Metals | Greater Toronto Area | Process Heat | Industrial | NA | End Use Consumption (m^3/year) | 15 | 5.3148 | 5.4254 | 5.5077 | 5.5672 | 5.6027 | 5.6015 | 5.5915 | 5.5916 | 5.5916 | 5.5916 | 0.12768 | 0.13294 | 0.13765 | 0.14192 | 0.14569 | 0.14857 | 0.15127 | 0.1543 | 0.15738 | 0.16053 | 0.024023 | 0.024503 | 0.024993 | 0.025493 | 0.026003 | 0.026523 | 0.027053 | 0.027594 | 0.028146 | 0.028709 | 0.10365 | 0.10844 | 0.11266 | 0.11643 | 0.11968 | 0.12205 | 0.12422 | 0.1267 | 0.12924 | 0.13182 | 207101.321 | 200059.8761 | 193257.8403 | 186687.0737 | 180339.7132 | 174208.1629 | 168285.0854 | 162563.3925 | 157036.2372 | 151697.0051 | 207101.321 | 200059.8761 | 193257.8403 | 186687.0737 | 180339.7132 | 174208.1629 | 168285.0854 | 162563.3925 | 157036.2372 | 151697.0051 | 9919.5112 | 19757.9533 | 29431.0372 | 38904.3467 | 48097.6014 | 56930.8395 | 65337.4766 | 73273.5151 | 80699.5081 | 90423.4577 | 9919.5112 | 9838.442 | 9673.084 | 9473.3095 | 9193.2547 | 8833.238 | 8406.6371 | 7936.0385 | 7425.993 | 9723.9496
Ind ¦ Optimize Combustion | RET | I_Primary Metals | Greater Toronto Area | Process Heat | Industrial | NA | End Use Consumption (m^3/year) | 7 | 3.0358 | 3.1544 | 3.2427 | 3.3066 | 3.3447 | 3.3434 | 3.3327 | 3.3328 | 3.3328 | 3.3327 | 0.068002 | 0.072072 | 0.075571 | 0.078601 | 0.081098 | 0.082688 | 0.08407 | 0.085754 | 0.087469 | 0.089216 | 0.0224 | 0.022848 | 0.023305 | 0.023771 | 0.024246 | 0.024731 | 0.025226 | 0.025731 | 0.026245 | 0.02677 | 0.045602 | 0.049224 | 0.052266 | 0.05483 | 0.056851 | 0.057957 | 0.058844 | 0.060023 | 0.061224 | 0.062445 | 2909810.6746 | 2810877.1116 | 2715307.2898 | 2622986.842 | 2533805.2893 | 2447655.9095 | 2364435.6086 | 2284044.7979 | 2206387.2748 | 2131370.1074 | 2909810.6746 | 2810877.1116 | 2715307.2898 | 2622986.842 | 2533805.2893 | 2447655.9095 | 2364435.6086 | 2284044.7979 | 2206387.2748 | 2131370.1074 | 140856.8888 | 280618.7779 | 418071.5183 | 552640.7348 | 683171.7908 | 808525.3195 | 927749.2015 | 1040200.1499 | 1145314.8773 | 1291333.8099 | 140856.8888 | 139761.8891 | 137452.7403 | 134569.2166 | 130531.056 | 125353.5287 | 119223.882 | 112450.9484 | 105114.7274 | 146018.9326
Ind ¦ Preheat Charge | RET | I_Primary Metals | Greater Toronto Area | Process Heat | Industrial | NA | End Use Consumption (m^3/year) | 20 | 2.5579 | 2.6018 | 2.6345 | 2.6581 | 2.6722 | 2.6717 | 2.6678 | 2.6678 | 2.6678 | 2.6678 | 0.27882 | 0.28927 | 0.29876 | 0.30747 | 0.31528 | 0.32153 | 0.32747 | 0.33402 | 0.34071 | 0.34752 | 0.109 | 0.11118 | 0.1134 | 0.11567 | 0.11799 | 0.12034 | 0.12275 | 0.12521 | 0.12771 | 0.13027 | 0.16982 | 0.17809 | 0.18535 | 0.19179 | 0.19729 | 0.20118 | 0.20472 | 0.20882 | 0.213 | 0.21726 | 4489422.1836 | 4336781.8294 | 4189331.2472 | 4046893.9848 | 3909299.5893 | 3776383.4032 | 3647986.3675 | 3523954.831 | 3404140.3668 | 3288399.5943 | 4489422.1836 | 4336781.8294 | 4189331.2472 | 4046893.9848 | 3909299.5893 | 3776383.4032 | 3647986.3675 | 3523954.831 | 3404140.3668 | 3288399.5943 | 136074.6698 | 268232.9044 | 395475.6832 | 522257.4875 | 647471.3537 | 769433.6982 | 887042.1647 | 1000622.475 | 1109759.797 | 1251479.8953 | 136074.6698 | 132158.2347 | 127242.7788 | 126781.8043 | 125213.8663 | 121962.3445 | 117608.4665 | 113580.3103 | 109137.322 | 141720.0982
Ind ¦ Radiant heaters | RET | I_Primary Metals | Greater Toronto Area | Space Heating/Ventilation | Industrial | NA | End Use Consumption (m^3/year) | 20 | 1.4656 | 1.4912 | 1.5115 | 1.5269 | 1.5367 | 1.5277 | 1.5255 | 1.5255 | 1.5255 | 1.5255 | 0.98582 | 1.0231 | 1.0578 | 1.0899 | 1.1188 | 1.1346 | 1.1555 | 1.1787 | 1.2022 | 1.2263 | 0.67263 | 0.68608 | 0.69981 | 0.7138 | 0.72808 | 0.74264 | 0.75749 | 0.77264 | 0.78809 | 0.80386 | 0.31319 | 0.33701 | 0.35795 | 0.37608 | 0.39073 | 0.39191 | 0.39804 | 0.40601 | 0.41413 | 0.42239 | 519184.8784 | 501532.5925 | 484480.4844 | 468008.1479 | 452095.8709 | 436724.6113 | 421875.9745 | 407532.1913 | 393676.0968 | 380291.1095 | 519184.8784 | 501532.5925 | 484480.4844 | 468008.1479 | 452095.8709 | 436724.6113 | 421875.9745 | 407532.1913 | 393676.0968 | 380291.1095 | 3526.6563 | 6793.441 | 9752.7148 | 12847.7187 | 16016.036 | 19144.8284 | 22145.3569 | 25094.2637 | 27968.8938 | 31664.4796 | 3526.6563 | 3266.7847 | 2959.2737 | 3095.0039 | 3168.3173 | 3128.7924 | 3000.5285 | 2948.9068 | 2874.6302 | 3695.5857
Ind ¦ Reduce Furnace Opening | RET | I_Primary Metals | Greater Toronto Area | Process Heat | Industrial | NA | End Use Consumption (m^3/year) | 18 | 7.2392 | 7.372 | 7.4708 | 7.5423 | 7.585 | 7.5836 | 7.5716 | 7.5717 | 7.5717 | 7.5716 | 0.043435 | 0.045117 | 0.046636 | 0.048024 | 0.049261 | 0.050238 | 0.051161 | 0.052185 | 0.053229 | 0.054293 | 0.006 | 0.00612 | 0.0062424 | 0.0063672 | 0.0064946 | 0.0066245 | 0.006757 | 0.0068921 | 0.00703 | 0.0071706 | 0.037435 | 0.038997 | 0.040394 | 0.041657 | 0.042767 | 0.043613 | 0.044404 | 0.045293 | 0.046199 | 0.047122 | 763825.3021 | 737855.2418 | 712768.1636 | 688534.046 | 665123.8885 | 642509.6762 | 620664.3473 | 599561.7594 | 579176.6596 | 559484.6532 | 763825.3021 | 737855.2418 | 712768.1636 | 688534.046 | 665123.8885 | 642509.6762 | 620664.3473 | 599561.7594 | 579176.6596 | 559484.6532 | 37551.9127 | 74833.7948 | 111514.9608 | 147408.9547 | 182201.9697 | 215588.4849 | 247311.9526 | 277193.7176 | 305082.4872 | 344311.7592 | 37551.9127 | 37281.8821 | 36681.166 | 35893.9939 | 34793.015 | 33386.5152 | 31723.4677 | 29881.765 | 27888.7697 | 39229.272
Ind ¦ Ventilation heat recovery | RET | I_Primary Metals | Greater Toronto Area | Space Heating/Ventilation | Industrial | NA | End Use Consumption (m^3/year) | 20 | 4.3968 | 4.4736 | 4.5345 | 4.5806 | 4.61 | 4.5832 | 4.5764 | 4.5765 | 4.5764 | 4.5764 | 0.49291 | 0.51155 | 0.52888 | 0.54494 | 0.5594 | 0.56728 | 0.57777 | 0.58933 | 0.60111 | 0.61313 | 0.11211 | 0.11435 | 0.11663 | 0.11897 | 0.12135 | 0.12377 | 0.12625 | 0.12877 | 0.13135 | 0.13398 | 0.3808 | 0.3972 | 0.41225 | 0.42598 | 0.43806 | 0.4435 | 0.45152 | 0.46055 | 0.46976 | 0.47915 | 530001.23 | 511981.1882 | 494573.8278 | 477758.3176 | 461514.5348 | 445823.0407 | 430665.0573 | 416022.4453 | 401877.6822 | 388213.841 | 530001.23 | 511981.1882 | 494573.8278 | 477758.3176 | 461514.5348 | 445823.0407 | 430665.0573 | 416022.4453 | 401877.6822 | 388213.841 | 22490.9767 | 44656.9924 | 66321.1246 | 87650.8843 | 108472.4465 | 128582.2526 | 147824.5576 | 166146.0292 | 183462.3888 | 206852.6258 | 22490.9767 | 22166.0158 | 21664.1322 | 21329.7597 | 20821.5621 | 20109.8061 | 19242.305 | 18321.4717 | 17316.3596 | 23390.237
Ind ¦ Ventilation optimization | RET | I_Primary Metals | Greater Toronto Area | Space Heating/Ventilation | Industrial | NA | End Use Consumption (m^3/year) | 15 | 2.256 | 2.3037 | 2.3416 | 2.3703 | 2.3886 | 2.3719 | 2.3677 | 2.3677 | 2.3677 | 2.3677 | 0.54194 | 0.56449 | 0.58524 | 0.60426 | 0.62109 | 0.62909 | 0.64054 | 0.65336 | 0.66642 | 0.67974 | 0.24023 | 0.24503 | 0.24993 | 0.25493 | 0.26003 | 0.26523 | 0.27053 | 0.27594 | 0.28146 | 0.28709 | 0.30171 | 0.31946 | 0.33531 | 0.34933 | 0.36107 | 0.36387 | 0.37 | 0.37741 | 0.38496 | 0.39265 | 610805.7393 | 590038.3441 | 569977.0404 | 550597.8211 | 531877.4951 | 513793.6603 | 496324.6759 | 479449.6369 | 463148.3492 | 447401.3053 | 610805.7393 | 590038.3441 | 569977.0404 | 550597.8211 | 531877.4951 | 513793.6603 | 496324.6759 | 479449.6369 | 463148.3492 | 447401.3053 | 18681.1881 | 36831.6974 | 54314.8658 | 71728.8348 | 88922.6855 | 105667.5398 | 121813.0759 | 137401.7515 | 152376.3905 | 171990.1472 | 18681.1881 | 18150.5093 | 17483.1684 | 17413.969 | 17193.8507 | 16744.8544 | 16145.536 | 15588.6757 | 14974.639 | 19613.7566
Ind ¦ Warehouse loading dock seals | RET | I_Primary Metals | Greater Toronto Area | Space Heating/Ventilation | Industrial | NA | End Use Consumption (m^3/year) | 10 | 0.65563 | 0.67466 | 0.68975 | 0.70118 | 0.70846 | 0.70181 | 0.70013 | 0.70014 | 0.70014 | 0.70012 | 0.098874 | 0.10378 | 0.10822 | 0.11222 | 0.11565 | 0.11685 | 0.11891 | 0.12129 | 0.12371 | 0.12618 | 0.15081 | 0.15382 | 0.1569 | 0.16004 | 0.16324 | 0.1665 | 0.16983 | 0.17323 | 0.1767 | 0.18023 | -0.051935 | -0.050045 | -0.048679 | -0.047824 | -0.047591 | -0.04965 | -0.050928 | -0.051945 | -0.052985 | -0.054047 | 192997.6468 | 186435.7268 | 180096.9121 | 173973.6171 | 168058.5141 | 162344.5246 | 156824.8108 | 151492.7672 | 146342.0131 | 141366.3847 | 0 | 0 | 0 | 0 | 0 | 0 | 0 | 0 | 0 | 0 | 0 | 0 | 0 | 0 | 0 | 0 | 0 | 0 | 0 | 0 | 0 | 0 | 0 | 0 | 0 | 0 | 0 | 0 | 0 | 0
Ind ¦ Advanced boiler controls including air/fuel mix control ¦ New | NEW | I_Pulp & Paper | Greater Toronto Area | Process - Boiler/Steam | Industrial | NA | End Use Consumption (m^3/year) | 15 | 4.1594 | 4.246 | 4.3104 | 4.357 | 4.3847 | 4.3838 | 4.376 | 4.376 | 4.3761 | 4.376 | 0.12768 | 0.13294 | 0.13765 | 0.14192 | 0.14569 | 0.14857 | 0.15127 | 0.1543 | 0.15738 | 0.16053 | 0.030695 | 0.031309 | 0.031936 | 0.032574 | 0.033226 | 0.03389 | 0.034568 | 0.035259 | 0.035965 | 0.036684 | 0.09698 | 0.10163 | 0.10572 | 0.10935 | 0.11246 | 0.11468 | 0.1167 | 0.11904 | 0.12142 | 0.12384 | 0 | 0 | 0 | 0 | 0 | 0 | 0 | 0 | 0 | 0 | 0 | 0 | 0 | 0 | 0 | 0 | 0 | 0 | 0 | 0 | 0 | 0 | 0 | 0 | 0 | 0 | 0 | 0 | 0 | 0 | 0 | 0 | 0 | 0 | 0 | 0 | 0 | 0 | 0 | 0
Ind ¦ Advanced heating and process control ¦ New | NEW | I_Pulp & Paper | Greater Toronto Area | Process Heat | Industrial | NA | End Use Consumption (m^3/year) | 15 | 5.3148 | 5.4254 | 5.5077 | 5.5672 | 5.6027 | 5.6015 | 5.5915 | 5.5916 | 5.5916 | 5.5916 | 0.31919 | 0.33235 | 0.34413 | 0.35481 | 0.36422 | 0.37142 | 0.37817 | 0.38574 | 0.39346 | 0.40132 | 0.060056 | 0.061257 | 0.062483 | 0.063732 | 0.065007 | 0.066307 | 0.067633 | 0.068986 | 0.070366 | 0.071773 | 0.25913 | 0.27109 | 0.28165 | 0.29108 | 0.29921 | 0.30511 | 0.31054 | 0.31675 | 0.32309 | 0.32955 | 0 | 0 | 0 | 0 | 0 | 0 | 0 | 0 | 0 | 0 | 0 | 0 | 0 | 0 | 0 | 0 | 0 | 0 | 0 | 0 | 0 | 0 | 0 | 0 | 0 | 0 | 0 | 0 | 0 | 0 | 0 | 0 | 0 | 0 | 0 | 0 | 0 | 0 | 0 | 0
Ind ¦ Air compressor heat recovery ¦ New | NEW | I_Pulp & Paper | Greater Toronto Area | Space Heating/Ventilation | Industrial | NA | End Use Consumption (m^3/year) | 25 | 2.502 | 2.5404 | 2.5708 | 2.5939 | 2.6085 | 2.5951 | 2.5917 | 2.5918 | 2.5917 | 2.5917 | 0.78535 | 0.81335 | 0.83956 | 0.86403 | 0.8863 | 0.89938 | 0.91617 | 0.9345 | 0.95318 | 0.97223 | 0.31389 | 0.32017 | 0.32658 | 0.33311 | 0.33977 | 0.34656 | 0.3535 | 0.36057 | 0.36778 | 0.37513 | 0.47146 | 0.49318 | 0.51299 | 0.53092 | 0.54653 | 0.55281 | 0.56267 | 0.57393 | 0.58541 | 0.5971 | 0 | 0 | 0 | 0 | 0 | 0 | 0 | 0 | 0 | 0 | 0 | 0 | 0 | 0 | 0 | 0 | 0 | 0 | 0 | 0 | 0 | 0 | 0 | 0 | 0 | 0 | 0 | 0 | 0 | 0 | 0 | 0 | 0 | 0 | 0 | 0 | 0 | 0 | 0 | 0
Ind ¦ Air curtains ¦ New | NEW | I_Pulp & Paper | Greater Toronto Area | Space Heating/Ventilation | Industrial | NA | End Use Consumption (m^3/year) | 15 | 0.92289 | 0.94244 | 0.95793 | 0.96967 | 0.97714 | 0.97032 | 0.9686 | 0.96861 | 0.96861 | 0.96859 | 0.13548 | 0.14112 | 0.14631 | 0.15106 | 0.15527 | 0.15727 | 0.16013 | 0.16334 | 0.16661 | 0.16993 | 0.1468 | 0.14974 | 0.15274 | 0.15579 | 0.15891 | 0.16208 | 0.16533 | 0.16863 | 0.172 | 0.17544 | -0.01132 | -0.0086192 | -0.0064252 | -0.0047254 | -0.0036321 | -0.0048103 | -0.0051917 | -0.0052929 | -0.0053996 | -0.0055101 | 0 | 0 | 0 | 0 | 0 | 0 | 0 | 0 | 0 | 0 | 0 | 0 | 0 | 0 | 0 | 0 | 0 | 0 | 0 | 0 | 0 | 0 | 0 | 0 | 0 | 0 | 0 | 0 | 0 | 0 | 0 | 0 | 0 | 0 | 0 | 0 | 0 | 0 | 0 | 0
Ind ¦ Automated temperature control ¦ New | NEW | I_Pulp & Paper | Greater Toronto Area | Space Heating/Ventilation | Industrial | NA | End Use Consumption (m^3/year) | 25 | 1.1676 | 1.1855 | 1.1997 | 1.2105 | 1.2173 | 1.2111 | 1.2095 | 1.2095 | 1.2095 | 1.2095 | 0.26178 | 0.27112 | 0.27985 | 0.28801 | 0.29543 | 0.29979 | 0.30539 | 0.3115 | 0.31773 | 0.32408 | 0.22421 | 0.22869 | 0.23327 | 0.23793 | 0.24269 | 0.24755 | 0.2525 | 0.25755 | 0.2627 | 0.26795 | 0.037574 | 0.042423 | 0.046585 | 0.050076 | 0.052741 | 0.052247 | 0.052892 | 0.053952 | 0.055029 | 0.056126 | 0 | 0 | 0 | 0 | 0 | 0 | 0 | 0 | 0 | 0 | 0 | 0 | 0 | 0 | 0 | 0 | 0 | 0 | 0 | 0 | 0 | 0 | 0 | 0 | 0 | 0 | 0 | 0 | 0 | 0 | 0 | 0 | 0 | 0 | 0 | 0 | 0 | 0 | 0 | 0
Ind ¦ Blow down heat recovery and control ¦ New | NEW | I_Pulp & Paper | Greater Toronto Area | Process - Boiler/Steam | Industrial | NA | End Use Consumption (m^3/year) | 20 | 1.9672 | 2.0009 | 2.026 | 2.0442 | 2.055 | 2.0547 | 2.0516 | 2.0517 | 2.0517 | 2.0517 | 0.061959 | 0.064282 | 0.066391 | 0.068326 | 0.070062 | 0.071451 | 0.072771 | 0.074227 | 0.075713 | 0.077227 | 0.031496 | 0.032126 | 0.032769 | 0.033424 | 0.034093 | 0.034774 | 0.03547 | 0.036179 | 0.036903 | 0.037641 | 0.030463 | 0.032156 | 0.033622 | 0.034902 | 0.035969 | 0.036676 | 0.037301 | 0.038048 | 0.03881 | 0.039587 | 0 | 0 | 0 | 0 | 0 | 0 | 0 | 0 | 0 | 0 | 0 | 0 | 0 | 0 | 0 | 0 | 0 | 0 | 0 | 0 | 0 | 0 | 0 | 0 | 0 | 0 | 0 | 0 | 0 | 0 | 0 | 0 | 0 | 0 | 0 | 0 | 0 | 0 | 0 | 0
Ind ¦ Boiler combustion air preheat ¦ New | NEW | I_Pulp & Paper | Greater Toronto Area | Process - Boiler/Steam | Industrial | NA | End Use Consumption (m^3/year) | 20 | 68.9876 | 69.0887 | 69.1845 | 69.2782 | 69.3709 | 69.4563 | 69.5363 | 69.6241 | 69.7143 | 69.809 | 2.0992 | 2.1443 | 2.1902 | 2.2371 | 2.2849 | 2.3334 | 2.3828 | 2.4336 | 2.4854 | 2.5386 | 0.030429 | 0.031037 | 0.031658 | 0.032291 | 0.032937 | 0.033596 | 0.034267 | 0.034953 | 0.035652 | 0.036365 | 2.0688 | 2.1133 | 2.1586 | 2.2048 | 2.2519 | 2.2998 | 2.3486 | 2.3986 | 2.4498 | 2.5022 | 0 | 0 | 0 | 0 | 0 | 0 | 0 | 0 | 0 | 0 | 0 | 0 | 0 | 0 | 0 | 0 | 0 | 0 | 0 | 0 | 0 | 0 | 0 | 0 | 0 | 0 | 0 | 0 | 0 | 0 | 0 | 0 | 0 | 0 | 0 | 0 | 0 | 0 | 0 | 0
Ind ¦ Boiler right sizing and load management | NEW | I_Pulp & Paper | Greater Toronto Area | Process - Boiler/Steam | Industrial | NA | End Use Consumption (m^3/year) | 25 | INF | INF | INF | INF | INF | INF | INF | INF | INF | INF | 0.35266 | 0.36513 | 0.37655 | 0.38712 | 0.39671 | 0.40459 | 0.41215 | 0.4204 | 0.42883 | 0.43741 | 0 | 0 | 0 | 0 | 0 | 0 | 0 | 0 | 0 | 0 | 0.35266 | 0.36513 | 0.37655 | 0.38712 | 0.39671 | 0.40459 | 0.41215 | 0.4204 | 0.42883 | 0.43741 | 0 | 0 | 0 | 0 | 0 | 0 | 0 | 0 | 0 | 0 | 0 | 0 | 0 | 0 | 0 | 0 | 0 | 0 | 0 | 0 | 0 | 0 | 0 | 0 | 0 | 0 | 0 | 0 | 0 | 0 | 0 | 0 | 0 | 0 | 0 | 0 | 0 | 0 | 0 | 0
Ind ¦ Condensate return ¦ New | NEW | I_Pulp & Paper | Greater Toronto Area | Process - Boiler/Steam | Industrial | NA | End Use Consumption (m^3/year) | 25 | 1.6724 | 1.6976 | 1.7164 | 1.73 | 1.7381 | 1.7378 | 1.7356 | 1.7356 | 1.7357 | 1.7357 | 0.070532 | 0.073026 | 0.07531 | 0.077423 | 0.079342 | 0.080918 | 0.082429 | 0.08408 | 0.085765 | 0.087483 | 0.042173 | 0.043016 | 0.043877 | 0.044754 | 0.045649 | 0.046562 | 0.047494 | 0.048443 | 0.049412 | 0.050401 | 0.028359 | 0.03001 | 0.031433 | 0.032669 | 0.033693 | 0.034355 | 0.034936 | 0.035637 | 0.036353 | 0.037082 | 0 | 0 | 0 | 0 | 0 | 0 | 0 | 0 | 0 | 0 | 0 | 0 | 0 | 0 | 0 | 0 | 0 | 0 | 0 | 0 | 0 | 0 | 0 | 0 | 0 | 0 | 0 | 0 | 0 | 0 | 0 | 0 | 0 | 0 | 0 | 0 | 0 | 0 | 0 | 0
Ind ¦ Condensing boiler ¦ New | NEW | I_Pulp & Paper | Greater Toronto Area | Process - Boiler/Steam | Industrial | NA | End Use Consumption (m^3/year) | 20 | 3.224 | 3.2793 | 3.3205 | 3.3502 | 3.368 | 3.3674 | 3.3624 | 3.3624 | 3.3625 | 3.3625 | 0.3098 | 0.32141 | 0.33195 | 0.34163 | 0.35031 | 0.35725 | 0.36386 | 0.37114 | 0.37856 | 0.38614 | 0.09609 | 0.098012 | 0.099972 | 0.10197 | 0.10401 | 0.10609 | 0.10821 | 0.11038 | 0.11258 | 0.11484 | 0.21371 | 0.2234 | 0.23198 | 0.23966 | 0.2463 | 0.25116 | 0.25564 | 0.26076 | 0.26598 | 0.2713 | 0 | 0 | 0 | 0 | 0 | 0 | 0 | 0 | 0 | 0 | 0 | 0 | 0 | 0 | 0 | 0 | 0 | 0 | 0 | 0 | 0 | 0 | 0 | 0 | 0 | 0 | 0 | 0 | 0 | 0 | 0 | 0 | 0 | 0 | 0 | 0 | 0 | 0 | 0 | 0
Ind ¦ Condensing Economizer ¦ New | NEW | I_Pulp & Paper | Greater Toronto Area | Process - Boiler/Steam | Industrial | NA | End Use Consumption (m^3/year) | 15 | 3.7008 | 3.7778 | 3.835 | 3.8765 | 3.9012 | 3.9004 | 3.8934 | 3.8934 | 3.8935 | 3.8934 | 0.25535 | 0.26588 | 0.27531 | 0.28385 | 0.29137 | 0.29714 | 0.30254 | 0.30859 | 0.31477 | 0.32106 | 0.069 | 0.07038 | 0.071788 | 0.073223 | 0.074688 | 0.076182 | 0.077705 | 0.079259 | 0.080844 | 0.082461 | 0.18635 | 0.1955 | 0.20352 | 0.21063 | 0.21668 | 0.22096 | 0.22483 | 0.22933 | 0.23392 | 0.2386 | 0 | 0 | 0 | 0 | 0 | 0 | 0 | 0 | 0 | 0 | 0 | 0 | 0 | 0 | 0 | 0 | 0 | 0 | 0 | 0 | 0 | 0 | 0 | 0 | 0 | 0 | 0 | 0 | 0 | 0 | 0 | 0 | 0 | 0 | 0 | 0 | 0 | 0 | 0 | 0
Ind ¦ De-stratification fans ¦ New | NEW | I_Pulp & Paper | Greater Toronto Area | Space Heating/Ventilation | Industrial | NA | End Use Consumption (m^3/year) | 25 | 1.4153 | 1.437 | 1.4542 | 1.4672 | 1.4755 | 1.468 | 1.466 | 1.466 | 1.466 | 1.466 | 0.29918 | 0.30985 | 0.31983 | 0.32915 | 0.33764 | 0.34262 | 0.34902 | 0.356 | 0.36312 | 0.37037 | 0.2114 | 0.21563 | 0.21994 | 0.22434 | 0.22882 | 0.2334 | 0.23807 | 0.24283 | 0.24769 | 0.25264 | 0.087784 | 0.094223 | 0.099894 | 0.10482 | 0.10881 | 0.10922 | 0.11095 | 0.11317 | 0.11543 | 0.11773 | 0 | 0 | 0 | 0 | 0 | 0 | 0 | 0 | 0 | 0 | 0 | 0 | 0 | 0 | 0 | 0 | 0 | 0 | 0 | 0 | 0 | 0 | 0 | 0 | 0 | 0 | 0 | 0 | 0 | 0 | 0 | 0 | 0 | 0 | 0 | 0 | 0 | 0 | 0 | 0
Ind ¦ Direct contact hot water heaters ¦ New | NEW | I_Pulp & Paper | Greater Toronto Area | Process - Boiler/Steam | Industrial | NA | End Use Consumption (m^3/year) | 20 | 11.6065 | 11.8055 | 11.9537 | 12.0609 | 12.1248 | 12.1227 | 12.1047 | 12.1048 | 12.1049 | 12.105 | 0.46469 | 0.48212 | 0.49793 | 0.51244 | 0.52546 | 0.53588 | 0.54579 | 0.5567 | 0.56785 | 0.57921 | 0.040038 | 0.040838 | 0.041655 | 0.042488 | 0.043338 | 0.044205 | 0.045089 | 0.045991 | 0.04691 | 0.047849 | 0.42466 | 0.44128 | 0.45628 | 0.46996 | 0.48212 | 0.49168 | 0.5007 | 0.51071 | 0.52094 | 0.53136 | 0 | 0 | 0 | 0 | 0 | 0 | 0 | 0 | 0 | 0 | 0 | 0 | 0 | 0 | 0 | 0 | 0 | 0 | 0 | 0 | 0 | 0 | 0 | 0 | 0 | 0 | 0 | 0 | 0 | 0 | 0 | 0 | 0 | 0 | 0 | 0 | 0 | 0 | 0 | 0
Ind ¦ Energy Management and Process Improvement ¦ New | NEW | I_Pulp & Paper | Greater Toronto Area | Cross Cutting/Behavioural | Industrial | NA | End Use Consumption (m^3/year) | 15 | 3.6479 | 3.7238 | 3.7802 | 3.8211 | 3.8455 | 3.8447 | 3.8378 | 3.8378 | 3.8379 | 3.8378 | 0.25535 | 0.26588 | 0.27531 | 0.28385 | 0.29137 | 0.29714 | 0.30254 | 0.30859 | 0.31477 | 0.32106 | 0.07 | 0.0714 | 0.072828 | 0.074285 | 0.07577 | 0.077286 | 0.078831 | 0.080408 | 0.082016 | 0.083656 | 0.18535 | 0.19448 | 0.20248 | 0.20956 | 0.2156 | 0.21985 | 0.22371 | 0.22818 | 0.23275 | 0.2374 | 0 | 0 | 0 | 0 | 0 | 0 | 0 | 0 | 0 | 0 | 0 | 0 | 0 | 0 | 0 | 0 | 0 | 0 | 0 | 0 | 0 | 0 | 0 | 0 | 0 | 0 | 0 | 0 | 0 | 0 | 0 | 0 | 0 | 0 | 0 | 0 | 0 | 0 | 0 | 0
Ind ¦ Exhaust gas heat recovery ¦ New | NEW | I_Pulp & Paper | Greater Toronto Area | Process Heat | Industrial | NA | End Use Consumption (m^3/year) | 15 | 5.3148 | 5.4254 | 5.5077 | 5.5672 | 5.6027 | 5.6015 | 5.5915 | 5.5916 | 5.5916 | 5.5916 | 0.44687 | 0.46529 | 0.48179 | 0.49674 | 0.5099 | 0.51999 | 0.52944 | 0.54003 | 0.55084 | 0.56185 | 0.084079 | 0.08576 | 0.087476 | 0.089225 | 0.09101 | 0.09283 | 0.094686 | 0.09658 | 0.098512 | 0.10048 | 0.36279 | 0.37953 | 0.39431 | 0.40751 | 0.41889 | 0.42716 | 0.43475 | 0.44345 | 0.45233 | 0.46137 | 0 | 0 | 0 | 0 | 0 | 0 | 0 | 0 | 0 | 0 | 0 | 0 | 0 | 0 | 0 | 0 | 0 | 0 | 0 | 0 | 0 | 0 | 0 | 0 | 0 | 0 | 0 | 0 | 0 | 0 | 0 | 0 | 0 | 0 | 0 | 0 | 0 | 0 | 0 | 0
Ind ¦ Feedwater Economizers ¦ New | NEW | I_Pulp & Paper | Greater Toronto Area | Process - Boiler/Steam | Industrial | NA | End Use Consumption (m^3/year) | 20 | 2.418 | 2.4595 | 2.4903 | 2.5127 | 2.526 | 2.5256 | 2.5218 | 2.5218 | 2.5219 | 2.5219 | 0.12392 | 0.12856 | 0.13278 | 0.13665 | 0.14012 | 0.1429 | 0.14554 | 0.14845 | 0.15143 | 0.15445 | 0.051248 | 0.052273 | 0.053318 | 0.054385 | 0.055473 | 0.056582 | 0.057714 | 0.058868 | 0.060045 | 0.061246 | 0.07267 | 0.076292 | 0.079463 | 0.082267 | 0.084651 | 0.086319 | 0.087829 | 0.089587 | 0.091381 | 0.093209 | 0 | 0 | 0 | 0 | 0 | 0 | 0 | 0 | 0 | 0 | 0 | 0 | 0 | 0 | 0 | 0 | 0 | 0 | 0 | 0 | 0 | 0 | 0 | 0 | 0 | 0 | 0 | 0 | 0 | 0 | 0 | 0 | 0 | 0 | 0 | 0 | 0 | 0 | 0 | 0
Ind ¦ Heat recovery to preheat make-up water ¦ New | NEW | I_Pulp & Paper | Greater Toronto Area | Process - Boiler/Steam | Industrial | NA | End Use Consumption (m^3/year) | 25 | 3.4769 | 3.5293 | 3.5683 | 3.5965 | 3.6134 | 3.6129 | 3.6082 | 3.6083 | 3.6084 | 3.6085 | 0.2116 | 0.21908 | 0.22593 | 0.23227 | 0.23803 | 0.24275 | 0.24729 | 0.25224 | 0.2573 | 0.26245 | 0.060857 | 0.062074 | 0.063316 | 0.064582 | 0.065874 | 0.067191 | 0.068535 | 0.069906 | 0.071304 | 0.07273 | 0.15074 | 0.157 | 0.16261 | 0.16769 | 0.17215 | 0.17556 | 0.17875 | 0.18234 | 0.18599 | 0.18972 | 0 | 0 | 0 | 0 | 0 | 0 | 0 | 0 | 0 | 0 | 0 | 0 | 0 | 0 | 0 | 0 | 0 | 0 | 0 | 0 | 0 | 0 | 0 | 0 | 0 | 0 | 0 | 0 | 0 | 0 | 0 | 0 | 0 | 0 | 0 | 0 | 0 | 0 | 0 | 0
Ind ¦ High-efficiency burner ¦ New | NEW | I_Pulp & Paper | Greater Toronto Area | Process - Boiler/Steam | Industrial | NA | End Use Consumption (m^3/year) | 20 | 2.5792 | 2.6234 | 2.6564 | 2.6802 | 2.6944 | 2.6939 | 2.6899 | 2.6899 | 2.69 | 2.69 | 0.1549 | 0.16071 | 0.16598 | 0.17081 | 0.17515 | 0.17863 | 0.18193 | 0.18557 | 0.18928 | 0.19307 | 0.060056 | 0.061257 | 0.062483 | 0.063732 | 0.065007 | 0.066307 | 0.067633 | 0.068986 | 0.070366 | 0.071773 | 0.094842 | 0.099448 | 0.10349 | 0.10708 | 0.11015 | 0.11232 | 0.1143 | 0.11658 | 0.11892 | 0.1213 | 0 | 0 | 0 | 0 | 0 | 0 | 0 | 0 | 0 | 0 | 0 | 0 | 0 | 0 | 0 | 0 | 0 | 0 | 0 | 0 | 0 | 0 | 0 | 0 | 0 | 0 | 0 | 0 | 0 | 0 | 0 | 0 | 0 | 0 | 0 | 0 | 0 | 0 | 0 | 0
Ind ¦ High-efficiency burners ¦ New | NEW | I_Pulp & Paper | Greater Toronto Area | Process Heat | Industrial | NA | End Use Consumption (m^3/year) | 20 | 8.928 | 9.0812 | 9.1951 | 9.2776 | 9.3267 | 9.3252 | 9.3113 | 9.3113 | 9.3115 | 9.3115 | 0.61959 | 0.64282 | 0.66391 | 0.68326 | 0.70062 | 0.71451 | 0.72771 | 0.74227 | 0.75713 | 0.77227 | 0.069398 | 0.070786 | 0.072202 | 0.073646 | 0.075119 | 0.076621 | 0.078154 | 0.079717 | 0.081311 | 0.082938 | 0.55019 | 0.57204 | 0.59171 | 0.60961 | 0.6255 | 0.63789 | 0.64956 | 0.66256 | 0.67582 | 0.68934 | 0 | 0 | 0 | 0 | 0 | 0 | 0 | 0 | 0 | 0 | 0 | 0 | 0 | 0 | 0 | 0 | 0 | 0 | 0 | 0 | 0 | 0 | 0 | 0 | 0 | 0 | 0 | 0 | 0 | 0 | 0 | 0 | 0 | 0 | 0 | 0 | 0 | 0 | 0 | 0
Ind ¦ High-efficiency ovens & dryers ¦ New | NEW | I_Pulp & Paper | Greater Toronto Area | Process Heat | Industrial | NA | End Use Consumption (m^3/year) | 20 | 3.3161 | 3.373 | 3.4153 | 3.446 | 3.4642 | 3.4636 | 3.4585 | 3.4585 | 3.4586 | 3.4586 | 0.37176 | 0.38569 | 0.39834 | 0.40996 | 0.42037 | 0.4287 | 0.43663 | 0.44536 | 0.45428 | 0.46336 | 0.11211 | 0.11435 | 0.11663 | 0.11897 | 0.12135 | 0.12377 | 0.12625 | 0.12877 | 0.13135 | 0.13398 | 0.25965 | 0.27135 | 0.28171 | 0.29099 | 0.29902 | 0.30493 | 0.31038 | 0.31659 | 0.32293 | 0.32939 | 0 | 0 | 0 | 0 | 0 | 0 | 0 | 0 | 0 | 0 | 0 | 0 | 0 | 0 | 0 | 0 | 0 | 0 | 0 | 0 | 0 | 0 | 0 | 0 | 0 | 0 | 0 | 0 | 0 | 0 | 0 | 0 | 0 | 0 | 0 | 0 | 0 | 0 | 0 | 0
Ind ¦ Insulation ¦ New | NEW | I_Pulp & Paper | Greater Toronto Area | Process - Boiler/Steam | Industrial | NA | End Use Consumption (m^3/year) | 15 | 5.3148 | 5.4254 | 5.5077 | 5.5672 | 5.6027 | 5.6015 | 5.5915 | 5.5916 | 5.5916 | 5.5916 | 0.12768 | 0.13294 | 0.13765 | 0.14192 | 0.14569 | 0.14857 | 0.15127 | 0.1543 | 0.15738 | 0.16053 | 0.024023 | 0.024503 | 0.024993 | 0.025493 | 0.026003 | 0.026523 | 0.027053 | 0.027594 | 0.028146 | 0.028709 | 0.10365 | 0.10844 | 0.11266 | 0.11643 | 0.11968 | 0.12205 | 0.12422 | 0.1267 | 0.12924 | 0.13182 | 0 | 0 | 0 | 0 | 0 | 0 | 0 | 0 | 0 | 0 | 0 | 0 | 0 | 0 | 0 | 0 | 0 | 0 | 0 | 0 | 0 | 0 | 0 | 0 | 0 | 0 | 0 | 0 | 0 | 0 | 0 | 0 | 0 | 0 | 0 | 0 | 0 | 0 | 0 | 0
Ind ¦ Radiant heaters ¦ New | NEW | I_Pulp & Paper | Greater Toronto Area | Space Heating/Ventilation | Industrial | NA | End Use Consumption (m^3/year) | 20 | 1.4656 | 1.4912 | 1.5115 | 1.5269 | 1.5367 | 1.5277 | 1.5255 | 1.5255 | 1.5255 | 1.5255 | 0.98582 | 1.0231 | 1.0578 | 1.0899 | 1.1188 | 1.1346 | 1.1555 | 1.1787 | 1.2022 | 1.2263 | 0.67263 | 0.68608 | 0.69981 | 0.7138 | 0.72808 | 0.74264 | 0.75749 | 0.77264 | 0.78809 | 0.80386 | 0.31319 | 0.33701 | 0.35795 | 0.37608 | 0.39073 | 0.39191 | 0.39804 | 0.40601 | 0.41413 | 0.42239 | 0 | 0 | 0 | 0 | 0 | 0 | 0 | 0 | 0 | 0 | 0 | 0 | 0 | 0 | 0 | 0 | 0 | 0 | 0 | 0 | 0 | 0 | 0 | 0 | 0 | 0 | 0 | 0 | 0 | 0 | 0 | 0 | 0 | 0 | 0 | 0 | 0 | 0 | 0 | 0
Ind ¦ Reduce Steam Pressure ¦ New | NEW | I_Pulp & Paper | Greater Toronto Area | Process - Boiler/Steam | Industrial | NA | End Use Consumption (m^3/year) | 20 | 29.9803 | 30.4945 | 30.8771 | 31.154 | 31.3191 | 31.3138 | 31.2672 | 31.2674 | 31.2679 | 31.268 | 0.092939 | 0.096423 | 0.099586 | 0.10249 | 0.10509 | 0.10718 | 0.10916 | 0.11134 | 0.11357 | 0.11584 | 0.0031 | 0.003162 | 0.0032252 | 0.0032897 | 0.0033555 | 0.0034227 | 0.0034911 | 0.0035609 | 0.0036321 | 0.0037048 | 0.089839 | 0.093261 | 0.096361 | 0.099199 | 0.10174 | 0.10375 | 0.10567 | 0.10778 | 0.10994 | 0.11214 | 0 | 0 | 0 | 0 | 0 | 0 | 0 | 0 | 0 | 0 | 0 | 0 | 0 | 0 | 0 | 0 | 0 | 0 | 0 | 0 | 0 | 0 | 0 | 0 | 0 | 0 | 0 | 0 | 0 | 0 | 0 | 0 | 0 | 0 | 0 | 0 | 0 | 0 | 0 | 0
Ind ¦ Steam trap survey and repair ¦ New | NEW | I_Pulp & Paper | Greater Toronto Area | Process - Boiler/Steam | Industrial | NA | End Use Consumption (m^3/year) | 3 | 0.74751 | 0.79708 | 0.84877 | 0.8911 | 0.91312 | 0.91238 | 0.90622 | 0.90625 | 0.90632 | 0.90624 | 0.023145 | 0.025173 | 0.027342 | 0.029279 | 0.030603 | 0.03119 | 0.031599 | 0.032232 | 0.032879 | 0.033534 | 0.030962 | 0.031582 | 0.032213 | 0.032858 | 0.033515 | 0.034185 | 0.034869 | 0.035566 | 0.036277 | 0.037003 | -0.0078176 | -0.0064086 | -0.0048715 | -0.0035782 | -0.0029118 | -0.0029954 | -0.00327 | -0.0033344 | -0.0033984 | -0.0034693 | 0 | 0 | 0 | 0 | 0 | 0 | 0 | 0 | 0 | 0 | 0 | 0 | 0 | 0 | 0 | 0 | 0 | 0 | 0 | 0 | 0 | 0 | 0 | 0 | 0 | 0 | 0 | 0 | 0 | 0 | 0 | 0 | 0 | 0 | 0 | 0 | 0 | 0 | 0 | 0
Ind ¦ Ventilation heat recovery ¦ New | NEW | I_Pulp & Paper | Greater Toronto Area | Space Heating/Ventilation | Industrial | NA | End Use Consumption (m^3/year) | 20 | 4.3968 | 4.4736 | 4.5345 | 4.5806 | 4.61 | 4.5832 | 4.5764 | 4.5765 | 4.5764 | 4.5764 | 0.49291 | 0.51155 | 0.52888 | 0.54494 | 0.5594 | 0.56728 | 0.57777 | 0.58933 | 0.60111 | 0.61313 | 0.11211 | 0.11435 | 0.11663 | 0.11897 | 0.12135 | 0.12377 | 0.12625 | 0.12877 | 0.13135 | 0.13398 | 0.3808 | 0.3972 | 0.41225 | 0.42598 | 0.43806 | 0.4435 | 0.45152 | 0.46055 | 0.46976 | 0.47915 | 0 | 0 | 0 | 0 | 0 | 0 | 0 | 0 | 0 | 0 | 0 | 0 | 0 | 0 | 0 | 0 | 0 | 0 | 0 | 0 | 0 | 0 | 0 | 0 | 0 | 0 | 0 | 0 | 0 | 0 | 0 | 0 | 0 | 0 | 0 | 0 | 0 | 0 | 0 | 0
Ind ¦ Ventilation optimization ¦ New | NEW | I_Pulp & Paper | Greater Toronto Area | Space Heating/Ventilation | Industrial | NA | End Use Consumption (m^3/year) | 15 | 2.256 | 2.3037 | 2.3416 | 2.3703 | 2.3886 | 2.3719 | 2.3677 | 2.3677 | 2.3677 | 2.3677 | 0.54194 | 0.56449 | 0.58524 | 0.60426 | 0.62109 | 0.62909 | 0.64054 | 0.65336 | 0.66642 | 0.67974 | 0.24023 | 0.24503 | 0.24993 | 0.25493 | 0.26003 | 0.26523 | 0.27053 | 0.27594 | 0.28146 | 0.28709 | 0.30171 | 0.31946 | 0.33531 | 0.34933 | 0.36107 | 0.36387 | 0.37 | 0.37741 | 0.38496 | 0.39265 | 0 | 0 | 0 | 0 | 0 | 0 | 0 | 0 | 0 | 0 | 0 | 0 | 0 | 0 | 0 | 0 | 0 | 0 | 0 | 0 | 0 | 0 | 0 | 0 | 0 | 0 | 0 | 0 | 0 | 0 | 0 | 0 | 0 | 0 | 0 | 0 | 0 | 0 | 0 | 0
Ind ¦ Warehouse loading dock seals ¦ New | NEW | I_Pulp & Paper | Greater Toronto Area | Space Heating/Ventilation | Industrial | NA | End Use Consumption (m^3/year) | 10 | 0.65563 | 0.67466 | 0.68975 | 0.70118 | 0.70846 | 0.70181 | 0.70013 | 0.70014 | 0.70014 | 0.70012 | 0.098874 | 0.10378 | 0.10822 | 0.11222 | 0.11565 | 0.11685 | 0.11891 | 0.12129 | 0.12371 | 0.12618 | 0.15081 | 0.15382 | 0.1569 | 0.16004 | 0.16324 | 0.1665 | 0.16983 | 0.17323 | 0.1767 | 0.18023 | -0.051935 | -0.050045 | -0.048679 | -0.047824 | -0.047591 | -0.04965 | -0.050928 | -0.051945 | -0.052985 | -0.054047 | 0 | 0 | 0 | 0 | 0 | 0 | 0 | 0 | 0 | 0 | 0 | 0 | 0 | 0 | 0 | 0 | 0 | 0 | 0 | 0 | 0 | 0 | 0 | 0 | 0 | 0 | 0 | 0 | 0 | 0 | 0 | 0 | 0 | 0 | 0 | 0 | 0 | 0 | 0 | 0
Ind ¦ Advanced boiler controls including air/fuel mix control | RET | I_Pulp & Paper | Greater Toronto Area | Process - Boiler/Steam | Industrial | NA | End Use Consumption (m^3/year) | 15 | 4.1594 | 4.246 | 4.3104 | 4.357 | 4.3847 | 4.3838 | 4.376 | 4.376 | 4.3761 | 4.376 | 0.12768 | 0.13294 | 0.13765 | 0.14192 | 0.14569 | 0.14857 | 0.15127 | 0.1543 | 0.15738 | 0.16053 | 0.030695 | 0.031309 | 0.031936 | 0.032574 | 0.033226 | 0.03389 | 0.034568 | 0.035259 | 0.035965 | 0.036684 | 0.09698 | 0.10163 | 0.10572 | 0.10935 | 0.11246 | 0.11468 | 0.1167 | 0.11904 | 0.12142 | 0.12384 | 2752356.9653 | 2713823.9678 | 2675830.4322 | 2638368.8062 | 2601431.6429 | 2565011.5999 | 2529101.4375 | 2493694.0174 | 2458782.3011 | 2424359.3489 | 2752356.9653 | 2713823.9678 | 2675830.4322 | 2638368.8062 | 2601431.6429 | 2565011.5999 | 2529101.4375 | 2493694.0174 | 2458782.3011 | 2424359.3489 | 127011.6794 | 255216.5498 | 383538.5238 | 512115.3176 | 639827.1371 | 765404.5417 | 887739.917 | 1006133.7028 | 1119792.8273 | 1242522.8344 | 127011.6794 | 128204.8704 | 128321.974 | 128576.7938 | 127711.8195 | 125577.4046 | 122335.3752 | 118393.7858 | 113659.1245 | 122730.0071
Ind ¦ Advanced heating and process control | RET | I_Pulp & Paper | Greater Toronto Area | Process Heat | Industrial | NA | End Use Consumption (m^3/year) | 15 | 5.3148 | 5.4254 | 5.5077 | 5.5672 | 5.6027 | 5.6015 | 5.5915 | 5.5916 | 5.5916 | 5.5916 | 0.31919 | 0.33235 | 0.34413 | 0.35481 | 0.36422 | 0.37142 | 0.37817 | 0.38574 | 0.39346 | 0.40132 | 0.060056 | 0.061257 | 0.062483 | 0.063732 | 0.065007 | 0.066307 | 0.067633 | 0.068986 | 0.070366 | 0.071773 | 0.25913 | 0.27109 | 0.28165 | 0.29108 | 0.29921 | 0.30511 | 0.31054 | 0.31675 | 0.32309 | 0.32955 | 3495056.4639 | 3446125.6734 | 3397879.9139 | 3350309.5951 | 3303405.2608 | 3257157.5872 | 3211557.3809 | 3166595.5776 | 3122263.2395 | 3078551.5542 | 3495056.4639 | 3446125.6734 | 3397879.9139 | 3350309.5951 | 3303405.2608 | 3257157.5872 | 3211557.3809 | 3166595.5776 | 3122263.2395 | 3078551.5542 | 170868.257 | 343848.7919 | 517443.1679 | 690972.2252 | 862857.8518 | 1031431.6191 | 1195185.7056 | 1352973.499 | 1503677.2145 | 1667720.2962 | 170868.257 | 172980.5349 | 173594.376 | 173529.0573 | 171885.6266 | 168573.7673 | 163754.0866 | 157787.7934 | 150703.7155 | 164043.0817
Ind ¦ Air compressor heat recovery | RET | I_Pulp & Paper | Greater Toronto Area | Space Heating/Ventilation | Industrial | NA | End Use Consumption (m^3/year) | 25 | 2.502 | 2.5404 | 2.5708 | 2.5939 | 2.6085 | 2.5951 | 2.5917 | 2.5918 | 2.5917 | 2.5917 | 0.78535 | 0.81335 | 0.83956 | 0.86403 | 0.8863 | 0.89938 | 0.91617 | 0.9345 | 0.95318 | 0.97223 | 0.31389 | 0.32017 | 0.32658 | 0.33311 | 0.33977 | 0.34656 | 0.3535 | 0.36057 | 0.36778 | 0.37513 | 0.47146 | 0.49318 | 0.51299 | 0.53092 | 0.54653 | 0.55281 | 0.56267 | 0.57393 | 0.58541 | 0.5971 | 508127.4397 | 501013.6556 | 493999.4644 | 487083.4719 | 480264.3033 | 473540.6031 | 466911.0346 | 460374.2801 | 453929.0402 | 447574.0336 | 508127.4397 | 501013.6556 | 493999.4644 | 487083.4719 | 480264.3033 | 473540.6031 | 466911.0346 | 460374.2801 | 453929.0402 | 447574.0336 | 11659.2333 | 23082.2061 | 34156.5032 | 45531.6331 | 57089.7317 | 68623.7458 | 79987.7464 | 91253.2395 | 102372.5039 | 114436.5427 | 11659.2333 | 11422.9728 | 11074.2971 | 11375.1299 | 11558.0987 | 11534.0141 | 11364.0006 | 11265.493 | 11119.2644 | 12064.0389
Ind ¦ Air curtains | RET | I_Pulp & Paper | Greater Toronto Area | Space Heating/Ventilation | Industrial | NA | End Use Consumption (m^3/year) | 15 | 0.92289 | 0.94244 | 0.95793 | 0.96967 | 0.97714 | 0.97032 | 0.9686 | 0.96861 | 0.96861 | 0.96859 | 0.13548 | 0.14112 | 0.14631 | 0.15106 | 0.15527 | 0.15727 | 0.16013 | 0.16334 | 0.16661 | 0.16993 | 0.1468 | 0.14974 | 0.15274 | 0.15579 | 0.15891 | 0.16208 | 0.16533 | 0.16863 | 0.172 | 0.17544 | -0.01132 | -0.0086192 | -0.0064252 | -0.0047254 | -0.0036321 | -0.0048103 | -0.0051917 | -0.0052929 | -0.0053996 | -0.0055101 | 302456.8094 | 298222.414 | 294047.3002 | 289930.638 | 285871.6091 | 281869.4066 | 277923.2349 | 274032.3096 | 270195.8573 | 266413.1153 | 0 | 0 | 0 | 0 | 0 | 0 | 0 | 0 | 0 | 0 | 0 | 0 | 0 | 0 | 0 | 0 | 0 | 0 | 0 | 0 | 0 | 0 | 0 | 0 | 0 | 0 | 0 | 0 | 0 | 0
Ind ¦ Automated temperature control | RET | I_Pulp & Paper | Greater Toronto Area | Space Heating/Ventilation | Industrial | NA | End Use Consumption (m^3/year) | 25 | 1.1676 | 1.1855 | 1.1997 | 1.2105 | 1.2173 | 1.2111 | 1.2095 | 1.2095 | 1.2095 | 1.2095 | 0.26178 | 0.27112 | 0.27985 | 0.28801 | 0.29543 | 0.29979 | 0.30539 | 0.3115 | 0.31773 | 0.32408 | 0.22421 | 0.22869 | 0.23327 | 0.23793 | 0.24269 | 0.24755 | 0.2525 | 0.25755 | 0.2627 | 0.26795 | 0.037574 | 0.042423 | 0.046585 | 0.050076 | 0.052741 | 0.052247 | 0.052892 | 0.053952 | 0.055029 | 0.056126 | 392073.6418 | 386584.6108 | 381172.4262 | 375836.0123 | 370574.3081 | 365386.2678 | 360270.86 | 355227.068 | 350253.889 | 345350.3346 | 392073.6418 | 386584.6108 | 381172.4262 | 375836.0123 | 370574.3081 | 365386.2678 | 360270.86 | 355227.068 | 350253.889 | 345350.3346 | 258.4608 | 481.4541 | 663.5578 | 891.6217 | 1156.4789 | 1429.2866 | 1692.6224 | 1959.3141 | 2225.2068 | 2523.4302 | 258.4608 | 222.9934 | 182.1037 | 228.0639 | 264.8572 | 272.8077 | 263.3357 | 266.6918 | 265.8927 | 298.2234
Ind ¦ Blow down heat recovery and control | RET | I_Pulp & Paper | Greater Toronto Area | Process - Boiler/Steam | Industrial | NA | End Use Consumption (m^3/year) | 20 | 1.9672 | 2.0009 | 2.026 | 2.0442 | 2.055 | 2.0547 | 2.0516 | 2.0517 | 2.0517 | 2.0517 | 0.061959 | 0.064282 | 0.066391 | 0.068326 | 0.070062 | 0.071451 | 0.072771 | 0.074227 | 0.075713 | 0.077227 | 0.031496 | 0.032126 | 0.032769 | 0.033424 | 0.034093 | 0.034774 | 0.03547 | 0.036179 | 0.036903 | 0.037641 | 0.030463 | 0.032156 | 0.033622 | 0.034902 | 0.035969 | 0.036676 | 0.037301 | 0.038048 | 0.03881 | 0.039587 | 1572775.4087 | 1550756.553 | 1529045.9613 | 1507639.3178 | 1486532.3674 | 1465720.9142 | 1445200.8214 | 1424968.0099 | 1405018.4578 | 1385348.1994 | 1572775.4087 | 1550756.553 | 1529045.9613 | 1507639.3178 | 1486532.3674 | 1465720.9142 | 1445200.8214 | 1424968.0099 | 1405018.4578 | 1385348.1994 | 32823.0595 | 64836.3585 | 95694.3773 | 127539.6164 | 160004.5758 | 192421.5313 | 224356.5799 | 256051.3509 | 287368.8481 | 321242.7012 | 32823.0595 | 32013.299 | 30858.0188 | 31845.2391 | 32464.9594 | 32416.9554 | 31935.0486 | 31694.7711 | 31317.4972 | 33873.853
Ind ¦ Boiler combustion air preheat | RET | I_Pulp & Paper | Greater Toronto Area | Process - Boiler/Steam | Industrial | NA | End Use Consumption (m^3/year) | 20 | 68.9876 | 69.0887 | 69.1845 | 69.2782 | 69.3709 | 69.4563 | 69.5363 | 69.6241 | 69.7143 | 69.809 | 2.0992 | 2.1443 | 2.1902 | 2.2371 | 2.2849 | 2.3334 | 2.3828 | 2.4336 | 2.4854 | 2.5386 | 0.030429 | 0.031037 | 0.031658 | 0.032291 | 0.032937 | 0.033596 | 0.034267 | 0.034953 | 0.035652 | 0.036365 | 2.0688 | 2.1133 | 2.1586 | 2.2048 | 2.2519 | 2.2998 | 2.3486 | 2.3986 | 2.4498 | 2.5022 | 2022139.8112 | 1993829.8539 | 1965916.2359 | 1938393.4086 | 1911255.9009 | 1884498.3183 | 1858115.3418 | 1832101.727 | 1806452.3029 | 1781161.9706 | 2022139.8112 | 1993829.8539 | 1965916.2359 | 1938393.4086 | 1911255.9009 | 1884498.3183 | 1858115.3418 | 1832101.727 | 1806452.3029 | 1781161.9706 | 110494.9336 | 222910.2769 | 336126.5161 | 448958.9615 | 560201.9584 | 668681.4042 | 773305.7731 | 873111.8406 | 967300.1838 | 1068732.6323 | 110494.9336 | 112415.3432 | 113216.2393 | 112832.4454 | 111242.9969 | 108479.4458 | 104624.3688 | 99806.0675 | 94188.3432 | 101432.4485
Ind ¦ Condensate return | RET | I_Pulp & Paper | Greater Toronto Area | Process - Boiler/Steam | Industrial | NA | End Use Consumption (m^3/year) | 25 | 1.6724 | 1.6976 | 1.7164 | 1.73 | 1.7381 | 1.7378 | 1.7356 | 1.7356 | 1.7357 | 1.7357 | 0.070532 | 0.073026 | 0.07531 | 0.077423 | 0.079342 | 0.080918 | 0.082429 | 0.08408 | 0.085765 | 0.087483 | 0.042173 | 0.043016 | 0.043877 | 0.044754 | 0.045649 | 0.046562 | 0.047494 | 0.048443 | 0.049412 | 0.050401 | 0.028359 | 0.03001 | 0.031433 | 0.032669 | 0.033693 | 0.034355 | 0.034936 | 0.035637 | 0.036353 | 0.037082 | 1897316.3661 | 1870753.937 | 1844563.3819 | 1818739.4945 | 1793277.1416 | 1768171.2616 | 1743416.8639 | 1719009.0278 | 1694942.9015 | 1671213.7008 | 1897316.3661 | 1870753.937 | 1844563.3819 | 1818739.4945 | 1793277.1416 | 1768171.2616 | 1743416.8639 | 1719009.0278 | 1694942.9015 | 1671213.7008 | 17362.6458 | 33787.7697 | 48974.5062 | 65216.7649 | 82159.0519 | 99147.0188 | 115777.1617 | 132344.7549 | 148759.6536 | 166762.9852 | 17362.6458 | 16425.1239 | 15186.7365 | 16242.2587 | 16942.287 | 16987.9669 | 16630.1429 | 16567.5932 | 16414.8987 | 18003.3316
Ind ¦ Condensing boiler | RET | I_Pulp & Paper | Greater Toronto Area | Process - Boiler/Steam | Industrial | NA | End Use Consumption (m^3/year) | 20 | 3.224 | 3.2793 | 3.3205 | 3.3502 | 3.368 | 3.3674 | 3.3624 | 3.3624 | 3.3625 | 3.3625 | 0.3098 | 0.32141 | 0.33195 | 0.34163 | 0.35031 | 0.35725 | 0.36386 | 0.37114 | 0.37856 | 0.38614 | 0.09609 | 0.098012 | 0.099972 | 0.10197 | 0.10401 | 0.10609 | 0.10821 | 0.11038 | 0.11258 | 0.11484 | 0.21371 | 0.2234 | 0.23198 | 0.23966 | 0.2463 | 0.25116 | 0.25564 | 0.26076 | 0.26598 | 0.2713 | 4243997.1347 | 4184581.1748 | 4125997.0384 | 4068233.0798 | 4011277.8167 | 3955119.9273 | 3899748.2483 | 3845151.7728 | 3791319.648 | 3738241.1729 | 4243997.1347 | 4184581.1748 | 4125997.0384 | 4068233.0798 | 4011277.8167 | 3955119.9273 | 3899748.2483 | 3845151.7728 | 3791319.648 | 3738241.1729 | 160722.5038 | 321540.0559 | 481183.125 | 642271.6958 | 803515.2727 | 963129.2094 | 1119715.3717 | 1272970.3498 | 1422050.1175 | 1584502.3654 | 160722.5038 | 160817.5521 | 159643.0691 | 161088.5708 | 161243.5769 | 159613.9367 | 156586.1623 | 153254.9781 | 149079.7678 | 162452.2479
Ind ¦ Condensing Economizer | RET | I_Pulp & Paper | Greater Toronto Area | Process - Boiler/Steam | Industrial | NA | End Use Consumption (m^3/year) | 15 | 3.7008 | 3.7778 | 3.835 | 3.8765 | 3.9012 | 3.9004 | 3.8934 | 3.8934 | 3.8935 | 3.8934 | 0.25535 | 0.26588 | 0.27531 | 0.28385 | 0.29137 | 0.29714 | 0.30254 | 0.30859 | 0.31477 | 0.32106 | 0.069 | 0.07038 | 0.071788 | 0.073223 | 0.074688 | 0.076182 | 0.077705 | 0.079259 | 0.080844 | 0.082461 | 0.18635 | 0.1955 | 0.20352 | 0.21063 | 0.21668 | 0.22096 | 0.22483 | 0.22933 | 0.23392 | 0.2386 | 3370233.0187 | 3323049.7565 | 3276527.0599 | 3230655.681 | 3185426.5015 | 3140830.5305 | 3096858.9031 | 3053502.8784 | 3010753.8381 | 2968603.2844 | 3370233.0187 | 3323049.7565 | 3276527.0599 | 3230655.681 | 3185426.5015 | 3140830.5305 | 3096858.9031 | 3053502.8784 | 3010753.8381 | 2968603.2844 | 150095.8104 | 301394.0759 | 452662.2314 | 604392.7757 | 755308.3165 | 903914.9384 | 1048928.2636 | 1189610.8112 | 1325055.9015 | 1472684.8989 | 150095.8104 | 151298.2655 | 151268.1555 | 151730.5443 | 150915.5408 | 148606.6219 | 145013.3252 | 140682.5476 | 135445.0903 | 147628.9974
Ind ¦ De-stratification fans | RET | I_Pulp & Paper | Greater Toronto Area | Space Heating/Ventilation | Industrial | NA | End Use Consumption (m^3/year) | 25 | 1.4153 | 1.437 | 1.4542 | 1.4672 | 1.4755 | 1.468 | 1.466 | 1.466 | 1.466 | 1.466 | 0.29918 | 0.30985 | 0.31983 | 0.32915 | 0.33764 | 0.34262 | 0.34902 | 0.356 | 0.36312 | 0.37037 | 0.2114 | 0.21563 | 0.21994 | 0.22434 | 0.22882 | 0.2334 | 0.23807 | 0.24283 | 0.24769 | 0.25264 | 0.087784 | 0.094223 | 0.099894 | 0.10482 | 0.10881 | 0.10922 | 0.11095 | 0.11317 | 0.11543 | 0.11773 | 286773.8637 | 282759.0296 | 278800.4032 | 274897.1976 | 271048.6368 | 267253.9559 | 263512.4005 | 259823.2269 | 256185.7017 | 252599.1019 | 286773.8637 | 282759.0296 | 278800.4032 | 274897.1976 | 271048.6368 | 267253.9559 | 263512.4005 | 259823.2269 | 256185.7017 | 252599.1019 | 848.023 | 1624.1702 | 2303.9068 | 3082.5438 | 3928.9536 | 4787.5287 | 5624.5193 | 6464.8361 | 7300.4414 | 8212.6675 | 848.023 | 776.1472 | 679.7366 | 778.637 | 846.4098 | 858.575 | 836.9907 | 840.3168 | 835.6053 | 912.2262
Ind ¦ Direct contact hot water heaters | RET | I_Pulp & Paper | Greater Toronto Area | Process - Boiler/Steam | Industrial | NA | End Use Consumption (m^3/year) | 20 | 11.6065 | 11.8055 | 11.9537 | 12.0609 | 12.1248 | 12.1227 | 12.1047 | 12.1048 | 12.1049 | 12.105 | 0.46469 | 0.48212 | 0.49793 | 0.51244 | 0.52546 | 0.53588 | 0.54579 | 0.5567 | 0.56785 | 0.57921 | 0.040038 | 0.040838 | 0.041655 | 0.042488 | 0.043338 | 0.044205 | 0.045089 | 0.045991 | 0.04691 | 0.047849 | 0.42466 | 0.44128 | 0.45628 | 0.46996 | 0.48212 | 0.49168 | 0.5007 | 0.51071 | 0.52094 | 0.53136 | 3594915.22 | 3544586.4069 | 3494962.1972 | 3446032.7264 | 3397788.2683 | 3350219.2325 | 3303316.1633 | 3257069.737 | 3211470.7607 | 3166510.17 | 3594915.22 | 3544586.4069 | 3494962.1972 | 3446032.7264 | 3397788.2683 | 3350219.2325 | 3303316.1633 | 3257069.737 | 3211470.7607 | 3166510.17 | 188080.6787 | 378977.2454 | 570892.6302 | 762315.6108 | 951340.6636 | 1136056.4995 | 1314704.7275 | 1485812.8304 | 1648085.6245 | 1826012.8563 | 188080.6787 | 190896.5667 | 191915.3848 | 191422.9807 | 189025.0527 | 184715.8359 | 178648.228 | 171108.1029 | 162272.794 | 177927.2318
Ind ¦ Energy Management and Process Improvement | RET | I_Pulp & Paper | Greater Toronto Area | Cross Cutting/Behavioural | Industrial | NA | End Use Consumption (m^3/year) | 15 | 3.6479 | 3.7238 | 3.7802 | 3.8211 | 3.8455 | 3.8447 | 3.8378 | 3.8378 | 3.8379 | 3.8378 | 0.25535 | 0.26588 | 0.27531 | 0.28385 | 0.29137 | 0.29714 | 0.30254 | 0.30859 | 0.31477 | 0.32106 | 0.07 | 0.0714 | 0.072828 | 0.074285 | 0.07577 | 0.077286 | 0.078831 | 0.080408 | 0.082016 | 0.083656 | 0.18535 | 0.19448 | 0.20248 | 0.20956 | 0.2156 | 0.21985 | 0.22371 | 0.22818 | 0.23275 | 0.2374 | 19611683.5919 | 19337120.0216 | 19066400.3413 | 18799470.7365 | 18536278.1462 | 18276770.2521 | 18020895.4686 | 17768602.932 | 17519842.491 | 17274564.6961 | 19611683.5919 | 19337120.0216 | 19066400.3413 | 18799470.7365 | 18536278.1462 | 18276770.2521 | 18020895.4686 | 17768602.932 | 17519842.491 | 17274564.6961 | 869269.1563 | 1745341.1078 | 2621105.1357 | 3499670.6829 | 4373672.4047 | 5234460.0749 | 6074612.1375 | 6889926.5939 | 7675176.2083 | 8519185.863 | 869269.1563 | 876071.9514 | 875764.0279 | 878565.5472 | 874001.7218 | 860787.6702 | 840152.0626 | 815314.4564 | 785249.6145 | 844009.6547
Ind ¦ Exhaust gas heat recovery | RET | I_Pulp & Paper | Greater Toronto Area | Process Heat | Industrial | NA | End Use Consumption (m^3/year) | 15 | 5.3148 | 5.4254 | 5.5077 | 5.5672 | 5.6027 | 5.6015 | 5.5915 | 5.5916 | 5.5916 | 5.5916 | 0.44687 | 0.46529 | 0.48179 | 0.49674 | 0.5099 | 0.51999 | 0.52944 | 0.54003 | 0.55084 | 0.56185 | 0.084079 | 0.08576 | 0.087476 | 0.089225 | 0.09101 | 0.09283 | 0.094686 | 0.09658 | 0.098512 | 0.10048 | 0.36279 | 0.37953 | 0.39431 | 0.40751 | 0.41889 | 0.42716 | 0.43475 | 0.44345 | 0.45233 | 0.46137 | 6116348.8118 | 6030719.9284 | 5946289.8494 | 5863041.7915 | 5780959.2064 | 5700025.7775 | 5620225.4166 | 5541542.2608 | 5463960.6692 | 5387465.2198 | 6116348.8118 | 6030719.9284 | 5946289.8494 | 5863041.7915 | 5780959.2064 | 5700025.7775 | 5620225.4166 | 5541542.2608 | 5463960.6692 | 5387465.2198 | 299019.4497 | 601735.3858 | 905525.5438 | 1209201.394 | 1510001.2406 | 1805005.3333 | 2091574.9849 | 2367703.6233 | 2631435.1254 | 2921728.1827 | 299019.4497 | 302715.9361 | 303790.158 | 303675.8502 | 300799.8466 | 295004.0927 | 286569.6515 | 276128.6384 | 263731.5022 | 290293.0573
Ind ¦ Feedwater Economizers | RET | I_Pulp & Paper | Greater Toronto Area | Process - Boiler/Steam | Industrial | NA | End Use Consumption (m^3/year) | 20 | 2.418 | 2.4595 | 2.4903 | 2.5127 | 2.526 | 2.5256 | 2.5218 | 2.5218 | 2.5219 | 2.5219 | 0.12392 | 0.12856 | 0.13278 | 0.13665 | 0.14012 | 0.1429 | 0.14554 | 0.14845 | 0.15143 | 0.15445 | 0.051248 | 0.052273 | 0.053318 | 0.054385 | 0.055473 | 0.056582 | 0.057714 | 0.058868 | 0.060045 | 0.061246 | 0.07267 | 0.076292 | 0.079463 | 0.082267 | 0.084651 | 0.086319 | 0.087829 | 0.089587 | 0.091381 | 0.093209 | 2246822.0125 | 2215366.5043 | 2184351.3732 | 2153770.454 | 2123617.6677 | 2093887.0203 | 2064572.602 | 2035668.5856 | 2007169.2254 | 1979068.8563 | 2246822.0125 | 2215366.5043 | 2184351.3732 | 2153770.454 | 2123617.6677 | 2093887.0203 | 2064572.602 | 2035668.5856 | 2007169.2254 | 1979068.8563 | 65079.8987 | 129406.3296 | 192412.0121 | 256652.072 | 321548.0919 | 386134.2025 | 449737.9264 | 512539.3091 | 574248.8728 | 641163.5284 | 65079.8987 | 64326.4309 | 63005.6825 | 64240.0599 | 64896.0199 | 64586.1106 | 63603.7239 | 62801.3827 | 61709.5638 | 66914.6556
Ind ¦ Heat recovery to preheat make-up water | RET | I_Pulp & Paper | Greater Toronto Area | Process - Boiler/Steam | Industrial | NA | End Use Consumption (m^3/year) | 25 | 3.4769 | 3.5293 | 3.5683 | 3.5965 | 3.6134 | 3.6129 | 3.6082 | 3.6083 | 3.6084 | 3.6085 | 0.2116 | 0.21908 | 0.22593 | 0.23227 | 0.23803 | 0.24275 | 0.24729 | 0.25224 | 0.2573 | 0.26245 | 0.060857 | 0.062074 | 0.063316 | 0.064582 | 0.065874 | 0.067191 | 0.068535 | 0.069906 | 0.071304 | 0.07273 | 0.15074 | 0.157 | 0.16261 | 0.16769 | 0.17215 | 0.17556 | 0.17875 | 0.18234 | 0.18599 | 0.18972 | 4718326.2262 | 4652269.659 | 4587137.8838 | 4522917.9534 | 4459597.1021 | 4397162.7427 | 4335602.4643 | 4274904.0298 | 4215055.3734 | 4156044.5981 | 4718326.2262 | 4652269.659 | 4587137.8838 | 4522917.9534 | 4459597.1021 | 4397162.7427 | 4335602.4643 | 4274904.0298 | 4215055.3734 | 4156044.5981 | 172028.1895 | 343743.1478 | 513737.7607 | 685664.813 | 858099.4032 | 1028975.6304 | 1196720.3652 | 1361168.4953 | 1521431.7368 | 1694819.0767 | 172028.1895 | 171714.9583 | 169994.6129 | 171927.0522 | 172434.5902 | 170876.2272 | 167744.7348 | 164448.1302 | 160263.2415 | 173387.3399
Ind ¦ High-efficiency burner | RET | I_Pulp & Paper | Greater Toronto Area | Process - Boiler/Steam | Industrial | NA | End Use Consumption (m^3/year) | 20 | 2.5792 | 2.6234 | 2.6564 | 2.6802 | 2.6944 | 2.6939 | 2.6899 | 2.6899 | 2.69 | 2.69 | 0.1549 | 0.16071 | 0.16598 | 0.17081 | 0.17515 | 0.17863 | 0.18193 | 0.18557 | 0.18928 | 0.19307 | 0.060056 | 0.061257 | 0.062483 | 0.063732 | 0.065007 | 0.066307 | 0.067633 | 0.068986 | 0.070366 | 0.071773 | 0.094842 | 0.099448 | 0.10349 | 0.10708 | 0.11015 | 0.11232 | 0.1143 | 0.11658 | 0.11892 | 0.1213 | 1273199.1404 | 1255374.3524 | 1237799.1115 | 1220469.9239 | 1203383.345 | 1186535.9782 | 1169924.4745 | 1153545.5318 | 1137395.8944 | 1121472.3519 | 1273199.1404 | 1255374.3524 | 1237799.1115 | 1220469.9239 | 1203383.345 | 1186535.9782 | 1169924.4745 | 1153545.5318 | 1137395.8944 | 1121472.3519 | 39746.3736 | 79163.1969 | 117916.8577 | 157316.3067 | 197023.1462 | 236493.7103 | 275339.5233 | 313622.0644 | 351158.0381 | 391999.0242 | 39746.3736 | 39416.8233 | 38753.6608 | 39399.449 | 39706.8395 | 39470.5641 | 38845.813 | 38282.5411 | 37535.9737 | 40840.9861
Ind ¦ High-efficiency burners | RET | I_Pulp & Paper | Greater Toronto Area | Process Heat | Industrial | NA | End Use Consumption (m^3/year) | 20 | 8.928 | 9.0812 | 9.1951 | 9.2776 | 9.3267 | 9.3252 | 9.3113 | 9.3113 | 9.3115 | 9.3115 | 0.61959 | 0.64282 | 0.66391 | 0.68326 | 0.70062 | 0.71451 | 0.72771 | 0.74227 | 0.75713 | 0.77227 | 0.069398 | 0.070786 | 0.072202 | 0.073646 | 0.075119 | 0.076621 | 0.078154 | 0.079717 | 0.081311 | 0.082938 | 0.55019 | 0.57204 | 0.59171 | 0.60961 | 0.6255 | 0.63789 | 0.64956 | 0.66256 | 0.67582 | 0.68934 | 2097033.8783 | 2067675.404 | 2038727.9484 | 2010185.7571 | 1982043.1565 | 1954294.5523 | 1926934.4286 | 1899957.3466 | 1873357.9437 | 1847130.9325 | 2097033.8783 | 2067675.404 | 2038727.9484 | 2010185.7571 | 1982043.1565 | 1954294.5523 | 1926934.4286 | 1899957.3466 | 1873357.9437 | 1847130.9325 | 107016.4386 | 215532.3648 | 324558.432 | 433394.4323 | 540993.7704 | 646286.8325 | 748295.1298 | 846224.5254 | 939350.8443 | 1046010.0666 | 107016.4386 | 108515.9262 | 109026.0672 | 108836.0003 | 107599.3382 | 105293.0621 | 102008.2973 | 97929.3956 | 93126.3188 | 106659.2223
Ind ¦ High-efficiency ovens & dryers | RET | I_Pulp & Paper | Greater Toronto Area | Process Heat | Industrial | NA | End Use Consumption (m^3/year) | 20 | 3.3161 | 3.373 | 3.4153 | 3.446 | 3.4642 | 3.4636 | 3.4585 | 3.4585 | 3.4586 | 3.4586 | 0.37176 | 0.38569 | 0.39834 | 0.40996 | 0.42037 | 0.4287 | 0.43663 | 0.44536 | 0.45428 | 0.46336 | 0.11211 | 0.11435 | 0.11663 | 0.11897 | 0.12135 | 0.12377 | 0.12625 | 0.12877 | 0.13135 | 0.13398 | 0.25965 | 0.27135 | 0.28171 | 0.29099 | 0.29902 | 0.30493 | 0.31038 | 0.31659 | 0.32293 | 0.32939 | 4194067.7566 | 4135350.808 | 4077455.8967 | 4020371.5142 | 3964086.313 | 3908589.1046 | 3853868.8571 | 3799914.6931 | 3746715.8874 | 3694261.865 | 4194067.7566 | 4135350.808 | 4077455.8967 | 4020371.5142 | 3964086.313 | 3908589.1046 | 3853868.8571 | 3799914.6931 | 3746715.8874 | 3694261.865 | 161685.5792 | 323582.2006 | 484407.1407 | 646600.2575 | 808856.2244 | 969396.3609 | 1126815.3707 | 1280760.9706 | 1430370.0779 | 1592592.4719 | 161685.5792 | 161896.6214 | 160824.9401 | 162193.1168 | 162255.967 | 160540.1365 | 157419.0098 | 153945.5999 | 149609.1073 | 162222.394
Ind ¦ Insulation | RET | I_Pulp & Paper | Greater Toronto Area | Process - Boiler/Steam | Industrial | NA | End Use Consumption (m^3/year) | 15 | 5.3148 | 5.4254 | 5.5077 | 5.5672 | 5.6027 | 5.6015 | 5.5915 | 5.5916 | 5.5916 | 5.5916 | 0.12768 | 0.13294 | 0.13765 | 0.14192 | 0.14569 | 0.14857 | 0.15127 | 0.1543 | 0.15738 | 0.16053 | 0.024023 | 0.024503 | 0.024993 | 0.025493 | 0.026003 | 0.026523 | 0.027053 | 0.027594 | 0.028146 | 0.028709 | 0.10365 | 0.10844 | 0.11266 | 0.11643 | 0.11968 | 0.12205 | 0.12422 | 0.1267 | 0.12924 | 0.13182 | 3245409.5736 | 3199973.8396 | 3155174.2058 | 3111001.7669 | 3067447.7422 | 3024503.4738 | 2982160.4252 | 2940410.1792 | 2899244.4367 | 2858655.0146 | 3245409.5736 | 3199973.8396 | 3155174.2058 | 3111001.7669 | 3067447.7422 | 3024503.4738 | 2982160.4252 | 2940410.1792 | 2899244.4367 | 2858655.0146 | 158663.3815 | 319288.1639 | 480482.9416 | 641617.0662 | 801225.1481 | 957757.932 | 1109815.2981 | 1256332.5348 | 1396271.6992 | 1551277.8559 | 158663.3815 | 160624.7824 | 161194.7777 | 161134.1246 | 159608.0819 | 156532.7839 | 152057.3661 | 146517.2367 | 139939.1644 | 155006.1567
Ind ¦ Radiant heaters | RET | I_Pulp & Paper | Greater Toronto Area | Space Heating/Ventilation | Industrial | NA | End Use Consumption (m^3/year) | 20 | 1.4656 | 1.4912 | 1.5115 | 1.5269 | 1.5367 | 1.5277 | 1.5255 | 1.5255 | 1.5255 | 1.5255 | 0.98582 | 1.0231 | 1.0578 | 1.0899 | 1.1188 | 1.1346 | 1.1555 | 1.1787 | 1.2022 | 1.2263 | 0.67263 | 0.68608 | 0.69981 | 0.7138 | 0.72808 | 0.74264 | 0.75749 | 0.77264 | 0.78809 | 0.80386 | 0.31319 | 0.33701 | 0.35795 | 0.37608 | 0.39073 | 0.39191 | 0.39804 | 0.40601 | 0.41413 | 0.42239 | 457045.8453 | 450647.2034 | 444338.1426 | 438117.4086 | 431983.7649 | 425935.9922 | 419972.8883 | 414093.2678 | 408295.9621 | 402579.8186 | 457045.8453 | 450647.2034 | 444338.1426 | 438117.4086 | 431983.7649 | 425935.9922 | 419972.8883 | 414093.2678 | 408295.9621 | 402579.8186 | 3168.8425 | 6164.953 | 8935.2239 | 11892.5423 | 14982.5911 | 18097.2695 | 21146.1051 | 24204.5248 | 27247.6359 | 30527.805 | 3168.8425 | 2996.1105 | 2770.2709 | 2957.3184 | 3090.0489 | 3114.6784 | 3048.8356 | 3058.4197 | 3043.1111 | 3280.1691
Ind ¦ Reduce Steam Pressure | RET | I_Pulp & Paper | Greater Toronto Area | Process - Boiler/Steam | Industrial | NA | End Use Consumption (m^3/year) | 20 | 29.9803 | 30.4945 | 30.8771 | 31.154 | 31.3191 | 31.3138 | 31.2672 | 31.2674 | 31.2679 | 31.268 | 0.092939 | 0.096423 | 0.099586 | 0.10249 | 0.10509 | 0.10718 | 0.10916 | 0.11134 | 0.11357 | 0.11584 | 0.0031 | 0.003162 | 0.0032252 | 0.0032897 | 0.0033555 | 0.0034227 | 0.0034911 | 0.0035609 | 0.0036321 | 0.0037048 | 0.089839 | 0.093261 | 0.096361 | 0.099199 | 0.10174 | 0.10375 | 0.10567 | 0.10778 | 0.10994 | 0.11214 | 1348093.2075 | 1329219.9026 | 1310610.8239 | 1292262.2724 | 1274170.6006 | 1256332.2122 | 1238743.5612 | 1221401.1514 | 1204301.5352 | 1187441.3138 | 1348093.2075 | 1329219.9026 | 1310610.8239 | 1292262.2724 | 1274170.6006 | 1256332.2122 | 1238743.5612 | 1221401.1514 | 1204301.5352 | 1187441.3138 | 74684.5192 | 150694.3519 | 227251.6548 | 303531.6342 | 378696.3846 | 451931.5 | 522482.1767 | 589685.4176 | 652995.3672 | 721931.3091 | 74684.5192 | 76009.8327 | 76557.3028 | 76279.9794 | 75164.7505 | 73235.1154 | 70550.6767 | 67203.2409 | 63309.9496 | 68935.9419
Ind ¦ Steam trap survey and repair | RET | I_Pulp & Paper | Greater Toronto Area | Process - Boiler/Steam | Industrial | NA | End Use Consumption (m^3/year) | 3 | 0.74751 | 0.79708 | 0.84877 | 0.8911 | 0.91312 | 0.91238 | 0.90622 | 0.90625 | 0.90632 | 0.90624 | 0.023145 | 0.025173 | 0.027342 | 0.029279 | 0.030603 | 0.03119 | 0.031599 | 0.032232 | 0.032879 | 0.033534 | 0.030962 | 0.031582 | 0.032213 | 0.032858 | 0.033515 | 0.034185 | 0.034869 | 0.035566 | 0.036277 | 0.037003 | -0.0078176 | -0.0064086 | -0.0048715 | -0.0035782 | -0.0029118 | -0.0029954 | -0.00327 | -0.0033344 | -0.0033984 | -0.0034693 | 2995762.6833 | 2953822.0057 | 2912468.4977 | 2871693.9387 | 2831490.2236 | 2791849.3604 | 2752763.4694 | 2714224.7808 | 2676225.6339 | 2638758.475 | 0 | 0 | 0 | 0 | 0 | 0 | 0 | 0 | 0 | 0 | 0 | 0 | 0 | 0 | 0 | 0 | 0 | 0 | 0 | 0 | 0 | 0 | 0 | 0 | 0 | 0 | 0 | 0 | 0 | 0
Ind ¦ Ventilation heat recovery | RET | I_Pulp & Paper | Greater Toronto Area | Space Heating/Ventilation | Industrial | NA | End Use Consumption (m^3/year) | 20 | 4.3968 | 4.4736 | 4.5345 | 4.5806 | 4.61 | 4.5832 | 4.5764 | 4.5765 | 4.5764 | 4.5764 | 0.49291 | 0.51155 | 0.52888 | 0.54494 | 0.5594 | 0.56728 | 0.57777 | 0.58933 | 0.60111 | 0.61313 | 0.11211 | 0.11435 | 0.11663 | 0.11897 | 0.12135 | 0.12377 | 0.12625 | 0.12877 | 0.13135 | 0.13398 | 0.3808 | 0.3972 | 0.41225 | 0.42598 | 0.43806 | 0.4435 | 0.45152 | 0.46055 | 0.46976 | 0.47915 | 466567.6337 | 460035.6868 | 453595.1872 | 447244.8546 | 440983.4266 | 434809.6587 | 428722.3234 | 422720.2109 | 416802.128 | 410966.8982 | 466567.6337 | 460035.6868 | 453595.1872 | 447244.8546 | 440983.4266 | 434809.6587 | 428722.3234 | 422720.2109 | 416802.128 | 410966.8982 | 20209.047 | 40538.465 | 60818.9526 | 81199.8287 | 101507.0257 | 121526.1163 | 141078.2133 | 160080.0856 | 178411.3501 | 198292.6217 | 20209.047 | 20329.418 | 20280.4876 | 20380.876 | 20307.197 | 20019.0906 | 19552.0971 | 19001.8723 | 18331.2645 | 19881.2716
Ind ¦ Ventilation optimization | RET | I_Pulp & Paper | Greater Toronto Area | Space Heating/Ventilation | Industrial | NA | End Use Consumption (m^3/year) | 15 | 2.256 | 2.3037 | 2.3416 | 2.3703 | 2.3886 | 2.3719 | 2.3677 | 2.3677 | 2.3677 | 2.3677 | 0.54194 | 0.56449 | 0.58524 | 0.60426 | 0.62109 | 0.62909 | 0.64054 | 0.65336 | 0.66642 | 0.67974 | 0.24023 | 0.24503 | 0.24993 | 0.25493 | 0.26003 | 0.26523 | 0.27053 | 0.27594 | 0.28146 | 0.28709 | 0.30171 | 0.31946 | 0.33531 | 0.34933 | 0.36107 | 0.36387 | 0.37 | 0.37741 | 0.38496 | 0.39265 | 537700.9944 | 530173.1805 | 522750.756 | 515432.2454 | 508216.194 | 501101.1673 | 494085.7509 | 487168.5504 | 480348.1907 | 473623.316 | 537700.9944 | 530173.1805 | 522750.756 | 515432.2454 | 508216.194 | 501101.1673 | 494085.7509 | 487168.5504 | 480348.1907 | 473623.316 | 16785.7988 | 33432.421 | 49798.9746 | 66438.2592 | 83207.3619 | 99876.6801 | 116282.1516 | 132449.7406 | 148302.0372 | 165465.9371 | 16785.7988 | 16646.6222 | 16366.5536 | 16639.2846 | 16769.1027 | 16669.3182 | 16405.4715 | 16167.589 | 15852.2966 | 17163.8999
Ind ¦ Warehouse loading dock seals | RET | I_Pulp & Paper | Greater Toronto Area | Space Heating/Ventilation | Industrial | NA | End Use Consumption (m^3/year) | 10 | 0.65563 | 0.67466 | 0.68975 | 0.70118 | 0.70846 | 0.70181 | 0.70013 | 0.70014 | 0.70014 | 0.70012 | 0.098874 | 0.10378 | 0.10822 | 0.11222 | 0.11565 | 0.11685 | 0.11891 | 0.12129 | 0.12371 | 0.12618 | 0.15081 | 0.15382 | 0.1569 | 0.16004 | 0.16324 | 0.1665 | 0.16983 | 0.17323 | 0.1767 | 0.18023 | -0.051935 | -0.050045 | -0.048679 | -0.047824 | -0.047591 | -0.04965 | -0.050928 | -0.051945 | -0.052985 | -0.054047 | 169898.5781 | 167519.998 | 165174.718 | 162862.272 | 160582.2002 | 158334.0494 | 156117.3727 | 153931.7295 | 151776.6853 | 149651.8117 | 0 | 0 | 0 | 0 | 0 | 0 | 0 | 0 | 0 | 0 | 0 | 0 | 0 | 0 | 0 | 0 | 0 | 0 | 0 | 0 | 0 | 0 | 0 | 0 | 0 | 0 | 0 | 0 | 0 | 0
Ind ¦ Boiler right sizing and load management | ROB | I_Pulp & Paper | Greater Toronto Area | Process - Boiler/Steam | Industrial | NA | End Use Consumption (m^3/year) | 25 | INF | INF | INF | INF | INF | INF | INF | INF | INF | INF | 0.35266 | 0.36513 | 0.37655 | 0.38712 | 0.39671 | 0.40459 | 0.41215 | 0.4204 | 0.42883 | 0.43741 | 0 | 0 | 0 | 0 | 0 | 0 | 0 | 0 | 0 | 0 | 0.35266 | 0.36513 | 0.37655 | 0.38712 | 0.39671 | 0.40459 | 0.41215 | 0.4204 | 0.42883 | 0.43741 | 2808527.5156 | 2769208.1304 | 2730439.2166 | 2692213.0675 | 2654522.0846 | 2617358.7754 | 2580715.7525 | 2544585.732 | 2508961.5318 | 2473836.0703 | 2808527.5156 | 2769208.1304 | 2730439.2166 | 2692213.0675 | 2654522.0846 | 2617358.7754 | 2580715.7525 | 2544585.732 | 2508961.5318 | 2473836.0703 | 82982.7991 | 163494.7024 | 241471.2222 | 316868.5333 | 389661.255 | 459840.357 | 527411.1967 | 592391.6919 | 654810.6306 | 715252.8298 | 82982.7991 | 80511.9033 | 77976.5197 | 75397.3111 | 72792.7217 | 70179.102 | 67570.8397 | 64980.4952 | 62418.9387 | 60442.1992
Res ¦ Behavioural Mailed Reports | NEW | R_Detached | Greater Toronto Area | Cross Cutting/Behavioural | Residential | NA | Residential Households | 3 | 1.418 | 1.5078 | 1.6497 | 1.7391 | 1.7896 | 1.7471 | 1.7352 | 1.7352 | 1.7353 | 1.7354 | 10.9899 | 11.9188 | 13.3019 | 14.3033 | 15.0124 | 14.9493 | 15.1448 | 15.4475 | 15.7571 | 16.0734 | 7.75 | 7.905 | 8.0631 | 8.2244 | 8.3888 | 8.5566 | 8.7278 | 8.9023 | 9.0804 | 9.262 | 3.2399 | 4.0138 | 5.2388 | 6.079 | 6.6235 | 6.3927 | 6.417 | 6.5452 | 6.6768 | 6.8114 | 279671.0013 | 561579.3707 | 845761.1856 | 1132252.9577 | 1421091.6384 | 1712314.6251 | 2005959.7665 | 2302065.3696 | 2600670.2049 | 2901813.5131 | 279671.0013 | 561579.3707 | 845761.1856 | 1132252.9577 | 1421091.6384 | 1712314.6251 | 2005959.7665 | 2302065.3696 | 2600670.2049 | 2901813.5131 | 139835.5007 | 280789.6853 | 430412.9398 | 590370.8989 | 761544.7843 | 944300.5437 | 1138667.8731 | 1344456.6192 | 1561332.9782 | 1788870.7528 | 139835.5007 | 140954.1847 | 149623.2545 | 159957.9591 | 171173.8854 | 182755.7594 | 194367.3294 | 205788.746 | 216876.359 | 227537.7747
Res ¦ Combination Space Water Heating | NEW | R_Detached | Greater Toronto Area | Water Heating | Residential | Res¦Water Heater | Residence | 20 | 2.6772 | 2.689 | 2.6985 | 2.7062 | 2.7119 | 2.7145 | 2.7162 | 2.719 | 2.7218 | 2.7248 | 1820.4984 | 1865.1199 | 1909.1392 | 1952.8393 | 1996.0701 | 2037.9941 | 2080.0704 | 2123.8276 | 2168.5586 | 2214.3586 | 680 | 693.6 | 707.472 | 721.6214 | 736.0539 | 750.7749 | 765.7904 | 781.1063 | 796.7284 | 812.6629 | 1140.4984 | 1171.5199 | 1201.6672 | 1231.2179 | 1260.0162 | 1287.2191 | 1314.2799 | 1342.7213 | 1371.8303 | 1401.6956 | 320672.1448 | 643909.6668 | 969753.9326 | 1298246.8067 | 1629430.6578 | 1963348.3657 | 2300043.3283 | 2639559.4682 | 2981941.2401 | 3327233.6375 | 320672.1448 | 643909.6668 | 969753.9326 | 1298246.8067 | 1629430.6578 | 1963348.3657 | 2300043.3283 | 2639559.4682 | 2981941.2401 | 3327233.6375 | 172291.4334 | 345961.1982 | 520988.8278 | 697200.2034 | 875630.5312 | 1055914.5208 | 1237921.4965 | 1421581.0484 | 1607014.518 | 1794235.2424 | 172291.4334 | 173669.7648 | 175027.6295 | 176211.3756 | 178430.3278 | 180283.9896 | 182006.9756 | 183659.552 | 185433.4695 | 187220.7244
Res ¦ Drain Water Heat Recovery ¦ New | NEW | R_Detached | Greater Toronto Area | Water Heating | Residential | NA | DHW tank | 20 | 0.48533 | 0.49358 | 0.49975 | 0.50423 | 0.50686 | 0.50684 | 0.50608 | 0.50608 | 0.50608 | 0.50609 | 339.7312 | 352.4182 | 363.9615 | 374.564 | 384.0487 | 391.7119 | 398.9512 | 406.9309 | 415.068 | 423.3786 | 700 | 714 | 728.28 | 742.8456 | 757.7025 | 772.8566 | 788.3137 | 804.08 | 820.1616 | 836.5648 | -360.2688 | -361.5818 | -364.3185 | -368.2816 | -373.6538 | -381.1447 | -389.3625 | -397.149 | -405.0935 | -413.1862 | 1309120.8046 | 2628714.5756 | 3958950.1896 | 5299998.555 | 6652032.6391 | 8015227.4958 | 9389760.2934 | 10775810.3432 | 12173559.1278 | 13583190.3304 | 0 | 0 | 0 | 0 | 0 | 0 | 0 | 0 | 0 | 0 | 0 | 0 | 0 | 0 | 0 | 0 | 0 | 0 | 0 | 0 | 0 | 0 | 0 | 0 | 0 | 0 | 0 | 0 | 0 | 0
Res ¦ Energy Star Home ¦ New | NEW | R_Detached | Greater Toronto Area | Space Heating/Ventilation | Residential | NA | Residential Households | 25 | 1.8786 | 1.8975 | 1.9126 | 1.9242 | 1.9319 | 1.9264 | 1.9255 | 1.9264 | 1.9272 | 1.9281 | 6011.5144 | 6193.3002 | 6367.453 | 6534.3348 | 6691.8073 | 6805.9401 | 6939.0456 | 7080.8741 | 7225.6205 | 7373.4446 | 3200 | 3264 | 3329.28 | 3395.8656 | 3463.7829 | 3533.0586 | 3603.7197 | 3675.7941 | 3749.31 | 3824.2962 | 2811.5144 | 2929.3002 | 3038.173 | 3138.4692 | 3228.0244 | 3272.8815 | 3335.3259 | 3405.08 | 3476.3105 | 3549.1484 | 0 | 0 | 0 | 0 | 0 | 0 | 0 | 0 | 0 | 0 | 0 | 0 | 0 | 0 | 0 | 0 | 0 | 0 | 0 | 0 | 0 | 0 | 0 | 0 | 0 | 0 | 0 | 0 | 0 | 0 | 0 | 0 | 0 | 0 | 0 | 0 | 0 | 0 | 0 | 0
Res ¦ HE Storage Water Heating | NEW | R_Detached | Greater Toronto Area | Water Heating | Residential | Res¦Water Heater | Water heater | 16 | 0.33577 | 0.34238 | 0.34733 | 0.35092 | 0.35302 | 0.35301 | 0.3524 | 0.3524 | 0.3524 | 0.3524 | 181.3135 | 188.5842 | 195.1372 | 201.0942 | 206.3476 | 210.4644 | 214.3046 | 218.5908 | 222.961 | 227.4234 | 540 | 550.8 | 561.816 | 573.0523 | 584.5134 | 596.2036 | 608.1277 | 620.2903 | 632.6961 | 645.35 | -358.6865 | -362.2158 | -366.6788 | -371.9581 | -378.1658 | -385.7393 | -393.8232 | -401.6995 | -409.7351 | -417.9265 | 776663.3862 | 1559540.0794 | 2348730.2694 | 3144335.3509 | 3946457.9406 | 4755201.8928 | 5570672.3164 | 6392975.5915 | 7222219.3865 | 8058512.6753 | 0 | 0 | 0 | 0 | 0 | 0 | 0 | 0 | 0 | 0 | 0 | 0 | 0 | 0 | 0 | 0 | 0 | 0 | 0 | 0 | 0 | 0 | 0 | 0 | 0 | 0 | 0 | 0 | 0 | 0
Res ¦ Insulating Pool Covers ¦New | NEW | R_Detached | Greater Toronto Area | Appliances/Other | Residential | NA | Pool | 10 | 0.69261 | 0.71239 | 0.72709 | 0.73772 | 0.74407 | 0.74386 | 0.74207 | 0.74207 | 0.74208 | 0.74206 | 831.1313 | 871.9626 | 907.7563 | 939.4537 | 966.4916 | 985.5425 | 1002.8359 | 1022.8899 | 1043.3587 | 1064.2027 | 1200 | 1224 | 1248.48 | 1273.4496 | 1298.9186 | 1324.897 | 1351.3949 | 1378.4228 | 1405.9913 | 1434.1111 | -368.8687 | -352.0374 | -340.7237 | -333.9959 | -332.427 | -339.3545 | -348.559 | -355.5329 | -362.6325 | -369.9084 | 119322.2208 | 239599.0193 | 360845.7882 | 483078.1052 | 606311.7356 | 730562.6352 | 855846.9523 | 982181.0304 | 1109581.4113 | 1238064.8369 | 0 | 0 | 0 | 0 | 0 | 0 | 0 | 0 | 0 | 0 | 0 | 0 | 0 | 0 | 0 | 0 | 0 | 0 | 0 | 0 | 0 | 0 | 0 | 0 | 0 | 0 | 0 | 0 | 0 | 0
Res ¦ Low Flow Showerhead ¦ New | NEW | R_Detached | Greater Toronto Area | Water Heating | Residential | NA | Showers | 10 | 30.0259 | 30.1976 | 30.3333 | 30.4398 | 30.5146 | 30.5411 | 30.5569 | 30.5925 | 30.6333 | 30.6783 | 503.2341 | 516.2335 | 528.9258 | 541.3968 | 553.5832 | 565.1448 | 576.7461 | 588.9659 | 601.5469 | 614.4783 | 16.76 | 17.0952 | 17.4371 | 17.7858 | 18.1416 | 18.5044 | 18.8745 | 19.252 | 19.637 | 20.0298 | 486.4741 | 499.1383 | 511.4887 | 523.6109 | 535.4417 | 546.6404 | 557.8717 | 569.7139 | 581.9098 | 594.4485 | 426365.2386 | 856141.399 | 1289383.4825 | 1726147.1519 | 2166488.7405 | 2610465.2614 | 3058134.4162 | 3509554.6046 | 3964784.9331 | 4423885.2254 | 426365.2386 | 856141.399 | 1289383.4825 | 1726147.1519 | 2166488.7405 | 2610465.2614 | 3058134.4162 | 3509554.6046 | 3964784.9331 | 4423885.2254 | 341092.1908 | 684913.1192 | 1042987.7012 | 1414013.5247 | 1796878.9579 | 2190618.3244 | 2594391.1856 | 3007466.8777 | 3429211.4992 | 3859080.9557 | 341092.1908 | 343820.9284 | 358074.582 | 371025.8235 | 382865.4331 | 393739.3666 | 403772.8611 | 413075.6921 | 421744.6215 | 429869.4564
Res ¦ Programmable Thermostat - NEW | NEW | R_Detached | Greater Toronto Area | Space Heating/Ventilation | Residential | NA | Thermostat | 15 | 3.4919 | 3.5272 | 3.5557 | 3.578 | 3.5933 | 3.5842 | 3.5841 | 3.5871 | 3.5901 | 3.5933 | 698.3894 | 719.5506 | 739.8666 | 759.3982 | 777.8997 | 791.4526 | 807.2453 | 824.0865 | 841.2846 | 858.8612 | 200 | 204 | 208.08 | 212.2416 | 216.4864 | 220.8162 | 225.2325 | 229.7371 | 234.3319 | 239.0185 | 498.3894 | 515.5506 | 531.7866 | 547.1566 | 561.4132 | 570.6364 | 582.0128 | 594.3493 | 606.9527 | 619.8427 | 865131.9233 | 1737184.902 | 2616270.538 | 3502501.7762 | 4395992.9219 | 5296859.6594 | 6205219.0703 | 7121189.6523 | 8044891.3383 | 8976445.5151 | 865131.9233 | 1737184.902 | 2616270.538 | 3502501.7762 | 4395992.9219 | 5296859.6594 | 6205219.0703 | 7121189.6523 | 8044891.3383 | 8976445.5151 | 573259.4288 | 1151104.933 | 1748537.577 | 2362540.4009 | 2995574.5188 | 3644517.0403 | 4307342.2556 | 4982403.5323 | 5669090.0871 | 6366417.713 | 573259.4288 | 577845.5042 | 597432.644 | 614002.8239 | 633034.1178 | 648942.5215 | 662825.2154 | 675061.2767 | 686686.5548 | 697327.6259
Res ¦ Tankless Water Heater | NEW | R_Detached | Greater Toronto Area | Water Heating | Residential | Res¦Water Heater | DHW tank | 18 | 0.54447 | 0.55437 | 0.56178 | 0.56715 | 0.5703 | 0.57028 | 0.56937 | 0.56937 | 0.56936 | 0.56937 | 408.3517 | 424.0931 | 438.3556 | 451.397 | 462.9848 | 472.2225 | 480.9035 | 490.5208 | 500.3261 | 510.3413 | 750 | 765 | 780.3 | 795.906 | 811.8241 | 828.0606 | 844.6218 | 861.5143 | 878.7445 | 896.3194 | -341.6483 | -340.9069 | -341.9444 | -344.509 | -348.8393 | -355.8381 | -363.7183 | -370.9934 | -378.4184 | -385.9782 | 1614732.0767 | 3242382.01 | 4883158.1003 | 6537271.1542 | 8204934.5178 | 9886364.111 | 11581778.4616 | 13291398.7407 | 15015448.7977 | 16754155.196 | 0 | 0 | 0 | 0 | 0 | 0 | 0 | 0 | 0 | 0 | 0 | 0 | 0 | 0 | 0 | 0 | 0 | 0 | 0 | 0 | 0 | 0 | 0 | 0 | 0 | 0 | 0 | 0 | 0 | 0
Res ¦ Triple Glazed Low-E Argon Windows ¦ New | NEW | R_Detached | Greater Toronto Area | Space Heating/Ventilation | Residential | NA | Residential Households | 30 | 1.127 | 1.1502 | 1.1685 | 1.1822 | 1.1906 | 1.1817 | 1.1791 | 1.1784 | 1.1778 | 1.1771 | 850.8796 | 885.7646 | 917.8338 | 947.1531 | 973.0204 | 985.0834 | 1002.4995 | 1022.015 | 1041.8783 | 1062.0877 | 755 | 770.1 | 785.502 | 801.212 | 817.2363 | 833.581 | 850.2526 | 867.2577 | 884.6028 | 902.2949 | 95.8796 | 115.6646 | 132.3318 | 145.9411 | 155.7841 | 151.5024 | 152.2469 | 154.7574 | 157.2755 | 159.7928 | 3209740.2453 | 6445158.4125 | 9706668.5582 | 12994689.7203 | 16309645.9852 | 19651966.555 | 23022085.8164 | 26420443.4098 | 29847484.2994 | 33303658.845 | 3209740.2453 | 6445158.4125 | 9706668.5582 | 12994689.7203 | 16309645.9852 | 19651966.555 | 23022085.8164 | 26420443.4098 | 29847484.2994 | 33303658.845 | 184938.3808 | 371356.2687 | 576320.7145 | 788465.8043 | 1033576.3246 | 1298410.6297 | 1574959.3963 | 1856077.9253 | 2145355.7299 | 2439635.2952 | 184938.3808 | 186417.8879 | 204964.4458 | 212145.0898 | 245110.5203 | 264834.3051 | 276548.7667 | 281118.529 | 289277.8046 | 294279.5653
Res ¦ 90 AFUE Furnace Early Replcmnt. BA 60% AFUE | RET | R_Detached | Greater Toronto Area | Space Heating/Ventilation | Residential | NA | Furnace | 3 | 0.72898 | 0.77517 | 0.85082 | 0.89758 | 0.92396 | 0.89986 | 0.89381 | 0.89382 | 0.89384 | 0.89379 | 377.6093 | 409.5693 | 458.5322 | 493.4051 | 518.0661 | 514.6433 | 521.404 | 531.8376 | 542.4895 | 553.3103 | 518 | 528.36 | 538.9272 | 549.7057 | 560.6999 | 571.9139 | 583.3521 | 595.0192 | 606.9196 | 619.058 | -140.3907 | -118.7907 | -80.395 | -56.3006 | -42.6337 | -57.2705 | -61.9481 | -63.1815 | -64.4301 | -65.7477 | 32217923.6998 | 32056834.0813 | 31896549.9109 | 31737067.1614 | 31578381.8256 | 31420489.9164 | 31263387.4668 | 31107070.5295 | 30951535.1769 | 30796777.501 | 0 | 0 | 0 | 0 | 0 | 0 | 0 | 0 | 0 | 0 | 0 | 0 | 0 | 0 | 0 | 0 | 0 | 0 | 0 | 0 | 0 | 0 | 0 | 0 | 0 | 0 | 0 | 0 | 0 | 0
Res ¦ Above Grade Wall Insulation | RET | R_Detached | Greater Toronto Area | Space Heating/Ventilation | Residential | NA | Residential Households | 25 | 0.73171 | 0.7412 | 0.74876 | 0.75451 | 0.75824 | 0.75509 | 0.7544 | 0.75455 | 0.75469 | 0.75483 | 1170.7291 | 1209.6417 | 1246.4105 | 1281.1127 | 1313.1809 | 1333.8968 | 1359.3226 | 1386.7795 | 1414.7828 | 1443.3555 | 1600 | 1632 | 1664.64 | 1697.9328 | 1731.8915 | 1766.5293 | 1801.8599 | 1837.8971 | 1874.655 | 1912.1481 | -429.2709 | -422.3583 | -418.2295 | -416.8201 | -418.7105 | -432.6324 | -442.5373 | -451.1175 | -459.8722 | -468.7927 | 77992321.1057 | 77602359.5002 | 77214347.7027 | 76828275.9642 | 76444134.5843 | 76061913.9114 | 75681604.3419 | 75303196.3201 | 74926680.3385 | 74552046.9369 | 0 | 0 | 0 | 0 | 0 | 0 | 0 | 0 | 0 | 0 | 0 | 0 | 0 | 0 | 0 | 0 | 0 | 0 | 0 | 0 | 0 | 0 | 0 | 0 | 0 | 0 | 0 | 0 | 0 | 0
Res ¦ Air Sealing ¦ Retro | RET | R_Detached | Greater Toronto Area | Space Heating/Ventilation | Residential | NA | Residential Households | 1 | 2.4785 | 2.6439 | 2.7932 | 2.9527 | 3.4371 | 3.2579 | 3.1977 | 3.1983 | 3.1986 | 3.198 | 49.569 | 53.9359 | 58.1202 | 62.6696 | 74.4084 | 71.939 | 72.0221 | 73.4768 | 74.9544 | 76.4375 | 20 | 20.4 | 20.808 | 21.2242 | 21.6486 | 22.0816 | 22.5232 | 22.9737 | 23.4332 | 23.9019 | 29.569 | 33.5359 | 37.3122 | 41.4454 | 52.7598 | 49.8574 | 49.4988 | 50.5031 | 51.5212 | 52.5356 | 79704283.6733 | 79305762.2549 | 78909233.4437 | 78514687.2764 | 78122113.8401 | 77731503.2709 | 77342845.7545 | 76956131.5257 | 76571350.8681 | 76188494.1138 | 79704283.6733 | 79305762.2549 | 78909233.4437 | 78514687.2764 | 78122113.8401 | 77731503.2709 | 77342845.7545 | 76956131.5257 | 76571350.8681 | 76188494.1138 | 3354633.7434 | 6870969.723 | 10526411.6121 | 14293320.8702 | 18139573.9113 | 22029452.1772 | 25924833.1845 | 29786612.13 | 33576249.9666 | 37257321.8331 | 3354633.7434 | 3516335.9796 | 3655441.8891 | 3766909.2581 | 3846253.0411 | 3889878.2659 | 3895381.0073 | 3861778.9455 | 3789637.8367 | 3681071.8665
Res ¦ Attic Insulation | RET | R_Detached | Greater Toronto Area | Space Heating/Ventilation | Residential | NA | Residential Households | 25 | 1.597 | 1.6176 | 1.6339 | 1.6464 | 1.6544 | 1.6476 | 1.6462 | 1.6465 | 1.6468 | 1.6472 | 926.2846 | 956.9532 | 985.948 | 1013.3297 | 1038.6547 | 1055.0965 | 1075.2302 | 1096.9598 | 1119.1224 | 1141.7365 | 580 | 591.6 | 603.432 | 615.5006 | 627.8107 | 640.3669 | 653.1742 | 666.2377 | 679.5624 | 693.1537 | 346.2846 | 365.3532 | 382.516 | 397.8291 | 410.844 | 414.7296 | 422.056 | 430.7221 | 439.56 | 448.5828 | 23989807.3306 | 23869858.294 | 23750509.0025 | 23631756.4575 | 23513597.6752 | 23396029.6868 | 23279049.5384 | 23162654.2907 | 23046841.0192 | 22931606.8141 | 23989807.3306 | 23869858.294 | 23750509.0025 | 23631756.4575 | 23513597.6752 | 23396029.6868 | 23279049.5384 | 23162654.2907 | 23046841.0192 | 22931606.8141 | 320881.0381 | 639745.505 | 954174.8224 | 1275810.9673 | 1599701.9228 | 1923581.7104 | 2245812.0488 | 2567126.4552 | 2886923.6025 | 3205689.8298 | 320881.0381 | 318864.4669 | 314429.3174 | 321636.1449 | 323890.9556 | 323879.7876 | 322230.3383 | 321314.4065 | 319797.1472 | 318766.2274
Res ¦ Basement Insulation | RET | R_Detached | Greater Toronto Area | Space Heating/Ventilation | Residential | NA | Residential Households | 25 | 1.3565 | 1.3754 | 1.3904 | 1.4018 | 1.4091 | 1.4027 | 1.4012 | 1.4014 | 1.4015 | 1.4017 | 2243.6609 | 2320.401 | 2392.6271 | 2460.4912 | 2522.8131 | 2561.5821 | 2610.0035 | 2662.5227 | 2716.0754 | 2770.7007 | 1654 | 1687.08 | 1720.8216 | 1755.238 | 1790.3428 | 1826.1496 | 1862.6726 | 1899.9261 | 1937.9246 | 1976.6831 | 589.6609 | 633.321 | 671.8055 | 705.2532 | 732.4703 | 735.4324 | 747.3308 | 762.5966 | 778.1508 | 794.0176 | 117164030.5122 | 116578210.3596 | 115995319.3078 | 115415342.7113 | 114838265.9978 | 114264074.6678 | 113692754.2944 | 113124290.523 | 112558669.0703 | 111995875.725 | 117164030.5122 | 116578210.3596 | 115995319.3078 | 115415342.7113 | 114838265.9978 | 114264074.6678 | 113692754.2944 | 113124290.523 | 112558669.0703 | 111995875.725 | 1211735.8032 | 2400153.7618 | 3559320.7902 | 4746548.5926 | 5938320.9114 | 7124372.3874 | 8297536.2377 | 9462080.2857 | 10615825.0805 | 11761818.7873 | 1211735.8032 | 1188417.9587 | 1159167.0283 | 1187227.8024 | 1191772.3188 | 1186051.476 | 1173163.8503 | 1164544.048 | 1153744.7948 | 1145993.7068
Res ¦ Drain Water Heat Recovery ¦ Retro | RET | R_Detached | Greater Toronto Area | Water Heating | Residential | NA | DHW tank | 20 | 0.37748 | 0.3839 | 0.3887 | 0.39218 | 0.39422 | 0.39421 | 0.39362 | 0.39362 | 0.39362 | 0.39363 | 339.7312 | 352.4182 | 363.9615 | 374.564 | 384.0487 | 391.7119 | 398.9512 | 406.9309 | 415.068 | 423.3786 | 900 | 918 | 936.36 | 955.0872 | 974.1889 | 993.6727 | 1013.5462 | 1033.8171 | 1054.4934 | 1075.5833 | -560.2688 | -565.5818 | -572.3985 | -580.5232 | -590.1403 | -601.9608 | -614.5949 | -626.8862 | -639.4254 | -652.2047 | 72365288.9198 | 72003462.4752 | 71643445.1629 | 71285227.937 | 70928801.7974 | 70574157.7884 | 70221286.9994 | 69870180.5644 | 69520829.6616 | 69173225.5133 | 0 | 0 | 0 | 0 | 0 | 0 | 0 | 0 | 0 | 0 | 0 | 0 | 0 | 0 | 0 | 0 | 0 | 0 | 0 | 0 | 0 | 0 | 0 | 0 | 0 | 0 | 0 | 0 | 0 | 0
Res ¦ HVAC Zone Control | RET | R_Detached | Greater Toronto Area | Space Heating/Ventilation | Residential | NA | Residence | 20 | 0.71458 | 0.72335 | 0.73037 | 0.73575 | 0.7393 | 0.7366 | 0.73613 | 0.73643 | 0.73673 | 0.73704 | 714.5787 | 737.8196 | 759.8742 | 780.7868 | 800.2387 | 813.2673 | 828.9971 | 845.922 | 863.1928 | 880.8288 | 1000 | 1020 | 1040.4 | 1061.208 | 1082.4322 | 1104.0808 | 1126.1624 | 1148.6857 | 1171.6594 | 1195.0926 | -285.4213 | -282.1804 | -280.5258 | -280.4212 | -282.1934 | -290.8135 | -297.1653 | -302.7637 | -308.4666 | -314.2638 | 59757104.629 | 59458319.1059 | 59161027.5103 | 58865222.3728 | 58570896.2609 | 58278041.7796 | 57986651.5707 | 57696718.3129 | 57408234.7213 | 57121193.5477 | 0 | 0 | 0 | 0 | 0 | 0 | 0 | 0 | 0 | 0 | 0 | 0 | 0 | 0 | 0 | 0 | 0 | 0 | 0 | 0 | 0 | 0 | 0 | 0 | 0 | 0 | 0 | 0 | 0 | 0
Res ¦ Insulating Pool Covers ¦Retro | RET | R_Detached | Greater Toronto Area | Appliances/Other | Residential | NA | Pool | 10 | 0.69261 | 0.71239 | 0.72709 | 0.73772 | 0.74407 | 0.74386 | 0.74207 | 0.74207 | 0.74208 | 0.74206 | 831.1313 | 871.9626 | 907.7563 | 939.4537 | 966.4916 | 985.5425 | 1002.8359 | 1022.8899 | 1043.3587 | 1064.2027 | 1200 | 1224 | 1248.48 | 1273.4496 | 1298.9186 | 1324.897 | 1351.3949 | 1378.4228 | 1405.9913 | 1434.1111 | -368.8687 | -352.0374 | -340.7237 | -333.9959 | -332.427 | -339.3545 | -348.559 | -355.5329 | -362.6325 | -369.9084 | 6595867.204 | 6562887.868 | 6530073.4286 | 6497423.0615 | 6464935.9462 | 6432611.2664 | 6400448.2101 | 6368445.9691 | 6336603.7392 | 6304920.7205 | 0 | 0 | 0 | 0 | 0 | 0 | 0 | 0 | 0 | 0 | 0 | 0 | 0 | 0 | 0 | 0 | 0 | 0 | 0 | 0 | 0 | 0 | 0 | 0 | 0 | 0 | 0 | 0 | 0 | 0
Res ¦ Low Flow Showerhead ¦ Retro | RET | R_Detached | Greater Toronto Area | Water Heating | Residential | NA | Showers | 10 | 28.9127 | 29.0748 | 29.2032 | 29.304 | 29.3752 | 29.4008 | 29.4165 | 29.4509 | 29.4904 | 29.5339 | 484.5775 | 497.0402 | 509.2197 | 521.1966 | 532.912 | 544.0445 | 555.2211 | 566.9882 | 579.1037 | 591.5571 | 16.76 | 17.0952 | 17.4371 | 17.7858 | 18.1416 | 18.5044 | 18.8745 | 19.252 | 19.637 | 20.0298 | 467.8175 | 479.945 | 491.7826 | 503.4108 | 514.7704 | 525.5401 | 536.3466 | 547.7362 | 559.4666 | 571.5273 | 10164322.5484 | 10113500.9357 | 10062933.431 | 10012618.7639 | 9962555.67 | 9912742.8917 | 9863179.1772 | 9813863.2814 | 9764793.9649 | 9715969.9951 | 10164322.5484 | 10113500.9357 | 10062933.431 | 10012618.7639 | 9962555.67 | 9912742.8917 | 9863179.1772 | 9813863.2814 | 9764793.9649 | 9715969.9951 | 427801.0896 | 876223.3254 | 1342385.1012 | 1822761.8005 | 2313256.8493 | 2809315.2234 | 3306075.3369 | 3798550.3333 | 4281825.5042 | 4751255.7538 | 427801.0896 | 448422.2358 | 466161.7758 | 480376.6993 | 490495.0488 | 496058.3741 | 496760.1135 | 492474.9964 | 483275.1709 | 469430.2495
Res ¦ Programmable Thermostat - RET | RET | R_Detached | Greater Toronto Area | Space Heating/Ventilation | Residential | NA | Thermostat | 15 | 2.7876 | 2.8233 | 2.8518 | 2.8739 | 2.8887 | 2.8782 | 2.8768 | 2.8787 | 2.8805 | 2.8824 | 836.2769 | 863.9156 | 890.1159 | 914.9534 | 938.0384 | 953.3224 | 971.9276 | 992.001 | 1012.489 | 1033.4155 | 300 | 306 | 312.12 | 318.3624 | 324.7296 | 331.2242 | 337.8487 | 344.6057 | 351.4978 | 358.5278 | 536.2769 | 557.9156 | 577.9959 | 596.591 | 613.3088 | 622.0981 | 634.0789 | 647.3953 | 660.9912 | 674.8877 | 50710161.8371 | 50456611.0279 | 50204327.9727 | 49953306.3329 | 49703539.8012 | 49455022.1022 | 49207746.9917 | 48961708.2567 | 48716899.7155 | 48473315.2169 | 50710161.8371 | 50456611.0279 | 50204327.9727 | 49953306.3329 | 49703539.8012 | 49455022.1022 | 49207746.9917 | 48961708.2567 | 48716899.7155 | 48473315.2169 | 1616715.5775 | 3276086.684 | 4966321.6936 | 6700080.3712 | 8461440.6714 | 10239707.5874 | 12025981.1774 | 13812233.2635 | 15588743.716 | 17347279.9905 | 1616715.5775 | 1659371.1066 | 1690235.0095 | 1733758.6777 | 1761360.3002 | 1778266.916 | 1786273.59 | 1786252.0862 | 1776510.4525 | 1758536.2744
Res ¦ Solar Pool Heater ¦ Retro | RET | R_Detached | Greater Toronto Area | Appliances/Other | Residential | NA | Pool Heater | 20 | 2.3317 | 2.3726 | 2.4029 | 2.4249 | 2.438 | 2.4375 | 2.4337 | 2.4337 | 2.4336 | 2.4336 | 3381.0003 | 3509.0248 | 3625.0336 | 3731.3323 | 3826.4629 | 3902.2044 | 3974.0944 | 4053.4889 | 4134.5043 | 4217.0738 | 1450 | 1479 | 1508.58 | 1538.7516 | 1569.5266 | 1600.9172 | 1632.9355 | 1665.5942 | 1698.9061 | 1732.8842 | 1931.0003 | 2030.0248 | 2116.4536 | 2192.5807 | 2256.9363 | 2301.2873 | 2341.1589 | 2387.8947 | 2435.5982 | 2484.1896 | 31801502.5906 | 31642495.0777 | 31484282.6023 | 31326861.1893 | 31170226.8833 | 31014375.7489 | 30859303.8702 | 30705007.3508 | 30551482.3141 | 30398724.9025 | 31801502.5906 | 31642495.0777 | 31484282.6023 | 31326861.1893 | 31170226.8833 | 31014375.7489 | 30859303.8702 | 30705007.3508 | 30551482.3141 | 30398724.9025 | 965528.2396 | 1949607.154 | 2943556.9648 | 3961055.7741 | 4990674.2465 | 6024538.3583 | 7055522.6754 | 8080485.7294 | 9094222.4084 | 10093635.5289 | 965528.2396 | 984078.9144 | 993949.8108 | 1017498.8092 | 1029618.4725 | 1033864.1118 | 1030984.3171 | 1024963.054 | 1013736.6789 | 999413.1205
Res ¦ Behavioural Mailed Reports | ROB | R_Detached | Greater Toronto Area | Cross Cutting/Behavioural | Residential | NA | Residential Households | 3 | 1.418 | 1.5078 | 1.6497 | 1.7391 | 1.7896 | 1.7471 | 1.7352 | 1.7352 | 1.7353 | 1.7354 | 10.9899 | 11.9188 | 13.3019 | 14.3033 | 15.0124 | 14.9493 | 15.1448 | 15.4475 | 15.7571 | 16.0734 | 7.75 | 7.905 | 8.0631 | 8.2244 | 8.3888 | 8.5566 | 8.7278 | 8.9023 | 9.0804 | 9.262 | 3.2399 | 4.0138 | 5.2388 | 6.079 | 6.6235 | 6.3927 | 6.417 | 6.5452 | 6.6768 | 6.8114 | 15459591.4625 | 15382293.5052 | 15305382.0376 | 15228855.1275 | 15152710.8518 | 15076947.2976 | 15001562.5611 | 14926554.7483 | 14851921.9745 | 14777662.3647 | 15459591.4625 | 15382293.5052 | 15305382.0376 | 15228855.1275 | 15152710.8518 | 15076947.2976 | 15001562.5611 | 14926554.7483 | 14851921.9745 | 14777662.3647 | 2587021.501 | 4464333.1399 | 5899315.7309 | 7054314.5209 | 8027095.5059 | 8876002.181 | 9635479.7566 | 10325624.0309 | 10958046.2646 | 11539467.6198 | 2587021.501 | 1877311.6389 | 1434982.591 | 1154998.79 | 972780.985 | 848906.6751 | 759477.5756 | 690144.2743 | 632422.2337 | 581421.3552
Res ¦ Combination Space Water Heating | ROB | R_Detached | Greater Toronto Area | Water Heating | Residential | Res¦Water Heater | Residence | 20 | 2.6772 | 2.689 | 2.6985 | 2.7062 | 2.7119 | 2.7145 | 2.7162 | 2.719 | 2.7218 | 2.7248 | 1820.4984 | 1865.1199 | 1909.1392 | 1952.8393 | 1996.0701 | 2037.9941 | 2080.0704 | 2123.8276 | 2168.5586 | 2214.3586 | 680 | 693.6 | 707.472 | 721.6214 | 736.0539 | 750.7749 | 765.7904 | 781.1063 | 796.7284 | 812.6629 | 1140.4984 | 1171.5199 | 1201.6672 | 1231.2179 | 1260.0162 | 1287.2191 | 1314.2799 | 1342.7213 | 1371.8303 | 1401.6956 | 17726043.5601 | 17637413.3423 | 17549226.2756 | 17461480.1442 | 17374172.7435 | 17287301.8798 | 17200865.3704 | 17114861.0436 | 17029286.7383 | 16944140.3046 | 17726043.5601 | 17637413.3423 | 17549226.2756 | 17461480.1442 | 17374172.7435 | 17287301.8798 | 17200865.3704 | 17114861.0436 | 17029286.7383 | 16944140.3046 | 534888.2582 | 1045936.8992 | 1534077.4353 | 2003933.6891 | 2455522.5696 | 2889578.3212 | 3306973.6009 | 3709126.7886 | 4097033.5175 | 4471892.1842 | 534888.2582 | 511048.641 | 488140.5361 | 469856.2538 | 451588.8805 | 434055.7515 | 417395.2798 | 402153.1877 | 387906.7289 | 374858.6667
Res ¦ HE Condensing Furnace | ROB | R_Detached | Greater Toronto Area | Space Heating/Ventilation | Residential | NA | Furnace | 18 | 0.22426 | 0.22845 | 0.23178 | 0.23429 | 0.23589 | 0.23443 | 0.23406 | 0.23407 | 0.23406 | 0.23406 | 396.2754 | 411.7523 | 426.0945 | 439.3335 | 451.1862 | 457.3564 | 465.7673 | 475.0893 | 484.5893 | 494.2744 | 1767 | 1802.34 | 1838.3868 | 1875.1545 | 1912.6576 | 1950.9108 | 1989.929 | 2029.7276 | 2070.3221 | 2111.7286 | -1370.7246 | -1390.5877 | -1412.2923 | -1435.8211 | -1461.4714 | -1493.5544 | -1524.1617 | -1554.6383 | -1585.7328 | -1617.4542 | 60874231.088 | 60569859.9326 | 60267010.6329 | 59965675.5797 | 59665847.2018 | 59367517.9658 | 59070680.376 | 58775326.9741 | 58481450.3392 | 58189043.0875 | 0 | 0 | 0 | 0 | 0 | 0 | 0 | 0 | 0 | 0 | 0 | 0 | 0 | 0 | 0 | 0 | 0 | 0 | 0 | 0 | 0 | 0 | 0 | 0 | 0 | 0 | 0 | 0 | 0 | 0
Res ¦ HE Storage Water Heating | ROB | R_Detached | Greater Toronto Area | Water Heating | Residential | Res¦Water Heater | Water heater | 16 | 0.33577 | 0.34238 | 0.34733 | 0.35092 | 0.35302 | 0.35301 | 0.3524 | 0.3524 | 0.3524 | 0.3524 | 181.3135 | 188.5842 | 195.1372 | 201.0942 | 206.3476 | 210.4644 | 214.3046 | 218.5908 | 222.961 | 227.4234 | 540 | 550.8 | 561.816 | 573.0523 | 584.5134 | 596.2036 | 608.1277 | 620.2903 | 632.6961 | 645.35 | -358.6865 | -362.2158 | -366.6788 | -371.9581 | -378.1658 | -385.7393 | -393.8232 | -401.6995 | -409.7351 | -417.9265 | 42932226.0694 | 42717564.9391 | 42503977.1144 | 42291457.2288 | 42079999.9426 | 41869599.9429 | 41660251.9432 | 41451950.6835 | 41244690.9301 | 41038467.4754 | 0 | 0 | 0 | 0 | 0 | 0 | 0 | 0 | 0 | 0 | 0 | 0 | 0 | 0 | 0 | 0 | 0 | 0 | 0 | 0 | 0 | 0 | 0 | 0 | 0 | 0 | 0 | 0 | 0 | 0
Res ¦ Tankless Water Heater | ROB | R_Detached | Greater Toronto Area | Water Heating | Residential | Res¦Water Heater | DHW tank | 18 | 0.54447 | 0.55437 | 0.56178 | 0.56715 | 0.5703 | 0.57028 | 0.56937 | 0.56937 | 0.56936 | 0.56937 | 408.3517 | 424.0931 | 438.3556 | 451.397 | 462.9848 | 472.2225 | 480.9035 | 490.5208 | 500.3261 | 510.3413 | 750 | 765 | 780.3 | 795.906 | 811.8241 | 828.0606 | 844.6218 | 861.5143 | 878.7445 | 896.3194 | -341.6483 | -340.9069 | -341.9444 | -344.509 | -348.8393 | -355.8381 | -363.7183 | -370.9934 | -378.4184 | -385.9782 | 89258800.9056 | 88812506.9011 | 88368444.3666 | 87926602.1448 | 87486969.1341 | 87049534.2884 | 86614286.6169 | 86181215.1839 | 85750309.1079 | 85321557.5624 | 0 | 0 | 0 | 0 | 0 | 0 | 0 | 0 | 0 | 0 | 0 | 0 | 0 | 0 | 0 | 0 | 0 | 0 | 0 | 0 | 0 | 0 | 0 | 0 | 0 | 0 | 0 | 0 | 0 | 0
Res ¦ Triple Glazed Low-E Argon Windows ¦ ROB | ROB | R_Detached | Greater Toronto Area | Space Heating/Ventilation | Residential | NA | Residential Households | 30 | 0.5635 | 0.5751 | 0.58423 | 0.59108 | 0.59531 | 0.59087 | 0.58953 | 0.58922 | 0.5889 | 0.58855 | 850.8796 | 885.7646 | 917.8338 | 947.1531 | 973.0204 | 985.0834 | 1002.4995 | 1022.015 | 1041.8783 | 1062.0877 | 1510 | 1540.2 | 1571.004 | 1602.4241 | 1634.4726 | 1667.162 | 1700.5053 | 1734.5154 | 1769.2057 | 1804.5898 | -659.1204 | -654.4354 | -653.1702 | -655.271 | -661.4522 | -682.0786 | -698.0057 | -712.5003 | -727.3273 | -742.5021 | 177427308.002 | 176540171.462 | 175657470.6047 | 174779183.2517 | 173905287.3354 | 173035760.8988 | 172170582.0943 | 171309729.1838 | 170453180.5379 | 169600914.6352 | 0 | 0 | 0 | 0 | 0 | 0 | 0 | 0 | 0 | 0 | 0 | 0 | 0 | 0 | 0 | 0 | 0 | 0 | 0 | 0 | 0 | 0 | 0 | 0 | 0 | 0 | 0 | 0 | 0 | 0
LI ¦ Behavioural Mailed Reports | NEW | R_Low Income Detached | Greater Toronto Area | Cross Cutting/Behavioural | Low Income | NA | Residential Households | 3 | 1.418 | 1.5078 | 1.6497 | 1.7391 | 1.7896 | 1.7471 | 1.7352 | 1.7352 | 1.7353 | 1.7354 | 10.9899 | 11.9188 | 13.3019 | 14.3033 | 15.0124 | 14.9493 | 15.1448 | 15.4475 | 15.7571 | 16.0734 | 7.75 | 7.905 | 8.0631 | 8.2244 | 8.3888 | 8.5566 | 8.7278 | 8.9023 | 9.0804 | 9.262 | 3.2399 | 4.0138 | 5.2388 | 6.079 | 6.6235 | 6.3927 | 6.417 | 6.5452 | 6.6768 | 6.8114 | 46399.8875 | 93170.9741 | 140319.2453 | 187850.7589 | 235771.6453 | 284088.1091 | 332806.4297 | 381932.9627 | 431474.1403 | 481436.473 | 46399.8875 | 93170.9741 | 140319.2453 | 187850.7589 | 235771.6453 | 284088.1091 | 332806.4297 | 381932.9627 | 431474.1403 | 481436.473 | 37119.91 | 74536.7792 | 112779.093 | 152028.377 | 192371.2021 | 233832.6255 | 276400.5917 | 320042.2385 | 364714.2653 | 410369.3154 | 37119.91 | 37416.8693 | 38242.3138 | 39249.284 | 40342.8251 | 41461.4234 | 42567.9662 | 43641.6469 | 44672.0268 | 45655.0501
LI ¦ Combination Space Water Heating | NEW | R_Low Income Detached | Greater Toronto Area | Water Heating | Low Income | LI ¦Water Heater | Residence | 20 | 2.6772 | 2.689 | 2.6985 | 2.7062 | 2.7119 | 2.7145 | 2.7162 | 2.719 | 2.7218 | 2.7248 | 1820.4984 | 1865.1199 | 1909.1392 | 1952.8393 | 1996.0701 | 2037.9941 | 2080.0704 | 2123.8276 | 2168.5586 | 2214.3586 | 680 | 693.6 | 707.472 | 721.6214 | 736.0539 | 750.7749 | 765.7904 | 781.1063 | 796.7284 | 812.6629 | 1140.4984 | 1171.5199 | 1201.6672 | 1231.2179 | 1260.0162 | 1287.2191 | 1314.2799 | 1342.7213 | 1371.8303 | 1401.6956 | 53202.3391 | 106830.2968 | 160890.7364 | 215390.6035 | 270336.9274 | 325736.8222 | 381597.4882 | 437926.2123 | 494730.3701 | 552017.4264 | 53202.3391 | 106830.2968 | 160890.7364 | 215390.6035 | 270336.9274 | 325736.8222 | 381597.4882 | 437926.2123 | 494730.3701 | 552017.4264 | 53202.3391 | 106830.2968 | 160890.7364 | 215390.6035 | 270336.9274 | 325736.8222 | 381597.4882 | 437926.2123 | 494730.3701 | 552017.4264 | 53202.3391 | 53627.9578 | 54060.4396 | 54499.8671 | 54946.3239 | 55399.8949 | 55860.6659 | 56328.7242 | 56804.1578 | 57287.0563
LI ¦ Drain Water Heat Recovery ¦ New | NEW | R_Low Income Detached | Greater Toronto Area | Water Heating | Low Income | NA | DHW tank | 20 | 0.48533 | 0.49358 | 0.49975 | 0.50423 | 0.50686 | 0.50684 | 0.50608 | 0.50608 | 0.50608 | 0.50609 | 339.7312 | 352.4182 | 363.9615 | 374.564 | 384.0487 | 391.7119 | 398.9512 | 406.9309 | 415.068 | 423.3786 | 700 | 714 | 728.28 | 742.8456 | 757.7025 | 772.8566 | 788.3137 | 804.08 | 820.1616 | 836.5648 | -360.2688 | -361.5818 | -364.3185 | -368.2816 | -373.6538 | -381.1447 | -389.3625 | -397.149 | -405.0935 | -413.1862 | 217194.6957 | 436126.9489 | 656824.7779 | 879316.5377 | 1103630.9252 | 1329796.9834 | 1557844.106 | 1787802.0425 | 2019700.9023 | 2253571.1601 | 0 | 0 | 0 | 0 | 0 | 0 | 0 | 0 | 0 | 0 | 0 | 0 | 0 | 0 | 0 | 0 | 0 | 0 | 0 | 0 | 0 | 0 | 0 | 0 | 0 | 0 | 0 | 0 | 0 | 0
LI ¦ Energy Star Home ¦ New | NEW | R_Low Income Detached | Greater Toronto Area | Space Heating/Ventilation | Low Income | NA | Residential Households | 25 | 1.8786 | 1.8975 | 1.9126 | 1.9242 | 1.9319 | 1.9264 | 1.9255 | 1.9264 | 1.9272 | 1.9281 | 6011.5144 | 6193.3002 | 6367.453 | 6534.3348 | 6691.8073 | 6805.9401 | 6939.0456 | 7080.8741 | 7225.6205 | 7373.4446 | 3200 | 3264 | 3329.28 | 3395.8656 | 3463.7829 | 3533.0586 | 3603.7197 | 3675.7941 | 3749.31 | 3824.2962 | 2811.5144 | 2929.3002 | 3038.173 | 3138.4692 | 3228.0244 | 3272.8815 | 3335.3259 | 3405.08 | 3476.3105 | 3549.1484 | 0 | 0 | 0 | 0 | 0 | 0 | 0 | 0 | 0 | 0 | 0 | 0 | 0 | 0 | 0 | 0 | 0 | 0 | 0 | 0 | 0 | 0 | 0 | 0 | 0 | 0 | 0 | 0 | 0 | 0 | 0 | 0 | 0 | 0 | 0 | 0 | 0 | 0 | 0 | 0
LI ¦ HE Storage Water Heating | NEW | R_Low Income Detached | Greater Toronto Area | Water Heating | Low Income | LI ¦Water Heater | Water heater | 16 | 0.33577 | 0.34238 | 0.34733 | 0.35092 | 0.35302 | 0.35301 | 0.3524 | 0.3524 | 0.3524 | 0.3524 | 181.3135 | 188.5842 | 195.1372 | 201.0942 | 206.3476 | 210.4644 | 214.3046 | 218.5908 | 222.961 | 227.4234 | 540 | 550.8 | 561.816 | 573.0523 | 584.5134 | 596.2036 | 608.1277 | 620.2903 | 632.6961 | 645.35 | -358.6865 | -362.2158 | -366.6788 | -371.9581 | -378.1658 | -385.7393 | -393.8232 | -401.6995 | -409.7351 | -417.9265 | 128855.3105 | 258741.4636 | 389675.0814 | 521672.9864 | 654752.2035 | 788929.9631 | 924223.7037 | 1060651.0746 | 1198229.939 | 1336978.3767 | 0 | 0 | 0 | 0 | 0 | 0 | 0 | 0 | 0 | 0 | 0 | 0 | 0 | 0 | 0 | 0 | 0 | 0 | 0 | 0 | 0 | 0 | 0 | 0 | 0 | 0 | 0 | 0 | 0 | 0
LI ¦ Low Flow Showerhead ¦ New | NEW | R_Low Income Detached | Greater Toronto Area | Water Heating | Low Income | NA | Showers | 10 | 30.0259 | 30.1976 | 30.3333 | 30.4398 | 30.5146 | 30.5411 | 30.5569 | 30.5925 | 30.6333 | 30.6783 | 503.2341 | 516.2335 | 528.9258 | 541.3968 | 553.5832 | 565.1448 | 576.7461 | 588.9659 | 601.5469 | 614.4783 | 16.76 | 17.0952 | 17.4371 | 17.7858 | 18.1416 | 18.5044 | 18.8745 | 19.252 | 19.637 | 20.0298 | 486.4741 | 499.1383 | 511.4887 | 523.6109 | 535.4417 | 546.6404 | 557.8717 | 569.7139 | 581.9098 | 594.4485 | 70737.7561 | 142041.4143 | 213920.0998 | 286383.0473 | 359439.6033 | 433099.2266 | 507371.4905 | 582266.084 | 657792.8133 | 733961.6038 | 70737.7561 | 142041.4143 | 213920.0998 | 286383.0473 | 359439.6033 | 433099.2266 | 507371.4905 | 582266.084 | 657792.8133 | 733961.6038 | 56590.2049 | 113633.1315 | 172984.7996 | 234442.9738 | 297834.434 | 363008.0896 | 429831.8891 | 498190.535 | 567983.5626 | 639124.1877 | 56590.2049 | 57042.9266 | 59351.6681 | 61458.1742 | 63391.4602 | 65173.6556 | 66823.7995 | 68358.6459 | 69793.0276 | 71140.6251
LI ¦ Programmable Thermostat - NEW | NEW | R_Low Income Detached | Greater Toronto Area | Space Heating/Ventilation | Low Income | NA | Thermostat | 15 | 3.4919 | 3.5272 | 3.5557 | 3.578 | 3.5933 | 3.5842 | 3.5841 | 3.5871 | 3.5901 | 3.5933 | 698.3894 | 719.5506 | 739.8666 | 759.3982 | 777.8997 | 791.4526 | 807.2453 | 824.0865 | 841.2846 | 858.8612 | 200 | 204 | 208.08 | 212.2416 | 216.4864 | 220.8162 | 225.2325 | 229.7371 | 234.3319 | 239.0185 | 498.3894 | 515.5506 | 531.7866 | 547.1566 | 561.4132 | 570.6364 | 582.0128 | 594.3493 | 606.9527 | 619.8427 | 143533.0217 | 288214.3075 | 434062.3733 | 581095.9575 | 729334.0245 | 878795.7672 | 1029500.6106 | 1181468.2144 | 1334718.4767 | 1489271.5364 | 143533.0217 | 288214.3075 | 434062.3733 | 581095.9575 | 729334.0245 | 878795.7672 | 1029500.6106 | 1181468.2144 | 1334718.4767 | 1489271.5364 | 114826.4173 | 230571.446 | 351006.9448 | 475721.1415 | 604364.6185 | 736632.3356 | 872257.0012 | 1011004.5759 | 1152670.5827 | 1297076.8898 | 114826.4173 | 115745.0287 | 120435.4988 | 124714.1967 | 128643.477 | 132267.7171 | 135624.6657 | 138747.5746 | 141666.0069 | 144406.307
LI ¦ Tankless Water Heater | NEW | R_Low Income Detached | Greater Toronto Area | Water Heating | Low Income | LI ¦Water Heater | DHW tank | 18 | 0.54447 | 0.55437 | 0.56178 | 0.56715 | 0.5703 | 0.57028 | 0.56937 | 0.56937 | 0.56936 | 0.56937 | 408.3517 | 424.0931 | 438.3556 | 451.397 | 462.9848 | 472.2225 | 480.9035 | 490.5208 | 500.3261 | 510.3413 | 750 | 765 | 780.3 | 795.906 | 811.8241 | 828.0606 | 844.6218 | 861.5143 | 878.7445 | 896.3194 | -341.6483 | -340.9069 | -341.9444 | -344.509 | -348.8393 | -355.8381 | -363.7183 | -370.9934 | -378.4184 | -385.9782 | 267898.303 | 537939.7925 | 810159.0273 | 1084590.982 | 1361271.0527 | 1640235.0624 | 1921519.2667 | 2205160.36 | 2491195.4808 | 2779662.218 | 0 | 0 | 0 | 0 | 0 | 0 | 0 | 0 | 0 | 0 | 0 | 0 | 0 | 0 | 0 | 0 | 0 | 0 | 0 | 0 | 0 | 0 | 0 | 0 | 0 | 0 | 0 | 0 | 0 | 0
LI ¦ Triple Glazed Low-E Argon Windows ¦ New | NEW | R_Low Income Detached | Greater Toronto Area | Space Heating/Ventilation | Low Income | NA | Residential Households | 30 | 1.7076 | 1.7427 | 1.7704 | 1.7911 | 1.804 | 1.7905 | 1.7865 | 1.7855 | 1.7845 | 1.7835 | 850.8796 | 885.7646 | 917.8338 | 947.1531 | 973.0204 | 985.0834 | 1002.4995 | 1022.015 | 1041.8783 | 1062.0877 | 498.3 | 508.266 | 518.4313 | 528.7999 | 539.3759 | 550.1635 | 561.1667 | 572.3901 | 583.8379 | 595.5146 | 352.5796 | 377.4986 | 399.4025 | 418.3532 | 433.6444 | 434.9199 | 441.3328 | 449.625 | 458.0405 | 466.5731 | 532524.2356 | 1069308.6651 | 1610421.9842 | 2155933.7148 | 2705914.2167 | 3260434.6984 | 3819567.2283 | 4383384.7467 | 4951961.0771 | 5525370.9381 | 532524.2356 | 1069308.6651 | 1610421.9842 | 2155933.7148 | 2705914.2167 | 3260434.6984 | 3819567.2283 | 4383384.7467 | 4951961.0771 | 5525370.9381 | 179993.1916 | 361426.3288 | 577892.9384 | 826790.6541 | 1106172.9852 | 1414267.854 | 1749398.4891 | 2109965.564 | 2494466.6354 | 2901527.7849 | 179993.1916 | 181433.1372 | 216466.6096 | 248897.7157 | 279382.3311 | 308094.8688 | 335130.6351 | 360567.0749 | 384501.0714 | 407061.1495
LI ¦ 90 AFUE Furnace Early Replcmnt. BA 60% AFUE | RET | R_Low Income Detached | Greater Toronto Area | Space Heating/Ventilation | Low Income | NA | Furnace | 3 | 0.72898 | 0.77517 | 0.85082 | 0.89758 | 0.92396 | 0.89986 | 0.89381 | 0.89382 | 0.89384 | 0.89379 | 377.6093 | 409.5693 | 458.5322 | 493.4051 | 518.0661 | 514.6433 | 521.404 | 531.8376 | 542.4895 | 553.3103 | 518 | 528.36 | 538.9272 | 549.7057 | 560.6999 | 571.9139 | 583.3521 | 595.0192 | 606.9196 | 619.058 | -140.3907 | -118.7907 | -80.395 | -56.3006 | -42.6337 | -57.2705 | -61.9481 | -63.1815 | -64.4301 | -65.7477 | 5345237.8949 | 5318511.7055 | 5291919.1469 | 5265459.5512 | 5239132.2534 | 5212936.5922 | 5186871.9092 | 5160937.5497 | 5135132.8619 | 5109457.1976 | 5345237.8949 | 5318511.7055 | 5291919.1469 | 5265459.5512 | 5239132.2534 | 5212936.5922 | 5186871.9092 | 5160937.5497 | 5135132.8619 | 5109457.1976 | 204230.8495 | 419177.9367 | 643713.5794 | 876405.3513 | 1115533.8962 | 1359129.061 | 1605024.1453 | 1850926.1018 | 2094497.5351 | 2333444.6771 | 204230.8495 | 214947.0872 | 224535.6426 | 232691.772 | 239128.5449 | 243595.1648 | 245895.0843 | 245901.9565 | 243571.4333 | 238947.1419
LI ¦ Above Grade Wall Insulation | RET | R_Low Income Detached | Greater Toronto Area | Space Heating/Ventilation | Low Income | NA | Residential Households | 25 | 0.73171 | 0.7412 | 0.74876 | 0.75451 | 0.75824 | 0.75509 | 0.7544 | 0.75455 | 0.75469 | 0.75483 | 1170.7291 | 1209.6417 | 1246.4105 | 1281.1127 | 1313.1809 | 1333.8968 | 1359.3226 | 1386.7795 | 1414.7828 | 1443.3555 | 1600 | 1632 | 1664.64 | 1697.9328 | 1731.8915 | 1766.5293 | 1801.8599 | 1837.8971 | 1874.655 | 1912.1481 | -429.2709 | -422.3583 | -418.2295 | -416.8201 | -418.7105 | -432.6324 | -442.5373 | -451.1175 | -459.8722 | -468.7927 | 12939614.4262 | 12874916.3541 | 12810541.7723 | 12746489.0634 | 12682756.6181 | 12619342.835 | 12556246.1208 | 12493464.8902 | 12430997.5658 | 12368842.578 | 12939614.4262 | 12874916.3541 | 12810541.7723 | 12746489.0634 | 12682756.6181 | 12619342.835 | 12556246.1208 | 12493464.8902 | 12430997.5658 | 12368842.578 | 494396.788 | 1014735.1687 | 1558285.2778 | 2121579.5349 | 2700455.7665 | 3290144.6766 | 3878823.9895 | 4428388.5231 | 4934802.2613 | 5396350.7321 | 494396.788 | 520338.3807 | 543550.109 | 563294.2571 | 578876.2316 | 589688.9101 | 588679.313 | 549564.5336 | 506413.7381 | 461548.4708
LI ¦ Air Sealing ¦ Retro | RET | R_Low Income Detached | Greater Toronto Area | Space Heating/Ventilation | Low Income | NA | Residential Households | 1 | 2.4785 | 2.6439 | 2.7932 | 2.9527 | 3.4371 | 3.2579 | 3.1977 | 3.1983 | 3.1986 | 3.198 | 49.569 | 53.9359 | 58.1202 | 62.6696 | 74.4084 | 71.939 | 72.0221 | 73.4768 | 74.9544 | 76.4375 | 20 | 20.4 | 20.808 | 21.2242 | 21.6486 | 22.0816 | 22.5232 | 22.9737 | 23.4332 | 23.9019 | 29.569 | 33.5359 | 37.3122 | 41.4454 | 52.7598 | 49.8574 | 49.4988 | 50.5031 | 51.5212 | 52.5356 | 13223644.1258 | 13157525.9052 | 13091738.2757 | 13026279.5843 | 12961148.1864 | 12896342.4454 | 12831860.7332 | 12767701.4295 | 12703862.9224 | 12640343.6078 | 13223644.1258 | 13157525.9052 | 13091738.2757 | 13026279.5843 | 12961148.1864 | 12896342.4454 | 12831860.7332 | 12767701.4295 | 12703862.9224 | 12640343.6078 | 505248.9948 | 1037009.0106 | 1592490.2614 | 2168149.0522 | 2759731.8481 | 3362364.665 | 3970687.2788 | 4579026.8936 | 5181601.001 | 5772735.022 | 505248.9948 | 531760.0158 | 555481.2508 | 575658.7908 | 591582.7958 | 602632.8169 | 608322.6138 | 608339.6149 | 602574.1074 | 591134.021
LI ¦ Attic Insulation | RET | R_Low Income Detached | Greater Toronto Area | Space Heating/Ventilation | Low Income | NA | Residential Households | 25 | 1.597 | 1.6176 | 1.6339 | 1.6464 | 1.6544 | 1.6476 | 1.6462 | 1.6465 | 1.6468 | 1.6472 | 926.2846 | 956.9532 | 985.948 | 1013.3297 | 1038.6547 | 1055.0965 | 1075.2302 | 1096.9598 | 1119.1224 | 1141.7365 | 580 | 591.6 | 603.432 | 615.5006 | 627.8107 | 640.3669 | 653.1742 | 666.2377 | 679.5624 | 693.1537 | 346.2846 | 365.3532 | 382.516 | 397.8291 | 410.844 | 414.7296 | 422.056 | 430.7221 | 439.56 | 448.5828 | 3980120.7685 | 3960220.1647 | 3940419.0638 | 3920716.9685 | 3901113.3837 | 3881607.8168 | 3862199.7777 | 3842888.7788 | 3823674.3349 | 3804555.9632 | 3980120.7685 | 3960220.1647 | 3940419.0638 | 3920716.9685 | 3901113.3837 | 3881607.8168 | 3862199.7777 | 3842888.7788 | 3823674.3349 | 3804555.9632 | 152072.4543 | 312124.3328 | 479315.9512 | 652580.71 | 830638.358 | 1012021.8986 | 1195117.9836 | 1378219.1857 | 1559585.0555 | 1737507.629 | 152072.4543 | 160051.8785 | 167191.6184 | 173264.7587 | 178057.6481 | 181383.5405 | 183096.085 | 183101.2021 | 181365.8698 | 177922.5735
LI ¦ Basement Insulation | RET | R_Low Income Detached | Greater Toronto Area | Space Heating/Ventilation | Low Income | NA | Residential Households | 25 | 1.3565 | 1.3754 | 1.3904 | 1.4018 | 1.4091 | 1.4027 | 1.4012 | 1.4014 | 1.4015 | 1.4017 | 2243.6609 | 2320.401 | 2392.6271 | 2460.4912 | 2522.8131 | 2561.5821 | 2610.0035 | 2662.5227 | 2716.0754 | 2770.7007 | 1654 | 1687.08 | 1720.8216 | 1755.238 | 1790.3428 | 1826.1496 | 1862.6726 | 1899.9261 | 1937.9246 | 1976.6831 | 589.6609 | 633.321 | 671.8055 | 705.2532 | 732.4703 | 735.4324 | 747.3308 | 762.5966 | 778.1508 | 794.0176 | 19438546.7435 | 19341354.0098 | 19244647.2397 | 19148424.0035 | 19052681.8835 | 18957418.4741 | 18862631.3817 | 18768318.2248 | 18674476.6337 | 18581104.2505 | 19438546.7435 | 19341354.0098 | 19244647.2397 | 19148424.0035 | 19052681.8835 | 18957418.4741 | 18862631.3817 | 18768318.2248 | 18674476.6337 | 18581104.2505 | 742707.994 | 1524386.7676 | 2340935.3798 | 3187144.6553 | 4056761.965 | 4942622.6301 | 5836847.2062 | 6731096.7737 | 7616871.1367 | 8485828.7546 | 742707.994 | 781678.7737 | 816548.6122 | 846209.2754 | 869617.3097 | 885860.6651 | 894224.5761 | 894249.5675 | 885774.3631 | 868957.6178
LI ¦ Drain Water Heat Recovery ¦ Retro | RET | R_Low Income Detached | Greater Toronto Area | Water Heating | Low Income | NA | DHW tank | 20 | 0.37748 | 0.3839 | 0.3887 | 0.39218 | 0.39422 | 0.39421 | 0.39362 | 0.39362 | 0.39362 | 0.39363 | 339.7312 | 352.4182 | 363.9615 | 374.564 | 384.0487 | 391.7119 | 398.9512 | 406.9309 | 415.068 | 423.3786 | 900 | 918 | 936.36 | 955.0872 | 974.1889 | 993.6727 | 1013.5462 | 1033.8171 | 1054.4934 | 1075.5833 | -560.2688 | -565.5818 | -572.3985 | -580.5232 | -590.1403 | -601.9608 | -614.5949 | -626.8862 | -639.4254 | -652.2047 | 12006040.1228 | 11946009.9221 | 11886279.8725 | 11826848.4732 | 11767714.2308 | 11708875.6597 | 11650331.2814 | 11592079.6249 | 11534119.2268 | 11476448.6307 | 0 | 0 | 0 | 0 | 0 | 0 | 0 | 0 | 0 | 0 | 0 | 0 | 0 | 0 | 0 | 0 | 0 | 0 | 0 | 0 | 0 | 0 | 0 | 0 | 0 | 0 | 0 | 0 | 0 | 0
LI ¦ HVAC Zone Control | RET | R_Low Income Detached | Greater Toronto Area | Space Heating/Ventilation | Low Income | NA | Residence | 20 | 0.71458 | 0.72335 | 0.73037 | 0.73575 | 0.7393 | 0.7366 | 0.73613 | 0.73643 | 0.73673 | 0.73704 | 714.5787 | 737.8196 | 759.8742 | 780.7868 | 800.2387 | 813.2673 | 828.9971 | 845.922 | 863.1928 | 880.8288 | 1000 | 1020 | 1040.4 | 1061.208 | 1082.4322 | 1104.0808 | 1126.1624 | 1148.6857 | 1171.6594 | 1195.0926 | -285.4213 | -282.1804 | -280.5258 | -280.4212 | -282.1934 | -290.8135 | -297.1653 | -302.7637 | -308.4666 | -314.2638 | 9914231.07 | 9864659.9146 | 9815336.615 | 9766259.932 | 9717428.6323 | 9668841.4891 | 9620497.2817 | 9572394.7953 | 9524532.8213 | 9476910.1572 | 9914231.07 | 9864659.9146 | 9815336.615 | 9766259.932 | 9717428.6323 | 9668841.4891 | 9620497.2817 | 9572394.7953 | 9524532.8213 | 9476910.1572 | 378802.9407 | 777482.1263 | 1177365.9639 | 1567743.5487 | 1943833.467 | 2301684.483 | 2638071.6724 | 2957906.9225 | 3260537.3273 | 3545296.7217 | 378802.9407 | 398679.1856 | 399883.8376 | 390377.5848 | 376089.9184 | 357851.0159 | 336387.1895 | 319835.25 | 302630.4049 | 284759.3943
LI ¦ Low Flow Showerhead ¦ Retro | RET | R_Low Income Detached | Greater Toronto Area | Water Heating | Low Income | NA | Showers | 10 | 28.9127 | 29.0748 | 29.2032 | 29.304 | 29.3752 | 29.4008 | 29.4165 | 29.4509 | 29.4904 | 29.5339 | 484.5775 | 497.0402 | 509.2197 | 521.1966 | 532.912 | 544.0445 | 555.2211 | 566.9882 | 579.1037 | 591.5571 | 16.76 | 17.0952 | 17.4371 | 17.7858 | 18.1416 | 18.5044 | 18.8745 | 19.252 | 19.637 | 20.0298 | 467.8175 | 479.945 | 491.7826 | 503.4108 | 514.7704 | 525.5401 | 536.3466 | 547.7362 | 559.4666 | 571.5273 | 1686350.8204 | 1677919.0663 | 1669529.471 | 1661181.8236 | 1652875.9145 | 1644611.5349 | 1636388.4772 | 1628206.5348 | 1620065.5022 | 1611965.1747 | 1686350.8204 | 1677919.0663 | 1669529.471 | 1661181.8236 | 1652875.9145 | 1644611.5349 | 1636388.4772 | 1628206.5348 | 1620065.5022 | 1611965.1747 | 64432.0921 | 132245.0135 | 203082.9954 | 276494.1266 | 351935.9733 | 428786.9786 | 506363.5777 | 583942.3449 | 660785.8632 | 736170.4798 | 64432.0921 | 67812.9213 | 70837.9819 | 73411.1312 | 75441.8467 | 76851.0053 | 77576.5991 | 77578.7672 | 76843.5184 | 75384.6165
LI ¦ Programmable Thermostat - RET | RET | R_Low Income Detached | Greater Toronto Area | Space Heating/Ventilation | Low Income | NA | Thermostat | 15 | 2.7876 | 2.8233 | 2.8518 | 2.8739 | 2.8887 | 2.8782 | 2.8768 | 2.8787 | 2.8805 | 2.8824 | 836.2769 | 863.9156 | 890.1159 | 914.9534 | 938.0384 | 953.3224 | 971.9276 | 992.001 | 1012.489 | 1033.4155 | 300 | 306 | 312.12 | 318.3624 | 324.7296 | 331.2242 | 337.8487 | 344.6057 | 351.4978 | 358.5278 | 536.2769 | 557.9156 | 577.9959 | 596.591 | 613.3088 | 622.0981 | 634.0789 | 647.3953 | 660.9912 | 674.8877 | 8413263.4131 | 8371197.096 | 8329341.1106 | 8287694.405 | 8246255.933 | 8205024.6533 | 8163999.53 | 8123179.5324 | 8082563.6347 | 8042150.8166 | 8413263.4131 | 8371197.096 | 8329341.1106 | 8287694.405 | 8246255.933 | 8205024.6533 | 8163999.53 | 8123179.5324 | 8082563.6347 | 8042150.8166 | 321453.9685 | 659775.0124 | 1013188.1896 | 1379438.8991 | 1755820.9194 | 2139233.2816 | 2526265.6564 | 2913308.8478 | 3296683.8572 | 3672780.3541 | 321453.9685 | 338321.044 | 353413.1772 | 366250.7095 | 376382.0203 | 383412.3621 | 387032.3748 | 387043.1914 | 383375.0094 | 376096.4968
LI ¦ Behavioural Mailed Reports | ROB | R_Low Income Detached | Greater Toronto Area | Cross Cutting/Behavioural | Low Income | NA | Residential Households | 3 | 1.418 | 1.5078 | 1.6497 | 1.7391 | 1.7896 | 1.7471 | 1.7352 | 1.7352 | 1.7353 | 1.7354 | 10.9899 | 11.9188 | 13.3019 | 14.3033 | 15.0124 | 14.9493 | 15.1448 | 15.4475 | 15.7571 | 16.0734 | 7.75 | 7.905 | 8.0631 | 8.2244 | 8.3888 | 8.5566 | 8.7278 | 8.9023 | 9.0804 | 9.262 | 3.2399 | 4.0138 | 5.2388 | 6.079 | 6.6235 | 6.3927 | 6.417 | 6.5452 | 6.6768 | 6.8114 | 2564882.6689 | 2552058.2556 | 2539297.9643 | 2526601.4745 | 2513968.4671 | 2501398.6247 | 2488891.6316 | 2476447.1735 | 2464064.9376 | 2451744.6129 | 2564882.6689 | 2552058.2556 | 2539297.9643 | 2526601.4745 | 2513968.4671 | 2501398.6247 | 2488891.6316 | 2476447.1735 | 2464064.9376 | 2451744.6129 | 683023.5288 | 1148068.1435 | 1471436.882 | 1701926.8836 | 1870757.093 | 1997964.7658 | 2096485.4264 | 2174741.5626 | 2238281.5959 | 2290817.2464 | 683023.5288 | 465044.6146 | 323368.7386 | 230490.0016 | 168830.2094 | 127207.6728 | 98520.6606 | 78256.1362 | 63540.0333 | 52535.6505
LI ¦ Combination Space Water Heating | ROB | R_Low Income Detached | Greater Toronto Area | Water Heating | Low Income | LI ¦Water Heater | Residence | 20 | 2.6772 | 2.689 | 2.6985 | 2.7062 | 2.7119 | 2.7145 | 2.7162 | 2.719 | 2.7218 | 2.7248 | 1820.4984 | 1865.1199 | 1909.1392 | 1952.8393 | 1996.0701 | 2037.9941 | 2080.0704 | 2123.8276 | 2168.5586 | 2214.3586 | 680 | 693.6 | 707.472 | 721.6214 | 736.0539 | 750.7749 | 765.7904 | 781.1063 | 796.7284 | 812.6629 | 1140.4984 | 1171.5199 | 1201.6672 | 1231.2179 | 1260.0162 | 1287.2191 | 1314.2799 | 1342.7213 | 1371.8303 | 1401.6956 | 2940907.0754 | 2926202.5401 | 2911571.5274 | 2897013.6697 | 2882528.6014 | 2868115.9584 | 2853775.3786 | 2839506.5017 | 2825308.9692 | 2811182.4243 | 2940907.0754 | 2926202.5401 | 2911571.5274 | 2897013.6697 | 2882528.6014 | 2868115.9584 | 2853775.3786 | 2839506.5017 | 2825308.9692 | 2811182.4243 | 164865.6743 | 322121.2325 | 472253.9834 | 615721.7535 | 752954.7169 | 884357.1107 | 1010308.8428 | 1131166.9994 | 1247267.2577 | 1358925.2104 | 164865.6743 | 157255.5582 | 150132.7509 | 143467.7701 | 137232.9634 | 131402.3938 | 125951.7321 | 120858.1566 | 116100.2582 | 111657.9528
LI ¦ HE Condensing Furnace | ROB | R_Low Income Detached | Greater Toronto Area | Space Heating/Ventilation | Low Income | NA | Furnace | 18 | 0.22426 | 0.22845 | 0.23178 | 0.23429 | 0.23589 | 0.23443 | 0.23406 | 0.23407 | 0.23406 | 0.23406 | 396.2754 | 411.7523 | 426.0945 | 439.3335 | 451.1862 | 457.3564 | 465.7673 | 475.0893 | 484.5893 | 494.2744 | 1767 | 1802.34 | 1838.3868 | 1875.1545 | 1912.6576 | 1950.9108 | 1989.929 | 2029.7276 | 2070.3221 | 2111.7286 | -1370.7246 | -1390.5877 | -1412.2923 | -1435.8211 | -1461.4714 | -1493.5544 | -1524.1617 | -1554.6383 | -1585.7328 | -1617.4542 | 10099572.2092 | 10049074.3481 | 9998828.9764 | 9948834.8315 | 9899090.6574 | 9849595.2041 | 9800347.2281 | 9751345.4919 | 9702588.7645 | 9654075.8206 | 0 | 0 | 0 | 0 | 0 | 0 | 0 | 0 | 0 | 0 | 0 | 0 | 0 | 0 | 0 | 0 | 0 | 0 | 0 | 0 | 0 | 0 | 0 | 0 | 0 | 0 | 0 | 0 | 0 | 0
LI ¦ HE Storage Water Heating | ROB | R_Low Income Detached | Greater Toronto Area | Water Heating | Low Income | LI ¦Water Heater | Water heater | 16 | 0.33577 | 0.34238 | 0.34733 | 0.35092 | 0.35302 | 0.35301 | 0.3524 | 0.3524 | 0.3524 | 0.3524 | 181.3135 | 188.5842 | 195.1372 | 201.0942 | 206.3476 | 210.4644 | 214.3046 | 218.5908 | 222.961 | 227.4234 | 540 | 550.8 | 561.816 | 573.0523 | 584.5134 | 596.2036 | 608.1277 | 620.2903 | 632.6961 | 645.35 | -358.6865 | -362.2158 | -366.6788 | -371.9581 | -378.1658 | -385.7393 | -393.8232 | -401.6995 | -409.7351 | -417.9265 | 7122835.2217 | 7087221.0456 | 7051784.9404 | 7016526.0157 | 6981443.3856 | 6946536.1687 | 6911803.4878 | 6877244.4704 | 6842858.248 | 6808643.9568 | 0 | 0 | 0 | 0 | 0 | 0 | 0 | 0 | 0 | 0 | 0 | 0 | 0 | 0 | 0 | 0 | 0 | 0 | 0 | 0 | 0 | 0 | 0 | 0 | 0 | 0 | 0 | 0 | 0 | 0
LI ¦ Tankless Water Heater | ROB | R_Low Income Detached | Greater Toronto Area | Water Heating | Low Income | LI ¦Water Heater | DHW tank | 18 | 0.54447 | 0.55437 | 0.56178 | 0.56715 | 0.5703 | 0.57028 | 0.56937 | 0.56937 | 0.56936 | 0.56937 | 408.3517 | 424.0931 | 438.3556 | 451.397 | 462.9848 | 472.2225 | 480.9035 | 490.5208 | 500.3261 | 510.3413 | 750 | 765 | 780.3 | 795.906 | 811.8241 | 828.0606 | 844.6218 | 861.5143 | 878.7445 | 896.3194 | -341.6483 | -340.9069 | -341.9444 | -344.509 | -348.8393 | -355.8381 | -363.7183 | -370.9934 | -378.4184 | -385.9782 | 14808822.8622 | 14734778.7478 | 14661104.8541 | 14587799.3298 | 14514860.3332 | 14442286.0315 | 14370074.6014 | 14298224.2284 | 14226733.1072 | 14155599.4417 | 0 | 0 | 0 | 0 | 0 | 0 | 0 | 0 | 0 | 0 | 0 | 0 | 0 | 0 | 0 | 0 | 0 | 0 | 0 | 0 | 0 | 0 | 0 | 0 | 0 | 0 | 0 | 0 | 0 | 0
LI ¦ Triple Glazed Low-E Argon Windows ¦ ROB | ROB | R_Low Income Detached | Greater Toronto Area | Space Heating/Ventilation | Low Income | NA | Residential Households | 30 | 0.45731 | 0.46934 | 0.47879 | 0.48582 | 0.49012 | 0.48533 | 0.48379 | 0.48332 | 0.48282 | 0.4823 | 455.4855 | 476.8133 | 496.1356 | 513.4928 | 528.3948 | 533.7009 | 542.6413 | 552.957 | 563.442 | 574.0892 | 996 | 1015.92 | 1036.2384 | 1056.9632 | 1078.1024 | 1099.6645 | 1121.6578 | 1144.0909 | 1166.9727 | 1190.3122 | -540.5145 | -539.1067 | -540.1028 | -543.4703 | -549.7077 | -565.9636 | -579.0165 | -591.1339 | -603.5308 | -616.223 | 20311286.2436 | 20209729.8124 | 20108681.1634 | 20008137.7575 | 19908097.0688 | 19808556.5834 | 19709513.8005 | 19610966.2315 | 19512911.4003 | 19415346.8433 | 0 | 0 | 0 | 0 | 0 | 0 | 0 | 0 | 0 | 0 | 0 | 0 | 0 | 0 | 0 | 0 | 0 | 0 | 0 | 0 | 0 | 0 | 0 | 0 | 0 | 0 | 0 | 0 | 0 | 0
LI ¦ Behavioural Mailed Reports | NEW | R_Low Income Multi-Residential | Greater Toronto Area | Cross Cutting/Behavioural | Low Income | NA | Residential Households | 3 | 1.418 | 1.5078 | 1.6497 | 1.7391 | 1.7896 | 1.7471 | 1.7352 | 1.7352 | 1.7353 | 1.7354 | 10.9899 | 11.9188 | 13.3019 | 14.3033 | 15.0124 | 14.9493 | 15.1448 | 15.4475 | 15.7571 | 16.0734 | 7.75 | 7.905 | 8.0631 | 8.2244 | 8.3888 | 8.5566 | 8.7278 | 8.9023 | 9.0804 | 9.262 | 3.2399 | 4.0138 | 5.2388 | 6.079 | 6.6235 | 6.3927 | 6.417 | 6.5452 | 6.6768 | 6.8114 | 29063.8061 | 58389.1865 | 87980.5297 | 117842.2823 | 147978.9493 | 178395.0953 | 209095.3451 | 240084.3848 | 271366.9625 | 302947.8894 | 29063.8061 | 58389.1865 | 87980.5297 | 117842.2823 | 147978.9493 | 178395.0953 | 209095.3451 | 240084.3848 | 271366.9625 | 302947.8894 | 23251.0449 | 46711.3492 | 70713.4749 | 95372.7262 | 120744.906 | 146847.2174 | 173673.5287 | 201204.5812 | 229414.4868 | 258274.7339 | 23251.0449 | 23460.3043 | 24002.1257 | 24659.2513 | 25372.1798 | 26102.3114 | 26826.3113 | 27531.0525 | 28209.9056 | 28860.247
LI ¦ Combination Space Water Heating | NEW | R_Low Income Multi-Residential | Greater Toronto Area | Water Heating | Low Income | LI ¦Water Heater | Residence | 20 | 2.6772 | 2.689 | 2.6985 | 2.7062 | 2.7119 | 2.7145 | 2.7162 | 2.719 | 2.7218 | 2.7248 | 1820.4984 | 1865.1199 | 1909.1392 | 1952.8393 | 1996.0701 | 2037.9941 | 2080.0704 | 2123.8276 | 2168.5586 | 2214.3586 | 680 | 693.6 | 707.472 | 721.6214 | 736.0539 | 750.7749 | 765.7904 | 781.1063 | 796.7284 | 812.6629 | 1140.4984 | 1171.5199 | 1201.6672 | 1231.2179 | 1260.0162 | 1287.2191 | 1314.2799 | 1342.7213 | 1371.8303 | 1401.6956 | 33324.7029 | 66949.3282 | 100878.9078 | 135118.5401 | 169673.3907 | 204548.6931 | 239749.7504 | 275281.9357 | 311150.6931 | 347361.539 | 33324.7029 | 66949.3282 | 100878.9078 | 135118.5401 | 169673.3907 | 204548.6931 | 239749.7504 | 275281.9357 | 311150.6931 | 347361.539 | 33324.7029 | 66949.3282 | 100878.9078 | 135118.5401 | 169673.3907 | 204548.6931 | 239749.7504 | 275281.9357 | 311150.6931 | 347361.539 | 33324.7029 | 33624.6253 | 33929.5796 | 34239.6323 | 34554.8505 | 34875.3025 | 35201.0573 | 35532.1852 | 35868.7574 | 36210.846
LI ¦ HE Storage Water Heating | NEW | R_Low Income Multi-Residential | Greater Toronto Area | Water Heating | Low Income | LI ¦Water Heater | Water heater | 16 | 0.33577 | 0.34238 | 0.34733 | 0.35092 | 0.35302 | 0.35301 | 0.3524 | 0.3524 | 0.3524 | 0.3524 | 181.3135 | 188.5842 | 195.1372 | 201.0942 | 206.3476 | 210.4644 | 214.3046 | 218.5908 | 222.961 | 227.4234 | 540 | 550.8 | 561.816 | 573.0523 | 584.5134 | 596.2036 | 608.1277 | 620.2903 | 632.6961 | 645.35 | -358.6865 | -362.2158 | -366.6788 | -371.9581 | -378.1658 | -385.7393 | -393.8232 | -401.6995 | -409.7351 | -417.9265 | 80711.9578 | 162150.3233 | 244327.2839 | 327255.1877 | 410946.5455 | 495414.0333 | 580670.4949 | 666728.9435 | 753602.5652 | 841304.7204 | 0 | 0 | 0 | 0 | 0 | 0 | 0 | 0 | 0 | 0 | 0 | 0 | 0 | 0 | 0 | 0 | 0 | 0 | 0 | 0 | 0 | 0 | 0 | 0 | 0 | 0 | 0 | 0 | 0 | 0
LI ¦ Low Flow Showerhead ¦ New | NEW | R_Low Income Multi-Residential | Greater Toronto Area | Water Heating | Low Income | NA | Showers | 10 | 30.0259 | 30.1976 | 30.3333 | 30.4398 | 30.5146 | 30.5411 | 30.5569 | 30.5925 | 30.6333 | 30.6783 | 503.2341 | 516.2335 | 528.9258 | 541.3968 | 553.5832 | 565.1448 | 576.7461 | 588.9659 | 601.5469 | 614.4783 | 16.76 | 17.0952 | 17.4371 | 17.7858 | 18.1416 | 18.5044 | 18.8745 | 19.252 | 19.637 | 20.0298 | 486.4741 | 499.1383 | 511.4887 | 523.6109 | 535.4417 | 546.6404 | 557.8717 | 569.7139 | 581.9098 | 594.4485 | 44308.4788 | 89015.7339 | 134128.4558 | 179653.4234 | 225597.5047 | 271967.6584 | 318770.9354 | 366014.4795 | 413705.5296 | 461851.4201 | 44308.4788 | 89015.7339 | 134128.4558 | 179653.4234 | 225597.5047 | 271967.6584 | 318770.9354 | 366014.4795 | 413705.5296 | 461851.4201 | 35446.783 | 71212.5871 | 108463.0639 | 147074.2642 | 186940.1257 | 227968.2048 | 270077.782 | 313198.4655 | 357269.0181 | 402236.6627 | 35446.783 | 35765.8041 | 37250.4768 | 38611.2004 | 39865.8614 | 41028.0791 | 42109.5772 | 43120.6835 | 44070.5525 | 44967.6447
LI ¦ Programmable Thermostat - NEW | NEW | R_Low Income Multi-Residential | Greater Toronto Area | Space Heating/Ventilation | Low Income | NA | Thermostat | 15 | 3.4919 | 3.5272 | 3.5557 | 3.578 | 3.5933 | 3.5842 | 3.5841 | 3.5871 | 3.5901 | 3.5933 | 698.3894 | 719.5506 | 739.8666 | 759.3982 | 777.8997 | 791.4526 | 807.2453 | 824.0865 | 841.2846 | 858.8612 | 200 | 204 | 208.08 | 212.2416 | 216.4864 | 220.8162 | 225.2325 | 229.7371 | 234.3319 | 239.0185 | 498.3894 | 515.5506 | 531.7866 | 547.1566 | 561.4132 | 570.6364 | 582.0128 | 594.3493 | 606.9527 | 619.8427 | 89905.7334 | 180620.6184 | 272158.2307 | 364532.325 | 457756.8372 | 551845.8873 | 646813.7818 | 742675.0166 | 839444.2795 | 937136.453 | 89905.7334 | 180620.6184 | 272158.2307 | 364532.325 | 457756.8372 | 551845.8873 | 646813.7818 | 742675.0166 | 839444.2795 | 937136.453 | 71924.5867 | 144496.4947 | 220084.5934 | 298436.4953 | 379338.2941 | 462603.3912 | 548068.4228 | 635590.5127 | 725045.0226 | 816323.5893 | 71924.5867 | 72571.908 | 75588.0988 | 78351.9019 | 80901.7987 | 83265.0971 | 85465.0316 | 87522.0899 | 89454.5099 | 91278.5667
LI ¦ Tankless Water Heater | NEW | R_Low Income Multi-Residential | Greater Toronto Area | Water Heating | Low Income | LI ¦Water Heater | DHW tank | 18 | 0.54447 | 0.55437 | 0.56178 | 0.56715 | 0.5703 | 0.57028 | 0.56937 | 0.56937 | 0.56936 | 0.56937 | 408.3517 | 424.0931 | 438.3556 | 451.397 | 462.9848 | 472.2225 | 480.9035 | 490.5208 | 500.3261 | 510.3413 | 750 | 765 | 780.3 | 795.906 | 811.8241 | 828.0606 | 844.6218 | 861.5143 | 878.7445 | 896.3194 | -341.6483 | -340.9069 | -341.9444 | -344.509 | -348.8393 | -355.8381 | -363.7183 | -370.9934 | -378.4184 | -385.9782 | 167805.2418 | 337120.7307 | 507971.8055 | 680384.1383 | 854383.7402 | 1029996.9654 | 1207250.5164 | 1386171.4492 | 1566787.178 | 1749125.4803 | 0 | 0 | 0 | 0 | 0 | 0 | 0 | 0 | 0 | 0 | 0 | 0 | 0 | 0 | 0 | 0 | 0 | 0 | 0 | 0 | 0 | 0 | 0 | 0 | 0 | 0 | 0 | 0 | 0 | 0
LI ¦ 90 AFUE Furnace Early Replcmnt. BA 60% AFUE | RET | R_Low Income Multi-Residential | Greater Toronto Area | Space Heating/Ventilation | Low Income | NA | Furnace | 3 | 0.72898 | 0.77517 | 0.85082 | 0.89758 | 0.92396 | 0.89986 | 0.89381 | 0.89382 | 0.89384 | 0.89379 | 377.6093 | 409.5693 | 458.5322 | 493.4051 | 518.0661 | 514.6433 | 521.404 | 531.8376 | 542.4895 | 553.3103 | 518 | 528.36 | 538.9272 | 549.7057 | 560.6999 | 571.9139 | 583.3521 | 595.0192 | 606.9196 | 619.058 | -140.3907 | -118.7907 | -80.395 | -56.3006 | -42.6337 | -57.2705 | -61.9481 | -63.1815 | -64.4301 | -65.7477 | 3171914.7251 | 3156055.1514 | 3140274.8757 | 3124573.5013 | 3108950.6338 | 3093405.8806 | 3077938.8512 | 3062549.157 | 3047236.4112 | 3032000.2291 | 3171914.7251 | 3156055.1514 | 3140274.8757 | 3124573.5013 | 3108950.6338 | 3093405.8806 | 3077938.8512 | 3062549.157 | 3047236.4112 | 3032000.2291 | 121192.5178 | 248744.1525 | 381985.7266 | 520067.225 | 661968.3654 | 806520.0402 | 952436.5091 | 1098357.0559 | 1242894.6483 | 1384688.1424 | 121192.5178 | 127551.6347 | 133241.5741 | 138081.4984 | 141901.1404 | 144551.6748 | 145916.4689 | 145920.5469 | 144537.5924 | 141793.4941
LI ¦ HVAC Zone Control | RET | R_Low Income Multi-Residential | Greater Toronto Area | Space Heating/Ventilation | Low Income | NA | Residence | 20 | 0.71458 | 0.72335 | 0.73037 | 0.73575 | 0.7393 | 0.7366 | 0.73613 | 0.73643 | 0.73673 | 0.73704 | 714.5787 | 737.8196 | 759.8742 | 780.7868 | 800.2387 | 813.2673 | 828.9971 | 845.922 | 863.1928 | 880.8288 | 1000 | 1020 | 1040.4 | 1061.208 | 1082.4322 | 1104.0808 | 1126.1624 | 1148.6857 | 1171.6594 | 1195.0926 | -285.4213 | -282.1804 | -280.5258 | -280.4212 | -282.1934 | -290.8135 | -297.1653 | -302.7637 | -308.4666 | -314.2638 | 5883198.4912 | 5853782.4987 | 5824513.5862 | 5795391.0183 | 5766414.0632 | 5737581.9929 | 5708894.0829 | 5680349.6125 | 5651947.8645 | 5623688.1251 | 5883198.4912 | 5853782.4987 | 5824513.5862 | 5795391.0183 | 5766414.0632 | 5737581.9929 | 5708894.0829 | 5680349.6125 | 5651947.8645 | 5623688.1251 | 224785.248 | 461365.2476 | 698660.0991 | 930313.8504 | 1153489.1652 | 1365841.3428 | 1565456.6828 | 1755249.9453 | 1934833.69 | 2103812.608 | 224785.248 | 236579.9997 | 237294.8515 | 231653.7512 | 223175.3148 | 212352.1776 | 199615.34 | 189793.2625 | 179583.7447 | 168978.918
LI ¦ Low Flow Showerhead ¦ Retro | RET | R_Low Income Multi-Residential | Greater Toronto Area | Water Heating | Low Income | NA | Showers | 10 | 28.9127 | 29.0748 | 29.2032 | 29.304 | 29.3752 | 29.4008 | 29.4165 | 29.4509 | 29.4904 | 29.5339 | 484.5775 | 497.0402 | 509.2197 | 521.1966 | 532.912 | 544.0445 | 555.2211 | 566.9882 | 579.1037 | 591.5571 | 16.76 | 17.0952 | 17.4371 | 17.7858 | 18.1416 | 18.5044 | 18.8745 | 19.252 | 19.637 | 20.0298 | 467.8175 | 479.945 | 491.7826 | 503.4108 | 514.7704 | 525.5401 | 536.3466 | 547.7362 | 559.4666 | 571.5273 | 1000696.5273 | 995693.0446 | 990714.5794 | 985761.0065 | 980832.2015 | 975928.0405 | 971048.4003 | 966193.1583 | 961362.1925 | 956555.3815 | 1000696.5273 | 995693.0446 | 990714.5794 | 985761.0065 | 980832.2015 | 975928.0405 | 971048.4003 | 966193.1583 | 961362.1925 | 956555.3815 | 38234.6129 | 78475.4418 | 120511.3703 | 164074.23 | 208842.1354 | 254446.2488 | 300480.9365 | 346516.9107 | 392116.5813 | 436850.5258 | 38234.6129 | 40240.8289 | 42035.9285 | 43562.8596 | 44767.9054 | 45604.1135 | 46034.6877 | 46035.9742 | 45599.6706 | 44733.9445
LI ¦ Programmable Thermostat - RET | RET | R_Low Income Multi-Residential | Greater Toronto Area | Space Heating/Ventilation | Low Income | NA | Thermostat | 15 | 2.7876 | 2.8233 | 2.8518 | 2.8739 | 2.8887 | 2.8782 | 2.8768 | 2.8787 | 2.8805 | 2.8824 | 836.2769 | 863.9156 | 890.1159 | 914.9534 | 938.0384 | 953.3224 | 971.9276 | 992.001 | 1012.489 | 1033.4155 | 300 | 306 | 312.12 | 318.3624 | 324.7296 | 331.2242 | 337.8487 | 344.6057 | 351.4978 | 358.5278 | 536.2769 | 557.9156 | 577.9959 | 596.591 | 613.3088 | 622.0981 | 634.0789 | 647.3953 | 660.9912 | 674.8877 | 4992510.0866 | 4967547.5362 | 4942709.7985 | 4917996.2495 | 4893406.2683 | 4868939.2369 | 4844594.5407 | 4820371.568 | 4796269.7102 | 4772288.3617 | 4992510.0866 | 4967547.5362 | 4942709.7985 | 4917996.2495 | 4893406.2683 | 4868939.2369 | 4844594.5407 | 4820371.568 | 4796269.7102 | 4772288.3617 | 190753.8254 | 391516.7329 | 601235.455 | 818572.0902 | 1041920.7411 | 1269441.2633 | 1499109.9353 | 1728785.026 | 1956283.3827 | 2179462.6013 | 190753.8254 | 200762.9075 | 209718.7221 | 217336.6352 | 223348.6509 | 227520.5222 | 229668.672 | 229675.0907 | 227498.3568 | 223179.2185
LI ¦ Behavioural Mailed Reports | ROB | R_Low Income Multi-Residential | Greater Toronto Area | Cross Cutting/Behavioural | Low Income | NA | Residential Households | 3 | 1.418 | 1.5078 | 1.6497 | 1.7391 | 1.7896 | 1.7471 | 1.7352 | 1.7352 | 1.7353 | 1.7354 | 10.9899 | 11.9188 | 13.3019 | 14.3033 | 15.0124 | 14.9493 | 15.1448 | 15.4475 | 15.7571 | 16.0734 | 7.75 | 7.905 | 8.0631 | 8.2244 | 8.3888 | 8.5566 | 8.7278 | 8.9023 | 9.0804 | 9.262 | 3.2399 | 4.0138 | 5.2388 | 6.079 | 6.6235 | 6.3927 | 6.417 | 6.5452 | 6.6768 | 6.8114 | 1522025.6358 | 1514415.5076 | 1506843.4301 | 1499309.2129 | 1491812.6669 | 1484353.6035 | 1476931.8355 | 1469547.1763 | 1462199.4405 | 1454888.4433 | 1522025.6358 | 1514415.5076 | 1506843.4301 | 1499309.2129 | 1491812.6669 | 1484353.6035 | 1476931.8355 | 1469547.1763 | 1462199.4405 | 1454888.4433 | 405394.205 | 681502.7885 | 873585.0765 | 1010580.5734 | 1111001.1741 | 1186726.8646 | 1245426.3057 | 1292092.387 | 1330014.259 | 1361392.4673 | 405394.205 | 276108.5835 | 192082.288 | 136995.4968 | 100420.6008 | 75725.6905 | 58699.4411 | 46666.0812 | 37921.872 | 31378.2083
LI ¦ Combination Space Water Heating | ROB | R_Low Income Multi-Residential | Greater Toronto Area | Water Heating | Low Income | LI ¦Water Heater | Residence | 20 | 2.6772 | 2.689 | 2.6985 | 2.7062 | 2.7119 | 2.7145 | 2.7162 | 2.719 | 2.7218 | 2.7248 | 1820.4984 | 1865.1199 | 1909.1392 | 1952.8393 | 1996.0701 | 2037.9941 | 2080.0704 | 2123.8276 | 2168.5586 | 2214.3586 | 680 | 693.6 | 707.472 | 721.6214 | 736.0539 | 750.7749 | 765.7904 | 781.1063 | 796.7284 | 812.6629 | 1140.4984 | 1171.5199 | 1201.6672 | 1231.2179 | 1260.0162 | 1287.2191 | 1314.2799 | 1342.7213 | 1371.8303 | 1401.6956 | 1745162.0753 | 1736436.2649 | 1727754.0836 | 1719115.3132 | 1710519.7366 | 1701967.1379 | 1693457.3022 | 1684990.0157 | 1676565.0656 | 1668182.2403 | 1745162.0753 | 1736436.2649 | 1727754.0836 | 1719115.3132 | 1710519.7366 | 1701967.1379 | 1693457.3022 | 1684990.0157 | 1676565.0656 | 1668182.2403 | 97908.6377 | 191374.9674 | 280686.1473 | 366111.9969 | 447906.0765 | 526306.6976 | 601537.8704 | 673810.192 | 743321.6788 | 810258.5463 | 97908.6377 | 93466.3298 | 89311.1798 | 85425.8496 | 81794.0796 | 78400.6211 | 75231.1728 | 72272.3216 | 69511.4867 | 66936.8675
LI ¦ HE Storage Water Heating | ROB | R_Low Income Multi-Residential | Greater Toronto Area | Water Heating | Low Income | LI ¦Water Heater | Water heater | 16 | 0.33577 | 0.34238 | 0.34733 | 0.35092 | 0.35302 | 0.35301 | 0.3524 | 0.3524 | 0.3524 | 0.3524 | 181.3135 | 188.5842 | 195.1372 | 201.0942 | 206.3476 | 210.4644 | 214.3046 | 218.5908 | 222.961 | 227.4234 | 540 | 550.8 | 561.816 | 573.0523 | 584.5134 | 596.2036 | 608.1277 | 620.2903 | 632.6961 | 645.35 | -358.6865 | -362.2158 | -366.6788 | -371.9581 | -378.1658 | -385.7393 | -393.8232 | -401.6995 | -409.7351 | -417.9265 | 4226757.7923 | 4205624.0033 | 4184595.8833 | 4163672.9039 | 4142854.5394 | 4122140.2667 | 4101529.5653 | 4081021.9175 | 4060616.8079 | 4040313.7239 | 0 | 0 | 0 | 0 | 0 | 0 | 0 | 0 | 0 | 0 | 0 | 0 | 0 | 0 | 0 | 0 | 0 | 0 | 0 | 0 | 0 | 0 | 0 | 0 | 0 | 0 | 0 | 0 | 0 | 0
LI ¦ Tankless Water Heater | ROB | R_Low Income Multi-Residential | Greater Toronto Area | Water Heating | Low Income | LI ¦Water Heater | DHW tank | 18 | 0.54447 | 0.55437 | 0.56178 | 0.56715 | 0.5703 | 0.57028 | 0.56937 | 0.56937 | 0.56936 | 0.56937 | 408.3517 | 424.0931 | 438.3556 | 451.397 | 462.9848 | 472.2225 | 480.9035 | 490.5208 | 500.3261 | 510.3413 | 750 | 765 | 780.3 | 795.906 | 811.8241 | 828.0606 | 844.6218 | 861.5143 | 878.7445 | 896.3194 | -341.6483 | -340.9069 | -341.9444 | -344.509 | -348.8393 | -355.8381 | -363.7183 | -370.9934 | -378.4184 | -385.9782 | 8787695.5564 | 8743757.0787 | 8700038.2933 | 8656538.1018 | 8613255.4113 | 8570189.1342 | 8527338.1886 | 8484701.4976 | 8442277.9901 | 8400066.6002 | 0 | 0 | 0 | 0 | 0 | 0 | 0 | 0 | 0 | 0 | 0 | 0 | 0 | 0 | 0 | 0 | 0 | 0 | 0 | 0 | 0 | 0 | 0 | 0 | 0 | 0 | 0 | 0 | 0 | 0
LI ¦ Behavioural Mailed Reports | NEW | R_Low IncomeTownhomes & Semi-detached | Greater Toronto Area | Cross Cutting/Behavioural | Low Income | NA | Residential Households | 3 | 1.418 | 1.5078 | 1.6497 | 1.7391 | 1.7896 | 1.7471 | 1.7352 | 1.7352 | 1.7353 | 1.7354 | 10.9899 | 11.9188 | 13.3019 | 14.3033 | 15.0124 | 14.9493 | 15.1448 | 15.4475 | 15.7571 | 16.0734 | 7.75 | 7.905 | 8.0631 | 8.2244 | 8.3888 | 8.5566 | 8.7278 | 8.9023 | 9.0804 | 9.262 | 3.2399 | 4.0138 | 5.2388 | 6.079 | 6.6235 | 6.3927 | 6.417 | 6.5452 | 6.6768 | 6.8114 | 19046.8674 | 38265.1566 | 57657.7437 | 77227.5426 | 96977.5058 | 116910.6245 | 137029.9298 | 157338.4925 | 177839.4244 | 198535.8784 | 19046.8674 | 38265.1566 | 57657.7437 | 77227.5426 | 96977.5058 | 116910.6245 | 137029.9298 | 157338.4925 | 177839.4244 | 198535.8784 | 15237.4939 | 30612.1253 | 46341.8374 | 62502.1947 | 79129.7672 | 96235.8291 | 113816.3617 | 131858.7442 | 150346.0108 | 169259.4765 | 15237.4939 | 15374.6314 | 15729.7122 | 16160.3573 | 16627.5725 | 17106.0618 | 17580.5327 | 18042.3825 | 18487.2666 | 18913.4656
LI ¦ Combination Space Water Heating | NEW | R_Low IncomeTownhomes & Semi-detached | Greater Toronto Area | Water Heating | Low Income | LI ¦Water Heater | Residence | 20 | 2.6772 | 2.689 | 2.6985 | 2.7062 | 2.7119 | 2.7145 | 2.7162 | 2.719 | 2.7218 | 2.7248 | 1820.4984 | 1865.1199 | 1909.1392 | 1952.8393 | 1996.0701 | 2037.9941 | 2080.0704 | 2123.8276 | 2168.5586 | 2214.3586 | 680 | 693.6 | 707.472 | 721.6214 | 736.0539 | 750.7749 | 765.7904 | 781.1063 | 796.7284 | 812.6629 | 1140.4984 | 1171.5199 | 1201.6672 | 1231.2179 | 1260.0162 | 1287.2191 | 1314.2799 | 1342.7213 | 1371.8303 | 1401.6956 | 21839.2318 | 43875.0166 | 66110.6523 | 88549.4799 | 111194.8848 | 134050.2967 | 157119.191 | 180405.0889 | 203911.5581 | 227642.214 | 21839.2318 | 43875.0166 | 66110.6523 | 88549.4799 | 111194.8848 | 134050.2967 | 157119.191 | 180405.0889 | 203911.5581 | 227642.214 | 21839.2318 | 43875.0166 | 66110.6523 | 88549.4799 | 111194.8848 | 134050.2967 | 157119.191 | 180405.0889 | 203911.5581 | 227642.214 | 21839.2318 | 22035.7849 | 22235.6357 | 22438.8276 | 22645.4048 | 22855.4119 | 23068.8943 | 23285.8979 | 23506.4693 | 23730.6559
LI ¦ Drain Water Heat Recovery ¦ New | NEW | R_Low IncomeTownhomes & Semi-detached | Greater Toronto Area | Water Heating | Low Income | NA | DHW tank | 20 | 0.36426 | 0.37045 | 0.37509 | 0.37844 | 0.38042 | 0.3804 | 0.37983 | 0.37984 | 0.37983 | 0.37984 | 254.9818 | 264.5039 | 273.1676 | 281.1253 | 288.2439 | 293.9954 | 299.4288 | 305.4179 | 311.5251 | 317.7626 | 700 | 714 | 728.28 | 742.8456 | 757.7025 | 772.8566 | 788.3137 | 804.08 | 820.1616 | 836.5648 | -445.0182 | -449.4961 | -455.1124 | -461.7203 | -469.4586 | -478.8611 | -488.8848 | -498.662 | -508.6364 | -518.8022 | 66915.9524 | 134434.1483 | 202564.6922 | 271317.8213 | 340703.9081 | 410733.4619 | 481417.131 | 552765.7044 | 624790.1143 | 697501.4374 | 0 | 0 | 0 | 0 | 0 | 0 | 0 | 0 | 0 | 0 | 0 | 0 | 0 | 0 | 0 | 0 | 0 | 0 | 0 | 0 | 0 | 0 | 0 | 0 | 0 | 0 | 0 | 0 | 0 | 0
LI ¦ Energy Star Home ¦ New | NEW | R_Low IncomeTownhomes & Semi-detached | Greater Toronto Area | Space Heating/Ventilation | Low Income | NA | Residential Households | 25 | 1.8786 | 1.8975 | 1.9126 | 1.9242 | 1.9319 | 1.9264 | 1.9255 | 1.9264 | 1.9272 | 1.9281 | 6011.5144 | 6193.3002 | 6367.453 | 6534.3348 | 6691.8073 | 6805.9401 | 6939.0456 | 7080.8741 | 7225.6205 | 7373.4446 | 3200 | 3264 | 3329.28 | 3395.8656 | 3463.7829 | 3533.0586 | 3603.7197 | 3675.7941 | 3749.31 | 3824.2962 | 2811.5144 | 2929.3002 | 3038.173 | 3138.4692 | 3228.0244 | 3272.8815 | 3335.3259 | 3405.08 | 3476.3105 | 3549.1484 | 0 | 0 | 0 | 0 | 0 | 0 | 0 | 0 | 0 | 0 | 0 | 0 | 0 | 0 | 0 | 0 | 0 | 0 | 0 | 0 | 0 | 0 | 0 | 0 | 0 | 0 | 0 | 0 | 0 | 0 | 0 | 0 | 0 | 0 | 0 | 0 | 0 | 0 | 0 | 0
LI ¦ HE Storage Water Heating | NEW | R_Low IncomeTownhomes & Semi-detached | Greater Toronto Area | Water Heating | Low Income | LI ¦Water Heater | Water heater | 16 | 0.33577 | 0.34238 | 0.34733 | 0.35092 | 0.35302 | 0.35301 | 0.3524 | 0.3524 | 0.3524 | 0.3524 | 181.3135 | 188.5842 | 195.1372 | 201.0942 | 206.3476 | 210.4644 | 214.3046 | 218.5908 | 222.961 | 227.4234 | 540 | 550.8 | 561.816 | 573.0523 | 584.5134 | 596.2036 | 608.1277 | 620.2903 | 632.6961 | 645.35 | -358.6865 | -362.2158 | -366.6788 | -371.9581 | -378.1658 | -385.7393 | -393.8232 | -401.6995 | -409.7351 | -417.9265 | 52894.3096 | 106264.6679 | 160119.0621 | 214465.5844 | 269312.4337 | 324667.9172 | 380540.452 | 436938.5663 | 493870.9015 | 551346.2134 | 0 | 0 | 0 | 0 | 0 | 0 | 0 | 0 | 0 | 0 | 0 | 0 | 0 | 0 | 0 | 0 | 0 | 0 | 0 | 0 | 0 | 0 | 0 | 0 | 0 | 0 | 0 | 0 | 0 | 0
LI ¦ Low Flow Showerhead ¦ New | NEW | R_Low IncomeTownhomes & Semi-detached | Greater Toronto Area | Water Heating | Low Income | NA | Showers | 10 | 30.0259 | 30.1976 | 30.3333 | 30.4398 | 30.5146 | 30.5411 | 30.5569 | 30.5925 | 30.6333 | 30.6783 | 503.2341 | 516.2335 | 528.9258 | 541.3968 | 553.5832 | 565.1448 | 576.7461 | 588.9659 | 601.5469 | 614.4783 | 16.76 | 17.0952 | 17.4371 | 17.7858 | 18.1416 | 18.5044 | 18.8745 | 19.252 | 19.637 | 20.0298 | 486.4741 | 499.1383 | 511.4887 | 523.6109 | 535.4417 | 546.6404 | 557.8717 | 569.7139 | 581.9098 | 594.4485 | 29037.4122 | 58336.1612 | 87900.6315 | 117735.2656 | 147844.5644 | 178233.0884 | 208905.4582 | 239866.3557 | 271120.5246 | 302672.7717 | 29037.4122 | 58336.1612 | 87900.6315 | 117735.2656 | 147844.5644 | 178233.0884 | 208905.4582 | 239866.3557 | 271120.5246 | 302672.7717 | 23229.9298 | 46668.929 | 71080.9034 | 96384.6234 | 122510.5814 | 149398.1948 | 176994.5643 | 205253.5589 | 234135.047 | 263604.4414 | 23229.9298 | 23438.9992 | 24411.9744 | 25303.72 | 26125.9579 | 26887.6134 | 27596.3695 | 28258.9946 | 28881.4881 | 29469.3944
LI ¦ Programmable Thermostat - NEW | NEW | R_Low IncomeTownhomes & Semi-detached | Greater Toronto Area | Space Heating/Ventilation | Low Income | NA | Thermostat | 15 | 3.4919 | 3.5272 | 3.5557 | 3.578 | 3.5933 | 3.5842 | 3.5841 | 3.5871 | 3.5901 | 3.5933 | 698.3894 | 719.5506 | 739.8666 | 759.3982 | 777.8997 | 791.4526 | 807.2453 | 824.0865 | 841.2846 | 858.8612 | 200 | 204 | 208.08 | 212.2416 | 216.4864 | 220.8162 | 225.2325 | 229.7371 | 234.3319 | 239.0185 | 498.3894 | 515.5506 | 531.7866 | 547.1566 | 561.4132 | 570.6364 | 582.0128 | 594.3493 | 606.9527 | 619.8427 | 58919.4194 | 118369.1136 | 178357.9793 | 238895.0307 | 299989.4006 | 361650.3425 | 423887.2322 | 486709.5693 | 550126.9797 | 614149.2163 | 58919.4194 | 118369.1136 | 178357.9793 | 238895.0307 | 299989.4006 | 361650.3425 | 423887.2322 | 486709.5693 | 550126.9797 | 614149.2163 | 47135.5355 | 94695.2908 | 144231.6966 | 195579.3515 | 248598.0727 | 303165.5734 | 359174.7939 | 416532.1006 | 475155.8122 | 534974.9133 | 47135.5355 | 47559.7553 | 49536.4058 | 51347.6549 | 53018.7212 | 54567.5008 | 56009.2205 | 57357.3067 | 58623.7116 | 59819.1011
LI ¦ Tankless Water Heater | NEW | R_Low IncomeTownhomes & Semi-detached | Greater Toronto Area | Water Heating | Low Income | LI ¦Water Heater | DHW tank | 18 | 0.54447 | 0.55437 | 0.56178 | 0.56715 | 0.5703 | 0.57028 | 0.56937 | 0.56937 | 0.56936 | 0.56937 | 408.3517 | 424.0931 | 438.3556 | 451.397 | 462.9848 | 472.2225 | 480.9035 | 490.5208 | 500.3261 | 510.3413 | 750 | 765 | 780.3 | 795.906 | 811.8241 | 828.0606 | 844.6218 | 861.5143 | 878.7445 | 896.3194 | -341.6483 | -340.9069 | -341.9444 | -344.509 | -348.8393 | -355.8381 | -363.7183 | -370.9934 | -378.4184 | -385.9782 | 109970.5997 | 220930.9348 | 332897.6109 | 445887.4522 | 559917.5049 | 675005.0402 | 791167.5575 | 908422.7879 | 1026788.6971 | 1146283.489 | 0 | 0 | 0 | 0 | 0 | 0 | 0 | 0 | 0 | 0 | 0 | 0 | 0 | 0 | 0 | 0 | 0 | 0 | 0 | 0 | 0 | 0 | 0 | 0 | 0 | 0 | 0 | 0 | 0 | 0
LI ¦ Triple Glazed Low-E Argon Windows ¦ New | NEW | R_Low IncomeTownhomes & Semi-detached | Greater Toronto Area | Space Heating/Ventilation | Low Income | NA | Residential Households | 30 | 0.60329 | 0.61916 | 0.63162 | 0.6409 | 0.64656 | 0.64025 | 0.63821 | 0.63759 | 0.63694 | 0.63625 | 455.4855 | 476.8133 | 496.1356 | 513.4928 | 528.3948 | 533.7009 | 542.6413 | 552.957 | 563.442 | 574.0892 | 755 | 770.1 | 785.502 | 801.212 | 817.2363 | 833.581 | 850.2526 | 867.2577 | 884.6028 | 902.2949 | -299.5145 | -293.2867 | -289.3664 | -287.7192 | -288.8415 | -299.8801 | -307.6113 | -314.3007 | -321.1608 | -328.2057 | 150831.9972 | 303021.4824 | 456591.2312 | 611564.3193 | 767964.1265 | 925814.3415 | 1085138.966 | 1245962.319 | 1408309.042 | 1572204.1028 | 0 | 0 | 0 | 0 | 0 | 0 | 0 | 0 | 0 | 0 | 0 | 0 | 0 | 0 | 0 | 0 | 0 | 0 | 0 | 0 | 0 | 0 | 0 | 0 | 0 | 0 | 0 | 0 | 0 | 0
LI ¦ 90 AFUE Furnace Early Replcmnt. BA 60% AFUE | RET | R_Low IncomeTownhomes & Semi-detached | Greater Toronto Area | Space Heating/Ventilation | Low Income | NA | Furnace | 3 | 0.72898 | 0.77517 | 0.85082 | 0.89758 | 0.92396 | 0.89986 | 0.89381 | 0.89382 | 0.89384 | 0.89379 | 377.6093 | 409.5693 | 458.5322 | 493.4051 | 518.0661 | 514.6433 | 521.404 | 531.8376 | 542.4895 | 553.3103 | 518 | 528.36 | 538.9272 | 549.7057 | 560.6999 | 571.9139 | 583.3521 | 595.0192 | 606.9196 | 619.058 | -140.3907 | -118.7907 | -80.395 | -56.3006 | -42.6337 | -57.2705 | -61.9481 | -63.1815 | -64.4301 | -65.7477 | 2078703.6258 | 2068310.1077 | 2057968.5571 | 2047678.7144 | 2037440.3208 | 2027253.1192 | 2017116.8536 | 2007031.2693 | 1996996.113 | 1987011.1324 | 2078703.6258 | 2068310.1077 | 2057968.5571 | 2047678.7144 | 2037440.3208 | 2027253.1192 | 2017116.8536 | 2007031.2693 | 1996996.113 | 1987011.1324 | 79423.1081 | 163013.6421 | 250333.0586 | 340824.3033 | 433818.7374 | 528550.1904 | 624176.0565 | 719804.5952 | 814526.8192 | 907450.7078 | 79423.1081 | 83590.5339 | 87319.4166 | 90491.2446 | 92994.4341 | 94731.453 | 95625.8661 | 95628.5386 | 94722.2241 | 92923.8885
LI ¦ Above Grade Wall Insulation | RET | R_Low IncomeTownhomes & Semi-detached | Greater Toronto Area | Space Heating/Ventilation | Low Income | NA | Residential Households | 25 | 0.77205 | 0.78159 | 0.78919 | 0.79499 | 0.79876 | 0.79566 | 0.79501 | 0.7952 | 0.7954 | 0.79559 | 926.4647 | 956.6684 | 985.2861 | 1012.3776 | 1037.5196 | 1054.1673 | 1074.3716 | 1096.1274 | 1118.3192 | 1140.9666 | 1200 | 1224 | 1248.48 | 1273.4496 | 1298.9186 | 1324.897 | 1351.3949 | 1378.4228 | 1405.9913 | 1434.1111 | -273.5353 | -267.3316 | -263.1939 | -261.072 | -261.399 | -270.7296 | -277.0233 | -282.2954 | -287.6721 | -293.1445 | 3776771.3093 | 3757887.4528 | 3739098.0155 | 3720402.5254 | 3701800.5128 | 3683291.5102 | 3664875.0527 | 3646550.6774 | 3628317.924 | 3610176.3344 | 3776771.3093 | 3757887.4528 | 3739098.0155 | 3720402.5254 | 3701800.5128 | 3683291.5102 | 3664875.0527 | 3646550.6774 | 3628317.924 | 3610176.3344 | 144302.8782 | 296177.5016 | 454827.0864 | 619239.5271 | 788199.9822 | 960316.4058 | 1133938.6277 | 1296803.3036 | 1447679.3958 | 1585984.3496 | 144302.8782 | 151874.6234 | 158649.5849 | 164412.4407 | 168960.4552 | 172116.4235 | 173622.222 | 162864.6759 | 150876.0922 | 138304.9538
LI ¦ Air Sealing ¦ Retro | RET | R_Low IncomeTownhomes & Semi-detached | Greater Toronto Area | Space Heating/Ventilation | Low Income | NA | Residential Households | 1 | 2.4785 | 2.6439 | 2.7932 | 2.9527 | 3.4371 | 3.2579 | 3.1977 | 3.1983 | 3.1986 | 3.198 | 49.569 | 53.9359 | 58.1202 | 62.6696 | 74.4084 | 71.939 | 72.0221 | 73.4768 | 74.9544 | 76.4375 | 20 | 20.4 | 20.808 | 21.2242 | 21.6486 | 22.0816 | 22.5232 | 22.9737 | 23.4332 | 23.9019 | 29.569 | 33.5359 | 37.3122 | 41.4454 | 52.7598 | 49.8574 | 49.4988 | 50.5031 | 51.5212 | 52.5356 | 5142528.2712 | 5116815.6298 | 5091231.5516 | 5065775.3939 | 5040446.5169 | 5015244.2843 | 4990168.0629 | 4965217.2226 | 4940391.1365 | 4915689.1808 | 5142528.2712 | 5116815.6298 | 5091231.5516 | 5065775.3939 | 5040446.5169 | 5015244.2843 | 4990168.0629 | 4965217.2226 | 4940391.1365 | 4915689.1808 | 196485.7202 | 403281.2819 | 619301.7683 | 843169.0759 | 1073229.052 | 1307586.2586 | 1544156.164 | 1780732.6809 | 2015067.056 | 2244952.5086 | 196485.7202 | 206795.5617 | 216020.4864 | 223867.3075 | 230059.9762 | 234357.2066 | 236569.9054 | 236576.5169 | 234334.3751 | 229885.4526
LI ¦ Attic Insulation | RET | R_Low IncomeTownhomes & Semi-detached | Greater Toronto Area | Space Heating/Ventilation | Low Income | NA | Residential Households | 25 | 1.597 | 1.6176 | 1.6339 | 1.6464 | 1.6544 | 1.6476 | 1.6462 | 1.6465 | 1.6468 | 1.6472 | 926.2846 | 956.9532 | 985.948 | 1013.3297 | 1038.6547 | 1055.0965 | 1075.2302 | 1096.9598 | 1119.1224 | 1141.7365 | 580 | 591.6 | 603.432 | 615.5006 | 627.8107 | 640.3669 | 653.1742 | 666.2377 | 679.5624 | 693.1537 | 346.2846 | 365.3532 | 382.516 | 397.8291 | 410.844 | 414.7296 | 422.056 | 430.7221 | 439.56 | 448.5828 | 1547824.7433 | 1540085.6196 | 1532385.1915 | 1524723.2655 | 1517099.6492 | 1509514.151 | 1501966.5802 | 1494456.7473 | 1486984.4636 | 1479549.5413 | 1547824.7433 | 1540085.6196 | 1532385.1915 | 1524723.2655 | 1517099.6492 | 1509514.151 | 1501966.5802 | 1494456.7473 | 1486984.4636 | 1479549.5413 | 59139.2878 | 121381.685 | 186400.6477 | 253781.3872 | 323026.0281 | 393564.0717 | 464768.1047 | 535974.1278 | 606505.2994 | 675697.4113 | 59139.2878 | 62242.3972 | 65018.9627 | 67380.7395 | 69244.6409 | 70538.0435 | 71204.0331 | 71206.023 | 70531.1716 | 69192.1119
LI ¦ Basement Insulation | RET | R_Low IncomeTownhomes & Semi-detached | Greater Toronto Area | Space Heating/Ventilation | Low Income | NA | Residential Households | 25 | 1.2955 | 1.3134 | 1.3277 | 1.3385 | 1.3455 | 1.3394 | 1.338 | 1.3381 | 1.3383 | 1.3385 | 2142.687 | 2215.8269 | 2284.6835 | 2349.4016 | 2408.8603 | 2445.9476 | 2492.2105 | 2542.373 | 2593.5234 | 2645.6993 | 1654 | 1687.08 | 1720.8216 | 1755.238 | 1790.3428 | 1826.1496 | 1862.6726 | 1899.9261 | 1937.9246 | 1976.6831 | 488.687 | 528.7469 | 563.8619 | 594.1635 | 618.5175 | 619.7979 | 629.5379 | 642.4469 | 655.5988 | 669.0162 | 7182161.7563 | 7146250.9475 | 7110519.6928 | 7074967.0943 | 7039592.2589 | 7004394.2976 | 6969372.3261 | 6934525.4645 | 6899852.8371 | 6865353.5729 | 7182161.7563 | 7146250.9475 | 7110519.6928 | 7074967.0943 | 7039592.2589 | 7004394.2976 | 6969372.3261 | 6934525.4645 | 6899852.8371 | 6865353.5729 | 274416.0364 | 563231.0115 | 864929.708 | 1177587.4378 | 1498893.9772 | 1826202.1178 | 2156600.5595 | 2487008.2349 | 2814284.4886 | 3135347.2848 | 274416.0364 | 288814.9751 | 301698.6965 | 312657.7298 | 321306.5394 | 327308.1406 | 330398.4416 | 330407.6755 | 327276.2537 | 321062.7962
LI ¦ Drain Water Heat Recovery ¦ Retro | RET | R_Low IncomeTownhomes & Semi-detached | Greater Toronto Area | Water Heating | Low Income | NA | DHW tank | 20 | 0.28331 | 0.28813 | 0.29173 | 0.29435 | 0.29588 | 0.29587 | 0.29543 | 0.29543 | 0.29543 | 0.29543 | 254.9818 | 264.5039 | 273.1676 | 281.1253 | 288.2439 | 293.9954 | 299.4288 | 305.4179 | 311.5251 | 317.7626 | 900 | 918 | 936.36 | 955.0872 | 974.1889 | 993.6727 | 1013.5462 | 1033.8171 | 1054.4934 | 1075.5833 | -645.0182 | -653.4961 | -663.1924 | -673.9619 | -685.9451 | -699.6773 | -714.1173 | -728.3992 | -742.9683 | -757.8208 | 3504282.7692 | 3486761.3554 | 3469327.5486 | 3451980.9108 | 3434721.0063 | 3417547.4013 | 3400459.6643 | 3383457.3659 | 3366540.0791 | 3349707.3787 | 0 | 0 | 0 | 0 | 0 | 0 | 0 | 0 | 0 | 0 | 0 | 0 | 0 | 0 | 0 | 0 | 0 | 0 | 0 | 0 | 0 | 0 | 0 | 0 | 0 | 0 | 0 | 0 | 0 | 0
LI ¦ HVAC Zone Control | RET | R_Low IncomeTownhomes & Semi-detached | Greater Toronto Area | Space Heating/Ventilation | Low Income | NA | Residence | 20 | 0.71458 | 0.72335 | 0.73037 | 0.73575 | 0.7393 | 0.7366 | 0.73613 | 0.73643 | 0.73673 | 0.73704 | 714.5787 | 737.8196 | 759.8742 | 780.7868 | 800.2387 | 813.2673 | 828.9971 | 845.922 | 863.1928 | 880.8288 | 1000 | 1020 | 1040.4 | 1061.208 | 1082.4322 | 1104.0808 | 1126.1624 | 1148.6857 | 1171.6594 | 1195.0926 | -285.4213 | -282.1804 | -280.5258 | -280.4212 | -282.1934 | -290.8135 | -297.1653 | -302.7637 | -308.4666 | -314.2638 | 3855534.305 | 3836256.6335 | 3817075.3503 | 3797989.9735 | 3779000.0237 | 3760105.0236 | 3741304.4984 | 3722597.9759 | 3703984.9861 | 3685465.0611 | 3855534.305 | 3836256.6335 | 3817075.3503 | 3797989.9735 | 3779000.0237 | 3760105.0236 | 3741304.4984 | 3722597.9759 | 3703984.9861 | 3685465.0611 | 147312.2547 | 302354.1602 | 457864.5415 | 609678.0467 | 755935.2372 | 895099.5211 | 1025916.7615 | 1150297.1365 | 1267986.7384 | 1378726.5029 | 147312.2547 | 155041.9055 | 155510.3813 | 151813.5052 | 146257.1905 | 139164.284 | 130817.2404 | 124380.375 | 117689.6019 | 110739.7645
LI ¦ Low Flow Showerhead ¦ Retro | RET | R_Low IncomeTownhomes & Semi-detached | Greater Toronto Area | Water Heating | Low Income | NA | Showers | 10 | 28.9127 | 29.0748 | 29.2032 | 29.304 | 29.3752 | 29.4008 | 29.4165 | 29.4509 | 29.4904 | 29.5339 | 484.5775 | 497.0402 | 509.2197 | 521.1966 | 532.912 | 544.0445 | 555.2211 | 566.9882 | 579.1037 | 591.5571 | 16.76 | 17.0952 | 17.4371 | 17.7858 | 18.1416 | 18.5044 | 18.8745 | 19.252 | 19.637 | 20.0298 | 467.8175 | 479.945 | 491.7826 | 503.4108 | 514.7704 | 525.5401 | 536.3466 | 547.7362 | 559.4666 | 571.5273 | 655803.0968 | 652524.0813 | 649261.4609 | 646015.1536 | 642785.0779 | 639571.1525 | 636373.2967 | 633191.4302 | 630025.4731 | 626875.3457 | 655803.0968 | 652524.0813 | 649261.4609 | 646015.1536 | 642785.0779 | 639571.1525 | 636373.2967 | 633191.4302 | 630025.4731 | 626875.3457 | 25056.9247 | 51428.6164 | 78976.7204 | 107525.4937 | 136863.9896 | 166750.4917 | 196919.1691 | 227088.6897 | 256972.2802 | 286288.5199 | 25056.9247 | 26371.6916 | 27548.1041 | 28548.7733 | 29338.4959 | 29886.5021 | 30168.6774 | 30169.5206 | 29883.5905 | 29316.2398
LI ¦ Programmable Thermostat - RET | RET | R_Low IncomeTownhomes & Semi-detached | Greater Toronto Area | Space Heating/Ventilation | Low Income | NA | Thermostat | 15 | 2.7876 | 2.8233 | 2.8518 | 2.8739 | 2.8887 | 2.8782 | 2.8768 | 2.8787 | 2.8805 | 2.8824 | 836.2769 | 863.9156 | 890.1159 | 914.9534 | 938.0384 | 953.3224 | 971.9276 | 992.001 | 1012.489 | 1033.4155 | 300 | 306 | 312.12 | 318.3624 | 324.7296 | 331.2242 | 337.8487 | 344.6057 | 351.4978 | 358.5278 | 536.2769 | 557.9156 | 577.9959 | 596.591 | 613.3088 | 622.0981 | 634.0789 | 647.3953 | 660.9912 | 674.8877 | 3271824.6606 | 3255465.5373 | 3239188.2097 | 3222992.2686 | 3206877.3073 | 3190842.9207 | 3174888.7061 | 3159014.2626 | 3143219.1913 | 3127503.0953 | 3271824.6606 | 3255465.5373 | 3239188.2097 | 3222992.2686 | 3206877.3073 | 3190842.9207 | 3174888.7061 | 3159014.2626 | 3143219.1913 | 3127503.0953 | 125009.8766 | 256579.1715 | 394017.6293 | 536448.4608 | 682819.2464 | 831924.0539 | 982436.6441 | 1132953.4408 | 1282043.7223 | 1428303.471 | 125009.8766 | 131569.2949 | 137438.4578 | 142430.8315 | 146370.7857 | 149104.8075 | 150512.5902 | 150516.7967 | 149090.2814 | 146259.7488
LI ¦ Behavioural Mailed Reports | ROB | R_Low IncomeTownhomes & Semi-detached | Greater Toronto Area | Cross Cutting/Behavioural | Low Income | NA | Residential Households | 3 | 1.418 | 1.5078 | 1.6497 | 1.7391 | 1.7896 | 1.7471 | 1.7352 | 1.7352 | 1.7353 | 1.7354 | 10.9899 | 11.9188 | 13.3019 | 14.3033 | 15.0124 | 14.9493 | 15.1448 | 15.4475 | 15.7571 | 16.0734 | 7.75 | 7.905 | 8.0631 | 8.2244 | 8.3888 | 8.5566 | 8.7278 | 8.9023 | 9.0804 | 9.262 | 3.2399 | 4.0138 | 5.2388 | 6.079 | 6.6235 | 6.3927 | 6.417 | 6.5452 | 6.6768 | 6.8114 | 997454.3712 | 992467.0994 | 987504.7639 | 982567.2401 | 977654.4039 | 972766.1318 | 967902.3012 | 963062.7897 | 958247.4757 | 953456.2384 | 997454.3712 | 992467.0994 | 987504.7639 | 982567.2401 | 977654.4039 | 972766.1318 | 967902.3012 | 963062.7897 | 958247.4757 | 953456.2384 | 265673.7261 | 446620.5558 | 572501.0359 | 662280.5731 | 728090.8754 | 777717.4515 | 816185.9324 | 846768.3915 | 871620.3625 | 892183.9656 | 265673.7261 | 180946.8297 | 125880.4801 | 89779.5372 | 65810.3023 | 49626.5761 | 38468.4809 | 30582.4591 | 24851.971 | 20563.6031
LI ¦ Combination Space Water Heating | ROB | R_Low IncomeTownhomes & Semi-detached | Greater Toronto Area | Water Heating | Low Income | LI ¦Water Heater | Residence | 20 | 2.6772 | 2.689 | 2.6985 | 2.7062 | 2.7119 | 2.7145 | 2.7162 | 2.719 | 2.7218 | 2.7248 | 1820.4984 | 1865.1199 | 1909.1392 | 1952.8393 | 1996.0701 | 2037.9941 | 2080.0704 | 2123.8276 | 2168.5586 | 2214.3586 | 680 | 693.6 | 707.472 | 721.6214 | 736.0539 | 750.7749 | 765.7904 | 781.1063 | 796.7284 | 812.6629 | 1140.4984 | 1171.5199 | 1201.6672 | 1231.2179 | 1260.0162 | 1287.2191 | 1314.2799 | 1342.7213 | 1371.8303 | 1401.6956 | 1143686.0849 | 1137967.6545 | 1132277.8162 | 1126616.4271 | 1120983.345 | 1115378.4283 | 1109801.5361 | 1104252.5284 | 1098731.2658 | 1093237.6095 | 1143686.0849 | 1137967.6545 | 1132277.8162 | 1126616.4271 | 1120983.345 | 1115378.4283 | 1109801.5361 | 1104252.5284 | 1098731.2658 | 1093237.6095 | 64164.0958 | 125416.94 | 183946.7207 | 239930.2634 | 293533.7378 | 344913.3206 | 394215.8162 | 441579.2386 | 487133.3572 | 531000.2078 | 64164.0958 | 61252.8442 | 58529.7807 | 55983.5427 | 53603.4744 | 51379.5828 | 49302.4956 | 47363.4224 | 45554.1186 | 43866.8506
LI ¦ HE Condensing Furnace | ROB | R_Low IncomeTownhomes & Semi-detached | Greater Toronto Area | Space Heating/Ventilation | Low Income | NA | Furnace | 18 | 0.22426 | 0.22845 | 0.23178 | 0.23429 | 0.23589 | 0.23443 | 0.23406 | 0.23407 | 0.23406 | 0.23406 | 396.2754 | 411.7523 | 426.0945 | 439.3335 | 451.1862 | 457.3564 | 465.7673 | 475.0893 | 484.5893 | 494.2744 | 1767 | 1802.34 | 1838.3868 | 1875.1545 | 1912.6576 | 1950.9108 | 1989.929 | 2029.7276 | 2070.3221 | 2111.7286 | -1370.7246 | -1390.5877 | -1412.2923 | -1435.8211 | -1461.4714 | -1493.5544 | -1524.1617 | -1554.6383 | -1585.7328 | -1617.4542 | 3927611.4147 | 3907973.3576 | 3888433.4908 | 3868991.3234 | 3849646.3668 | 3830398.1349 | 3811246.1442 | 3792189.9135 | 3773228.964 | 3754362.8191 | 0 | 0 | 0 | 0 | 0 | 0 | 0 | 0 | 0 | 0 | 0 | 0 | 0 | 0 | 0 | 0 | 0 | 0 | 0 | 0 | 0 | 0 | 0 | 0 | 0 | 0 | 0 | 0 | 0 | 0
LI ¦ HE Storage Water Heating | ROB | R_Low IncomeTownhomes & Semi-detached | Greater Toronto Area | Water Heating | Low Income | LI ¦Water Heater | Water heater | 16 | 0.33577 | 0.34238 | 0.34733 | 0.35092 | 0.35302 | 0.35301 | 0.3524 | 0.3524 | 0.3524 | 0.3524 | 181.3135 | 188.5842 | 195.1372 | 201.0942 | 206.3476 | 210.4644 | 214.3046 | 218.5908 | 222.961 | 227.4234 | 540 | 550.8 | 561.816 | 573.0523 | 584.5134 | 596.2036 | 608.1277 | 620.2903 | 632.6961 | 645.35 | -358.6865 | -362.2158 | -366.6788 | -371.9581 | -378.1658 | -385.7393 | -393.8232 | -401.6995 | -409.7351 | -417.9265 | 2769991.4751 | 2756141.5177 | 2742360.8102 | 2728649.0061 | 2715005.7611 | 2701430.7323 | 2687923.5786 | 2674483.9607 | 2661111.5409 | 2647805.9832 | 0 | 0 | 0 | 0 | 0 | 0 | 0 | 0 | 0 | 0 | 0 | 0 | 0 | 0 | 0 | 0 | 0 | 0 | 0 | 0 | 0 | 0 | 0 | 0 | 0 | 0 | 0 | 0 | 0 | 0
LI ¦ Tankless Water Heater | ROB | R_Low IncomeTownhomes & Semi-detached | Greater Toronto Area | Water Heating | Low Income | LI ¦Water Heater | DHW tank | 18 | 0.54447 | 0.55437 | 0.56178 | 0.56715 | 0.5703 | 0.57028 | 0.56937 | 0.56937 | 0.56936 | 0.56937 | 408.3517 | 424.0931 | 438.3556 | 451.397 | 462.9848 | 472.2225 | 480.9035 | 490.5208 | 500.3261 | 510.3413 | 750 | 765 | 780.3 | 795.906 | 811.8241 | 828.0606 | 844.6218 | 861.5143 | 878.7445 | 896.3194 | -341.6483 | -340.9069 | -341.9444 | -344.509 | -348.8393 | -355.8381 | -363.7183 | -370.9934 | -378.4184 | -385.9782 | 5758986.6686 | 5730191.7353 | 5701540.7766 | 5673033.0727 | 5644667.9074 | 5616444.5678 | 5588362.345 | 5560420.5333 | 5532618.4306 | 5504955.3384 | 0 | 0 | 0 | 0 | 0 | 0 | 0 | 0 | 0 | 0 | 0 | 0 | 0 | 0 | 0 | 0 | 0 | 0 | 0 | 0 | 0 | 0 | 0 | 0 | 0 | 0 | 0 | 0 | 0 | 0
LI ¦ Triple Glazed Low-E Argon Windows ¦ ROB | ROB | R_Low IncomeTownhomes & Semi-detached | Greater Toronto Area | Space Heating/Ventilation | Low Income | NA | Residential Households | 30 | 0.30165 | 0.30958 | 0.31581 | 0.32045 | 0.32328 | 0.32013 | 0.31911 | 0.3188 | 0.31847 | 0.31813 | 455.4855 | 476.8133 | 496.1356 | 513.4928 | 528.3948 | 533.7009 | 542.6413 | 552.957 | 563.442 | 574.0892 | 1510 | 1540.2 | 1571.004 | 1602.4241 | 1634.4726 | 1667.162 | 1700.5053 | 1734.5154 | 1769.2057 | 1804.5898 | -1054.5145 | -1063.3867 | -1074.8684 | -1088.9313 | -1106.0778 | -1133.4611 | -1157.864 | -1181.5584 | -1205.7637 | -1230.5006 | 7898833.5392 | 7859339.3715 | 7820042.6746 | 7780942.4613 | 7742037.749 | 7703327.5602 | 7664810.9224 | 7626486.8678 | 7588354.4335 | 7550412.6613 | 0 | 0 | 0 | 0 | 0 | 0 | 0 | 0 | 0 | 0 | 0 | 0 | 0 | 0 | 0 | 0 | 0 | 0 | 0 | 0 | 0 | 0 | 0 | 0 | 0 | 0 | 0 | 0 | 0 | 0
Res ¦ Behavioural Mailed Reports | NEW | R_Multi-Residential Low Rise | Greater Toronto Area | Cross Cutting/Behavioural | Residential | NA | Residential Households | 3 | 1.418 | 1.5078 | 1.6497 | 1.7391 | 1.7896 | 1.7471 | 1.7352 | 1.7352 | 1.7353 | 1.7354 | 10.9899 | 11.9188 | 13.3019 | 14.3033 | 15.0124 | 14.9493 | 15.1448 | 15.4475 | 15.7571 | 16.0734 | 7.75 | 7.905 | 8.0631 | 8.2244 | 8.3888 | 8.5566 | 8.7278 | 8.9023 | 9.0804 | 9.262 | 3.2399 | 4.0138 | 5.2388 | 6.079 | 6.6235 | 6.3927 | 6.417 | 6.5452 | 6.6768 | 6.8114 | 58393.1284 | 117311.7949 | 176764.8169 | 236761.128 | 297309.7794 | 358419.942 | 420100.9076 | 482362.0914 | 545213.0329 | 608663.3982 | 58393.1284 | 117311.7949 | 176764.8169 | 236761.128 | 297309.7794 | 358419.942 | 420100.9076 | 482362.0914 | 545213.0329 | 608663.3982 | 29196.5642 | 58655.8974 | 89959.3852 | 123460.0503 | 159347.2261 | 197702.5624 | 238537.2764 | 281816.3756 | 327474.5193 | 375426.7012 | 29196.5642 | 29459.3333 | 31303.4878 | 33500.6651 | 35887.1758 | 38355.3362 | 40834.7141 | 43279.0992 | 45658.1437 | 47952.1819
Res ¦ Combination Space Water Heating | NEW | R_Multi-Residential Low Rise | Greater Toronto Area | Water Heating | Residential | Res¦Water Heater | Residence | 20 | 2.6772 | 2.689 | 2.6985 | 2.7062 | 2.7119 | 2.7145 | 2.7162 | 2.719 | 2.7218 | 2.7248 | 1820.4984 | 1865.1199 | 1909.1392 | 1952.8393 | 1996.0701 | 2037.9941 | 2080.0704 | 2123.8276 | 2168.5586 | 2214.3586 | 680 | 693.6 | 707.472 | 721.6214 | 736.0539 | 750.7749 | 765.7904 | 781.1063 | 796.7284 | 812.6629 | 1140.4984 | 1171.5199 | 1201.6672 | 1231.2179 | 1260.0162 | 1287.2191 | 1314.2799 | 1342.7213 | 1371.8303 | 1401.6956 | 66953.848 | 134510.2807 | 202679.408 | 271471.4731 | 340896.8545 | 410966.0672 | 481689.7657 | 553078.745 | 625143.9435 | 697896.4442 | 66953.848 | 134510.2807 | 202679.408 | 271471.4731 | 340896.8545 | 410966.0672 | 481689.7657 | 553078.745 | 625143.9435 | 697896.4442 | 35973.1103 | 72269.9786 | 108887.1053 | 145788.8021 | 183192.7803 | 221023.53 | 259254.5934 | 297872.1035 | 336902.5101 | 376349.5875 | 35973.1103 | 36296.8683 | 36617.1267 | 36901.6968 | 37403.9782 | 37830.7497 | 38231.0634 | 38617.5101 | 39030.4066 | 39447.0773
Res ¦ HE Storage Water Heating | NEW | R_Multi-Residential Low Rise | Greater Toronto Area | Water Heating | Residential | Res¦Water Heater | Water heater | 16 | 0.33577 | 0.34238 | 0.34733 | 0.35092 | 0.35302 | 0.35301 | 0.3524 | 0.3524 | 0.3524 | 0.3524 | 181.3135 | 188.5842 | 195.1372 | 201.0942 | 206.3476 | 210.4644 | 214.3046 | 218.5908 | 222.961 | 227.4234 | 540 | 550.8 | 561.816 | 573.0523 | 584.5134 | 596.2036 | 608.1277 | 620.2903 | 632.6961 | 645.35 | -358.6865 | -362.2158 | -366.6788 | -371.9581 | -378.1658 | -385.7393 | -393.8232 | -401.6995 | -409.7351 | -417.9265 | 162161.2702 | 325781.9918 | 490886.6512 | 657500.0573 | 825647.3461 | 995353.9855 | 1166645.7799 | 1339548.8753 | 1514089.7638 | 1690295.2887 | 0 | 0 | 0 | 0 | 0 | 0 | 0 | 0 | 0 | 0 | 0 | 0 | 0 | 0 | 0 | 0 | 0 | 0 | 0 | 0 | 0 | 0 | 0 | 0 | 0 | 0 | 0 | 0 | 0 | 0
Res ¦ Low Flow Showerhead ¦ New | NEW | R_Multi-Residential Low Rise | Greater Toronto Area | Water Heating | Residential | NA | Showers | 10 | 30.0259 | 30.1976 | 30.3333 | 30.4398 | 30.5146 | 30.5411 | 30.5569 | 30.5925 | 30.6333 | 30.6783 | 503.2341 | 516.2335 | 528.9258 | 541.3968 | 553.5832 | 565.1448 | 576.7461 | 588.9659 | 601.5469 | 614.4783 | 16.76 | 17.0952 | 17.4371 | 17.7858 | 18.1416 | 18.5044 | 18.8745 | 19.252 | 19.637 | 20.0298 | 486.4741 | 499.1383 | 511.4887 | 523.6109 | 535.4417 | 546.6404 | 557.8717 | 569.7139 | 581.9098 | 594.4485 | 89021.7434 | 178844.6824 | 269482.2595 | 360948.0938 | 453255.9844 | 546419.9124 | 640454.0437 | 735372.7315 | 831190.5194 | 927922.1434 | 89021.7434 | 178844.6824 | 269482.2595 | 360948.0938 | 453255.9844 | 546419.9124 | 640454.0437 | 735372.7315 | 831190.5194 | 927922.1434 | 71217.3947 | 143075.7459 | 217987.7034 | 295686.9006 | 375946.1883 | 458568.3755 | 543381.993 | 630238.1419 | 719007.8423 | 809580.6423 | 71217.3947 | 71858.3512 | 74911.9574 | 77699.1973 | 80259.2876 | 82622.1872 | 84813.6175 | 86856.1489 | 88769.7004 | 90572.8
Res ¦ Programmable Thermostat - NEW | NEW | R_Multi-Residential Low Rise | Greater Toronto Area | Space Heating/Ventilation | Residential | NA | Thermostat | 15 | 3.4919 | 3.5272 | 3.5557 | 3.578 | 3.5933 | 3.5842 | 3.5841 | 3.5871 | 3.5901 | 3.5933 | 698.3894 | 719.5506 | 739.8666 | 759.3982 | 777.8997 | 791.4526 | 807.2453 | 824.0865 | 841.2846 | 858.8612 | 200 | 204 | 208.08 | 212.2416 | 216.4864 | 220.8162 | 225.2325 | 229.7371 | 234.3319 | 239.0185 | 498.3894 | 515.5506 | 531.7866 | 547.1566 | 561.4132 | 570.6364 | 582.0128 | 594.3493 | 606.9527 | 619.8427 | 180632.8122 | 362891.3197 | 546802.798 | 732394.882 | 919695.571 | 1108733.2339 | 1299536.6144 | 1492134.8366 | 1686557.4104 | 1882834.2368 | 180632.8122 | 362891.3197 | 546802.798 | 732394.882 | 919695.571 | 1108733.2339 | 1299536.6144 | 1492134.8366 | 1686557.4104 | 1882834.2368 | 119692.107 | 240461.4429 | 365448.9484 | 494031.7142 | 626733.3437 | 762907.3038 | 902135.5846 | 1044078.622 | 1188613.8473 | 1335539.6414 | 119692.107 | 120769.336 | 124987.5055 | 128582.7658 | 132701.6295 | 136173.9601 | 139228.2809 | 141943.0373 | 144535.2254 | 146925.7941
Res ¦ Tankless Water Heater | NEW | R_Multi-Residential Low Rise | Greater Toronto Area | Water Heating | Residential | Res¦Water Heater | DHW tank | 18 | 0.54447 | 0.55437 | 0.56178 | 0.56715 | 0.5703 | 0.57028 | 0.56937 | 0.56937 | 0.56936 | 0.56937 | 408.3517 | 424.0931 | 438.3556 | 451.397 | 462.9848 | 472.2225 | 480.9035 | 490.5208 | 500.3261 | 510.3413 | 750 | 765 | 780.3 | 795.906 | 811.8241 | 828.0606 | 844.6218 | 861.5143 | 878.7445 | 896.3194 | -341.6483 | -340.9069 | -341.9444 | -344.509 | -348.8393 | -355.8381 | -363.7183 | -370.9934 | -378.4184 | -385.9782 | 337143.49 | 677321.2714 | 1020584.2529 | 1366984.0137 | 1716572.8132 | 2069403.6008 | 2425530.0256 | 2785006.4465 | 3147887.9423 | 3514230.3219 | 0 | 0 | 0 | 0 | 0 | 0 | 0 | 0 | 0 | 0 | 0 | 0 | 0 | 0 | 0 | 0 | 0 | 0 | 0 | 0 | 0 | 0 | 0 | 0 | 0 | 0 | 0 | 0 | 0 | 0
Res ¦ 90 AFUE Furnace Early Replcmnt. BA 60% AFUE | RET | R_Multi-Residential Low Rise | Greater Toronto Area | Space Heating/Ventilation | Residential | NA | Furnace | 3 | 0.72898 | 0.77517 | 0.85082 | 0.89758 | 0.92396 | 0.89986 | 0.89381 | 0.89382 | 0.89384 | 0.89379 | 377.6093 | 409.5693 | 458.5322 | 493.4051 | 518.0661 | 514.6433 | 521.404 | 531.8376 | 542.4895 | 553.3103 | 518 | 528.36 | 538.9272 | 549.7057 | 560.6999 | 571.9139 | 583.3521 | 595.0192 | 606.9196 | 619.058 | -140.3907 | -118.7907 | -80.395 | -56.3006 | -42.6337 | -57.2705 | -61.9481 | -63.1815 | -64.4301 | -65.7477 | 6372806.8861 | 6340942.8517 | 6309238.1374 | 6277691.9468 | 6246303.487 | 6215071.9696 | 6183996.6097 | 6153076.6267 | 6122311.2436 | 6091699.6873 | 0 | 0 | 0 | 0 | 0 | 0 | 0 | 0 | 0 | 0 | 0 | 0 | 0 | 0 | 0 | 0 | 0 | 0 | 0 | 0 | 0 | 0 | 0 | 0 | 0 | 0 | 0 | 0 | 0 | 0
Res ¦ HVAC Zone Control | RET | R_Multi-Residential Low Rise | Greater Toronto Area | Space Heating/Ventilation | Residential | NA | Residence | 20 | 0.71458 | 0.72335 | 0.73037 | 0.73575 | 0.7393 | 0.7366 | 0.73613 | 0.73643 | 0.73673 | 0.73704 | 714.5787 | 737.8196 | 759.8742 | 780.7868 | 800.2387 | 813.2673 | 828.9971 | 845.922 | 863.1928 | 880.8288 | 1000 | 1020 | 1040.4 | 1061.208 | 1082.4322 | 1104.0808 | 1126.1624 | 1148.6857 | 1171.6594 | 1195.0926 | -285.4213 | -282.1804 | -280.5258 | -280.4212 | -282.1934 | -290.8135 | -297.1653 | -302.7637 | -308.4666 | -314.2638 | 11820143.7009 | 11761042.9824 | 11702237.7674 | 11643726.5786 | 11585507.9457 | 11527580.406 | 11469942.504 | 11412592.7914 | 11355529.8275 | 11298752.1783 | 0 | 0 | 0 | 0 | 0 | 0 | 0 | 0 | 0 | 0 | 0 | 0 | 0 | 0 | 0 | 0 | 0 | 0 | 0 | 0 | 0 | 0 | 0 | 0 | 0 | 0 | 0 | 0 | 0 | 0
Res ¦ Low Flow Showerhead ¦ Retro | RET | R_Multi-Residential Low Rise | Greater Toronto Area | Water Heating | Residential | NA | Showers | 10 | 28.9127 | 29.0748 | 29.2032 | 29.304 | 29.3752 | 29.4008 | 29.4165 | 29.4509 | 29.4904 | 29.5339 | 484.5775 | 497.0402 | 509.2197 | 521.1966 | 532.912 | 544.0445 | 555.2211 | 566.9882 | 579.1037 | 591.5571 | 16.76 | 17.0952 | 17.4371 | 17.7858 | 18.1416 | 18.5044 | 18.8745 | 19.252 | 19.637 | 20.0298 | 467.8175 | 479.945 | 491.7826 | 503.4108 | 514.7704 | 525.5401 | 536.3466 | 547.7362 | 559.4666 | 571.5273 | 2010535.0467 | 2000482.3714 | 1990479.9596 | 1980527.5598 | 1970624.922 | 1960771.7974 | 1950967.9384 | 1941213.0987 | 1931507.0332 | 1921849.498 | 2010535.0467 | 2000482.3714 | 1990479.9596 | 1980527.5598 | 1970624.922 | 1960771.7974 | 1950967.9384 | 1941213.0987 | 1931507.0332 | 1921849.498 | 84620.4043 | 173319.7364 | 265528.0054 | 360548.031 | 457569.4981 | 555691.4085 | 653952.1252 | 751365.2322 | 846958.5847 | 939813.3681 | 84620.4043 | 88699.332 | 92208.269 | 95020.0257 | 97021.4671 | 98121.9104 | 98260.7167 | 97413.107 | 95593.3525 | 92854.7834
Res ¦ Programmable Thermostat - RET | RET | R_Multi-Residential Low Rise | Greater Toronto Area | Space Heating/Ventilation | Residential | NA | Thermostat | 15 | 2.7876 | 2.8233 | 2.8518 | 2.8739 | 2.8887 | 2.8782 | 2.8768 | 2.8787 | 2.8805 | 2.8824 | 836.2769 | 863.9156 | 890.1159 | 914.9534 | 938.0384 | 953.3224 | 971.9276 | 992.001 | 1012.489 | 1033.4155 | 300 | 306 | 312.12 | 318.3624 | 324.7296 | 331.2242 | 337.8487 | 344.6057 | 351.4978 | 358.5278 | 536.2769 | 557.9156 | 577.9959 | 596.591 | 613.3088 | 622.0981 | 634.0789 | 647.3953 | 660.9912 | 674.8877 | 10030629.8929 | 9980476.7435 | 9930574.3598 | 9880921.488 | 9831516.8805 | 9782359.2961 | 9733447.4996 | 9684780.2621 | 9636356.3608 | 9588174.579 | 10030629.8929 | 9980476.7435 | 9930574.3598 | 9880921.488 | 9831516.8805 | 9782359.2961 | 9733447.4996 | 9684780.2621 | 9636356.3608 | 9588174.579 | 319791.4385 | 648020.2751 | 982354.0891 | 1325297.0218 | 1673699.6425 | 2025446.4451 | 2378776.993 | 2732103.2874 | 3083502.656 | 3431346.6755 | 319791.4385 | 328228.8366 | 334333.8139 | 342942.9327 | 348402.6207 | 351746.8026 | 353330.5479 | 353326.2944 | 351399.3686 | 347844.0195
Res ¦ Behavioural Mailed Reports | ROB | R_Multi-Residential Low Rise | Greater Toronto Area | Cross Cutting/Behavioural | Residential | NA | Residential Households | 3 | 1.418 | 1.5078 | 1.6497 | 1.7391 | 1.7896 | 1.7471 | 1.7352 | 1.7352 | 1.7353 | 1.7354 | 10.9899 | 11.9188 | 13.3019 | 14.3033 | 15.0124 | 14.9493 | 15.1448 | 15.4475 | 15.7571 | 16.0734 | 7.75 | 7.905 | 8.0631 | 8.2244 | 8.3888 | 8.5566 | 8.7278 | 8.9023 | 9.0804 | 9.262 | 3.2399 | 4.0138 | 5.2388 | 6.079 | 6.6235 | 6.3927 | 6.417 | 6.5452 | 6.6768 | 6.8114 | 3057955.9331 | 3042666.1534 | 3027452.8226 | 3012315.5585 | 2997253.9807 | 2982267.7108 | 2967356.3723 | 2952519.5904 | 2937756.9925 | 2923068.2075 | 3057955.9331 | 3042666.1534 | 3027452.8226 | 3012315.5585 | 2997253.9807 | 2982267.7108 | 2967356.3723 | 2952519.5904 | 2937756.9925 | 2923068.2075 | 511977.1196 | 883796.2563 | 1168305.9244 | 1397582.6065 | 1590932.2513 | 1759865.6283 | 1911168.6999 | 2048791.3866 | 2175007.8377 | 2291127.6753 | 511977.1196 | 371819.1367 | 284509.6681 | 229276.6821 | 193349.6448 | 168933.377 | 151303.0715 | 137622.6867 | 126216.4512 | 116119.8376
Res ¦ Combination Space Water Heating | ROB | R_Multi-Residential Low Rise | Greater Toronto Area | Water Heating | Residential | Res¦Water Heater | Residence | 20 | 2.6772 | 2.689 | 2.6985 | 2.7062 | 2.7119 | 2.7145 | 2.7162 | 2.719 | 2.7218 | 2.7248 | 1820.4984 | 1865.1199 | 1909.1392 | 1952.8393 | 1996.0701 | 2037.9941 | 2080.0704 | 2123.8276 | 2168.5586 | 2214.3586 | 680 | 693.6 | 707.472 | 721.6214 | 736.0539 | 750.7749 | 765.7904 | 781.1063 | 796.7284 | 812.6629 | 1140.4984 | 1171.5199 | 1201.6672 | 1231.2179 | 1260.0162 | 1287.2191 | 1314.2799 | 1342.7213 | 1371.8303 | 1401.6956 | 3506267.3038 | 3488735.9672 | 3471292.2874 | 3453935.826 | 3436666.1468 | 3419482.8161 | 3402385.402 | 3385373.475 | 3368446.6076 | 3351604.3746 | 3506267.3038 | 3488735.9672 | 3471292.2874 | 3453935.826 | 3436666.1468 | 3419482.8161 | 3402385.402 | 3385373.475 | 3368446.6076 | 3351604.3746 | 105895.2098 | 207164.7814 | 303990.147 | 397285.6131 | 487052.0883 | 573432.7239 | 656598.2127 | 736828.0578 | 814317.8845 | 889304.0114 | 105895.2098 | 101269.5716 | 96825.3657 | 93295.4661 | 89766.4752 | 86380.6356 | 83165.4887 | 80229.8452 | 77489.8266 | 74986.1269
Res ¦ HE Storage Water Heating | ROB | R_Multi-Residential Low Rise | Greater Toronto Area | Water Heating | Residential | Res¦Water Heater | Water heater | 16 | 0.33577 | 0.34238 | 0.34733 | 0.35092 | 0.35302 | 0.35301 | 0.3524 | 0.3524 | 0.3524 | 0.3524 | 181.3135 | 188.5842 | 195.1372 | 201.0942 | 206.3476 | 210.4644 | 214.3046 | 218.5908 | 222.961 | 227.4234 | 540 | 550.8 | 561.816 | 573.0523 | 584.5134 | 596.2036 | 608.1277 | 620.2903 | 632.6961 | 645.35 | -358.6865 | -362.2158 | -366.6788 | -371.9581 | -378.1658 | -385.7393 | -393.8232 | -401.6995 | -409.7351 | -417.9265 | 8492129.6754 | 8449669.0271 | 8407420.6819 | 8365383.5785 | 8323556.6606 | 8281938.8773 | 8240529.1829 | 8199326.537 | 8158329.9043 | 8117538.2548 | 0 | 0 | 0 | 0 | 0 | 0 | 0 | 0 | 0 | 0 | 0 | 0 | 0 | 0 | 0 | 0 | 0 | 0 | 0 | 0 | 0 | 0 | 0 | 0 | 0 | 0 | 0 | 0 | 0 | 0
Res ¦ Tankless Water Heater | ROB | R_Multi-Residential Low Rise | Greater Toronto Area | Water Heating | Residential | Res¦Water Heater | DHW tank | 18 | 0.54447 | 0.55437 | 0.56178 | 0.56715 | 0.5703 | 0.57028 | 0.56937 | 0.56937 | 0.56936 | 0.56937 | 408.3517 | 424.0931 | 438.3556 | 451.397 | 462.9848 | 472.2225 | 480.9035 | 490.5208 | 500.3261 | 510.3413 | 750 | 765 | 780.3 | 795.906 | 811.8241 | 828.0606 | 844.6218 | 861.5143 | 878.7445 | 896.3194 | -341.6483 | -340.9069 | -341.9444 | -344.509 | -348.8393 | -355.8381 | -363.7183 | -370.9934 | -378.4184 | -385.9782 | 17655672.2388 | 17567393.8776 | 17479556.9082 | 17392159.1237 | 17305198.3281 | 17218672.3364 | 17132578.9748 | 17046916.0799 | 16961681.4995 | 16876873.092 | 0 | 0 | 0 | 0 | 0 | 0 | 0 | 0 | 0 | 0 | 0 | 0 | 0 | 0 | 0 | 0 | 0 | 0 | 0 | 0 | 0 | 0 | 0 | 0 | 0 | 0 | 0 | 0 | 0 | 0
Res ¦ Behavioural Mailed Reports | NEW | R_Townhomes & Semi-detached | Greater Toronto Area | Cross Cutting/Behavioural | Residential | NA | Residential Households | 3 | 1.418 | 1.5078 | 1.6497 | 1.7391 | 1.7896 | 1.7471 | 1.7352 | 1.7352 | 1.7353 | 1.7354 | 10.9899 | 11.9188 | 13.3019 | 14.3033 | 15.0124 | 14.9493 | 15.1448 | 15.4475 | 15.7571 | 16.0734 | 7.75 | 7.905 | 8.0631 | 8.2244 | 8.3888 | 8.5566 | 8.7278 | 8.9023 | 9.0804 | 9.262 | 3.2399 | 4.0138 | 5.2388 | 6.079 | 6.6235 | 6.3927 | 6.417 | 6.5452 | 6.6768 | 6.8114 | 114803.2197 | 230639.6683 | 347526.6813 | 465481.8221 | 584522.886 | 704667.9033 | 825935.1423 | 948343.1132 | 1071910.5713 | 1196656.5206 | 114803.2197 | 230639.6683 | 347526.6813 | 465481.8221 | 584522.886 | 704667.9033 | 825935.1423 | 948343.1132 | 1071910.5713 | 1196656.5206 | 57401.6098 | 115319.8342 | 176863.7398 | 242727.3837 | 313283.0029 | 388691.124 | 468973.8007 | 554062.2361 | 643827.968 | 738103.8703 | 57401.6098 | 57918.2243 | 61543.9057 | 65863.6439 | 70555.6192 | 75408.121 | 80282.6768 | 85088.4354 | 89765.7318 | 94275.9024
Res ¦ Combination Space Water Heating | NEW | R_Townhomes & Semi-detached | Greater Toronto Area | Water Heating | Residential | Res¦Water Heater | Residence | 20 | 2.6772 | 2.689 | 2.6985 | 2.7062 | 2.7119 | 2.7145 | 2.7162 | 2.719 | 2.7218 | 2.7248 | 1820.4984 | 1865.1199 | 1909.1392 | 1952.8393 | 1996.0701 | 2037.9941 | 2080.0704 | 2123.8276 | 2168.5586 | 2214.3586 | 680 | 693.6 | 707.472 | 721.6214 | 736.0539 | 750.7749 | 765.7904 | 781.1063 | 796.7284 | 812.6629 | 1140.4984 | 1171.5199 | 1201.6672 | 1231.2179 | 1260.0162 | 1287.2191 | 1314.2799 | 1342.7213 | 1371.8303 | 1401.6956 | 131633.936 | 264452.5774 | 398475.801 | 533723.7452 | 670216.8143 | 807975.6816 | 947021.2939 | 1087374.875 | 1229057.9299 | 1372092.2485 | 131633.936 | 264452.5774 | 398475.801 | 533723.7452 | 670216.8143 | 807975.6816 | 947021.2939 | 1087374.875 | 1229057.9299 | 1372092.2485 | 70724.5699 | 142085.6609 | 214076.3926 | 286626.6005 | 360164.3137 | 434541.0766 | 509704.8723 | 585628.4376 | 662363.774 | 739918.3016 | 70724.5699 | 71361.091 | 71990.7317 | 72550.2079 | 73537.7132 | 74376.763 | 75163.7957 | 75923.5653 | 76735.3364 | 77554.5275
Res ¦ Drain Water Heat Recovery ¦ New | NEW | R_Townhomes & Semi-detached | Greater Toronto Area | Water Heating | Residential | NA | DHW tank | 20 | 0.36426 | 0.37045 | 0.37509 | 0.37844 | 0.38042 | 0.3804 | 0.37983 | 0.37984 | 0.37983 | 0.37984 | 254.9818 | 264.5039 | 273.1676 | 281.1253 | 288.2439 | 293.9954 | 299.4288 | 305.4179 | 311.5251 | 317.7626 | 700 | 714 | 728.28 | 742.8456 | 757.7025 | 772.8566 | 788.3137 | 804.08 | 820.1616 | 836.5648 | -445.0182 | -449.4961 | -455.1124 | -461.7203 | -469.4586 | -478.8611 | -488.8848 | -498.662 | -508.6364 | -518.8022 | 403329.6722 | 810289.3114 | 1220939.8205 | 1635342.9044 | 2053561.0819 | 2475657.6969 | 2901696.9308 | 3331743.8138 | 3765864.2376 | 4204124.9672 | 0 | 0 | 0 | 0 | 0 | 0 | 0 | 0 | 0 | 0 | 0 | 0 | 0 | 0 | 0 | 0 | 0 | 0 | 0 | 0 | 0 | 0 | 0 | 0 | 0 | 0 | 0 | 0 | 0 | 0
Res ¦ Energy Star Home ¦ New | NEW | R_Townhomes & Semi-detached | Greater Toronto Area | Space Heating/Ventilation | Residential | NA | Residential Households | 25 | 1.8786 | 1.8975 | 1.9126 | 1.9242 | 1.9319 | 1.9264 | 1.9255 | 1.9264 | 1.9272 | 1.9281 | 6011.5144 | 6193.3002 | 6367.453 | 6534.3348 | 6691.8073 | 6805.9401 | 6939.0456 | 7080.8741 | 7225.6205 | 7373.4446 | 3200 | 3264 | 3329.28 | 3395.8656 | 3463.7829 | 3533.0586 | 3603.7197 | 3675.7941 | 3749.31 | 3824.2962 | 2811.5144 | 2929.3002 | 3038.173 | 3138.4692 | 3228.0244 | 3272.8815 | 3335.3259 | 3405.08 | 3476.3105 | 3549.1484 | 0 | 0 | 0 | 0 | 0 | 0 | 0 | 0 | 0 | 0 | 0 | 0 | 0 | 0 | 0 | 0 | 0 | 0 | 0 | 0 | 0 | 0 | 0 | 0 | 0 | 0 | 0 | 0 | 0 | 0 | 0 | 0 | 0 | 0 | 0 | 0 | 0 | 0 | 0 | 0
Res ¦ HE Storage Water Heating | NEW | R_Townhomes & Semi-detached | Greater Toronto Area | Water Heating | Residential | Res¦Water Heater | Water heater | 16 | 0.33577 | 0.34238 | 0.34733 | 0.35092 | 0.35302 | 0.35301 | 0.3524 | 0.3524 | 0.3524 | 0.3524 | 181.3135 | 188.5842 | 195.1372 | 201.0942 | 206.3476 | 210.4644 | 214.3046 | 218.5908 | 222.961 | 227.4234 | 540 | 550.8 | 561.816 | 573.0523 | 584.5134 | 596.2036 | 608.1277 | 620.2903 | 632.6961 | 645.35 | -358.6865 | -362.2158 | -366.6788 | -371.9581 | -378.1658 | -385.7393 | -393.8232 | -401.6995 | -409.7351 | -417.9265 | 318815.5258 | 640500.3913 | 965102.7378 | 1292671.3403 | 1623255.6175 | 1956905.6402 | 2293672.1409 | 2633606.5236 | 2976760.8728 | 3323187.9635 | 0 | 0 | 0 | 0 | 0 | 0 | 0 | 0 | 0 | 0 | 0 | 0 | 0 | 0 | 0 | 0 | 0 | 0 | 0 | 0 | 0 | 0 | 0 | 0 | 0 | 0 | 0 | 0 | 0 | 0
Res ¦ Insulating Pool Covers ¦New | NEW | R_Townhomes & Semi-detached | Greater Toronto Area | Appliances/Other | Residential | NA | Pool | 10 | 0.69261 | 0.71239 | 0.72709 | 0.73772 | 0.74407 | 0.74386 | 0.74207 | 0.74207 | 0.74208 | 0.74206 | 831.1313 | 871.9626 | 907.7563 | 939.4537 | 966.4916 | 985.5425 | 1002.8359 | 1022.8899 | 1043.3587 | 1064.2027 | 1200 | 1224 | 1248.48 | 1273.4496 | 1298.9186 | 1324.897 | 1351.3949 | 1378.4228 | 1405.9913 | 1434.1111 | -368.8687 | -352.0374 | -340.7237 | -333.9959 | -332.427 | -339.3545 | -348.559 | -355.5329 | -362.6325 | -369.9084 | 48981.0351 | 98402.8995 | 148272.9893 | 198598.7981 | 249387.9184 | 300648.0426 | 352386.9651 | 404612.5833 | 457332.8991 | 510556.0207 | 0 | 0 | 0 | 0 | 0 | 0 | 0 | 0 | 0 | 0 | 0 | 0 | 0 | 0 | 0 | 0 | 0 | 0 | 0 | 0 | 0 | 0 | 0 | 0 | 0 | 0 | 0 | 0 | 0 | 0
Res ¦ Low Flow Showerhead ¦ New | NEW | R_Townhomes & Semi-detached | Greater Toronto Area | Water Heating | Residential | NA | Showers | 10 | 30.0259 | 30.1976 | 30.3333 | 30.4398 | 30.5146 | 30.5411 | 30.5569 | 30.5925 | 30.6333 | 30.6783 | 503.2341 | 516.2335 | 528.9258 | 541.3968 | 553.5832 | 565.1448 | 576.7461 | 588.9659 | 601.5469 | 614.4783 | 16.76 | 17.0952 | 17.4371 | 17.7858 | 18.1416 | 18.5044 | 18.8745 | 19.252 | 19.637 | 20.0298 | 486.4741 | 499.1383 | 511.4887 | 523.6109 | 535.4417 | 546.6404 | 557.8717 | 569.7139 | 581.9098 | 594.4485 | 175020.2985 | 351615.7798 | 529812.8718 | 709638.3507 | 891119.3458 | 1074283.3446 | 1259158.1977 | 1445772.1243 | 1634153.7173 | 1824331.9488 | 175020.2985 | 351615.7798 | 529812.8718 | 709638.3507 | 891119.3458 | 1074283.3446 | 1259158.1977 | 1445772.1243 | 1634153.7173 | 1824331.9488 | 140016.2388 | 281292.6238 | 428572.5203 | 581332.2416 | 739125.2027 | 901563.7185 | 1068310.6738 | 1239073.3272 | 1413598.0992 | 1591667.8371 | 140016.2388 | 141276.385 | 147279.8965 | 152759.7213 | 157792.961 | 162438.5158 | 166746.9553 | 170762.6534 | 174524.772 | 178069.7379
Res ¦ Programmable Thermostat - NEW | NEW | R_Townhomes & Semi-detached | Greater Toronto Area | Space Heating/Ventilation | Residential | NA | Thermostat | 15 | 3.4919 | 3.5272 | 3.5557 | 3.578 | 3.5933 | 3.5842 | 3.5841 | 3.5871 | 3.5901 | 3.5933 | 698.3894 | 719.5506 | 739.8666 | 759.3982 | 777.8997 | 791.4526 | 807.2453 | 824.0865 | 841.2846 | 858.8612 | 200 | 204 | 208.08 | 212.2416 | 216.4864 | 220.8162 | 225.2325 | 229.7371 | 234.3319 | 239.0185 | 498.3894 | 515.5506 | 531.7866 | 547.1566 | 561.4132 | 570.6364 | 582.0128 | 594.3493 | 606.9527 | 619.8427 | 355131.3142 | 713458.8102 | 1075036.1129 | 1439917.5534 | 1808158.1794 | 2179813.7653 | 2554940.8225 | 2933596.6102 | 3315839.1458 | 3701727.216 | 355131.3142 | 713458.8102 | 1075036.1129 | 1439917.5534 | 1808158.1794 | 2179813.7653 | 2554940.8225 | 2933596.6102 | 3315839.1458 | 3701727.216 | 235319.4569 | 472756.7889 | 718487.2104 | 971286.0571 | 1232182.7541 | 1499906.1917 | 1773634.5457 | 2052700.2192 | 2336862.2378 | 2625724.2098 | 235319.4569 | 237437.332 | 245730.4216 | 252798.8466 | 260896.697 | 267723.4376 | 273728.354 | 279065.6735 | 284162.0186 | 288861.972
Res ¦ Tankless Water Heater | NEW | R_Townhomes & Semi-detached | Greater Toronto Area | Water Heating | Residential | Res¦Water Heater | DHW tank | 18 | 0.54447 | 0.55437 | 0.56178 | 0.56715 | 0.5703 | 0.57028 | 0.56937 | 0.56937 | 0.56936 | 0.56937 | 408.3517 | 424.0931 | 438.3556 | 451.397 | 462.9848 | 472.2225 | 480.9035 | 490.5208 | 500.3261 | 510.3413 | 750 | 765 | 780.3 | 795.906 | 811.8241 | 828.0606 | 844.6218 | 861.5143 | 878.7445 | 896.3194 | -341.6483 | -340.9069 | -341.9444 | -344.509 | -348.8393 | -355.8381 | -363.7183 | -370.9934 | -378.4184 | -385.9782 | 662837.55 | 1331640.6379 | 2006509.3523 | 2687545.1 | 3374850.625 | 4068530.0279 | 4768688.785 | 5475433.768 | 6188873.264 | 6909116.9959 | 0 | 0 | 0 | 0 | 0 | 0 | 0 | 0 | 0 | 0 | 0 | 0 | 0 | 0 | 0 | 0 | 0 | 0 | 0 | 0 | 0 | 0 | 0 | 0 | 0 | 0 | 0 | 0 | 0 | 0
Res ¦ Triple Glazed Low-E Argon Windows ¦ New | NEW | R_Townhomes & Semi-detached | Greater Toronto Area | Space Heating/Ventilation | Residential | NA | Residential Households | 30 | 0.91408 | 0.93812 | 0.95699 | 0.97105 | 0.97964 | 0.97008 | 0.96699 | 0.96605 | 0.96507 | 0.96402 | 455.4855 | 476.8133 | 496.1356 | 513.4928 | 528.3948 | 533.7009 | 542.6413 | 552.957 | 563.442 | 574.0892 | 498.3 | 508.266 | 518.4313 | 528.7999 | 539.3759 | 550.1635 | 561.1667 | 572.3901 | 583.8379 | 595.5146 | -42.8145 | -31.4527 | -22.2957 | -15.3071 | -10.9812 | -16.4625 | -18.5254 | -19.4331 | -20.3959 | -21.4254 | 909125.8189 | 1826433.7701 | 2752061.1317 | 3686146.9899 | 4628832.2652 | 5580259.7382 | 6540574.0767 | 7509921.8624 | 8488451.6184 | 9476313.8367 | 0 | 0 | 0 | 0 | 0 | 0 | 0 | 0 | 0 | 0 | 0 | 0 | 0 | 0 | 0 | 0 | 0 | 0 | 0 | 0 | 0 | 0 | 0 | 0 | 0 | 0 | 0 | 0 | 0 | 0
Res ¦ 90 AFUE Furnace Early Replcmnt. BA 60% AFUE | RET | R_Townhomes & Semi-detached | Greater Toronto Area | Space Heating/Ventilation | Residential | NA | Furnace | 3 | 0.72898 | 0.77517 | 0.85082 | 0.89758 | 0.92396 | 0.89986 | 0.89381 | 0.89382 | 0.89384 | 0.89379 | 377.6093 | 409.5693 | 458.5322 | 493.4051 | 518.0661 | 514.6433 | 521.404 | 531.8376 | 542.4895 | 553.3103 | 518 | 528.36 | 538.9272 | 549.7057 | 560.6999 | 571.9139 | 583.3521 | 595.0192 | 606.9196 | 619.058 | -140.3907 | -118.7907 | -80.395 | -56.3006 | -42.6337 | -57.2705 | -61.9481 | -63.1815 | -64.4301 | -65.7477 | 12529192.5499 | 12466546.5872 | 12404213.8542 | 12342192.785 | 12280481.821 | 12219079.4119 | 12157984.0149 | 12097194.0948 | 12036708.1243 | 11976524.5837 | 0 | 0 | 0 | 0 | 0 | 0 | 0 | 0 | 0 | 0 | 0 | 0 | 0 | 0 | 0 | 0 | 0 | 0 | 0 | 0 | 0 | 0 | 0 | 0 | 0 | 0 | 0 | 0 | 0 | 0
Res ¦ Above Grade Wall Insulation | RET | R_Townhomes & Semi-detached | Greater Toronto Area | Space Heating/Ventilation | Residential | NA | Residential Households | 25 | 0.77205 | 0.78159 | 0.78919 | 0.79499 | 0.79876 | 0.79566 | 0.79501 | 0.7952 | 0.7954 | 0.79559 | 926.4647 | 956.6684 | 985.2861 | 1012.3776 | 1037.5196 | 1054.1673 | 1074.3716 | 1096.1274 | 1118.3192 | 1140.9666 | 1200 | 1224 | 1248.48 | 1273.4496 | 1298.9186 | 1324.897 | 1351.3949 | 1378.4228 | 1405.9913 | 1434.1111 | -273.5353 | -267.3316 | -263.1939 | -261.072 | -261.399 | -270.7296 | -277.0233 | -282.2954 | -287.6721 | -293.1445 | 22764137.3998 | 22650316.7128 | 22537065.1292 | 22424379.8036 | 22312257.9045 | 22200696.615 | 22089693.1319 | 21979244.6663 | 21869348.4429 | 21760001.7007 | 0 | 0 | 0 | 0 | 0 | 0 | 0 | 0 | 0 | 0 | 0 | 0 | 0 | 0 | 0 | 0 | 0 | 0 | 0 | 0 | 0 | 0 | 0 | 0 | 0 | 0 | 0 | 0 | 0 | 0
Res ¦ Air Sealing ¦ Retro | RET | R_Townhomes & Semi-detached | Greater Toronto Area | Space Heating/Ventilation | Residential | NA | Residential Households | 1 | 2.4785 | 2.6439 | 2.7932 | 2.9527 | 3.4371 | 3.2579 | 3.1977 | 3.1983 | 3.1986 | 3.198 | 49.569 | 53.9359 | 58.1202 | 62.6696 | 74.4084 | 71.939 | 72.0221 | 73.4768 | 74.9544 | 76.4375 | 20 | 20.4 | 20.808 | 21.2242 | 21.6486 | 22.0816 | 22.5232 | 22.9737 | 23.4332 | 23.9019 | 29.569 | 33.5359 | 37.3122 | 41.4454 | 52.7598 | 49.8574 | 49.4988 | 50.5031 | 51.5212 | 52.5356 | 30996110.3174 | 30841129.7658 | 30686924.117 | 30533489.4964 | 30380822.0489 | 30228917.9387 | 30077773.349 | 29927384.4822 | 29777747.5598 | 29628858.822 | 30996110.3174 | 30841129.7658 | 30686924.117 | 30533489.4964 | 30380822.0489 | 30228917.9387 | 30077773.349 | 29927384.4822 | 29777747.5598 | 29628858.822 | 1304579.7891 | 2672043.7812 | 4093604.5158 | 5558513.6717 | 7054278.7433 | 8567009.18 | 10081879.5717 | 11583682.495 | 13057430.5426 | 14488958.4907 | 1304579.7891 | 1367463.9921 | 1421560.7347 | 1464909.1559 | 1495765.0715 | 1512730.4367 | 1514870.3917 | 1501802.9233 | 1473748.0476 | 1431527.9481
Res ¦ Attic Insulation | RET | R_Townhomes & Semi-detached | Greater Toronto Area | Space Heating/Ventilation | Residential | NA | Residential Households | 25 | 1.597 | 1.6176 | 1.6339 | 1.6464 | 1.6544 | 1.6476 | 1.6462 | 1.6465 | 1.6468 | 1.6472 | 926.2846 | 956.9532 | 985.948 | 1013.3297 | 1038.6547 | 1055.0965 | 1075.2302 | 1096.9598 | 1119.1224 | 1141.7365 | 580 | 591.6 | 603.432 | 615.5006 | 627.8107 | 640.3669 | 653.1742 | 666.2377 | 679.5624 | 693.1537 | 346.2846 | 365.3532 | 382.516 | 397.8291 | 410.844 | 414.7296 | 422.056 | 430.7221 | 439.56 | 448.5828 | 9329369.5175 | 9282722.6699 | 9236309.0565 | 9190127.5112 | 9144176.8737 | 9098455.9893 | 9052963.7094 | 9007698.8908 | 8962660.3964 | 8917847.0944 | 9329369.5175 | 9282722.6699 | 9236309.0565 | 9190127.5112 | 9144176.8737 | 9098455.9893 | 9052963.7094 | 9007698.8908 | 8962660.3964 | 8917847.0944 | 124787.0704 | 248789.9186 | 371067.9865 | 496148.7095 | 622106.3033 | 748059.5541 | 873371.3523 | 998326.9548 | 1122692.5121 | 1246657.156 | 124787.0704 | 124002.8482 | 122278.0679 | 125080.723 | 125957.5938 | 125953.2507 | 125311.7982 | 124955.6025 | 124365.5573 | 123964.644
Res ¦ Basement Insulation | RET | R_Townhomes & Semi-detached | Greater Toronto Area | Space Heating/Ventilation | Residential | NA | Residential Households | 25 | 1.2955 | 1.3134 | 1.3277 | 1.3385 | 1.3455 | 1.3394 | 1.338 | 1.3381 | 1.3383 | 1.3385 | 2142.687 | 2215.8269 | 2284.6835 | 2349.4016 | 2408.8603 | 2445.9476 | 2492.2105 | 2542.373 | 2593.5234 | 2645.6993 | 1654 | 1687.08 | 1720.8216 | 1755.238 | 1790.3428 | 1826.1496 | 1862.6726 | 1899.9261 | 1937.9246 | 1976.6831 | 488.687 | 528.7469 | 563.8619 | 594.1635 | 618.5175 | 619.7979 | 629.5379 | 642.4469 | 655.5988 | 669.0162 | 43289811.2326 | 43073362.1764 | 42857995.3655 | 42643705.3887 | 42430486.8618 | 42218334.4275 | 42007242.7553 | 41797206.5415 | 41588220.5088 | 41380279.4063 | 43289811.2326 | 43073362.1764 | 42857995.3655 | 42643705.3887 | 42430486.8618 | 42218334.4275 | 42007242.7553 | 41797206.5415 | 41588220.5088 | 41380279.4063 | 409375.6808 | 811997.8775 | 1202578.0628 | 1603492.1004 | 2005636.7193 | 2405088.6824 | 2799140.888 | 3189518.5473 | 3575446.6153 | 3958169.2062 | 409375.6808 | 402622.1967 | 390580.1853 | 400914.0376 | 402144.6189 | 399451.9631 | 394052.2055 | 390377.6593 | 385928.068 | 382722.5909
Res ¦ Drain Water Heat Recovery ¦ Retro | RET | R_Townhomes & Semi-detached | Greater Toronto Area | Water Heating | Residential | NA | DHW tank | 20 | 0.28331 | 0.28813 | 0.29173 | 0.29435 | 0.29588 | 0.29587 | 0.29543 | 0.29543 | 0.29543 | 0.29543 | 254.9818 | 264.5039 | 273.1676 | 281.1253 | 288.2439 | 293.9954 | 299.4288 | 305.4179 | 311.5251 | 317.7626 | 900 | 918 | 936.36 | 955.0872 | 974.1889 | 993.6727 | 1013.5462 | 1033.8171 | 1054.4934 | 1075.5833 | -645.0182 | -653.4961 | -663.1924 | -673.9619 | -685.9451 | -699.6773 | -714.1173 | -728.3992 | -742.9683 | -757.8208 | 21121738.0966 | 21016129.4062 | 20911048.7591 | 20806493.5153 | 20702461.0478 | 20598948.7425 | 20495953.9988 | 20393474.2288 | 20291506.8577 | 20190049.3234 | 0 | 0 | 0 | 0 | 0 | 0 | 0 | 0 | 0 | 0 | 0 | 0 | 0 | 0 | 0 | 0 | 0 | 0 | 0 | 0 | 0 | 0 | 0 | 0 | 0 | 0 | 0 | 0 | 0 | 0
Res ¦ HVAC Zone Control | RET | R_Townhomes & Semi-detached | Greater Toronto Area | Space Heating/Ventilation | Residential | NA | Residence | 20 | 0.71458 | 0.72335 | 0.73037 | 0.73575 | 0.7393 | 0.7366 | 0.73613 | 0.73643 | 0.73673 | 0.73704 | 714.5787 | 737.8196 | 759.8742 | 780.7868 | 800.2387 | 813.2673 | 828.9971 | 845.922 | 863.1928 | 880.8288 | 1000 | 1020 | 1040.4 | 1061.208 | 1082.4322 | 1104.0808 | 1126.1624 | 1148.6857 | 1171.6594 | 1195.0926 | -285.4213 | -282.1804 | -280.5258 | -280.4212 | -282.1934 | -290.8135 | -297.1653 | -302.7637 | -308.4666 | -314.2638 | 23238874.0224 | 23122679.6523 | 23007066.254 | 22892030.9227 | 22777570.7681 | 22663682.9143 | 22550364.4997 | 22437612.6772 | 22325424.6138 | 22213797.4908 | 0 | 0 | 0 | 0 | 0 | 0 | 0 | 0 | 0 | 0 | 0 | 0 | 0 | 0 | 0 | 0 | 0 | 0 | 0 | 0 | 0 | 0 | 0 | 0 | 0 | 0 | 0 | 0 | 0 | 0
Res ¦ Insulating Pool Covers ¦Retro | RET | R_Townhomes & Semi-detached | Greater Toronto Area | Appliances/Other | Residential | NA | Pool | 10 | 0.69261 | 0.71239 | 0.72709 | 0.73772 | 0.74407 | 0.74386 | 0.74207 | 0.74207 | 0.74208 | 0.74206 | 831.1313 | 871.9626 | 907.7563 | 939.4537 | 966.4916 | 985.5425 | 1002.8359 | 1022.8899 | 1043.3587 | 1064.2027 | 1200 | 1224 | 1248.48 | 1273.4496 | 1298.9186 | 1324.897 | 1351.3949 | 1378.4228 | 1405.9913 | 1434.1111 | -368.8687 | -352.0374 | -340.7237 | -333.9959 | -332.427 | -339.3545 | -348.559 | -355.5329 | -362.6325 | -369.9084 | 2565059.4682 | 2552234.1709 | 2539473 | 2526775.635 | 2514141.7568 | 2501571.0481 | 2489063.1928 | 2476617.8769 | 2464234.7875 | 2451913.6135 | 0 | 0 | 0 | 0 | 0 | 0 | 0 | 0 | 0 | 0 | 0 | 0 | 0 | 0 | 0 | 0 | 0 | 0 | 0 | 0 | 0 | 0 | 0 | 0 | 0 | 0 | 0 | 0 | 0 | 0
Res ¦ Low Flow Showerhead ¦ Retro | RET | R_Townhomes & Semi-detached | Greater Toronto Area | Water Heating | Residential | NA | Showers | 10 | 28.9127 | 29.0748 | 29.2032 | 29.304 | 29.3752 | 29.4008 | 29.4165 | 29.4509 | 29.4904 | 29.5339 | 484.5775 | 497.0402 | 509.2197 | 521.1966 | 532.912 | 544.0445 | 555.2211 | 566.9882 | 579.1037 | 591.5571 | 16.76 | 17.0952 | 17.4371 | 17.7858 | 18.1416 | 18.5044 | 18.8745 | 19.252 | 19.637 | 20.0298 | 467.8175 | 479.945 | 491.7826 | 503.4108 | 514.7704 | 525.5401 | 536.3466 | 547.7362 | 559.4666 | 571.5273 | 3952792.1022 | 3933028.1417 | 3913363.001 | 3893796.1859 | 3874327.205 | 3854955.569 | 3835680.7911 | 3816502.3872 | 3797419.8753 | 3778432.7759 | 3952792.1022 | 3933028.1417 | 3913363.001 | 3893796.1859 | 3874327.205 | 3854955.569 | 3835680.7911 | 3816502.3872 | 3797419.8753 | 3778432.7759 | 166367.0904 | 340753.5154 | 522038.6505 | 708851.8113 | 899599.8858 | 1092511.4758 | 1285695.9644 | 1477214.0185 | 1665154.3628 | 1847710.5709 | 166367.0904 | 174386.425 | 181285.135 | 186813.1608 | 190748.0745 | 192911.5899 | 193184.4886 | 191518.0541 | 187940.3442 | 182556.2082
Res ¦ Programmable Thermostat - RET | RET | R_Townhomes & Semi-detached | Greater Toronto Area | Space Heating/Ventilation | Residential | NA | Thermostat | 15 | 2.7876 | 2.8233 | 2.8518 | 2.8739 | 2.8887 | 2.8782 | 2.8768 | 2.8787 | 2.8805 | 2.8824 | 836.2769 | 863.9156 | 890.1159 | 914.9534 | 938.0384 | 953.3224 | 971.9276 | 992.001 | 1012.489 | 1033.4155 | 300 | 306 | 312.12 | 318.3624 | 324.7296 | 331.2242 | 337.8487 | 344.6057 | 351.4978 | 358.5278 | 536.2769 | 557.9156 | 577.9959 | 596.591 | 613.3088 | 622.0981 | 634.0789 | 647.3953 | 660.9912 | 674.8877 | 19720618.4922 | 19622015.3997 | 19523905.3227 | 19426285.7961 | 19329154.3671 | 19232508.5953 | 19136346.0523 | 19040664.3221 | 18945461.0005 | 18850733.6955 | 19720618.4922 | 19622015.3997 | 19523905.3227 | 19426285.7961 | 19329154.3671 | 19232508.5953 | 19136346.0523 | 19040664.3221 | 18945461.0005 | 18850733.6955 | 628722.7246 | 1274033.7105 | 1931347.3253 | 2605586.811 | 3290560.2611 | 3982108.5062 | 4676770.4579 | 5371424.0469 | 6062289.2229 | 6746164.4407 | 628722.7246 | 645310.9859 | 657313.6148 | 674239.4858 | 684973.4501 | 691548.2451 | 694661.9517 | 694653.5891 | 690865.176 | 683875.2178
Res ¦ Solar Pool Heater ¦ Retro | RET | R_Townhomes & Semi-detached | Greater Toronto Area | Appliances/Other | Residential | NA | Pool Heater | 20 | 2.3317 | 2.3726 | 2.4029 | 2.4249 | 2.438 | 2.4375 | 2.4337 | 2.4337 | 2.4336 | 2.4336 | 3381.0003 | 3509.0248 | 3625.0336 | 3731.3323 | 3826.4629 | 3902.2044 | 3974.0944 | 4053.4889 | 4134.5043 | 4217.0738 | 1450 | 1479 | 1508.58 | 1538.7516 | 1569.5266 | 1600.9172 | 1632.9355 | 1665.5942 | 1698.9061 | 1732.8842 | 1931.0003 | 2030.0248 | 2116.4536 | 2192.5807 | 2256.9363 | 2301.2873 | 2341.1589 | 2387.8947 | 2435.5982 | 2484.1896 | 12367251.0075 | 12305414.7524 | 12243887.6787 | 12182668.2403 | 12121754.8991 | 12061146.1246 | 12000840.394 | 11940836.192 | 11881132.011 | 11821726.351 | 12367251.0075 | 12305414.7524 | 12243887.6787 | 12182668.2403 | 12121754.8991 | 12061146.1246 | 12000840.394 | 11940836.192 | 11881132.011 | 11821726.351 | 375483.2043 | 758180.5599 | 1144716.5974 | 1540410.5788 | 1940817.7625 | 2342876.0282 | 2743814.3738 | 3142411.117 | 3536642.0477 | 3925302.7057 | 375483.2043 | 382697.3556 | 386536.0376 | 395693.9814 | 400407.1837 | 402058.2657 | 400938.3456 | 398596.7432 | 394230.9307 | 388660.658
Res ¦ Behavioural Mailed Reports | ROB | R_Townhomes & Semi-detached | Greater Toronto Area | Cross Cutting/Behavioural | Residential | NA | Residential Households | 3 | 1.418 | 1.5078 | 1.6497 | 1.7391 | 1.7896 | 1.7471 | 1.7352 | 1.7352 | 1.7353 | 1.7354 | 10.9899 | 11.9188 | 13.3019 | 14.3033 | 15.0124 | 14.9493 | 15.1448 | 15.4475 | 15.7571 | 16.0734 | 7.75 | 7.905 | 8.0631 | 8.2244 | 8.3888 | 8.5566 | 8.7278 | 8.9023 | 9.0804 | 9.262 | 3.2399 | 4.0138 | 5.2388 | 6.079 | 6.6235 | 6.3927 | 6.417 | 6.5452 | 6.6768 | 6.8114 | 6012063.3465 | 5982003.0298 | 5952093.0146 | 5922332.5496 | 5892720.8868 | 5863257.2824 | 5833940.996 | 5804771.291 | 5775747.4345 | 5746868.6974 | 6012063.3465 | 5982003.0298 | 5952093.0146 | 5922332.5496 | 5892720.8868 | 5863257.2824 | 5833940.996 | 5804771.291 | 5775747.4345 | 5746868.6974 | 1006567.4399 | 1737578.6945 | 2296936.0512 | 2747703.1541 | 3127836.2684 | 3459966.0265 | 3757433.9006 | 4028005.5925 | 4276152.1702 | 4504448.4029 | 1006567.4399 | 731011.2546 | 559357.3567 | 450767.1029 | 380133.1143 | 332129.758 | 297467.8741 | 270571.6919 | 248146.5778 | 228296.2327
Res ¦ Combination Space Water Heating | ROB | R_Townhomes & Semi-detached | Greater Toronto Area | Water Heating | Residential | Res¦Water Heater | Residence | 20 | 2.6772 | 2.689 | 2.6985 | 2.7062 | 2.7119 | 2.7145 | 2.7162 | 2.719 | 2.7218 | 2.7248 | 1820.4984 | 1865.1199 | 1909.1392 | 1952.8393 | 1996.0701 | 2037.9941 | 2080.0704 | 2123.8276 | 2168.5586 | 2214.3586 | 680 | 693.6 | 707.472 | 721.6214 | 736.0539 | 750.7749 | 765.7904 | 781.1063 | 796.7284 | 812.6629 | 1140.4984 | 1171.5199 | 1201.6672 | 1231.2179 | 1260.0162 | 1287.2191 | 1314.2799 | 1342.7213 | 1371.8303 | 1401.6956 | 6893461.3845 | 6858994.0776 | 6824699.1072 | 6790575.6117 | 6756622.7336 | 6722839.6199 | 6689225.4218 | 6655779.2947 | 6622500.3982 | 6589387.8963 | 6893461.3845 | 6858994.0776 | 6824699.1072 | 6790575.6117 | 6756622.7336 | 6722839.6199 | 6689225.4218 | 6655779.2947 | 6622500.3982 | 6589387.8963 | 208194.2067 | 407294.224 | 597656.7552 | 781079.3631 | 957563.8342 | 1127391.6095 | 1290898.2778 | 1448633.3538 | 1600981.4441 | 1748407.1608 | 208194.2067 | 199100.0173 | 190362.5312 | 183422.6079 | 176484.4711 | 169827.7753 | 163506.6683 | 157735.076 | 152348.0902 | 147425.7167
Res ¦ HE Condensing Furnace | ROB | R_Townhomes & Semi-detached | Greater Toronto Area | Space Heating/Ventilation | Residential | NA | Furnace | 18 | 0.22426 | 0.22845 | 0.23178 | 0.23429 | 0.23589 | 0.23443 | 0.23406 | 0.23407 | 0.23406 | 0.23406 | 396.2754 | 411.7523 | 426.0945 | 439.3335 | 451.1862 | 457.3564 | 465.7673 | 475.0893 | 484.5893 | 494.2744 | 1767 | 1802.34 | 1838.3868 | 1875.1545 | 1912.6576 | 1950.9108 | 1989.929 | 2029.7276 | 2070.3221 | 2111.7286 | -1370.7246 | -1390.5877 | -1412.2923 | -1435.8211 | -1461.4714 | -1493.5544 | -1524.1617 | -1554.6383 | -1585.7328 | -1617.4542 | 23673312.0898 | 23554945.5293 | 23437170.8017 | 23319984.9477 | 23203385.0229 | 23087368.0978 | 22971931.2573 | 22857071.601 | 22742786.243 | 22629072.3118 | 0 | 0 | 0 | 0 | 0 | 0 | 0 | 0 | 0 | 0 | 0 | 0 | 0 | 0 | 0 | 0 | 0 | 0 | 0 | 0 | 0 | 0 | 0 | 0 | 0 | 0 | 0 | 0 | 0 | 0
Res ¦ HE Storage Water Heating | ROB | R_Townhomes & Semi-detached | Greater Toronto Area | Water Heating | Residential | Res¦Water Heater | Water heater | 16 | 0.33577 | 0.34238 | 0.34733 | 0.35092 | 0.35302 | 0.35301 | 0.3524 | 0.3524 | 0.3524 | 0.3524 | 181.3135 | 188.5842 | 195.1372 | 201.0942 | 206.3476 | 210.4644 | 214.3046 | 218.5908 | 222.961 | 227.4234 | 540 | 550.8 | 561.816 | 573.0523 | 584.5134 | 596.2036 | 608.1277 | 620.2903 | 632.6961 | 645.35 | -358.6865 | -362.2158 | -366.6788 | -371.9581 | -378.1658 | -385.7393 | -393.8232 | -401.6995 | -409.7351 | -417.9265 | 16695865.6937 | 16612386.3652 | 16529324.4334 | 16446677.8112 | 16364444.4221 | 16282622.2 | 16201209.089 | 16120203.0436 | 16039602.0284 | 15959404.0182 | 0 | 0 | 0 | 0 | 0 | 0 | 0 | 0 | 0 | 0 | 0 | 0 | 0 | 0 | 0 | 0 | 0 | 0 | 0 | 0 | 0 | 0 | 0 | 0 | 0 | 0 | 0 | 0 | 0 | 0
Res ¦ Tankless Water Heater | ROB | R_Townhomes & Semi-detached | Greater Toronto Area | Water Heating | Residential | Res¦Water Heater | DHW tank | 18 | 0.54447 | 0.55437 | 0.56178 | 0.56715 | 0.5703 | 0.57028 | 0.56937 | 0.56937 | 0.56936 | 0.56937 | 408.3517 | 424.0931 | 438.3556 | 451.397 | 462.9848 | 472.2225 | 480.9035 | 490.5208 | 500.3261 | 510.3413 | 750 | 765 | 780.3 | 795.906 | 811.8241 | 828.0606 | 844.6218 | 861.5143 | 878.7445 | 896.3194 | -341.6483 | -340.9069 | -341.9444 | -344.509 | -348.8393 | -355.8381 | -363.7183 | -370.9934 | -378.4184 | -385.9782 | 34711755.9078 | 34538197.1282 | 34365506.1426 | 34193678.6119 | 34022710.2188 | 33852596.6677 | 33683333.6844 | 33514917.0159 | 33347342.4309 | 33180605.7187 | 0 | 0 | 0 | 0 | 0 | 0 | 0 | 0 | 0 | 0 | 0 | 0 | 0 | 0 | 0 | 0 | 0 | 0 | 0 | 0 | 0 | 0 | 0 | 0 | 0 | 0 | 0 | 0 | 0 | 0
Res ¦ Triple Glazed Low-E Argon Windows ¦ ROB | ROB | R_Townhomes & Semi-detached | Greater Toronto Area | Space Heating/Ventilation | Residential | NA | Residential Households | 30 | 0.45731 | 0.46934 | 0.47879 | 0.48582 | 0.49012 | 0.48533 | 0.48379 | 0.48332 | 0.48282 | 0.4823 | 455.4855 | 476.8133 | 496.1356 | 513.4928 | 528.3948 | 533.7009 | 542.6413 | 552.957 | 563.442 | 574.0892 | 996 | 1015.92 | 1036.2384 | 1056.9632 | 1078.1024 | 1099.6645 | 1121.6578 | 1144.0909 | 1166.9727 | 1190.3122 | -540.5145 | -539.1067 | -540.1028 | -543.4703 | -549.7077 | -565.9636 | -579.0165 | -591.1339 | -603.5308 | -616.223 | 47609483.6723 | 47371436.2539 | 47134579.0727 | 46898906.1773 | 46664411.6464 | 46431089.5882 | 46198934.1402 | 45967939.4695 | 45738099.7722 | 45509409.2733 | 0 | 0 | 0 | 0 | 0 | 0 | 0 | 0 | 0 | 0 | 0 | 0 | 0 | 0 | 0 | 0 | 0 | 0 | 0 | 0 | 0 | 0 | 0 | 0 | 0 | 0 | 0 | 0 | 0 | 0
Com ¦ Condensing Boiler ¦ Near Cond Baseline | NEW | C_Accommodation | Ottawa and Surrounding | Space Heating/Ventilation | Commercial | NA | End Use Consumption (m^3/year) | 25 | 1.0302 | 1.046 | 1.0586 | 1.0681 | 1.0741 | 1.0686 | 1.0672 | 1.0672 | 1.0672 | 1.0672 | 0.22439 | 0.23239 | 0.23987 | 0.24687 | 0.25323 | 0.25697 | 0.26176 | 0.267 | 0.27234 | 0.27778 | 0.2178 | 0.22216 | 0.2266 | 0.23114 | 0.23576 | 0.24047 | 0.24528 | 0.25019 | 0.25519 | 0.2603 | 0.0065823 | 0.010226 | 0.013271 | 0.01573 | 0.01747 | 0.016492 | 0.016479 | 0.016811 | 0.017145 | 0.017485 | 4281.2469 | 8579.6188 | 12895.3769 | 17228.784 | 21580.1051 | 25949.6068 | 30337.5576 | 34744.2279 | 39169.89 | 43614.8184 | 4281.2469 | 8579.6188 | 12895.3769 | 17228.784 | 21580.1051 | 25949.6068 | 30337.5576 | 34744.2279 | 39169.89 | 43614.8184 | 491.7803 | 985.5277 | 1451.9433 | 1876.9067 | 2351.5546 | 2846.156 | 3343.6977 | 3832.3718 | 4319.8346 | 4802.7419 | 491.7803 | 493.7474 | 466.4156 | 424.9635 | 474.6478 | 494.6015 | 497.5417 | 488.6741 | 487.4628 | 482.9073
Com ¦ Condensing Boiler ¦ Std Baseline | NEW | C_Accommodation | Ottawa and Surrounding | Space Heating/Ventilation | Commercial | Com¦Boiler¦Std | End Use Consumption (m^3/year) | 25 | 1.5743 | 1.5984 | 1.6176 | 1.6321 | 1.6413 | 1.6329 | 1.6308 | 1.6308 | 1.6308 | 1.6307 | 0.52357 | 0.54224 | 0.55971 | 0.57602 | 0.59087 | 0.59959 | 0.61078 | 0.623 | 0.63546 | 0.64816 | 0.33258 | 0.33923 | 0.34601 | 0.35294 | 0.35999 | 0.36719 | 0.37454 | 0.38203 | 0.38967 | 0.39746 | 0.19099 | 0.20301 | 0.21369 | 0.22309 | 0.23087 | 0.23239 | 0.23624 | 0.24097 | 0.24579 | 0.25069 | 9989.5761 | 20019.1106 | 30089.2127 | 40200.4961 | 50353.5786 | 60549.0825 | 70787.6343 | 81069.865 | 91396.4101 | 101767.9095 | 9989.5761 | 20019.1106 | 30089.2127 | 40200.4961 | 50353.5786 | 60549.0825 | 70787.6343 | 81069.865 | 91396.4101 | 101767.9095 | 250.4974 | 501.9969 | 1022.8722 | 1786.8298 | 2838.9945 | 4158.7514 | 5722.3394 | 7503.4115 | 9496.8291 | 11684.0014 | 250.4974 | 251.4994 | 520.8753 | 763.9576 | 1052.1647 | 1319.7569 | 1563.5879 | 1781.0721 | 1993.4176 | 2187.1723
Com ¦ Condensing Water Heaters | NEW | C_Accommodation | Ottawa and Surrounding | Water Heating | Commercial | Com ¦ Water Heating | End Use Consumption (m^3/year) | 13 | 1.5536 | 1.5892 | 1.6159 | 1.6352 | 1.6466 | 1.6465 | 1.6432 | 1.6432 | 1.6432 | 1.6432 | 0.24404 | 0.25463 | 0.26408 | 0.27258 | 0.27997 | 0.28555 | 0.29068 | 0.29649 | 0.30242 | 0.30847 | 0.15708 | 0.16022 | 0.16343 | 0.1667 | 0.17003 | 0.17343 | 0.1769 | 0.18044 | 0.18405 | 0.18773 | 0.086963 | 0.094409 | 0.10066 | 0.10589 | 0.10994 | 0.11212 | 0.11378 | 0.11606 | 0.11838 | 0.12075 | 397.1013 | 795.7911 | 1196.0935 | 1598.0329 | 2001.6339 | 2406.9211 | 2813.9197 | 3222.6545 | 3633.1509 | 4045.4343 | 397.1013 | 795.7911 | 1196.0935 | 1598.0329 | 2001.6339 | 2406.9211 | 2813.9197 | 3222.6545 | 3633.1509 | 4045.4343 | 227.5274 | 455.9649 | 687.5878 | 921.3519 | 1162.13 | 1408.1021 | 1658.1376 | 1911.3852 | 2168.0801 | 2427.8451 | 227.5274 | 228.4375 | 231.623 | 233.7641 | 240.7781 | 245.9721 | 250.0355 | 253.2476 | 256.6949 | 259.765
Com ¦ Demand Control Kitchen Ventilation | NEW | C_Accommodation | Ottawa and Surrounding | Space Heating/Ventilation | Commercial | NA | per building | 15 | 4.3624 | 4.408 | 4.4448 | 4.4736 | 4.4933 | 4.4812 | 4.4808 | 4.4844 | 4.4881 | 4.4919 | 65435.9299 | 67442.9283 | 69366.2343 | 71211.5723 | 72954.905 | 74214.772 | 75691.2479 | 77268.2103 | 78878.4803 | 80524.0625 | 15000 | 15300 | 15606 | 15918.12 | 16236.4824 | 16561.212 | 16892.4363 | 17230.285 | 17574.8907 | 17926.3885 | 50435.9299 | 52142.9283 | 53760.2343 | 55293.4523 | 56718.4226 | 57653.56 | 58798.8116 | 60037.9253 | 61303.5896 | 62597.674 | 27.4082 | 55.0083 | 82.8033 | 110.7961 | 138.9898 | 167.3875 | 195.9924 | 224.8075 | 253.8361 | 283.0814 | 27.4082 | 55.0083 | 82.8033 | 110.7961 | 138.9898 | 167.3875 | 195.9924 | 224.8075 | 253.8361 | 283.0814 | 18.8935 | 37.9192 | 57.4723 | 77.5261 | 98.116 | 119.2097 | 140.7798 | 162.801 | 185.2586 | 208.1315 | 18.8935 | 19.0257 | 19.5531 | 20.0538 | 20.5899 | 21.0937 | 21.5702 | 22.0212 | 22.4576 | 22.873
Com ¦ High perf.glazings ¦ New | NEW | C_Accommodation | Ottawa and Surrounding | Space Heating/Ventilation | Commercial | Windows New | End Use Consumption (m^3/year) | 30 | 1.6157 | 1.6383 | 1.6563 | 1.6698 | 1.6785 | 1.6706 | 1.6686 | 1.6686 | 1.6686 | 1.6686 | 0.40969 | 0.42374 | 0.43695 | 0.44934 | 0.4607 | 0.46771 | 0.47649 | 0.48602 | 0.49574 | 0.50565 | 0.25357 | 0.25864 | 0.26382 | 0.26909 | 0.27447 | 0.27996 | 0.28556 | 0.29127 | 0.2971 | 0.30304 | 0.15612 | 0.1651 | 0.17313 | 0.18025 | 0.18623 | 0.18774 | 0.19093 | 0.19475 | 0.19864 | 0.2026 | 2847.331 | 5706.0514 | 8576.3347 | 11458.356 | 14352.2912 | 17258.3179 | 20176.6145 | 23107.3609 | 26050.7383 | 29006.9289 | 2847.331 | 5706.0514 | 8576.3347 | 11458.356 | 14352.2912 | 17258.3179 | 20176.6145 | 23107.3609 | 26050.7383 | 29006.9289 | 923.9078 | 1851.5112 | 2773.3219 | 3676.6403 | 4631.9036 | 5614.5905 | 6610.2692 | 7608.6831 | 8615.0769 | 9626.0653 | 923.9078 | 927.6034 | 921.8107 | 903.3184 | 955.2633 | 982.6868 | 995.6788 | 998.4139 | 1006.3938 | 1010.9884
Com ¦ Near Condensing Boiler¦ Std Baseline | NEW | C_Accommodation | Ottawa and Surrounding | Space Heating/Ventilation | Commercial | Com¦Boiler¦Std | End Use Consumption (m^3/year) | 25 | 4.3784 | 4.4456 | 4.4989 | 4.5392 | 4.5649 | 4.5415 | 4.5355 | 4.5356 | 4.5355 | 4.5355 | 0.29918 | 0.30985 | 0.31983 | 0.32915 | 0.33764 | 0.34262 | 0.34902 | 0.356 | 0.36312 | 0.37037 | 0.068331 | 0.069697 | 0.071091 | 0.072513 | 0.073963 | 0.075443 | 0.076952 | 0.078491 | 0.08006 | 0.081662 | 0.23085 | 0.24015 | 0.24874 | 0.25664 | 0.26367 | 0.26718 | 0.27206 | 0.27751 | 0.28306 | 0.28871 | 5708.3292 | 11439.4918 | 17193.8358 | 22971.712 | 28773.4735 | 34599.4757 | 40450.0767 | 46325.6372 | 52226.5201 | 58153.0912 | 5708.3292 | 11439.4918 | 17193.8358 | 22971.712 | 28773.4735 | 34599.4757 | 40450.0767 | 46325.6372 | 52226.5201 | 58153.0912 | 3611.6991 | 7237.845 | 10639.0107 | 13811.8192 | 16776.8665 | 19531.4051 | 22078.5105 | 24424.5728 | 26580.4043 | 28556.0242 | 3611.6991 | 3626.1459 | 3401.1657 | 3172.8085 | 2965.0473 | 2754.5386 | 2547.1054 | 2346.0622 | 2155.8316 | 1975.6199
Com ¦ Super High Perf Glazing ¦New | NEW | C_Accommodation | Ottawa and Surrounding | Space Heating/Ventilation | Commercial | Windows New | End Use Consumption (m^3/year) | 30 | 0.53856 | 0.54611 | 0.55209 | 0.55662 | 0.5595 | 0.55687 | 0.5562 | 0.5562 | 0.5562 | 0.55619 | 0.61454 | 0.63561 | 0.65542 | 0.67401 | 0.69106 | 0.70156 | 0.71473 | 0.72903 | 0.74361 | 0.75847 | 1.1411 | 1.1639 | 1.1872 | 1.2109 | 1.2351 | 1.2598 | 1.285 | 1.3107 | 1.3369 | 1.3637 | -0.52653 | -0.52828 | -0.53175 | -0.5369 | -0.54407 | -0.55828 | -0.5703 | -0.5817 | -0.59334 | -0.60522 | 4270.9965 | 8559.077 | 12864.5021 | 17187.534 | 21528.4369 | 25887.4768 | 30264.9217 | 34661.0414 | 39076.1074 | 43510.3934 | 0 | 0 | 0 | 0 | 0 | 0 | 0 | 0 | 0 | 0 | 0 | 0 | 0 | 0 | 0 | 0 | 0 | 0 | 0 | 0 | 0 | 0 | 0 | 0 | 0 | 0 | 0 | 0 | 0 | 0
Com ¦ Tankless Water Heaters | NEW | C_Accommodation | Ottawa and Surrounding | Water Heating | Commercial | Com ¦ Water Heating | End Use Consumption (m^3/year) | 18 | 0.54413 | 0.55403 | 0.56143 | 0.5668 | 0.56995 | 0.56992 | 0.56902 | 0.56902 | 0.56901 | 0.56902 | 0.46011 | 0.47785 | 0.49392 | 0.50862 | 0.52167 | 0.53208 | 0.54186 | 0.5527 | 0.56375 | 0.57503 | 0.84559 | 0.8625 | 0.87976 | 0.89735 | 0.9153 | 0.9336 | 0.95228 | 0.97132 | 0.99075 | 1.0106 | -0.38548 | -0.38465 | -0.38583 | -0.38873 | -0.39362 | -0.40152 | -0.41041 | -0.41862 | -0.427 | -0.43553 | 593.7964 | 1189.968 | 1788.551 | 2389.5819 | 2993.0973 | 3599.1344 | 4207.7303 | 4818.9226 | 5432.749 | 6049.2475 | 0 | 0 | 0 | 0 | 0 | 0 | 0 | 0 | 0 | 0 | 0 | 0 | 0 | 0 | 0 | 0 | 0 | 0 | 0 | 0 | 0 | 0 | 0 | 0 | 0 | 0 | 0 | 0 | 0 | 0
Com ¦ Air Sealing | RET | C_Accommodation | Ottawa and Surrounding | Space Heating/Ventilation | Commercial | NA | Floor area (1000m2) | 6 | 0.7443 | 0.77842 | 0.80548 | 0.82599 | 0.83903 | 0.82713 | 0.82412 | 0.82415 | 0.82415 | 0.82412 | 0.06258 | 0.066757 | 0.07046 | 0.073699 | 0.07636 | 0.076782 | 0.078033 | 0.079597 | 0.081189 | 0.082809 | 0.084079 | 0.08576 | 0.087476 | 0.089225 | 0.09101 | 0.09283 | 0.094686 | 0.09658 | 0.098512 | 0.10048 | -0.021499 | -0.019003 | -0.017016 | -0.015526 | -0.01465 | -0.016047 | -0.016654 | -0.016984 | -0.017323 | -0.017673 | 35.3465 | 35.1698 | 34.9939 | 34.819 | 34.6449 | 34.4717 | 34.2993 | 34.1278 | 33.9572 | 33.7874 | 0 | 0 | 0 | 0 | 0 | 0 | 0 | 0 | 0 | 0 | 0 | 0 | 0 | 0 | 0 | 0 | 0 | 0 | 0 | 0 | 0 | 0 | 0 | 0 | 0 | 0 | 0 | 0 | 0 | 0
Com ¦ Building Controls and Automation Systems | RET | C_Accommodation | Ottawa and Surrounding | Space Heating/Ventilation | Commercial | NA | Customer Segment Consumption (m^3/year) | 11 | 1.6349 | 1.6788 | 1.7136 | 1.7399 | 1.7567 | 1.7414 | 1.7375 | 1.7375 | 1.7375 | 1.7375 | 0.21383 | 0.22396 | 0.23317 | 0.24149 | 0.2487 | 0.25146 | 0.25592 | 0.26104 | 0.26626 | 0.27158 | 0.13079 | 0.13341 | 0.13607 | 0.13879 | 0.14157 | 0.1444 | 0.14729 | 0.15024 | 0.15324 | 0.15631 | 0.083038 | 0.090553 | 0.097099 | 0.1027 | 0.10713 | 0.10706 | 0.10863 | 0.1108 | 0.11302 | 0.11528 | 696539.8863 | 693057.1869 | 689591.9009 | 686143.9414 | 682713.2217 | 679299.6556 | 675903.1573 | 672523.6416 | 669161.0233 | 665815.2182 | 696539.8863 | 693057.1869 | 689591.9009 | 686143.9414 | 682713.2217 | 679299.6556 | 675903.1573 | 672523.6416 | 669161.0233 | 665815.2182 | 31368.3137 | 63156.1797 | 95085.374 | 127427.6343 | 159806.1523 | 191908.8084 | 223458.604 | 254289.0243 | 284195.7831 | 313037.96 | 31368.3137 | 31787.866 | 31929.1942 | 32342.2603 | 32378.518 | 32102.6561 | 31549.7956 | 30830.4203 | 29906.7589 | 28842.1768
Com ¦ Heat Reflector Panels | RET | C_Accommodation | Ottawa and Surrounding | Space Heating/Ventilation | Commercial | NA | End Use Consumption (m^3/year) | 18 | 2.0191 | 2.0568 | 2.0867 | 2.1094 | 2.1238 | 2.1106 | 2.1073 | 2.1073 | 2.1073 | 2.1073 | 0.092157 | 0.095756 | 0.099092 | 0.10217 | 0.10493 | 0.10636 | 0.10832 | 0.11049 | 0.1127 | 0.11495 | 0.045643 | 0.046556 | 0.047487 | 0.048437 | 0.049405 | 0.050393 | 0.051401 | 0.052429 | 0.053478 | 0.054547 | 0.046514 | 0.049201 | 0.051605 | 0.053734 | 0.055522 | 0.055969 | 0.056917 | 0.058057 | 0.059217 | 0.0604 | 27197.7059 | 27061.7173 | 26926.4088 | 26791.7767 | 26657.8178 | 26524.5287 | 26391.9061 | 26259.9466 | 26128.6468 | 25998.0036 | 27197.7059 | 27061.7173 | 26926.4088 | 26791.7767 | 26657.8178 | 26524.5287 | 26391.9061 | 26259.9466 | 26128.6468 | 25998.0036 | 1139.6132 | 2288.4522 | 3436.1783 | 4602.6407 | 5772.626 | 6934.4953 | 8078.356 | 9199.9976 | 10292.6785 | 11352.5264 | 1139.6132 | 1148.839 | 1147.7261 | 1166.4624 | 1169.9853 | 1161.8693 | 1143.8607 | 1121.6416 | 1092.6809 | 1059.8479
Com ¦ Heat/Energy Recovery Ventilation | RET | C_Accommodation | Ottawa and Surrounding | Space Heating/Ventilation | Commercial | NA | End Use Consumption (m^3/year) | 15 | 1.781 | 1.8187 | 1.8486 | 1.8713 | 1.8857 | 1.8726 | 1.8692 | 1.8693 | 1.8692 | 1.8692 | 0.40645 | 0.42336 | 0.43893 | 0.45319 | 0.46582 | 0.47182 | 0.4804 | 0.49002 | 0.49982 | 0.5098 | 0.22821 | 0.23278 | 0.23743 | 0.24218 | 0.24703 | 0.25197 | 0.25701 | 0.26215 | 0.26739 | 0.27274 | 0.17824 | 0.19059 | 0.2015 | 0.21101 | 0.21879 | 0.21985 | 0.2234 | 0.22787 | 0.23243 | 0.23707 | 438563.0072 | 436370.1922 | 434188.3412 | 432017.3995 | 429857.3125 | 427708.0259 | 425569.4858 | 423441.6384 | 421324.4302 | 419217.808 | 438563.0072 | 436370.1922 | 434188.3412 | 432017.3995 | 429857.3125 | 427708.0259 | 425569.4858 | 423441.6384 | 421324.4302 | 419217.808 | 18376.2633 | 36901.2917 | 55408.3749 | 74217.5814 | 93083.5949 | 111818.7372 | 130263.4906 | 148349.9619 | 165969.4411 | 183059.4886 | 18376.2633 | 18525.0284 | 18507.0832 | 18809.2065 | 18866.0135 | 18735.1423 | 18444.7534 | 18086.4713 | 17619.4792 | 17090.0475
Com ¦ High perf.glazings ¦ Retro | RET | C_Accommodation | Ottawa and Surrounding | Space Heating/Ventilation | Commercial | Windows Retro | End Use Consumption (m^3/year) | 30 | 1.1286 | 1.1444 | 1.1569 | 1.1664 | 1.1725 | 1.167 | 1.1656 | 1.1656 | 1.1656 | 1.1655 | 0.40969 | 0.42374 | 0.43695 | 0.44934 | 0.4607 | 0.46771 | 0.47649 | 0.48602 | 0.49574 | 0.50565 | 0.36301 | 0.37027 | 0.37767 | 0.38523 | 0.39293 | 0.40079 | 0.4088 | 0.41698 | 0.42532 | 0.43383 | 0.046685 | 0.053473 | 0.059275 | 0.064116 | 0.067774 | 0.066916 | 0.067683 | 0.069039 | 0.070417 | 0.071818 | 202363.883 | 201352.0636 | 200345.3033 | 199343.5767 | 198346.8589 | 197355.1246 | 196368.3489 | 195386.5072 | 194409.5747 | 193437.5268 | 202363.883 | 201352.0636 | 200345.3033 | 199343.5767 | 198346.8589 | 197355.1246 | 196368.3489 | 195386.5072 | 194409.5747 | 193437.5268 | 1734.6752 | 3330.7318 | 4749.6526 | 6298.2531 | 7878.4313 | 9437.3724 | 10940.8164 | 12414.7997 | 13851.2387 | 15268.6266 | 1734.6752 | 1596.0566 | 1418.9208 | 1548.6005 | 1580.1782 | 1558.9412 | 1503.444 | 1473.9833 | 1436.439 | 1417.3879
Com ¦ Operational Improvement | RET | C_Accommodation | Ottawa and Surrounding | Cross Cutting/Behavioural | Commercial | NA | Customer Segment Consumption (m^3/year) | 5 | 2.0919 | 2.2142 | 2.3046 | 2.3725 | 2.4157 | 2.3793 | 2.3692 | 2.3692 | 2.3693 | 2.3693 | 0.051596 | 0.055707 | 0.05914 | 0.0621 | 0.064494 | 0.064795 | 0.065809 | 0.067124 | 0.06847 | 0.069841 | 0.024665 | 0.025158 | 0.025662 | 0.026175 | 0.026698 | 0.027232 | 0.027777 | 0.028332 | 0.028899 | 0.029477 | 0.026931 | 0.030548 | 0.033478 | 0.035925 | 0.037796 | 0.037563 | 0.038033 | 0.038792 | 0.039571 | 0.040364 | 538730.0683 | 536036.418 | 533356.2359 | 530689.4547 | 528036.0074 | 525395.8274 | 522768.8483 | 520155.004 | 517554.229 | 514966.4579 | 538730.0683 | 536036.418 | 533356.2359 | 530689.4547 | 528036.0074 | 525395.8274 | 522768.8483 | 520155.004 | 517554.229 | 514966.4579 | 29100.5512 | 58914.3564 | 89156.0996 | 119574.7699 | 149843.7855 | 179643.2971 | 208669.8683 | 236656.0239 | 263364.2435 | 288604.6221 | 29100.5512 | 29813.8051 | 30241.7432 | 30418.6703 | 30269.0157 | 29799.5115 | 29026.5712 | 27986.1556 | 26708.2196 | 25240.3786
Com ¦ Ozone Laundry | RET | C_Accommodation | Ottawa and Surrounding | Water Heating | Commercial | NA | Customer Segment Consumption (m^3/year) | 15 | 5.7531 | 5.8718 | 5.9606 | 6.0249 | 6.0627 | 6.0624 | 6.0515 | 6.0515 | 6.0514 | 6.0515 | 0.38039 | 0.396 | 0.41003 | 0.42275 | 0.43391 | 0.44256 | 0.4506 | 0.45961 | 0.4688 | 0.47818 | 0.066119 | 0.067442 | 0.068791 | 0.070166 | 0.07157 | 0.073001 | 0.074461 | 0.07595 | 0.077469 | 0.079019 | 0.31427 | 0.32856 | 0.34124 | 0.35258 | 0.36234 | 0.36956 | 0.37614 | 0.38366 | 0.39133 | 0.39917 | 1005629.4609 | 1000601.3136 | 995598.307 | 990620.3154 | 985667.2139 | 980738.8778 | 975835.1834 | 970956.0075 | 966101.2275 | 961270.7213 | 1005629.4609 | 1000601.3136 | 995598.307 | 990620.3154 | 985667.2139 | 980738.8778 | 975835.1834 | 970956.0075 | 966101.2275 | 961270.7213 | 54846.3015 | 111027.9969 | 167997.3939 | 225281.7836 | 282262.875 | 338332.4973 | 392913.2997 | 445493.1963 | 495621.6063 | 542938.6019 | 54846.3015 | 56181.6954 | 56969.397 | 57284.3897 | 56981.0914 | 56069.6223 | 54580.8023 | 52579.8966 | 50128.41 | 47316.9957
Com ¦ Roof Insulation Upgrade | RET | C_Accommodation | Ottawa and Surrounding | Space Heating/Ventilation | Commercial | NA | Floor area (1000m2) | 20 | 0.96938 | 0.98631 | 0.99974 | 1.0099 | 1.0164 | 1.0105 | 1.009 | 1.009 | 1.009 | 1.009 | 0.36147 | 0.37513 | 0.38785 | 0.39962 | 0.41023 | 0.416 | 0.42369 | 0.43217 | 0.44081 | 0.44963 | 0.37288 | 0.38034 | 0.38795 | 0.39571 | 0.40362 | 0.41169 | 0.41993 | 0.42833 | 0.43689 | 0.44563 | -0.011417 | -0.0052059 | -0.00010224 | 0.0039177 | 0.0066095 | 0.0043095 | 0.0037681 | 0.0038478 | 0.0039229 | 0.0039953 | 19.7941 | 19.6951 | 19.5966 | 19.4986 | 19.4011 | 19.3041 | 19.2076 | 19.1116 | 19.016 | 18.9209 | 0 | 0 | 0 | 19.4986 | 19.4011 | 19.3041 | 19.2076 | 19.1116 | 19.016 | 18.9209 | 0 | 0 | 0 | 0.19797 | 0.39991 | 0.5997 | 0.79333 | 0.98376 | 1.1708 | 1.3562 | 0 | 0 | 0 | 0.19797 | 0.20194 | 0.1998 | 0.19363 | 0.19042 | 0.18705 | 0.18541
Com ¦ Super High Perf Glazing ¦Retro | RET | C_Accommodation | Ottawa and Surrounding | Space Heating/Ventilation | Commercial | Windows Retro | End Use Consumption (m^3/year) | 30 | 0.53856 | 0.54611 | 0.55209 | 0.55662 | 0.5595 | 0.55687 | 0.5562 | 0.5562 | 0.5562 | 0.55619 | 0.61454 | 0.63561 | 0.65542 | 0.67401 | 0.69106 | 0.70156 | 0.71473 | 0.72903 | 0.74361 | 0.75847 | 1.1411 | 1.1639 | 1.1872 | 1.2109 | 1.2351 | 1.2598 | 1.285 | 1.3107 | 1.3369 | 1.3637 | -0.52653 | -0.52828 | -0.53175 | -0.5369 | -0.54407 | -0.55828 | -0.5703 | -0.5817 | -0.59334 | -0.60522 | 303545.8245 | 302028.0954 | 300517.9549 | 299015.3651 | 297520.2883 | 296032.6868 | 294552.5234 | 293079.7608 | 291614.362 | 290156.2902 | 0 | 0 | 0 | 0 | 0 | 0 | 0 | 0 | 0 | 0 | 0 | 0 | 0 | 0 | 0 | 0 | 0 | 0 | 0 | 0 | 0 | 0 | 0 | 0 | 0 | 0 | 0 | 0 | 0 | 0
Com ¦ Wall Insulation Upgrade | RET | C_Accommodation | Ottawa and Surrounding | Space Heating/Ventilation | Commercial | NA | Floor area (1000m2) | 20 | 0.23905 | 0.24323 | 0.24654 | 0.24904 | 0.25064 | 0.24918 | 0.24881 | 0.24882 | 0.24882 | 0.24881 | 0.29574 | 0.30693 | 0.31733 | 0.32697 | 0.33564 | 0.34037 | 0.34666 | 0.3536 | 0.36067 | 0.36788 | 1.2372 | 1.2619 | 1.2871 | 1.3129 | 1.3391 | 1.3659 | 1.3932 | 1.4211 | 1.4495 | 1.4785 | -0.94142 | -0.95498 | -0.96981 | -0.98592 | -1.0035 | -1.0256 | -1.0466 | -1.0675 | -1.0889 | -1.1106 | 63.6237 | 63.3056 | 62.9891 | 62.6741 | 62.3608 | 62.049 | 61.7387 | 61.43 | 61.1229 | 60.8173 | 0 | 0 | 0 | 0 | 0 | 0 | 0 | 0 | 0 | 0 | 0 | 0 | 0 | 0 | 0 | 0 | 0 | 0 | 0 | 0 | 0 | 0 | 0 | 0 | 0 | 0 | 0 | 0 | 0 | 0
Com ¦ Condensing Boiler ¦ Std Baseline | ROB | C_Accommodation | Ottawa and Surrounding | Space Heating/Ventilation | Commercial | Com¦Boiler¦Std | End Use Consumption (m^3/year) | 25 | 1.5743 | 1.5984 | 1.6176 | 1.6321 | 1.6413 | 1.6329 | 1.6308 | 1.6308 | 1.6308 | 1.6307 | 0.52357 | 0.54224 | 0.55971 | 0.57602 | 0.59087 | 0.59959 | 0.61078 | 0.623 | 0.63546 | 0.64816 | 0.33258 | 0.33923 | 0.34601 | 0.35294 | 0.35999 | 0.36719 | 0.37454 | 0.38203 | 0.38967 | 0.39746 | 0.19099 | 0.20301 | 0.21369 | 0.22309 | 0.23087 | 0.23239 | 0.23624 | 0.24097 | 0.24579 | 0.25069 | 709973.4471 | 706423.5798 | 702891.4619 | 699377.0046 | 695880.1196 | 692400.719 | 688938.7154 | 685494.0218 | 682066.5517 | 678656.219 | 709973.4471 | 706423.5798 | 702891.4619 | 699377.0046 | 695880.1196 | 692400.719 | 688938.7154 | 685494.0218 | 682066.5517 | 678656.219 | 711.9968 | 2120.6332 | 4092.1323 | 6685.3896 | 9788.446 | 13290.7844 | 17085.1046 | 21122.7175 | 25329.4804 | 29668.9979 | 711.9968 | 1408.6364 | 1971.4991 | 2593.2573 | 3103.0564 | 3502.3385 | 3794.3202 | 4037.613 | 4206.7629 | 4339.5174
Com ¦ Condensing Water Heaters | ROB | C_Accommodation | Ottawa and Surrounding | Water Heating | Commercial | Com ¦ Water Heating | End Use Consumption (m^3/year) | 13 | 1.5536 | 1.5892 | 1.6159 | 1.6352 | 1.6466 | 1.6465 | 1.6432 | 1.6432 | 1.6432 | 1.6432 | 0.24404 | 0.25463 | 0.26408 | 0.27258 | 0.27997 | 0.28555 | 0.29068 | 0.29649 | 0.30242 | 0.30847 | 0.15708 | 0.16022 | 0.16343 | 0.1667 | 0.17003 | 0.17343 | 0.1769 | 0.18044 | 0.18405 | 0.18773 | 0.086963 | 0.094409 | 0.10066 | 0.10589 | 0.10994 | 0.11212 | 0.11378 | 0.11606 | 0.11838 | 0.12075 | 28222.5598 | 28081.447 | 27941.0398 | 27801.3346 | 27662.3279 | 27524.0163 | 27386.3962 | 27249.4642 | 27113.2169 | 26977.6508 | 28222.5598 | 28081.447 | 27941.0398 | 27801.3346 | 27662.3279 | 27524.0163 | 27386.3962 | 27249.4642 | 27113.2169 | 26977.6508 | 899.278 | 1758.6699 | 2576.4026 | 3373.9406 | 4145.1799 | 4887.1401 | 5598.1557 | 6280.8856 | 6935.4653 | 7564.0014 | 899.278 | 859.3919 | 817.7327 | 797.5381 | 771.2393 | 741.9603 | 711.0155 | 682.7299 | 654.5797 | 628.5361
Com ¦ Demand Control Kitchen Ventilation | ROB | C_Accommodation | Ottawa and Surrounding | Space Heating/Ventilation | Commercial | NA | per building | 15 | 4.3624 | 4.408 | 4.4448 | 4.4736 | 4.4933 | 4.4812 | 4.4808 | 4.4844 | 4.4881 | 4.4919 | 65435.9299 | 67442.9283 | 69366.2343 | 71211.5723 | 72954.905 | 74214.772 | 75691.2479 | 77268.2103 | 78878.4803 | 80524.0625 | 15000 | 15300 | 15606 | 15918.12 | 16236.4824 | 16561.212 | 16892.4363 | 17230.285 | 17574.8907 | 17926.3885 | 50435.9299 | 52142.9283 | 53760.2343 | 55293.4523 | 56718.4226 | 57653.56 | 58798.8116 | 60037.9253 | 61303.5896 | 62597.674 | 1604.188 | 1596.167 | 1588.1862 | 1580.2453 | 1572.3441 | 1564.4823 | 1556.6599 | 1548.8766 | 1541.1322 | 1533.4266 | 1604.188 | 1596.167 | 1588.1862 | 1580.2453 | 1572.3441 | 1564.4823 | 1556.6599 | 1548.8766 | 1541.1322 | 1533.4266 | 73.7443 | 144.1374 | 211.2816 | 275.5092 | 336.8694 | 395.4293 | 451.2604 | 504.4717 | 555.1427 | 603.3706 | 73.7443 | 70.3932 | 67.1442 | 64.2276 | 61.3602 | 58.5599 | 55.8311 | 53.2113 | 50.6711 | 48.2279
Com ¦ Near Condensing Boiler¦ Std Baseline | ROB | C_Accommodation | Ottawa and Surrounding | Space Heating/Ventilation | Commercial | Com¦Boiler¦Std | End Use Consumption (m^3/year) | 25 | 4.3784 | 4.4456 | 4.4989 | 4.5392 | 4.5649 | 4.5415 | 4.5355 | 4.5356 | 4.5355 | 4.5355 | 0.29918 | 0.30985 | 0.31983 | 0.32915 | 0.33764 | 0.34262 | 0.34902 | 0.356 | 0.36312 | 0.37037 | 0.068331 | 0.069697 | 0.071091 | 0.072513 | 0.073963 | 0.075443 | 0.076952 | 0.078491 | 0.08006 | 0.081662 | 0.23085 | 0.24015 | 0.24874 | 0.25664 | 0.26367 | 0.26718 | 0.27206 | 0.27751 | 0.28306 | 0.28871 | 405699.1126 | 403670.617 | 401652.264 | 399644.0026 | 397645.7826 | 395657.5537 | 393679.2659 | 391710.8696 | 389752.3153 | 387803.5537 | 405699.1126 | 403670.617 | 401652.264 | 399644.0026 | 397645.7826 | 395657.5537 | 393679.2659 | 391710.8696 | 389752.3153 | 387803.5537 | 10265.6463 | 19463.636 | 27651.5108 | 34959.426 | 41435.9887 | 47141.3444 | 52139.2956 | 56505.8736 | 60305.7408 | 63606.5029 | 10265.6463 | 9197.9897 | 8187.8748 | 7307.9151 | 6476.5628 | 5705.3557 | 4997.9511 | 4366.578 | 3799.8672 | 3300.7621
Com ¦ Tankless Water Heaters | ROB | C_Accommodation | Ottawa and Surrounding | Water Heating | Commercial | Com ¦ Water Heating | End Use Consumption (m^3/year) | 18 | 0.54413 | 0.55403 | 0.56143 | 0.5668 | 0.56995 | 0.56992 | 0.56902 | 0.56902 | 0.56901 | 0.56902 | 0.46011 | 0.47785 | 0.49392 | 0.50862 | 0.52167 | 0.53208 | 0.54186 | 0.5527 | 0.56375 | 0.57503 | 0.84559 | 0.8625 | 0.87976 | 0.89735 | 0.9153 | 0.9336 | 0.95228 | 0.97132 | 0.99075 | 1.0106 | -0.38548 | -0.38465 | -0.38583 | -0.38873 | -0.39362 | -0.40152 | -0.41041 | -0.41862 | -0.427 | -0.43553 | 42201.9586 | 41990.9488 | 41780.9941 | 41572.0891 | 41364.2287 | 41157.4075 | 40951.6205 | 40746.8624 | 40543.1281 | 40340.4124 | 0 | 0 | 0 | 0 | 0 | 0 | 0 | 0 | 0 | 0 | 0 | 0 | 0 | 0 | 0 | 0 | 0 | 0 | 0 | 0 | 0 | 0 | 0 | 0 | 0 | 0 | 0 | 0 | 0 | 0
Com ¦ Air Curtains | NEW | C_Colleges & Universities | Ottawa and Surrounding | Space Heating/Ventilation | Commercial | NA | Shipping door | 15 | 5.3878 | 5.504 | 5.5961 | 5.6658 | 5.7101 | 5.6694 | 5.659 | 5.6589 | 5.6587 | 5.6585 | 54793.8552 | 57095.1782 | 59211.3087 | 61147.8426 | 62858.8782 | 63658.8135 | 64812.7081 | 66108.1395 | 67428.0058 | 68773.4309 | 10170 | 10373.4 | 10580.868 | 10792.4854 | 11008.3351 | 11228.5018 | 11453.0718 | 11682.1332 | 11915.7759 | 12154.0914 | 44623.8552 | 46721.7782 | 48630.4407 | 50355.3572 | 51850.5432 | 52430.3118 | 53359.6363 | 54426.0063 | 55512.2299 | 56619.3395 | 0.099585 | 0.20236 | 0.30844 | 0.41795 | 0.53102 | 0.64779 | 0.76839 | 0.89297 | 1.0217 | 1.1547 | 0.099585 | 0.20236 | 0.30844 | 0.41795 | 0.53102 | 0.64779 | 0.76839 | 0.89297 | 1.0217 | 1.1547 | 0.072039 | 0.14638 | 0.22486 | 0.30753 | 0.39462 | 0.48614 | 0.58215 | 0.68268 | 0.78782 | 0.89764 | 0.072039 | 0.074344 | 0.078478 | 0.082673 | 0.087084 | 0.091524 | 0.096006 | 0.10053 | 0.10514 | 0.10981
Com ¦ Condensing Boiler ¦ Near Cond Baseline | NEW | C_Colleges & Universities | Ottawa and Surrounding | Space Heating/Ventilation | Commercial | NA | End Use Consumption (m^3/year) | 25 | 1.0302 | 1.046 | 1.0586 | 1.0681 | 1.0741 | 1.0686 | 1.0672 | 1.0672 | 1.0672 | 1.0672 | 0.22439 | 0.23239 | 0.23987 | 0.24687 | 0.25323 | 0.25697 | 0.26176 | 0.267 | 0.27234 | 0.27778 | 0.2178 | 0.22216 | 0.2266 | 0.23114 | 0.23576 | 0.24047 | 0.24528 | 0.25019 | 0.25519 | 0.2603 | 0.0065823 | 0.010226 | 0.013271 | 0.01573 | 0.01747 | 0.016492 | 0.016479 | 0.016811 | 0.017145 | 0.017485 | 32581.1189 | 66172.2524 | 100810.5757 | 136534.598 | 173384.2109 | 211400.7381 | 250626.9867 | 291107.3012 | 332887.6183 | 376015.5245 | 32581.1189 | 66172.2524 | 100810.5757 | 136534.598 | 173384.2109 | 211400.7381 | 250626.9867 | 291107.3012 | 332887.6183 | 376015.5245 | 3742.5432 | 7601.1053 | 11344.5623 | 14847.9035 | 18867.5045 | 23170.7346 | 27618.5071 | 32107.5172 | 36709.3732 | 41394.8697 | 3742.5432 | 3858.5621 | 3743.457 | 3503.3413 | 4019.601 | 4303.2301 | 4447.7725 | 4489.0101 | 4601.856 | 4685.4965
Com ¦ Condensing Boiler ¦ Std Baseline | NEW | C_Colleges & Universities | Ottawa and Surrounding | Space Heating/Ventilation | Commercial | Com¦Boiler¦Std | End Use Consumption (m^3/year) | 25 | 1.5743 | 1.5984 | 1.6176 | 1.6321 | 1.6413 | 1.6329 | 1.6308 | 1.6308 | 1.6308 | 1.6307 | 0.52357 | 0.54224 | 0.55971 | 0.57602 | 0.59087 | 0.59959 | 0.61078 | 0.623 | 0.63546 | 0.64816 | 0.33258 | 0.33923 | 0.34601 | 0.35294 | 0.35999 | 0.36719 | 0.37454 | 0.38203 | 0.38967 | 0.39746 | 0.19099 | 0.20301 | 0.21369 | 0.22309 | 0.23087 | 0.23239 | 0.23624 | 0.24097 | 0.24579 | 0.25069 | 76022.6107 | 154401.9223 | 235224.6767 | 318580.7287 | 404563.1589 | 493268.3889 | 584796.3024 | 679250.3695 | 776737.7761 | 877369.5573 | 76022.6107 | 154401.9223 | 235224.6767 | 318580.7287 | 404563.1589 | 493268.3889 | 584796.3024 | 679250.3695 | 776737.7761 | 877369.5573 | 1906.3341 | 3871.7646 | 8101.1174 | 14512.712 | 23628.7414 | 35418.6619 | 49805.9809 | 66671.6603 | 86084.2297 | 107976.5899 | 1906.3341 | 1965.4305 | 4229.3527 | 6411.5946 | 9116.0294 | 11789.9206 | 14387.319 | 16865.6795 | 19412.5693 | 21892.3602
Com ¦ Condensing Water Heaters | NEW | C_Colleges & Universities | Ottawa and Surrounding | Water Heating | Commercial | Com ¦ Water Heating | End Use Consumption (m^3/year) | 13 | 1.5536 | 1.5892 | 1.6159 | 1.6352 | 1.6466 | 1.6465 | 1.6432 | 1.6432 | 1.6432 | 1.6432 | 0.24404 | 0.25463 | 0.26408 | 0.27258 | 0.27997 | 0.28555 | 0.29068 | 0.29649 | 0.30242 | 0.30847 | 0.15708 | 0.16022 | 0.16343 | 0.1667 | 0.17003 | 0.17343 | 0.1769 | 0.18044 | 0.18405 | 0.18773 | 0.086963 | 0.094409 | 0.10066 | 0.10589 | 0.10994 | 0.11212 | 0.11378 | 0.11606 | 0.11838 | 0.12075 | 763.7564 | 1551.1893 | 2363.1701 | 3200.6014 | 4064.4186 | 4955.5901 | 5875.1196 | 6824.0465 | 7803.4477 | 8814.4386 | 763.7564 | 1551.1893 | 2363.1701 | 3200.6014 | 4064.4186 | 4955.5901 | 5875.1196 | 6824.0465 | 7803.4477 | 8814.4386 | 437.6099 | 888.7858 | 1358.7239 | 1846.0591 | 2361.9227 | 2903.58 | 3469.556 | 4058.8396 | 4672.8791 | 5311.6896 | 437.6099 | 451.1759 | 469.9381 | 487.3351 | 515.8636 | 541.6573 | 565.976 | 589.2836 | 614.0394 | 638.8105
Com ¦ High perf.glazings ¦ New | NEW | C_Colleges & Universities | Ottawa and Surrounding | Space Heating/Ventilation | Commercial | Windows New | End Use Consumption (m^3/year) | 30 | 1.6157 | 1.6383 | 1.6563 | 1.6698 | 1.6785 | 1.6706 | 1.6686 | 1.6686 | 1.6686 | 1.6686 | 0.40969 | 0.42374 | 0.43695 | 0.44934 | 0.4607 | 0.46771 | 0.47649 | 0.48602 | 0.49574 | 0.50565 | 0.25357 | 0.25864 | 0.26382 | 0.26909 | 0.27447 | 0.27996 | 0.28556 | 0.29127 | 0.2971 | 0.30304 | 0.15612 | 0.1651 | 0.17313 | 0.18025 | 0.18623 | 0.18774 | 0.19093 | 0.19475 | 0.19864 | 0.2026 | 21668.7409 | 44009.2128 | 67046.1397 | 90805.133 | 115312.7234 | 140596.394 | 166684.6147 | 193606.8776 | 221393.7339 | 250076.832 | 21668.7409 | 44009.2128 | 67046.1397 | 90805.133 | 115312.7234 | 140596.394 | 166684.6147 | 193606.8776 | 221393.7339 | 250076.832 | 7031.1173 | 14280.1992 | 21678.6623 | 29125.497 | 37215.2399 | 45765.0169 | 54665.9087 | 63837.4867 | 73338.3464 | 83147.7526 | 7031.1173 | 7249.0819 | 7398.463 | 7446.8347 | 8089.7429 | 8549.777 | 8900.8918 | 9171.578 | 9500.8597 | 9809.4062
Com ¦ Near Condensing Boiler¦ Std Baseline | NEW | C_Colleges & Universities | Ottawa and Surrounding | Space Heating/Ventilation | Commercial | Com¦Boiler¦Std | End Use Consumption (m^3/year) | 25 | 4.3784 | 4.4456 | 4.4989 | 4.5392 | 4.5649 | 4.5415 | 4.5355 | 4.5356 | 4.5355 | 4.5355 | 0.29918 | 0.30985 | 0.31983 | 0.32915 | 0.33764 | 0.34262 | 0.34902 | 0.356 | 0.36312 | 0.37037 | 0.068331 | 0.069697 | 0.071091 | 0.072513 | 0.073963 | 0.075443 | 0.076952 | 0.078491 | 0.08006 | 0.081662 | 0.23085 | 0.24015 | 0.24874 | 0.25664 | 0.26367 | 0.26718 | 0.27206 | 0.27751 | 0.28306 | 0.28871 | 43441.4918 | 88229.6699 | 134414.1009 | 182046.1307 | 231178.9479 | 281867.6508 | 334169.3156 | 388143.0683 | 443850.1578 | 501354.0327 | 43441.4918 | 88229.6699 | 134414.1009 | 182046.1307 | 231178.9479 | 281867.6508 | 334169.3156 | 388143.0683 | 443850.1578 | 501354.0327 | 27485.7302 | 55823.5181 | 83067.9429 | 109095.4028 | 133978.6363 | 157608.3926 | 179930.1577 | 200924.8372 | 220620.1347 | 239044.1374 | 27485.7302 | 28337.7878 | 27244.4249 | 26027.4599 | 24883.2335 | 23629.7563 | 22321.7651 | 20994.6795 | 19695.2975 | 18424.0027
Com ¦ Super High Perf Glazing ¦New | NEW | C_Colleges & Universities | Ottawa and Surrounding | Space Heating/Ventilation | Commercial | Windows New | End Use Consumption (m^3/year) | 30 | 0.53856 | 0.54611 | 0.55209 | 0.55662 | 0.5595 | 0.55687 | 0.5562 | 0.5562 | 0.5562 | 0.55619 | 0.61454 | 0.63561 | 0.65542 | 0.67401 | 0.69106 | 0.70156 | 0.71473 | 0.72903 | 0.74361 | 0.75847 | 1.1411 | 1.1639 | 1.1872 | 1.2109 | 1.2351 | 1.2598 | 1.285 | 1.3107 | 1.3369 | 1.3637 | -0.52653 | -0.52828 | -0.53175 | -0.5369 | -0.54407 | -0.55828 | -0.5703 | -0.5817 | -0.59334 | -0.60522 | 32503.1114 | 66013.8193 | 100569.2096 | 136207.6996 | 172969.0851 | 210894.5911 | 250026.9221 | 290410.3165 | 332090.6009 | 375115.248 | 0 | 0 | 0 | 0 | 0 | 0 | 0 | 0 | 0 | 0 | 0 | 0 | 0 | 0 | 0 | 0 | 0 | 0 | 0 | 0 | 0 | 0 | 0 | 0 | 0 | 0 | 0 | 0 | 0 | 0
Com ¦ Tankless Water Heaters | NEW | C_Colleges & Universities | Ottawa and Surrounding | Water Heating | Commercial | Com ¦ Water Heating | End Use Consumption (m^3/year) | 18 | 0.54413 | 0.55403 | 0.56143 | 0.5668 | 0.56995 | 0.56992 | 0.56902 | 0.56902 | 0.56901 | 0.56902 | 0.46011 | 0.47785 | 0.49392 | 0.50862 | 0.52167 | 0.53208 | 0.54186 | 0.5527 | 0.56375 | 0.57503 | 0.84559 | 0.8625 | 0.87976 | 0.89735 | 0.9153 | 0.9336 | 0.95228 | 0.97132 | 0.99075 | 1.0106 | -0.38548 | -0.38465 | -0.38583 | -0.38873 | -0.39362 | -0.40152 | -0.41041 | -0.41862 | -0.427 | -0.43553 | 1142.0657 | 2319.5354 | 3533.7122 | 4785.9461 | 6077.6352 | 7410.2282 | 8785.2256 | 10204.1817 | 11668.7068 | 13180.4689 | 0 | 0 | 0 | 0 | 0 | 0 | 0 | 0 | 0 | 0 | 0 | 0 | 0 | 0 | 0 | 0 | 0 | 0 | 0 | 0 | 0 | 0 | 0 | 0 | 0 | 0 | 0 | 0 | 0 | 0
Com ¦ Waste Water Heat Recovery ¦New | NEW | C_Colleges & Universities | Ottawa and Surrounding | Water Heating | Commercial | NA | Meal per day | 25 | 4.7243 | 4.7949 | 4.8477 | 4.8859 | 4.9085 | 4.9083 | 4.9019 | 4.902 | 4.902 | 4.9022 | 16.1099 | 16.6775 | 17.1984 | 17.6809 | 18.1176 | 18.4794 | 18.8244 | 19.2011 | 19.5853 | 19.9776 | 3.41 | 3.4782 | 3.5478 | 3.6187 | 3.6911 | 3.7649 | 3.8402 | 3.917 | 3.9954 | 4.0753 | 12.6999 | 13.1993 | 13.6506 | 14.0621 | 14.4265 | 14.7144 | 14.9842 | 15.2841 | 15.5899 | 15.9023 | 148.7739 | 302.3086 | 460.7839 | 624.3863 | 793.3093 | 967.7533 | 1147.9263 | 1334.0439 | 1526.3296 | 1725.0152 | 148.7739 | 302.3086 | 460.7839 | 624.3863 | 793.3093 | 967.7533 | 1147.9263 | 1334.0439 | 1526.3296 | 1725.0152 | 103.3806 | 210.0694 | 323.3279 | 442.9937 | 569.4505 | 702.5404 | 842.1774 | 988.3145 | 1141.0292 | 1300.3508 | 103.3806 | 106.6888 | 113.2584 | 119.6658 | 126.4568 | 133.0899 | 139.637 | 146.1371 | 152.7148 | 159.3216
Com ¦ Air Sealing | RET | C_Colleges & Universities | Ottawa and Surrounding | Space Heating/Ventilation | Commercial | NA | Floor area (1000m2) | 6 | 0.7443 | 0.77842 | 0.80548 | 0.82599 | 0.83903 | 0.82713 | 0.82412 | 0.82415 | 0.82415 | 0.82412 | 0.06258 | 0.066757 | 0.07046 | 0.073699 | 0.07636 | 0.076782 | 0.078033 | 0.079597 | 0.081189 | 0.082809 | 0.084079 | 0.08576 | 0.087476 | 0.089225 | 0.09101 | 0.09283 | 0.094686 | 0.09658 | 0.098512 | 0.10048 | -0.021499 | -0.019003 | -0.017016 | -0.015526 | -0.01465 | -0.016047 | -0.016654 | -0.016984 | -0.017323 | -0.017673 | 42.0587 | 41.8484 | 41.6391 | 41.4309 | 41.2238 | 41.0177 | 40.8126 | 40.6085 | 40.4055 | 40.2034 | 0 | 0 | 0 | 0 | 0 | 0 | 0 | 0 | 0 | 0 | 0 | 0 | 0 | 0 | 0 | 0 | 0 | 0 | 0 | 0 | 0 | 0 | 0 | 0 | 0 | 0 | 0 | 0 | 0 | 0
Com ¦ Building Controls and Automation Systems | RET | C_Colleges & Universities | Ottawa and Surrounding | Space Heating/Ventilation | Commercial | NA | Customer Segment Consumption (m^3/year) | 11 | 1.6349 | 1.6788 | 1.7136 | 1.7399 | 1.7567 | 1.7414 | 1.7375 | 1.7375 | 1.7375 | 1.7375 | 0.21383 | 0.22396 | 0.23317 | 0.24149 | 0.2487 | 0.25146 | 0.25592 | 0.26104 | 0.26626 | 0.27158 | 0.13079 | 0.13341 | 0.13607 | 0.13879 | 0.14157 | 0.1444 | 0.14729 | 0.15024 | 0.15324 | 0.15631 | 0.083038 | 0.090553 | 0.097099 | 0.1027 | 0.10713 | 0.10706 | 0.10863 | 0.1108 | 0.11302 | 0.11528 | 1307000.1635 | 1300465.1627 | 1293962.8369 | 1287493.0227 | 1281055.5576 | 1274650.2798 | 1268277.0284 | 1261935.6432 | 1255625.965 | 1249347.8352 | 1307000.1635 | 1300465.1627 | 1293962.8369 | 1287493.0227 | 1281055.5576 | 1274650.2798 | 1268277.0284 | 1261935.6432 | 1255625.965 | 1249347.8352 | 58860.0767 | 118507.4091 | 178419.9323 | 239107.5401 | 299863.1826 | 360101.1928 | 419301.8055 | 477152.5692 | 533270.1577 | 587390.1451 | 58860.0767 | 59647.3323 | 59912.5232 | 60687.6079 | 60755.6425 | 60238.0102 | 59200.6127 | 57850.7637 | 56117.5885 | 54119.9873
Com ¦ Heat Reflector Panels | RET | C_Colleges & Universities | Ottawa and Surrounding | Space Heating/Ventilation | Commercial | NA | End Use Consumption (m^3/year) | 18 | 2.0191 | 2.0568 | 2.0867 | 2.1094 | 2.1238 | 2.1106 | 2.1073 | 2.1073 | 2.1073 | 2.1073 | 0.092157 | 0.095756 | 0.099092 | 0.10217 | 0.10493 | 0.10636 | 0.10832 | 0.11049 | 0.1127 | 0.11495 | 0.045643 | 0.046556 | 0.047487 | 0.048437 | 0.049405 | 0.050393 | 0.051401 | 0.052429 | 0.053478 | 0.054547 | 0.046514 | 0.049201 | 0.051605 | 0.053734 | 0.055522 | 0.055969 | 0.056917 | 0.058057 | 0.059217 | 0.0604 | 70676.0338 | 70322.6537 | 69971.0404 | 69621.1852 | 69273.0793 | 68926.7139 | 68582.0803 | 68239.1699 | 67897.9741 | 67558.4842 | 70676.0338 | 70322.6537 | 69971.0404 | 69621.1852 | 69273.0793 | 68926.7139 | 68582.0803 | 68239.1699 | 67897.9741 | 67558.4842 | 2961.4021 | 5946.7782 | 8929.2624 | 11960.4349 | 15000.762 | 18019.9988 | 20992.4383 | 23907.1393 | 26746.5829 | 29500.7066 | 2961.4021 | 2985.3761 | 2982.4842 | 3031.1725 | 3040.3271 | 3019.2368 | 2972.4395 | 2914.7011 | 2839.4436 | 2754.1237
Com ¦ Heat/Energy Recovery Ventilation | RET | C_Colleges & Universities | Ottawa and Surrounding | Space Heating/Ventilation | Commercial | NA | End Use Consumption (m^3/year) | 15 | 1.781 | 1.8187 | 1.8486 | 1.8713 | 1.8857 | 1.8726 | 1.8692 | 1.8693 | 1.8692 | 1.8692 | 0.40645 | 0.42336 | 0.43893 | 0.45319 | 0.46582 | 0.47182 | 0.4804 | 0.49002 | 0.49982 | 0.5098 | 0.22821 | 0.23278 | 0.23743 | 0.24218 | 0.24703 | 0.25197 | 0.25701 | 0.26215 | 0.26739 | 0.27274 | 0.17824 | 0.19059 | 0.2015 | 0.21101 | 0.21879 | 0.21985 | 0.2234 | 0.22787 | 0.23243 | 0.23707 | 1139651.0457 | 1133952.7905 | 1128283.0265 | 1122641.6114 | 1117028.4033 | 1111443.2613 | 1105886.045 | 1100356.6148 | 1094854.8317 | 1089380.5575 | 1139651.0457 | 1133952.7905 | 1128283.0265 | 1122641.6114 | 1117028.4033 | 1111443.2613 | 1105886.045 | 1100356.6148 | 1094854.8317 | 1089380.5575 | 47752.6088 | 95891.7989 | 143984.3566 | 192862.0126 | 241887.2875 | 290572.4802 | 338503.0675 | 385502.622 | 431288.6494 | 475698.8942 | 47752.6088 | 48139.19 | 48092.5577 | 48877.656 | 49025.275 | 48685.1927 | 47930.5873 | 46999.5544 | 45786.0274 | 44410.2448
Com ¦ High perf.glazings ¦ Retro | RET | C_Colleges & Universities | Ottawa and Surrounding | Space Heating/Ventilation | Commercial | Windows Retro | End Use Consumption (m^3/year) | 30 | 1.1286 | 1.1444 | 1.1569 | 1.1664 | 1.1725 | 1.167 | 1.1656 | 1.1656 | 1.1656 | 1.1655 | 0.40969 | 0.42374 | 0.43695 | 0.44934 | 0.4607 | 0.46771 | 0.47649 | 0.48602 | 0.49574 | 0.50565 | 0.36301 | 0.37027 | 0.37767 | 0.38523 | 0.39293 | 0.40079 | 0.4088 | 0.41698 | 0.42532 | 0.43383 | 0.046685 | 0.053473 | 0.059275 | 0.064116 | 0.067774 | 0.066916 | 0.067683 | 0.069039 | 0.070417 | 0.071818 | 525863.347 | 523234.0303 | 520617.8601 | 518014.7708 | 515424.697 | 512847.5735 | 510283.3356 | 507731.919 | 505193.2594 | 502667.2931 | 525863.347 | 523234.0303 | 520617.8601 | 518014.7708 | 515424.697 | 512847.5735 | 510283.3356 | 507731.919 | 505193.2594 | 502667.2931 | 4507.7319 | 8655.2489 | 12342.4603 | 16366.658 | 20472.9133 | 24523.9822 | 28430.8358 | 32261.133 | 35993.8673 | 39677.0953 | 4507.7319 | 4147.517 | 3687.2114 | 4024.1977 | 4106.2553 | 4051.0689 | 3906.8536 | 3830.2972 | 3732.7343 | 3683.2281
Com ¦ Operational Improvement | RET | C_Colleges & Universities | Ottawa and Surrounding | Cross Cutting/Behavioural | Commercial | NA | Customer Segment Consumption (m^3/year) | 5 | 2.0919 | 2.2142 | 2.3046 | 2.3725 | 2.4157 | 2.3793 | 2.3692 | 2.3692 | 2.3693 | 2.3693 | 0.051596 | 0.055707 | 0.05914 | 0.0621 | 0.064494 | 0.064795 | 0.065809 | 0.067124 | 0.06847 | 0.069841 | 0.024665 | 0.025158 | 0.025662 | 0.026175 | 0.026698 | 0.027232 | 0.027777 | 0.028332 | 0.028899 | 0.029477 | 0.026931 | 0.030548 | 0.033478 | 0.035925 | 0.037796 | 0.037563 | 0.038033 | 0.038792 | 0.039571 | 0.040364 | 1010882.939 | 1005828.5243 | 1000799.3816 | 995795.3847 | 990816.4078 | 985862.3258 | 980933.0141 | 976028.3491 | 971148.2073 | 966292.4663 | 1010882.939 | 1005828.5243 | 1000799.3816 | 995795.3847 | 990816.4078 | 985862.3258 | 980933.0141 | 976028.3491 | 971148.2073 | 966292.4663 | 54604.8058 | 110547.9743 | 167294.1334 | 224372.2819 | 281169.6157 | 337085.9634 | 391551.9518 | 444065.6853 | 494181.4764 | 541542.9837 | 54604.8058 | 55943.1685 | 56746.1592 | 57078.1485 | 56797.3338 | 55916.3477 | 54465.9884 | 52513.7335 | 50115.7911 | 47361.5074
Com ¦ Roof Insulation Upgrade | RET | C_Colleges & Universities | Ottawa and Surrounding | Space Heating/Ventilation | Commercial | NA | Floor area (1000m2) | 20 | 0.96938 | 0.98631 | 0.99974 | 1.0099 | 1.0164 | 1.0105 | 1.009 | 1.009 | 1.009 | 1.009 | 0.36147 | 0.37513 | 0.38785 | 0.39962 | 0.41023 | 0.416 | 0.42369 | 0.43217 | 0.44081 | 0.44963 | 0.37288 | 0.38034 | 0.38795 | 0.39571 | 0.40362 | 0.41169 | 0.41993 | 0.42833 | 0.43689 | 0.44563 | -0.011417 | -0.0052059 | -0.00010224 | 0.0039177 | 0.0066095 | 0.0043095 | 0.0037681 | 0.0038478 | 0.0039229 | 0.0039953 | 23.5529 | 23.4351 | 23.3179 | 23.2013 | 23.0853 | 22.9699 | 22.855 | 22.7408 | 22.6271 | 22.5139 | 0 | 0 | 0 | 23.2013 | 23.0853 | 22.9699 | 22.855 | 22.7408 | 22.6271 | 22.5139 | 0 | 0 | 0 | 0.23556 | 0.47585 | 0.71358 | 0.94398 | 1.1706 | 1.3931 | 1.6138 | 0 | 0 | 0 | 0.23556 | 0.24029 | 0.23774 | 0.2304 | 0.22658 | 0.22257 | 0.22062
Com ¦ Super High Perf Glazing ¦Retro | RET | C_Colleges & Universities | Ottawa and Surrounding | Space Heating/Ventilation | Commercial | Windows Retro | End Use Consumption (m^3/year) | 30 | 0.53856 | 0.54611 | 0.55209 | 0.55662 | 0.5595 | 0.55687 | 0.5562 | 0.5562 | 0.5562 | 0.55619 | 0.61454 | 0.63561 | 0.65542 | 0.67401 | 0.69106 | 0.70156 | 0.71473 | 0.72903 | 0.74361 | 0.75847 | 1.1411 | 1.1639 | 1.1872 | 1.2109 | 1.2351 | 1.2598 | 1.285 | 1.3107 | 1.3369 | 1.3637 | -0.52653 | -0.52828 | -0.53175 | -0.5369 | -0.54407 | -0.55828 | -0.5703 | -0.5817 | -0.59334 | -0.60522 | 788795.0205 | 784851.0454 | 780926.7902 | 777022.1563 | 773137.0455 | 769271.3603 | 765425.0035 | 761597.8784 | 757789.889 | 754000.9396 | 0 | 0 | 0 | 0 | 0 | 0 | 0 | 0 | 0 | 0 | 0 | 0 | 0 | 0 | 0 | 0 | 0 | 0 | 0 | 0 | 0 | 0 | 0 | 0 | 0 | 0 | 0 | 0 | 0 | 0
Com ¦ Wall Insulation Upgrade | RET | C_Colleges & Universities | Ottawa and Surrounding | Space Heating/Ventilation | Commercial | NA | Floor area (1000m2) | 20 | 0.23905 | 0.24323 | 0.24654 | 0.24904 | 0.25064 | 0.24918 | 0.24881 | 0.24882 | 0.24882 | 0.24881 | 0.29574 | 0.30693 | 0.31733 | 0.32697 | 0.33564 | 0.34037 | 0.34666 | 0.3536 | 0.36067 | 0.36788 | 1.2372 | 1.2619 | 1.2871 | 1.3129 | 1.3391 | 1.3659 | 1.3932 | 1.4211 | 1.4495 | 1.4785 | -0.94142 | -0.95498 | -0.96981 | -0.98592 | -1.0035 | -1.0256 | -1.0466 | -1.0675 | -1.0889 | -1.1106 | 75.7056 | 75.3271 | 74.9504 | 74.5757 | 74.2028 | 73.8318 | 73.4626 | 73.0953 | 72.7298 | 72.3662 | 0 | 0 | 0 | 0 | 0 | 0 | 0 | 0 | 0 | 0 | 0 | 0 | 0 | 0 | 0 | 0 | 0 | 0 | 0 | 0 | 0 | 0 | 0 | 0 | 0 | 0 | 0 | 0 | 0 | 0
Com ¦ Waste Water Heat Recovery ¦ Retro | RET | C_Colleges & Universities | Ottawa and Surrounding | Water Heating | Commercial | NA | Meal per day | 25 | 6.4896 | 6.5865 | 6.6591 | 6.7116 | 6.7426 | 6.7424 | 6.7336 | 6.7337 | 6.7337 | 6.7339 | 40.6249 | 42.0563 | 43.3699 | 44.5865 | 45.6878 | 46.6001 | 47.4702 | 48.4202 | 49.389 | 50.3783 | 6.26 | 6.3852 | 6.5129 | 6.6432 | 6.776 | 6.9115 | 7.0498 | 7.1908 | 7.3346 | 7.4813 | 34.3649 | 35.6711 | 36.857 | 37.9434 | 38.9118 | 39.6886 | 40.4204 | 41.2294 | 42.0544 | 42.897 | 8887.9322 | 8843.4925 | 8799.2751 | 8755.2787 | 8711.5023 | 8667.9448 | 8624.6051 | 8581.4821 | 8538.5746 | 8495.8818 | 8887.9322 | 8843.4925 | 8799.2751 | 8755.2787 | 8711.5023 | 8667.9448 | 8624.6051 | 8581.4821 | 8538.5746 | 8495.8818 | 476.5086 | 964.5256 | 1459.4223 | 1957.3465 | 2452.9756 | 2941.1181 | 3416.8525 | 3875.8662 | 4314.2982 | 4729.0602 | 476.5086 | 488.017 | 494.8967 | 497.9241 | 495.6291 | 488.1425 | 475.7344 | 459.0137 | 438.432 | 414.762
Com ¦ Air Curtains | ROB | C_Colleges & Universities | Ottawa and Surrounding | Space Heating/Ventilation | Commercial | NA | Shipping door | 15 | 5.3878 | 5.504 | 5.5961 | 5.6658 | 5.7101 | 5.6694 | 5.659 | 5.6589 | 5.6587 | 5.6585 | 54793.8552 | 57095.1782 | 59211.3087 | 61147.8426 | 62858.8782 | 63658.8135 | 64812.7081 | 66108.1395 | 67428.0058 | 68773.4309 | 10170 | 10373.4 | 10580.868 | 10792.4854 | 11008.3351 | 11228.5018 | 11453.0718 | 11682.1332 | 11915.7759 | 12154.0914 | 44623.8552 | 46721.7782 | 48630.4407 | 50355.3572 | 51850.5432 | 52430.3118 | 53359.6363 | 54426.0063 | 55512.2299 | 56619.3395 | 2.3592 | 2.3474 | 2.3357 | 2.324 | 2.3124 | 2.3008 | 2.2893 | 2.2779 | 2.2665 | 2.2552 | 2.3592 | 2.3474 | 2.3357 | 2.324 | 2.3124 | 2.3008 | 2.2893 | 2.2779 | 2.2665 | 2.2552 | 0.11453 | 0.22489 | 0.33118 | 0.43372 | 0.53252 | 0.62761 | 0.71906 | 0.80695 | 0.89137 | 0.9724 | 0.11453 | 0.11036 | 0.10629 | 0.10254 | 0.098797 | 0.095098 | 0.091446 | 0.087893 | 0.084412 | 0.081033
Com ¦ Condensing Boiler ¦ Std Baseline | ROB | C_Colleges & Universities | Ottawa and Surrounding | Space Heating/Ventilation | Commercial | Com¦Boiler¦Std | End Use Consumption (m^3/year) | 25 | 1.5743 | 1.5984 | 1.6176 | 1.6321 | 1.6413 | 1.6329 | 1.6308 | 1.6308 | 1.6308 | 1.6307 | 0.52357 | 0.54224 | 0.55971 | 0.57602 | 0.59087 | 0.59959 | 0.61078 | 0.623 | 0.63546 | 0.64816 | 0.33258 | 0.33923 | 0.34601 | 0.35294 | 0.35999 | 0.36719 | 0.37454 | 0.38203 | 0.38967 | 0.39746 | 0.19099 | 0.20301 | 0.21369 | 0.22309 | 0.23087 | 0.23239 | 0.23624 | 0.24097 | 0.24579 | 0.25069 | 1844938.9667 | 1835714.2719 | 1826535.7005 | 1817403.022 | 1808316.0069 | 1799274.4269 | 1790278.0548 | 1781326.6645 | 1772420.0312 | 1763557.931 | 1844938.9667 | 1835714.2719 | 1826535.7005 | 1817403.022 | 1808316.0069 | 1799274.4269 | 1790278.0548 | 1781326.6645 | 1772420.0312 | 1763557.931 | 1867.3815 | 5642.3276 | 11018.5284 | 18215.0616 | 26977.8521 | 37045.8654 | 48158.1049 | 60219.7014 | 73057.9754 | 86612.1214 | 1867.3815 | 3774.9461 | 5376.2008 | 7196.5332 | 8762.7904 | 10068.0133 | 11112.2395 | 12061.5965 | 12838.274 | 13554.146
Com ¦ Condensing Water Heaters | ROB | C_Colleges & Universities | Ottawa and Surrounding | Water Heating | Commercial | Com ¦ Water Heating | End Use Consumption (m^3/year) | 13 | 1.5536 | 1.5892 | 1.6159 | 1.6352 | 1.6466 | 1.6465 | 1.6432 | 1.6432 | 1.6432 | 1.6432 | 0.24404 | 0.25463 | 0.26408 | 0.27258 | 0.27997 | 0.28555 | 0.29068 | 0.29649 | 0.30242 | 0.30847 | 0.15708 | 0.16022 | 0.16343 | 0.1667 | 0.17003 | 0.17343 | 0.1769 | 0.18044 | 0.18405 | 0.18773 | 0.086963 | 0.094409 | 0.10066 | 0.10589 | 0.10994 | 0.11212 | 0.11378 | 0.11606 | 0.11838 | 0.12075 | 18535.0643 | 18442.389 | 18350.1771 | 18258.4262 | 18167.1341 | 18076.2984 | 17985.9169 | 17895.9873 | 17806.5074 | 17717.4748 | 18535.0643 | 18442.389 | 18350.1771 | 18258.4262 | 18167.1341 | 18076.2984 | 17985.9169 | 17895.9873 | 17806.5074 | 17717.4748 | 597.4344 | 1175.7182 | 1733.6461 | 2285.9437 | 2828.3481 | 3358.6742 | 3875.6062 | 4380.9222 | 4874.5697 | 5357.9592 | 597.4344 | 578.2838 | 557.9279 | 552.2976 | 542.4043 | 530.3262 | 516.9319 | 505.316 | 493.6475 | 483.3895
Com ¦ Near Condensing Boiler¦ Std Baseline | ROB | C_Colleges & Universities | Ottawa and Surrounding | Space Heating/Ventilation | Commercial | Com¦Boiler¦Std | End Use Consumption (m^3/year) | 25 | 4.3784 | 4.4456 | 4.4989 | 4.5392 | 4.5649 | 4.5415 | 4.5355 | 4.5356 | 4.5355 | 4.5355 | 0.29918 | 0.30985 | 0.31983 | 0.32915 | 0.33764 | 0.34262 | 0.34902 | 0.356 | 0.36312 | 0.37037 | 0.068331 | 0.069697 | 0.071091 | 0.072513 | 0.073963 | 0.075443 | 0.076952 | 0.078491 | 0.08006 | 0.081662 | 0.23085 | 0.24015 | 0.24874 | 0.25664 | 0.26367 | 0.26718 | 0.27206 | 0.27751 | 0.28306 | 0.28871 | 1054250.8381 | 1048979.5839 | 1043734.686 | 1038516.0126 | 1033323.4325 | 1028156.8154 | 1023016.0313 | 1017900.9511 | 1012811.4464 | 1007747.3891 | 1054250.8381 | 1048979.5839 | 1043734.686 | 1038516.0126 | 1033323.4325 | 1028156.8154 | 1023016.0313 | 1017900.9511 | 1012811.4464 | 1007747.3891 | 26924.1071 | 51241.3592 | 73065.7039 | 92709.4553 | 110272.1354 | 125892.5459 | 139725.2472 | 151962.511 | 162766.8461 | 172310.5484 | 26924.1071 | 24317.2521 | 21824.3447 | 19643.7514 | 17562.6801 | 15620.4105 | 13832.7013 | 12237.2638 | 10804.3351 | 9543.7023
Com ¦ Tankless Water Heaters | ROB | C_Colleges & Universities | Ottawa and Surrounding | Water Heating | Commercial | Com ¦ Water Heating | End Use Consumption (m^3/year) | 18 | 0.54413 | 0.55403 | 0.56143 | 0.5668 | 0.56995 | 0.56992 | 0.56902 | 0.56902 | 0.56901 | 0.56902 | 0.46011 | 0.47785 | 0.49392 | 0.50862 | 0.52167 | 0.53208 | 0.54186 | 0.5527 | 0.56375 | 0.57503 | 0.84559 | 0.8625 | 0.87976 | 0.89735 | 0.9153 | 0.9336 | 0.95228 | 0.97132 | 0.99075 | 1.0106 | -0.38548 | -0.38465 | -0.38583 | -0.38873 | -0.39362 | -0.40152 | -0.41041 | -0.41862 | -0.427 | -0.43553 | 27715.9841 | 27577.4041 | 27439.5171 | 27302.3195 | 27165.8079 | 27029.9789 | 26894.829 | 26760.3549 | 26626.5531 | 26493.4203 | 0 | 0 | 0 | 0 | 0 | 0 | 0 | 0 | 0 | 0 | 0 | 0 | 0 | 0 | 0 | 0 | 0 | 0 | 0 | 0 | 0 | 0 | 0 | 0 | 0 | 0 | 0 | 0 | 0 | 0
Com ¦ Air Curtains | NEW | C_Com - Other | Ottawa and Surrounding | Space Heating/Ventilation | Commercial | NA | Shipping door | 15 | 5.3878 | 5.504 | 5.5961 | 5.6658 | 5.7101 | 5.6694 | 5.659 | 5.6589 | 5.6587 | 5.6585 | 54793.8552 | 57095.1782 | 59211.3087 | 61147.8426 | 62858.8782 | 63658.8135 | 64812.7081 | 66108.1395 | 67428.0058 | 68773.4309 | 10170 | 10373.4 | 10580.868 | 10792.4854 | 11008.3351 | 11228.5018 | 11453.0718 | 11682.1332 | 11915.7759 | 12154.0914 | 44623.8552 | 46721.7782 | 48630.4407 | 50355.3572 | 51850.5432 | 52430.3118 | 53359.6363 | 54426.0063 | 55512.2299 | 56619.3395 | 2.2025 | 4.4622 | 6.781 | 9.1608 | 11.6036 | 14.1112 | 16.6859 | 19.3297 | 22.0448 | 24.8335 | 2.2025 | 4.4622 | 6.781 | 9.1608 | 11.6036 | 14.1112 | 16.6859 | 19.3297 | 22.0448 | 24.8335 | 1.5932 | 3.2279 | 4.9433 | 6.7397 | 8.6206 | 10.5856 | 12.6345 | 14.7671 | 16.9841 | 19.2857 | 1.5932 | 1.6347 | 1.7154 | 1.7964 | 1.8809 | 1.965 | 2.0489 | 2.1326 | 2.217 | 2.3016
Com ¦ Condensing Boiler ¦ Near Cond Baseline | NEW | C_Com - Other | Ottawa and Surrounding | Space Heating/Ventilation | Commercial | NA | End Use Consumption (m^3/year) | 25 | 1.0302 | 1.046 | 1.0586 | 1.0681 | 1.0741 | 1.0686 | 1.0672 | 1.0672 | 1.0672 | 1.0672 | 0.22439 | 0.23239 | 0.23987 | 0.24687 | 0.25323 | 0.25697 | 0.26176 | 0.267 | 0.27234 | 0.27778 | 0.2178 | 0.22216 | 0.2266 | 0.23114 | 0.23576 | 0.24047 | 0.24528 | 0.25019 | 0.25519 | 0.2603 | 0.0065823 | 0.010226 | 0.013271 | 0.01573 | 0.01747 | 0.016492 | 0.016479 | 0.016811 | 0.017145 | 0.017485 | 146942.4008 | 297264.4767 | 451064.5324 | 608443.6064 | 769505.5481 | 934357.0966 | 1103107.9614 | 1275870.9062 | 1452761.8338 | 1633899.8746 | 146942.4008 | 297264.4767 | 451064.5324 | 608443.6064 | 769505.5481 | 934357.0966 | 1103107.9614 | 1275870.9062 | 1452761.8338 | 1633899.8746 | 16879.0485 | 34146.3152 | 50767.9017 | 66201.567 | 83770.4055 | 102430.574 | 121564.8644 | 140723.2054 | 160206.7248 | 179885.9236 | 16879.0485 | 17267.2666 | 16621.5866 | 15433.6653 | 17568.8385 | 18660.1685 | 19134.2904 | 19158.341 | 19483.5194 | 19679.1988
Com ¦ Condensing Boiler ¦ Std Baseline | NEW | C_Com - Other | Ottawa and Surrounding | Space Heating/Ventilation | Commercial | Com¦Boiler¦Std | End Use Consumption (m^3/year) | 25 | 1.5743 | 1.5984 | 1.6176 | 1.6321 | 1.6413 | 1.6329 | 1.6308 | 1.6308 | 1.6308 | 1.6307 | 0.52357 | 0.54224 | 0.55971 | 0.57602 | 0.59087 | 0.59959 | 0.61078 | 0.623 | 0.63546 | 0.64816 | 0.33258 | 0.33923 | 0.34601 | 0.35294 | 0.35999 | 0.36719 | 0.37454 | 0.38203 | 0.38967 | 0.39746 | 0.19099 | 0.20301 | 0.21369 | 0.22309 | 0.23087 | 0.23239 | 0.23624 | 0.24097 | 0.24579 | 0.25069 | 342865.6018 | 693617.1124 | 1052483.909 | 1419701.7482 | 1795512.9456 | 2180166.5587 | 2573918.5767 | 2977032.1144 | 3389777.6121 | 3812433.0408 | 342865.6018 | 693617.1124 | 1052483.909 | 1419701.7482 | 1795512.9456 | 2180166.5587 | 2573918.5767 | 2977032.1144 | 3389777.6121 | 3812433.0408 | 8597.658 | 17393.062 | 36109.0917 | 64210.1484 | 103796.5483 | 154541.9337 | 215938.908 | 287316.675 | 368809.9108 | 459985.3556 | 8597.658 | 8795.4041 | 18716.0296 | 28101.0567 | 39586.3999 | 50745.3854 | 61396.9743 | 71377.767 | 81493.2359 | 91175.4447
Com ¦ Condensing Water Heaters | NEW | C_Com - Other | Ottawa and Surrounding | Water Heating | Commercial | Com ¦ Water Heating | End Use Consumption (m^3/year) | 13 | 1.5536 | 1.5892 | 1.6159 | 1.6352 | 1.6466 | 1.6465 | 1.6432 | 1.6432 | 1.6432 | 1.6432 | 0.24404 | 0.25463 | 0.26408 | 0.27258 | 0.27997 | 0.28555 | 0.29068 | 0.29649 | 0.30242 | 0.30847 | 0.15708 | 0.16022 | 0.16343 | 0.1667 | 0.17003 | 0.17343 | 0.1769 | 0.18044 | 0.18405 | 0.18773 | 0.086963 | 0.094409 | 0.10066 | 0.10589 | 0.10994 | 0.11212 | 0.11378 | 0.11606 | 0.11838 | 0.12075 | 1933.9079 | 3912.2957 | 5936.4572 | 8007.7221 | 10127.4572 | 12297.0673 | 14517.9962 | 16791.7282 | 19119.7884 | 21503.7449 | 1933.9079 | 3912.2957 | 5936.4572 | 8007.7221 | 10127.4572 | 12297.0673 | 14517.9962 | 16791.7282 | 19119.7884 | 21503.7449 | 1108.0723 | 2241.6303 | 3413.0447 | 4618.188 | 5883.6995 | 7201.8429 | 8568.1058 | 9979.1929 | 11437.7252 | 12942.8786 | 1108.0723 | 1133.558 | 1171.4145 | 1205.1433 | 1265.5115 | 1318.1434 | 1366.2629 | 1411.0871 | 1458.5323 | 1505.1533
Com ¦ High perf.glazings ¦ New | NEW | C_Com - Other | Ottawa and Surrounding | Space Heating/Ventilation | Commercial | Windows New | End Use Consumption (m^3/year) | 30 | 1.6157 | 1.6383 | 1.6563 | 1.6698 | 1.6785 | 1.6706 | 1.6686 | 1.6686 | 1.6686 | 1.6686 | 0.40969 | 0.42374 | 0.43695 | 0.44934 | 0.4607 | 0.46771 | 0.47649 | 0.48602 | 0.49574 | 0.50565 | 0.25357 | 0.25864 | 0.26382 | 0.26909 | 0.27447 | 0.27996 | 0.28556 | 0.29127 | 0.2971 | 0.30304 | 0.15612 | 0.1651 | 0.17313 | 0.18025 | 0.18623 | 0.18774 | 0.19093 | 0.19475 | 0.19864 | 0.2026 | 97727.0556 | 197701.8334 | 299989.713 | 404657.892 | 511775.4377 | 621413.339 | 733644.5607 | 848544.0983 | 966189.0355 | 1086658.6024 | 97727.0556 | 197701.8334 | 299989.713 | 404657.892 | 511775.4377 | 621413.339 | 733644.5607 | 848544.0983 | 966189.0355 | 1086658.6024 | 31710.6745 | 64150.6946 | 97001.1307 | 129807.5136 | 165166.0905 | 202240.619 | 240532.1712 | 279674.8677 | 319899.8894 | 361099.5028 | 31710.6745 | 32440.02 | 32850.4362 | 32806.3829 | 35358.5769 | 37074.5285 | 38291.5522 | 39142.6964 | 40225.0217 | 41199.6134
Com ¦ Near Condensing Boiler¦ Std Baseline | NEW | C_Com - Other | Ottawa and Surrounding | Space Heating/Ventilation | Commercial | Com¦Boiler¦Std | End Use Consumption (m^3/year) | 25 | 4.3784 | 4.4456 | 4.4989 | 4.5392 | 4.5649 | 4.5415 | 4.5355 | 4.5356 | 4.5355 | 4.5355 | 0.29918 | 0.30985 | 0.31983 | 0.32915 | 0.33764 | 0.34262 | 0.34902 | 0.356 | 0.36312 | 0.37037 | 0.068331 | 0.069697 | 0.071091 | 0.072513 | 0.073963 | 0.075443 | 0.076952 | 0.078491 | 0.08006 | 0.081662 | 0.23085 | 0.24015 | 0.24874 | 0.25664 | 0.26367 | 0.26718 | 0.27206 | 0.27751 | 0.28306 | 0.28871 | 195923.201 | 396352.6357 | 601419.3766 | 811258.1418 | 1026007.3975 | 1245809.4621 | 1470810.6152 | 1701161.2082 | 1937015.7784 | 2178533.1662 | 195923.201 | 396352.6357 | 601419.3766 | 811258.1418 | 1026007.3975 | 1245809.4621 | 1470810.6152 | 1701161.2082 | 1937015.7784 | 2178533.1662 | 123961.9548 | 250775.0345 | 371813.8377 | 486639.4538 | 595682.9173 | 698563.3429 | 795135.1183 | 885400.6064 | 969556.8412 | 1047795.2467 | 123961.9548 | 126813.0797 | 121038.8032 | 114825.6161 | 109043.4635 | 102880.4257 | 96571.7754 | 90265.4881 | 84156.2348 | 78238.4055
Com ¦ Super High Perf Glazing ¦New | NEW | C_Com - Other | Ottawa and Surrounding | Space Heating/Ventilation | Commercial | Windows New | End Use Consumption (m^3/year) | 30 | 0.53856 | 0.54611 | 0.55209 | 0.55662 | 0.5595 | 0.55687 | 0.5562 | 0.5562 | 0.5562 | 0.55619 | 0.61454 | 0.63561 | 0.65542 | 0.67401 | 0.69106 | 0.70156 | 0.71473 | 0.72903 | 0.74361 | 0.75847 | 1.1411 | 1.1639 | 1.1872 | 1.2109 | 1.2351 | 1.2598 | 1.285 | 1.3107 | 1.3369 | 1.3637 | -0.52653 | -0.52828 | -0.53175 | -0.5369 | -0.54407 | -0.55828 | -0.5703 | -0.5817 | -0.59334 | -0.60522 | 146590.5834 | 296552.7501 | 449984.5694 | 606986.838 | 767663.1565 | 932120.0085 | 1100466.841 | 1272816.1474 | 1449283.5532 | 1629987.9037 | 0 | 0 | 0 | 0 | 0 | 0 | 0 | 0 | 0 | 0 | 0 | 0 | 0 | 0 | 0 | 0 | 0 | 0 | 0 | 0 | 0 | 0 | 0 | 0 | 0 | 0 | 0 | 0 | 0 | 0
Com ¦ Tankless Water Heaters | NEW | C_Com - Other | Ottawa and Surrounding | Water Heating | Commercial | Com ¦ Water Heating | End Use Consumption (m^3/year) | 18 | 0.54413 | 0.55403 | 0.56143 | 0.5668 | 0.56995 | 0.56992 | 0.56902 | 0.56902 | 0.56901 | 0.56902 | 0.46011 | 0.47785 | 0.49392 | 0.50862 | 0.52167 | 0.53208 | 0.54186 | 0.5527 | 0.56375 | 0.57503 | 0.84559 | 0.8625 | 0.87976 | 0.89735 | 0.9153 | 0.9336 | 0.95228 | 0.97132 | 0.99075 | 1.0106 | -0.38548 | -0.38465 | -0.38583 | -0.38873 | -0.39362 | -0.40152 | -0.41041 | -0.41862 | -0.427 | -0.43553 | 2891.8249 | 5850.1618 | 8876.9453 | 11974.1639 | 15143.8612 | 18388.138 | 21709.1533 | 25109.1262 | 28590.3378 | 32155.1326 | 0 | 0 | 0 | 0 | 0 | 0 | 0 | 0 | 0 | 0 | 0 | 0 | 0 | 0 | 0 | 0 | 0 | 0 | 0 | 0 | 0 | 0 | 0 | 0 | 0 | 0 | 0 | 0 | 0 | 0
Com ¦ Air Sealing | RET | C_Com - Other | Ottawa and Surrounding | Space Heating/Ventilation | Commercial | NA | Floor area (1000m2) | 6 | 0.7443 | 0.77842 | 0.80548 | 0.82599 | 0.83903 | 0.82713 | 0.82412 | 0.82415 | 0.82415 | 0.82412 | 0.06258 | 0.066757 | 0.07046 | 0.073699 | 0.07636 | 0.076782 | 0.078033 | 0.079597 | 0.081189 | 0.082809 | 0.084079 | 0.08576 | 0.087476 | 0.089225 | 0.09101 | 0.09283 | 0.094686 | 0.09658 | 0.098512 | 0.10048 | -0.021499 | -0.019003 | -0.017016 | -0.015526 | -0.01465 | -0.016047 | -0.016654 | -0.016984 | -0.017323 | -0.017673 | 312.4189 | 310.8568 | 309.3025 | 307.756 | 306.2172 | 304.6862 | 303.1627 | 301.6469 | 300.1387 | 298.638 | 0 | 0 | 0 | 0 | 0 | 0 | 0 | 0 | 0 | 0 | 0 | 0 | 0 | 0 | 0 | 0 | 0 | 0 | 0 | 0 | 0 | 0 | 0 | 0 | 0 | 0 | 0 | 0 | 0 | 0
Com ¦ Building Controls and Automation Systems | RET | C_Com - Other | Ottawa and Surrounding | Space Heating/Ventilation | Commercial | NA | Customer Segment Consumption (m^3/year) | 11 | 1.6349 | 1.6788 | 1.7136 | 1.7399 | 1.7567 | 1.7414 | 1.7375 | 1.7375 | 1.7375 | 1.7375 | 0.21383 | 0.22396 | 0.23317 | 0.24149 | 0.2487 | 0.25146 | 0.25592 | 0.26104 | 0.26626 | 0.27158 | 0.13079 | 0.13341 | 0.13607 | 0.13879 | 0.14157 | 0.1444 | 0.14729 | 0.15024 | 0.15324 | 0.15631 | 0.083038 | 0.090553 | 0.097099 | 0.1027 | 0.10713 | 0.10706 | 0.10863 | 0.1108 | 0.11302 | 0.11528 | 6795805.5136 | 6761826.4861 | 6728017.3536 | 6694377.2669 | 6660905.3805 | 6627600.8536 | 6594462.8494 | 6561490.5351 | 6528683.0824 | 6496039.667 | 6795805.5136 | 6761826.4861 | 6728017.3536 | 6694377.2669 | 6660905.3805 | 6627600.8536 | 6594462.8494 | 6561490.5351 | 6528683.0824 | 6496039.667 | 306045.5884 | 616184.5473 | 927702.3777 | 1243250.2955 | 1559151.9624 | 1872362.1771 | 2180178.3975 | 2480976.0177 | 2772761.9165 | 3054161.1991 | 306045.5884 | 310138.9589 | 311517.8305 | 315547.9178 | 315901.6668 | 313210.2147 | 307816.2204 | 300797.6202 | 291785.8988 | 281399.2826
Com ¦ Heat Reflector Panels | RET | C_Com - Other | Ottawa and Surrounding | Space Heating/Ventilation | Commercial | NA | End Use Consumption (m^3/year) | 18 | 2.0191 | 2.0568 | 2.0867 | 2.1094 | 2.1238 | 2.1106 | 2.1073 | 2.1073 | 2.1073 | 2.1073 | 0.092157 | 0.095756 | 0.099092 | 0.10217 | 0.10493 | 0.10636 | 0.10832 | 0.11049 | 0.1127 | 0.11495 | 0.045643 | 0.046556 | 0.047487 | 0.048437 | 0.049405 | 0.050393 | 0.051401 | 0.052429 | 0.053478 | 0.054547 | 0.046514 | 0.049201 | 0.051605 | 0.053734 | 0.055522 | 0.055969 | 0.056917 | 0.058057 | 0.059217 | 0.0604 | 396025.5663 | 394045.4385 | 392075.2113 | 390114.8352 | 388164.261 | 386223.4397 | 384292.3225 | 382370.8609 | 380459.0066 | 378556.7116 | 396025.5663 | 394045.4385 | 392075.2113 | 390114.8352 | 388164.261 | 386223.4397 | 384292.3225 | 382370.8609 | 380459.0066 | 378556.7116 | 16593.8987 | 33322.1332 | 50034.1631 | 67019.0126 | 84055.1592 | 100973.1281 | 117628.8738 | 133961.0881 | 149871.6052 | 165304.0417 | 16593.8987 | 16728.2346 | 16712.0299 | 16984.8494 | 17036.1466 | 16917.969 | 16655.7457 | 16332.2144 | 15910.5171 | 15432.4365
Com ¦ Heat/Energy Recovery Ventilation | RET | C_Com - Other | Ottawa and Surrounding | Space Heating/Ventilation | Commercial | NA | End Use Consumption (m^3/year) | 15 | 1.781 | 1.8187 | 1.8486 | 1.8713 | 1.8857 | 1.8726 | 1.8692 | 1.8693 | 1.8692 | 1.8692 | 0.40645 | 0.42336 | 0.43893 | 0.45319 | 0.46582 | 0.47182 | 0.4804 | 0.49002 | 0.49982 | 0.5098 | 0.22821 | 0.23278 | 0.23743 | 0.24218 | 0.24703 | 0.25197 | 0.25701 | 0.26215 | 0.26739 | 0.27274 | 0.17824 | 0.19059 | 0.2015 | 0.21101 | 0.21879 | 0.21985 | 0.2234 | 0.22787 | 0.23243 | 0.23707 | 6385912.2567 | 6353982.6954 | 6322212.7819 | 6290601.718 | 6259148.7094 | 6227852.9659 | 6196713.7011 | 6165730.1325 | 6134901.4819 | 6104226.9745 | 6385912.2567 | 6353982.6954 | 6322212.7819 | 6290601.718 | 6259148.7094 | 6227852.9659 | 6196713.7011 | 6165730.1325 | 6134901.4819 | 6104226.9745 | 267576.6158 | 537319.398 | 806800.8807 | 1080681.5776 | 1355389.4415 | 1628191.6908 | 1896765.5898 | 2160122.5462 | 2416679.6343 | 2665527.6725 | 267576.6158 | 269742.7822 | 269481.4827 | 273880.6969 | 274707.8639 | 272802.2493 | 268573.899 | 263356.9564 | 256557.0881 | 248848.0382
Com ¦ High perf.glazings ¦ Retro | RET | C_Com - Other | Ottawa and Surrounding | Space Heating/Ventilation | Commercial | Windows Retro | End Use Consumption (m^3/year) | 30 | 1.1286 | 1.1444 | 1.1569 | 1.1664 | 1.1725 | 1.167 | 1.1656 | 1.1656 | 1.1656 | 1.1655 | 0.40969 | 0.42374 | 0.43695 | 0.44934 | 0.4607 | 0.46771 | 0.47649 | 0.48602 | 0.49574 | 0.50565 | 0.36301 | 0.37027 | 0.37767 | 0.38523 | 0.39293 | 0.40079 | 0.4088 | 0.41698 | 0.42532 | 0.43383 | 0.046685 | 0.053473 | 0.059275 | 0.064116 | 0.067774 | 0.066916 | 0.067683 | 0.069039 | 0.070417 | 0.071818 | 2946618.7969 | 2931885.7029 | 2917226.2744 | 2902640.1431 | 2888126.9423 | 2873686.3076 | 2859317.8761 | 2845021.2867 | 2830796.1803 | 2816642.1994 | 2946618.7969 | 2931885.7029 | 2917226.2744 | 2902640.1431 | 2888126.9423 | 2873686.3076 | 2859317.8761 | 2845021.2867 | 2830796.1803 | 2816642.1994 | 25258.5915 | 48498.7577 | 69159.6511 | 91708.8105 | 114717.7713 | 137417.5007 | 159309.1355 | 180771.7944 | 201687.7702 | 222326.3432 | 25258.5915 | 23240.1661 | 20660.8934 | 22549.1594 | 23008.9608 | 22699.7294 | 21891.6348 | 21462.6589 | 20915.9757 | 20638.573
Com ¦ Operational Improvement | RET | C_Com - Other | Ottawa and Surrounding | Cross Cutting/Behavioural | Commercial | NA | Customer Segment Consumption (m^3/year) | 5 | 2.0919 | 2.2142 | 2.3046 | 2.3725 | 2.4157 | 2.3793 | 2.3692 | 2.3692 | 2.3693 | 2.3693 | 0.051596 | 0.055707 | 0.05914 | 0.0621 | 0.064494 | 0.064795 | 0.065809 | 0.067124 | 0.06847 | 0.069841 | 0.024665 | 0.025158 | 0.025662 | 0.026175 | 0.026698 | 0.027232 | 0.027777 | 0.028332 | 0.028899 | 0.029477 | 0.026931 | 0.030548 | 0.033478 | 0.035925 | 0.037796 | 0.037563 | 0.038033 | 0.038792 | 0.039571 | 0.040364 | 5256130.8269 | 5229850.1728 | 5203700.9219 | 5177682.4173 | 5151794.0052 | 5126035.0352 | 5100404.86 | 5074902.8357 | 5049528.3216 | 5024280.68 | 5256130.8269 | 5229850.1728 | 5203700.9219 | 5177682.4173 | 5151794.0052 | 5126035.0352 | 5100404.86 | 5074902.8357 | 5049528.3216 | 5024280.68 | 283920.1178 | 574799.1118 | 869853.2917 | 1166633.6648 | 1461953.9295 | 1752693.4676 | 2035891.7979 | 2308939.2923 | 2569518.5781 | 2815776.8434 | 283920.1178 | 290878.9939 | 295054.1799 | 296780.3731 | 295320.2647 | 290739.5381 | 283198.3304 | 273047.4944 | 260579.2858 | 246258.2652
Com ¦ Roof Insulation Upgrade | RET | C_Com - Other | Ottawa and Surrounding | Space Heating/Ventilation | Commercial | NA | Floor area (1000m2) | 20 | 0.96938 | 0.98631 | 0.99974 | 1.0099 | 1.0164 | 1.0105 | 1.009 | 1.009 | 1.009 | 1.009 | 0.36147 | 0.37513 | 0.38785 | 0.39962 | 0.41023 | 0.416 | 0.42369 | 0.43217 | 0.44081 | 0.44963 | 0.37288 | 0.38034 | 0.38795 | 0.39571 | 0.40362 | 0.41169 | 0.41993 | 0.42833 | 0.43689 | 0.44563 | -0.011417 | -0.0052059 | -0.00010224 | 0.0039177 | 0.0066095 | 0.0043095 | 0.0037681 | 0.0038478 | 0.0039229 | 0.0039953 | 174.9546 | 174.0798 | 173.2094 | 172.3434 | 171.4817 | 170.6243 | 169.7711 | 168.9223 | 168.0777 | 167.2373 | 0 | 0 | 0 | 172.3434 | 171.4817 | 170.6243 | 169.7711 | 168.9223 | 168.0777 | 167.2373 | 0 | 0 | 0 | 1.7498 | 3.5347 | 5.3006 | 7.0121 | 8.6952 | 10.3484 | 11.9872 | 0 | 0 | 0 | 1.7498 | 1.7849 | 1.7659 | 1.7114 | 1.6831 | 1.6533 | 1.6388
Com ¦ Super High Perf Glazing ¦Retro | RET | C_Com - Other | Ottawa and Surrounding | Space Heating/Ventilation | Commercial | Windows Retro | End Use Consumption (m^3/year) | 30 | 0.53856 | 0.54611 | 0.55209 | 0.55662 | 0.5595 | 0.55687 | 0.5562 | 0.5562 | 0.5562 | 0.55619 | 0.61454 | 0.63561 | 0.65542 | 0.67401 | 0.69106 | 0.70156 | 0.71473 | 0.72903 | 0.74361 | 0.75847 | 1.1411 | 1.1639 | 1.1872 | 1.2109 | 1.2351 | 1.2598 | 1.285 | 1.3107 | 1.3369 | 1.3637 | -0.52653 | -0.52828 | -0.53175 | -0.5369 | -0.54407 | -0.55828 | -0.5703 | -0.5817 | -0.59334 | -0.60522 | 4419928.1954 | 4397828.5544 | 4375839.4116 | 4353960.2146 | 4332190.4135 | 4310529.4614 | 4288976.8141 | 4267531.9301 | 4246194.2704 | 4224963.2991 | 0 | 0 | 0 | 0 | 0 | 0 | 0 | 0 | 0 | 0 | 0 | 0 | 0 | 0 | 0 | 0 | 0 | 0 | 0 | 0 | 0 | 0 | 0 | 0 | 0 | 0 | 0 | 0 | 0 | 0
Com ¦ Wall Insulation Upgrade | RET | C_Com - Other | Ottawa and Surrounding | Space Heating/Ventilation | Commercial | NA | Floor area (1000m2) | 20 | 0.23905 | 0.24323 | 0.24654 | 0.24904 | 0.25064 | 0.24918 | 0.24881 | 0.24882 | 0.24882 | 0.24881 | 0.29574 | 0.30693 | 0.31733 | 0.32697 | 0.33564 | 0.34037 | 0.34666 | 0.3536 | 0.36067 | 0.36788 | 1.2372 | 1.2619 | 1.2871 | 1.3129 | 1.3391 | 1.3659 | 1.3932 | 1.4211 | 1.4495 | 1.4785 | -0.94142 | -0.95498 | -0.96981 | -0.98592 | -1.0035 | -1.0256 | -1.0466 | -1.0675 | -1.0889 | -1.1106 | 562.3541 | 559.5423 | 556.7446 | 553.9608 | 551.191 | 548.4351 | 545.6929 | 542.9644 | 540.2496 | 537.5484 | 0 | 0 | 0 | 0 | 0 | 0 | 0 | 0 | 0 | 0 | 0 | 0 | 0 | 0 | 0 | 0 | 0 | 0 | 0 | 0 | 0 | 0 | 0 | 0 | 0 | 0 | 0 | 0 | 0 | 0
Com ¦ Air Curtains | ROB | C_Com - Other | Ottawa and Surrounding | Space Heating/Ventilation | Commercial | NA | Shipping door | 15 | 5.3878 | 5.504 | 5.5961 | 5.6658 | 5.7101 | 5.6694 | 5.659 | 5.6589 | 5.6587 | 5.6585 | 54793.8552 | 57095.1782 | 59211.3087 | 61147.8426 | 62858.8782 | 63658.8135 | 64812.7081 | 66108.1395 | 67428.0058 | 68773.4309 | 10170 | 10373.4 | 10580.868 | 10792.4854 | 11008.3351 | 11228.5018 | 11453.0718 | 11682.1332 | 11915.7759 | 12154.0914 | 44623.8552 | 46721.7782 | 48630.4407 | 50355.3572 | 51850.5432 | 52430.3118 | 53359.6363 | 54426.0063 | 55512.2299 | 56619.3395 | 60.8737 | 60.5693 | 60.2665 | 59.9651 | 59.6653 | 59.367 | 59.0701 | 58.7748 | 58.4809 | 58.1885 | 60.8737 | 60.5693 | 60.2665 | 59.9651 | 59.6653 | 59.367 | 59.0701 | 58.7748 | 58.4809 | 58.1885 | 2.9504 | 5.7878 | 8.5149 | 11.14 | 13.6637 | 16.0872 | 18.412 | 20.6408 | 22.7757 | 24.8196 | 2.9504 | 2.8374 | 2.7271 | 2.6251 | 2.5237 | 2.4235 | 2.3248 | 2.2288 | 2.1349 | 2.0438
Com ¦ Condensing Boiler ¦ Std Baseline | ROB | C_Com - Other | Ottawa and Surrounding | Space Heating/Ventilation | Commercial | Com¦Boiler¦Std | End Use Consumption (m^3/year) | 25 | 1.5743 | 1.5984 | 1.6176 | 1.6321 | 1.6413 | 1.6329 | 1.6308 | 1.6308 | 1.6308 | 1.6307 | 0.52357 | 0.54224 | 0.55971 | 0.57602 | 0.59087 | 0.59959 | 0.61078 | 0.623 | 0.63546 | 0.64816 | 0.33258 | 0.33923 | 0.34601 | 0.35294 | 0.35999 | 0.36719 | 0.37454 | 0.38203 | 0.38967 | 0.39746 | 0.19099 | 0.20301 | 0.21369 | 0.22309 | 0.23087 | 0.23239 | 0.23624 | 0.24097 | 0.24579 | 0.25069 | 10337917.3871 | 10286227.8002 | 10234796.6612 | 10183622.6779 | 10132704.5645 | 10082041.0417 | 10031630.8365 | 9981472.6823 | 9931565.3189 | 9881907.4923 | 10337917.3871 | 10286227.8002 | 10234796.6612 | 10183622.6779 | 10132704.5645 | 10082041.0417 | 10031630.8365 | 9981472.6823 | 9931565.3189 | 9881907.4923 | 10435.1408 | 31396.8448 | 61096.913 | 100647.0733 | 148553.8093 | 203299.93 | 263380.131 | 328193.405 | 396720.8558 | 468544.0047 | 10435.1408 | 20961.7041 | 29700.0681 | 39550.1603 | 47906.736 | 54746.1207 | 60080.201 | 64813.274 | 68527.4508 | 71823.1489
Com ¦ Condensing Water Heaters | ROB | C_Com - Other | Ottawa and Surrounding | Water Heating | Commercial | Com ¦ Water Heating | End Use Consumption (m^3/year) | 13 | 1.5536 | 1.5892 | 1.6159 | 1.6352 | 1.6466 | 1.6465 | 1.6432 | 1.6432 | 1.6432 | 1.6432 | 0.24404 | 0.25463 | 0.26408 | 0.27258 | 0.27997 | 0.28555 | 0.29068 | 0.29649 | 0.30242 | 0.30847 | 0.15708 | 0.16022 | 0.16343 | 0.1667 | 0.17003 | 0.17343 | 0.1769 | 0.18044 | 0.18405 | 0.18773 | 0.086963 | 0.094409 | 0.10066 | 0.10589 | 0.10994 | 0.11212 | 0.11378 | 0.11606 | 0.11838 | 0.12075 | 58310.2539 | 58018.7027 | 57728.6091 | 57439.9661 | 57152.7663 | 56867.0024 | 56582.6674 | 56299.7541 | 56018.2553 | 55738.164 | 58310.2539 | 58018.7027 | 57728.6091 | 57439.9661 | 57152.7663 | 56867.0024 | 56582.6674 | 56299.7541 | 56018.2553 | 55738.164 | 1873.1216 | 3679.3083 | 5414.6842 | 7124.8485 | 8796.5061 | 10422.8744 | 11999.8989 | 13533.0078 | 15022.0396 | 16471.2639 | 1873.1216 | 1806.1867 | 1735.3759 | 1710.1643 | 1671.6576 | 1626.3683 | 1577.0245 | 1533.1089 | 1489.0318 | 1449.2244
Com ¦ Near Condensing Boiler¦ Std Baseline | ROB | C_Com - Other | Ottawa and Surrounding | Space Heating/Ventilation | Commercial | Com¦Boiler¦Std | End Use Consumption (m^3/year) | 25 | 4.3784 | 4.4456 | 4.4989 | 4.5392 | 4.5649 | 4.5415 | 4.5355 | 4.5356 | 4.5355 | 4.5355 | 0.29918 | 0.30985 | 0.31983 | 0.32915 | 0.33764 | 0.34262 | 0.34902 | 0.356 | 0.36312 | 0.37037 | 0.068331 | 0.069697 | 0.071091 | 0.072513 | 0.073963 | 0.075443 | 0.076952 | 0.078491 | 0.08006 | 0.081662 | 0.23085 | 0.24015 | 0.24874 | 0.25664 | 0.26367 | 0.26718 | 0.27206 | 0.27751 | 0.28306 | 0.28871 | 5907381.3641 | 5877844.4573 | 5848455.235 | 5819212.9588 | 5790116.894 | 5761166.3095 | 5732360.478 | 5703698.6756 | 5675180.1822 | 5646804.2813 | 5907381.3641 | 5877844.4573 | 5848455.235 | 5819212.9588 | 5790116.894 | 5761166.3095 | 5732360.478 | 5703698.6756 | 5675180.1822 | 5646804.2813 | 150454.9789 | 286016.8276 | 407376.2716 | 516319.9105 | 613445.3014 | 699555.8978 | 775534.2997 | 842465.5124 | 901269.4864 | 952918.1808 | 150454.9789 | 135561.8486 | 121359.444 | 108943.6389 | 97125.3909 | 86110.5964 | 75978.4019 | 66931.2127 | 58803.974 | 51648.6944
Com ¦ Tankless Water Heaters | ROB | C_Com - Other | Ottawa and Surrounding | Water Heating | Commercial | Com ¦ Water Heating | End Use Consumption (m^3/year) | 18 | 0.54413 | 0.55403 | 0.56143 | 0.5668 | 0.56995 | 0.56992 | 0.56902 | 0.56902 | 0.56901 | 0.56902 | 0.46011 | 0.47785 | 0.49392 | 0.50862 | 0.52167 | 0.53208 | 0.54186 | 0.5527 | 0.56375 | 0.57503 | 0.84559 | 0.8625 | 0.87976 | 0.89735 | 0.9153 | 0.9336 | 0.95228 | 0.97132 | 0.99075 | 1.0106 | -0.38548 | -0.38465 | -0.38583 | -0.38873 | -0.39362 | -0.40152 | -0.41041 | -0.41862 | -0.427 | -0.43553 | 87192.9031 | 86756.9385 | 86323.1539 | 85891.5381 | 85462.0804 | 85034.77 | 84609.5961 | 84186.5482 | 83765.6154 | 83346.7873 | 0 | 0 | 0 | 0 | 0 | 0 | 0 | 0 | 0 | 0 | 0 | 0 | 0 | 0 | 0 | 0 | 0 | 0 | 0 | 0 | 0 | 0 | 0 | 0 | 0 | 0 | 0 | 0 | 0 | 0
Com ¦ Air Curtains | NEW | C_Food Service | Ottawa and Surrounding | Space Heating/Ventilation | Commercial | NA | Shipping door | 15 | 5.3878 | 5.504 | 5.5961 | 5.6658 | 5.7101 | 5.6694 | 5.659 | 5.6589 | 5.6587 | 5.6585 | 54793.8552 | 57095.1782 | 59211.3087 | 61147.8426 | 62858.8782 | 63658.8135 | 64812.7081 | 66108.1395 | 67428.0058 | 68773.4309 | 10170 | 10373.4 | 10580.868 | 10792.4854 | 11008.3351 | 11228.5018 | 11453.0718 | 11682.1332 | 11915.7759 | 12154.0914 | 44623.8552 | 46721.7782 | 48630.4407 | 50355.3572 | 51850.5432 | 52430.3118 | 53359.6363 | 54426.0063 | 55512.2299 | 56619.3395 | 0.2858 | 0.57417 | 0.86515 | 1.1588 | 1.4551 | 1.7542 | 2.0561 | 2.3609 | 2.6685 | 2.979 | 0.2858 | 0.57417 | 0.86515 | 1.1588 | 1.4551 | 1.7542 | 2.0561 | 2.3609 | 2.6685 | 2.979 | 0.20674 | 0.41535 | 0.63058 | 0.85216 | 1.0802 | 1.3144 | 1.5544 | 1.7999 | 2.0508 | 2.3067 | 0.20674 | 0.2086 | 0.21523 | 0.22158 | 0.22806 | 0.23418 | 0.24 | 0.24552 | 0.25085 | 0.25595
Com ¦ Condensing Boiler ¦ Near Cond Baseline | NEW | C_Food Service | Ottawa and Surrounding | Space Heating/Ventilation | Commercial | NA | End Use Consumption (m^3/year) | 25 | 1.0302 | 1.046 | 1.0586 | 1.0681 | 1.0741 | 1.0686 | 1.0672 | 1.0672 | 1.0672 | 1.0672 | 0.22439 | 0.23239 | 0.23987 | 0.24687 | 0.25323 | 0.25697 | 0.26176 | 0.267 | 0.27234 | 0.27778 | 0.2178 | 0.22216 | 0.2266 | 0.23114 | 0.23576 | 0.24047 | 0.24528 | 0.25019 | 0.25519 | 0.2603 | 0.0065823 | 0.010226 | 0.013271 | 0.01573 | 0.01747 | 0.016492 | 0.016479 | 0.016811 | 0.017145 | 0.017485 | 11646.6389 | 23363.1577 | 35150.6162 | 47010.0843 | 58942.6426 | 70949.3818 | 83031.4032 | 95189.819 | 107425.752 | 119740.3361 | 11646.6389 | 23363.1577 | 35150.6162 | 47010.0843 | 58942.6426 | 70949.3818 | 83031.4032 | 95189.819 | 107425.752 | 119740.3361 | 1337.8316 | 2683.6901 | 3957.5926 | 5120.6129 | 6422.232 | 7781.3227 | 9151.2805 | 10499.5776 | 11847.2991 | 13185.1835 | 1337.8316 | 1345.8586 | 1273.9024 | 1163.0203 | 1301.6191 | 1359.0908 | 1369.9578 | 1348.2971 | 1347.7215 | 1337.8844
Com ¦ Condensing Boiler ¦ Std Baseline | NEW | C_Food Service | Ottawa and Surrounding | Space Heating/Ventilation | Commercial | Com¦Boiler¦Std | End Use Consumption (m^3/year) | 25 | 1.5743 | 1.5984 | 1.6176 | 1.6321 | 1.6413 | 1.6329 | 1.6308 | 1.6308 | 1.6308 | 1.6307 | 0.52357 | 0.54224 | 0.55971 | 0.57602 | 0.59087 | 0.59959 | 0.61078 | 0.623 | 0.63546 | 0.64816 | 0.33258 | 0.33923 | 0.34601 | 0.35294 | 0.35999 | 0.36719 | 0.37454 | 0.38203 | 0.38967 | 0.39746 | 0.19099 | 0.20301 | 0.21369 | 0.22309 | 0.23087 | 0.23239 | 0.23624 | 0.24097 | 0.24579 | 0.25069 | 27175.4909 | 54514.0347 | 82018.1044 | 109690.1968 | 137532.8327 | 165548.5575 | 193739.9409 | 222109.5777 | 250660.0881 | 279394.1176 | 27175.4909 | 54514.0347 | 82018.1044 | 109690.1968 | 137532.8327 | 165548.5575 | 193739.9409 | 222109.5777 | 250660.0881 | 279394.1176 | 681.4494 | 1366.9876 | 2790.8942 | 4884.5449 | 7775.0249 | 11409.1006 | 15724.3232 | 20650.561 | 26175.942 | 32251.1135 | 681.4494 | 685.5381 | 1423.9066 | 2093.6506 | 2890.4801 | 3634.0757 | 4315.2225 | 4926.2378 | 5525.381 | 6075.1716
Com ¦ Condensing Water Heaters | NEW | C_Food Service | Ottawa and Surrounding | Water Heating | Commercial | Com ¦ Water Heating | End Use Consumption (m^3/year) | 13 | 1.5536 | 1.5892 | 1.6159 | 1.6352 | 1.6466 | 1.6465 | 1.6432 | 1.6432 | 1.6432 | 1.6432 | 0.24404 | 0.25463 | 0.26408 | 0.27258 | 0.27997 | 0.28555 | 0.29068 | 0.29649 | 0.30242 | 0.30847 | 0.15708 | 0.16022 | 0.16343 | 0.1667 | 0.17003 | 0.17343 | 0.1769 | 0.18044 | 0.18405 | 0.18773 | 0.086963 | 0.094409 | 0.10066 | 0.10589 | 0.10994 | 0.11212 | 0.11378 | 0.11606 | 0.11838 | 0.12075 | 749.8066 | 1504.112 | 2262.9845 | 3026.493 | 3794.7069 | 4567.6966 | 5345.533 | 6128.2876 | 6916.0327 | 7708.8414 | 749.8066 | 1504.112 | 2262.9845 | 3026.493 | 3794.7069 | 4567.6966 | 5345.533 | 6128.2876 | 6916.0327 | 7708.8414 | 429.6171 | 861.8119 | 1300.9185 | 1744.9881 | 2203.3216 | 2672.5092 | 3150.4366 | 3635.5105 | 4128.2124 | 4627.8484 | 429.6171 | 432.1948 | 439.1066 | 444.0696 | 458.3335 | 469.1876 | 477.9274 | 485.0739 | 492.7019 | 499.636
Com ¦ Demand Control Kitchen Ventilation | NEW | C_Food Service | Ottawa and Surrounding | Space Heating/Ventilation | Commercial | NA | per building | 15 | 4.3624 | 4.408 | 4.4448 | 4.4736 | 4.4933 | 4.4812 | 4.4808 | 4.4844 | 4.4881 | 4.4919 | 65435.9299 | 67442.9283 | 69366.2343 | 71211.5723 | 72954.905 | 74214.772 | 75691.2479 | 77268.2103 | 78878.4803 | 80524.0625 | 15000 | 15300 | 15606 | 15918.12 | 16236.4824 | 16561.212 | 16892.4363 | 17230.285 | 17574.8907 | 17926.3885 | 50435.9299 | 52142.9283 | 53760.2343 | 55293.4523 | 56718.4226 | 57653.56 | 58798.8116 | 60037.9253 | 61303.5896 | 62597.674 | 228.3504 | 458.756 | 691.2511 | 925.8709 | 1162.6506 | 1401.6262 | 1642.8339 | 1886.3106 | 2132.0936 | 2380.2207 | 228.3504 | 458.756 | 691.2511 | 925.8709 | 1162.6506 | 1401.6262 | 1642.8339 | 1886.3106 | 2132.0936 | 2380.2207 | 157.41 | 316.2367 | 479.7956 | 647.8849 | 820.8218 | 998.3561 | 1180.2766 | 1366.3858 | 1556.577 | 1750.6884 | 157.41 | 158.8267 | 163.5589 | 168.0893 | 172.937 | 177.5342 | 181.9205 | 186.1092 | 190.1912 | 194.1115
Com ¦ Efficient Gas Broilers | NEW | C_Food Service | Ottawa and Surrounding | Appliances/Other | Commercial | NA | Equipment | 12 | 2.8503 | 2.9204 | 2.9726 | 3.0104 | 3.0329 | 3.0322 | 3.0258 | 3.0258 | 3.0258 | 3.0258 | 3619.8472 | 3783.1185 | 3927.7842 | 4057.2257 | 4169.3171 | 4251.6453 | 4327.6076 | 4414.1824 | 4502.4753 | 4592.4136 | 1270 | 1295.4 | 1321.308 | 1347.7342 | 1374.6888 | 1402.1826 | 1430.2263 | 1458.8308 | 1488.0074 | 1517.7676 | 2349.8472 | 2487.7185 | 2606.4762 | 2709.4916 | 2794.6283 | 2849.4627 | 2897.3813 | 2955.3516 | 3014.4679 | 3074.646 | 26.3619 | 52.961 | 79.8014 | 106.8871 | 134.2221 | 161.8106 | 189.6568 | 217.7649 | 246.1393 | 274.7843 | 26.3619 | 52.961 | 79.8014 | 106.8871 | 134.2221 | 161.8106 | 189.6568 | 217.7649 | 246.1393 | 274.7843 | 18.2692 | 36.7028 | 55.6684 | 75.1475 | 95.202 | 115.7949 | 136.8966 | 158.4756 | 180.5174 | 203.0003 | 18.2692 | 18.4336 | 18.9656 | 19.479 | 20.0545 | 20.5929 | 21.1017 | 21.579 | 22.0418 | 22.483
Com ¦ Efficient Gas Griddles | NEW | C_Food Service | Ottawa and Surrounding | Appliances/Other | Commercial | NA | Equipment | 10 | 4.3596 | 4.4841 | 4.5767 | 4.6436 | 4.6836 | 4.6822 | 4.671 | 4.671 | 4.671 | 4.6709 | 5013.5702 | 5259.8733 | 5475.7893 | 5666.9948 | 5830.0936 | 5945.0129 | 6049.3306 | 6170.3006 | 6293.7734 | 6419.5086 | 1150 | 1173 | 1196.46 | 1220.3892 | 1244.797 | 1269.6929 | 1295.0868 | 1320.9885 | 1347.4083 | 1374.3565 | 3863.5702 | 4086.8733 | 4279.3293 | 4446.6056 | 4585.2966 | 4675.3199 | 4754.2438 | 4849.3121 | 4946.3651 | 5045.1521 | 47.6209 | 95.6704 | 144.1556 | 193.084 | 242.4627 | 292.2994 | 342.6017 | 393.377 | 444.6334 | 496.3786 | 47.6209 | 95.6704 | 144.1556 | 193.084 | 242.4627 | 292.2994 | 342.6017 | 393.377 | 444.6334 | 496.3786 | 34.9117 | 70.1376 | 106.403 | 143.6899 | 182.0388 | 221.4065 | 261.7512 | 303.0445 | 345.2584 | 388.3553 | 34.9117 | 35.2259 | 36.2654 | 37.2869 | 38.3489 | 39.3677 | 40.3448 | 41.2933 | 42.2139 | 43.0969
Com ¦ Efficient Gas Ovens | NEW | C_Food Service | Ottawa and Surrounding | Appliances/Other | Commercial | NA | Equipment | 12 | 2.0905 | 2.142 | 2.1802 | 2.2079 | 2.2244 | 2.2239 | 2.2192 | 2.2192 | 2.2192 | 2.2192 | 1829.2171 | 1911.6996 | 1984.7857 | 2050.183 | 2106.8181 | 2148.4214 | 2186.81 | 2230.5593 | 2275.1771 | 2320.6267 | 875 | 892.5 | 910.35 | 928.557 | 947.1281 | 966.0707 | 985.3921 | 1005.1 | 1025.202 | 1045.706 | 954.2171 | 1019.1996 | 1074.4357 | 1121.626 | 1159.69 | 1182.3507 | 1201.4179 | 1225.4594 | 1249.9751 | 1274.9207 | 6.0797 | 12.214 | 18.4041 | 24.6506 | 30.9547 | 37.3173 | 43.7393 | 50.2216 | 56.7654 | 63.3716 | 6.0797 | 12.214 | 18.4041 | 24.6506 | 30.9547 | 37.3173 | 43.7393 | 50.2216 | 56.7654 | 63.3716 | 3.9644 | 7.9645 | 12.0835 | 16.3109 | 20.6768 | 25.165 | 29.7638 | 34.4632 | 39.2616 | 44.1531 | 3.9644 | 4.0001 | 4.1189 | 4.2274 | 4.366 | 4.4882 | 4.5987 | 4.6995 | 4.7984 | 4.8915
Com ¦ Efficient Gas Range Tops | NEW | C_Food Service | Ottawa and Surrounding | Appliances/Other | Commercial | NA | Equipment | 10 | 2.1138 | 2.1741 | 2.219 | 2.2514 | 2.2708 | 2.2702 | 2.2647 | 2.2647 | 2.2647 | 2.2647 | 1691.0065 | 1774.0811 | 1846.9065 | 1911.3975 | 1966.4084 | 2005.169 | 2040.3539 | 2081.1554 | 2122.801 | 2165.2097 | 800 | 816 | 832.32 | 848.9664 | 865.9457 | 883.2646 | 900.9299 | 918.9485 | 937.3275 | 956.0741 | 891.0065 | 958.0811 | 1014.5865 | 1062.4311 | 1100.4627 | 1121.9044 | 1139.424 | 1162.2069 | 1185.4735 | 1209.1357 | 14.2772 | 28.6829 | 43.2193 | 57.8884 | 72.6927 | 87.6342 | 102.7153 | 117.9382 | 133.3054 | 148.8191 | 14.2772 | 28.6829 | 43.2193 | 57.8884 | 72.6927 | 87.6342 | 102.7153 | 117.9382 | 133.3054 | 148.8191 | 9.6442 | 19.3753 | 29.3727 | 39.6222 | 50.1835 | 61.0284 | 72.1361 | 83.489 | 95.0834 | 106.9077 | 9.6442 | 9.731 | 9.9974 | 10.2495 | 10.5613 | 10.8449 | 11.1077 | 11.3528 | 11.5944 | 11.8243
Com ¦ Energy Star Gas Fryers | NEW | C_Food Service | Ottawa and Surrounding | Appliances/Other | Commercial | NA | Equipment | 12 | 2.2897 | 2.3456 | 2.3873 | 2.4174 | 2.4354 | 2.4348 | 2.4298 | 2.4298 | 2.4299 | 2.4298 | 2353.7648 | 2459.5342 | 2553.2974 | 2637.2393 | 2709.9887 | 2763.5282 | 2812.9657 | 2869.2682 | 2926.6923 | 2985.1919 | 1028 | 1048.56 | 1069.5312 | 1090.9218 | 1112.7403 | 1134.9951 | 1157.695 | 1180.8489 | 1204.4658 | 1228.5552 | 1325.7648 | 1410.9742 | 1483.7662 | 1546.3175 | 1597.2484 | 1628.5332 | 1655.2707 | 1688.4193 | 1722.2264 | 1756.6367 | 14.8713 | 29.8765 | 45.0177 | 60.2973 | 75.7176 | 91.2809 | 106.9895 | 122.846 | 138.8526 | 155.0118 | 14.8713 | 29.8765 | 45.0177 | 60.2973 | 75.7176 | 91.2809 | 106.9895 | 122.846 | 138.8526 | 155.0118 | 9.8978 | 19.8848 | 30.1796 | 40.757 | 51.6788 | 62.907 | 74.4138 | 86.1755 | 98.1862 | 110.4308 | 9.8978 | 9.9869 | 10.2948 | 10.5774 | 10.9218 | 11.2282 | 11.5068 | 11.7617 | 12.0106 | 12.2446
Com ¦ High perf.glazings ¦ New | NEW | C_Food Service | Ottawa and Surrounding | Space Heating/Ventilation | Commercial | Windows New | End Use Consumption (m^3/year) | 30 | 1.6157 | 1.6383 | 1.6563 | 1.6698 | 1.6785 | 1.6706 | 1.6686 | 1.6686 | 1.6686 | 1.6686 | 0.40969 | 0.42374 | 0.43695 | 0.44934 | 0.4607 | 0.46771 | 0.47649 | 0.48602 | 0.49574 | 0.50565 | 0.25357 | 0.25864 | 0.26382 | 0.26909 | 0.27447 | 0.27996 | 0.28556 | 0.29127 | 0.2971 | 0.30304 | 0.15612 | 0.1651 | 0.17313 | 0.18025 | 0.18623 | 0.18774 | 0.19093 | 0.19475 | 0.19864 | 0.2026 | 7745.836 | 15538.1469 | 23377.6378 | 31265.0202 | 39201.0126 | 47186.3406 | 55221.7366 | 63307.9403 | 71445.6984 | 79635.7649 | 7745.836 | 15538.1469 | 23377.6378 | 31265.0202 | 39201.0126 | 47186.3406 | 55221.7366 | 63307.9403 | 71445.6984 | 79635.7649 | 2513.3847 | 5041.8496 | 7559.5545 | 10031.7145 | 12651.3179 | 15351.5944 | 18093.1499 | 20847.8673 | 23630.3142 | 26431.2386 | 2513.3847 | 2528.465 | 2517.7049 | 2472.16 | 2619.6033 | 2700.2765 | 2741.5555 | 2754.7174 | 2782.4469 | 2800.9244
Com ¦ Near Condensing Boiler¦ Std Baseline | NEW | C_Food Service | Ottawa and Surrounding | Space Heating/Ventilation | Commercial | Com¦Boiler¦Std | End Use Consumption (m^3/year) | 25 | 4.3784 | 4.4456 | 4.4989 | 4.5392 | 4.5649 | 4.5415 | 4.5355 | 4.5356 | 4.5355 | 4.5355 | 0.29918 | 0.30985 | 0.31983 | 0.32915 | 0.33764 | 0.34262 | 0.34902 | 0.356 | 0.36312 | 0.37037 | 0.068331 | 0.069697 | 0.071091 | 0.072513 | 0.073963 | 0.075443 | 0.076952 | 0.078491 | 0.08006 | 0.081662 | 0.23085 | 0.24015 | 0.24874 | 0.25664 | 0.26367 | 0.26718 | 0.27206 | 0.27751 | 0.28306 | 0.28871 | 15528.8519 | 31150.8769 | 46867.4882 | 62680.1124 | 78590.1901 | 94599.1757 | 110708.5376 | 126919.7587 | 143234.3361 | 159653.7815 | 15528.8519 | 31150.8769 | 46867.4882 | 62680.1124 | 78590.1901 | 94599.1757 | 110708.5376 | 126919.7587 | 143234.3361 | 159653.7815 | 9825.2113 | 19709.3738 | 28997.4639 | 37677.3884 | 45802.7212 | 53363.4996 | 60365.9404 | 66825.5951 | 72770.4247 | 78226.433 | 9825.2113 | 9884.1625 | 9288.0901 | 8679.9245 | 8125.3328 | 7560.7784 | 7002.4408 | 6459.6547 | 5944.8297 | 5456.0083
Com ¦ Super High Perf Glazing ¦New | NEW | C_Food Service | Ottawa and Surrounding | Space Heating/Ventilation | Commercial | Windows New | End Use Consumption (m^3/year) | 30 | 0.53856 | 0.54611 | 0.55209 | 0.55662 | 0.5595 | 0.55687 | 0.5562 | 0.5562 | 0.5562 | 0.55619 | 0.61454 | 0.63561 | 0.65542 | 0.67401 | 0.69106 | 0.70156 | 0.71473 | 0.72903 | 0.74361 | 0.75847 | 1.1411 | 1.1639 | 1.1872 | 1.2109 | 1.2351 | 1.2598 | 1.285 | 1.3107 | 1.3369 | 1.3637 | -0.52653 | -0.52828 | -0.53175 | -0.5369 | -0.54407 | -0.55828 | -0.5703 | -0.5817 | -0.59334 | -0.60522 | 11618.7539 | 23307.2204 | 35066.4567 | 46897.5303 | 58801.519 | 70779.5109 | 82832.605 | 94961.9104 | 107168.5475 | 119453.6473 | 0 | 0 | 0 | 0 | 0 | 0 | 0 | 0 | 0 | 0 | 0 | 0 | 0 | 0 | 0 | 0 | 0 | 0 | 0 | 0 | 0 | 0 | 0 | 0 | 0 | 0 | 0 | 0 | 0 | 0
Com ¦ Tankless Water Heaters | NEW | C_Food Service | Ottawa and Surrounding | Water Heating | Commercial | Com ¦ Water Heating | End Use Consumption (m^3/year) | 18 | 0.54413 | 0.55403 | 0.56143 | 0.5668 | 0.56995 | 0.56992 | 0.56902 | 0.56902 | 0.56901 | 0.56902 | 0.46011 | 0.47785 | 0.49392 | 0.50862 | 0.52167 | 0.53208 | 0.54186 | 0.5527 | 0.56375 | 0.57503 | 0.84559 | 0.8625 | 0.87976 | 0.89735 | 0.9153 | 0.9336 | 0.95228 | 0.97132 | 0.99075 | 1.0106 | -0.38548 | -0.38465 | -0.38583 | -0.38873 | -0.39362 | -0.40152 | -0.41041 | -0.41862 | -0.427 | -0.43553 | 1121.2061 | 2249.1395 | 3383.9021 | 4525.5969 | 5674.3281 | 6830.2006 | 7993.3204 | 9163.7945 | 10341.7312 | 11527.2395 | 0 | 0 | 0 | 0 | 0 | 0 | 0 | 0 | 0 | 0 | 0 | 0 | 0 | 0 | 0 | 0 | 0 | 0 | 0 | 0 | 0 | 0 | 0 | 0 | 0 | 0 | 0 | 0 | 0 | 0
Com ¦ Air Sealing | RET | C_Food Service | Ottawa and Surrounding | Space Heating/Ventilation | Commercial | NA | Floor area (1000m2) | 6 | 0.7443 | 0.77842 | 0.80548 | 0.82599 | 0.83903 | 0.82713 | 0.82412 | 0.82415 | 0.82415 | 0.82412 | 0.06258 | 0.066757 | 0.07046 | 0.073699 | 0.07636 | 0.076782 | 0.078033 | 0.079597 | 0.081189 | 0.082809 | 0.084079 | 0.08576 | 0.087476 | 0.089225 | 0.09101 | 0.09283 | 0.094686 | 0.09658 | 0.098512 | 0.10048 | -0.021499 | -0.019003 | -0.017016 | -0.015526 | -0.01465 | -0.016047 | -0.016654 | -0.016984 | -0.017323 | -0.017673 | 19.7935 | 19.6945 | 19.596 | 19.498 | 19.4006 | 19.3035 | 19.207 | 19.111 | 19.0154 | 18.9204 | 0 | 0 | 0 | 0 | 0 | 0 | 0 | 0 | 0 | 0 | 0 | 0 | 0 | 0 | 0 | 0 | 0 | 0 | 0 | 0 | 0 | 0 | 0 | 0 | 0 | 0 | 0 | 0 | 0 | 0
Com ¦ Building Controls and Automation Systems | RET | C_Food Service | Ottawa and Surrounding | Space Heating/Ventilation | Commercial | NA | Customer Segment Consumption (m^3/year) | 11 | 1.6349 | 1.6788 | 1.7136 | 1.7399 | 1.7567 | 1.7414 | 1.7375 | 1.7375 | 1.7375 | 1.7375 | 0.21383 | 0.22396 | 0.23317 | 0.24149 | 0.2487 | 0.25146 | 0.25592 | 0.26104 | 0.26626 | 0.27158 | 0.13079 | 0.13341 | 0.13607 | 0.13879 | 0.14157 | 0.1444 | 0.14729 | 0.15024 | 0.15324 | 0.15631 | 0.083038 | 0.090553 | 0.097099 | 0.1027 | 0.10713 | 0.10706 | 0.10863 | 0.1108 | 0.11302 | 0.11528 | 1387496.0154 | 1380558.5353 | 1373655.7427 | 1366787.4639 | 1359953.5266 | 1353153.759 | 1346387.9902 | 1339656.0502 | 1332957.77 | 1326292.9811 | 1387496.0154 | 1380558.5353 | 1373655.7427 | 1366787.4639 | 1359953.5266 | 1353153.759 | 1346387.9902 | 1339656.0502 | 1332957.77 | 1326292.9811 | 62485.1658 | 125806.0729 | 189408.5035 | 253833.7549 | 318331.2311 | 382279.1949 | 445125.8697 | 506539.5606 | 566113.3332 | 623566.4758 | 62485.1658 | 63320.9071 | 63602.4306 | 64425.2514 | 64497.4761 | 63947.9638 | 62846.6748 | 61413.6909 | 59573.7725 | 57453.1426
Com ¦ Heat Reflector Panels | RET | C_Food Service | Ottawa and Surrounding | Space Heating/Ventilation | Commercial | NA | End Use Consumption (m^3/year) | 18 | 2.0191 | 2.0568 | 2.0867 | 2.1094 | 2.1238 | 2.1106 | 2.1073 | 2.1073 | 2.1073 | 2.1073 | 0.092157 | 0.095756 | 0.099092 | 0.10217 | 0.10493 | 0.10636 | 0.10832 | 0.11049 | 0.1127 | 0.11495 | 0.045643 | 0.046556 | 0.047487 | 0.048437 | 0.049405 | 0.050393 | 0.051401 | 0.052429 | 0.053478 | 0.054547 | 0.046514 | 0.049201 | 0.051605 | 0.053734 | 0.055522 | 0.055969 | 0.056917 | 0.058057 | 0.059217 | 0.0604 | 64739.6969 | 64415.9984 | 64093.9184 | 63773.4488 | 63454.5816 | 63137.3087 | 62821.6221 | 62507.514 | 62194.9764 | 61884.0016 | 64739.6969 | 64415.9984 | 64093.9184 | 63773.4488 | 63454.5816 | 63137.3087 | 62821.6221 | 62507.514 | 62194.9764 | 61884.0016 | 2712.6632 | 5447.2867 | 8179.2612 | 10955.8345 | 13740.7935 | 16506.4336 | 19229.2071 | 21899.0918 | 24500.0402 | 27022.8351 | 2712.6632 | 2734.6235 | 2731.9745 | 2776.5733 | 2784.959 | 2765.6401 | 2722.7735 | 2669.8847 | 2600.9484 | 2522.7949
Com ¦ Heat/Energy Recovery Ventilation | RET | C_Food Service | Ottawa and Surrounding | Space Heating/Ventilation | Commercial | NA | End Use Consumption (m^3/year) | 15 | 1.781 | 1.8187 | 1.8486 | 1.8713 | 1.8857 | 1.8726 | 1.8692 | 1.8693 | 1.8692 | 1.8692 | 0.40645 | 0.42336 | 0.43893 | 0.45319 | 0.46582 | 0.47182 | 0.4804 | 0.49002 | 0.49982 | 0.5098 | 0.22821 | 0.23278 | 0.23743 | 0.24218 | 0.24703 | 0.25197 | 0.25701 | 0.26215 | 0.26739 | 0.27274 | 0.17824 | 0.19059 | 0.2015 | 0.21101 | 0.21879 | 0.21985 | 0.2234 | 0.22787 | 0.23243 | 0.23707 | 1043927.6124 | 1038707.9744 | 1033514.4345 | 1028346.8623 | 1023205.128 | 1018089.1024 | 1012998.6568 | 1007933.6636 | 1002893.9952 | 997879.5253 | 1043927.6124 | 1038707.9744 | 1033514.4345 | 1028346.8623 | 1023205.128 | 1018089.1024 | 1012998.6568 | 1007933.6636 | 1002893.9952 | 997879.5253 | 43741.6937 | 87837.4982 | 131890.5872 | 176662.8312 | 221570.2952 | 266166.2416 | 310070.9646 | 353122.8557 | 395063.1483 | 435743.2152 | 43741.6937 | 44095.8045 | 44053.089 | 44772.244 | 44907.464 | 44595.9464 | 43904.7231 | 43051.891 | 41940.2926 | 40680.067
Com ¦ High perf.glazings ¦ Retro | RET | C_Food Service | Ottawa and Surrounding | Space Heating/Ventilation | Commercial | Windows Retro | End Use Consumption (m^3/year) | 30 | 1.1286 | 1.1444 | 1.1569 | 1.1664 | 1.1725 | 1.167 | 1.1656 | 1.1656 | 1.1656 | 1.1655 | 0.40969 | 0.42374 | 0.43695 | 0.44934 | 0.4607 | 0.46771 | 0.47649 | 0.48602 | 0.49574 | 0.50565 | 0.36301 | 0.37027 | 0.37767 | 0.38523 | 0.39293 | 0.40079 | 0.4088 | 0.41698 | 0.42532 | 0.43383 | 0.046685 | 0.053473 | 0.059275 | 0.064116 | 0.067774 | 0.066916 | 0.067683 | 0.069039 | 0.070417 | 0.071818 | 481694.1733 | 479285.7025 | 476889.2739 | 474504.8276 | 472132.3034 | 469771.6419 | 467422.7837 | 465085.6698 | 462760.2414 | 460446.4402 | 481694.1733 | 479285.7025 | 476889.2739 | 474504.8276 | 472132.3034 | 469771.6419 | 467422.7837 | 465085.6698 | 462760.2414 | 460446.4402 | 4129.1111 | 7928.2631 | 11305.7722 | 14991.9629 | 18753.3189 | 22464.1238 | 26042.8266 | 29551.4032 | 32970.6115 | 36344.4719 | 4129.1111 | 3799.152 | 3377.5092 | 3686.1907 | 3761.356 | 3710.8049 | 3578.7028 | 3508.5766 | 3419.2084 | 3373.8604
Com ¦ Operational Improvement | RET | C_Food Service | Ottawa and Surrounding | Cross Cutting/Behavioural | Commercial | NA | Customer Segment Consumption (m^3/year) | 5 | 2.0919 | 2.2142 | 2.3046 | 2.3725 | 2.4157 | 2.3793 | 2.3692 | 2.3692 | 2.3693 | 2.3693 | 0.051596 | 0.055707 | 0.05914 | 0.0621 | 0.064494 | 0.064795 | 0.065809 | 0.067124 | 0.06847 | 0.069841 | 0.024665 | 0.025158 | 0.025662 | 0.026175 | 0.026698 | 0.027232 | 0.027777 | 0.028332 | 0.028899 | 0.029477 | 0.026931 | 0.030548 | 0.033478 | 0.035925 | 0.037796 | 0.037563 | 0.038033 | 0.038792 | 0.039571 | 0.040364 | 1073141.4494 | 1067775.7422 | 1062436.8635 | 1057124.6791 | 1051839.0557 | 1046579.8605 | 1041346.9612 | 1036140.2264 | 1030959.5252 | 1025804.7276 | 1073141.4494 | 1067775.7422 | 1062436.8635 | 1057124.6791 | 1051839.0557 | 1046579.8605 | 1041346.9612 | 1036140.2264 | 1030959.5252 | 1025804.7276 | 57967.8202 | 117356.4305 | 177597.4862 | 238190.978 | 298486.3601 | 357846.4978 | 415666.951 | 471414.9134 | 524617.2483 | 574895.668 | 57967.8202 | 59388.6103 | 60241.0558 | 60593.4917 | 60295.3822 | 59360.1376 | 57820.4532 | 55747.9624 | 53202.3349 | 50278.4197
Com ¦ Roof Insulation Upgrade | RET | C_Food Service | Ottawa and Surrounding | Space Heating/Ventilation | Commercial | NA | Floor area (1000m2) | 20 | 0.96938 | 0.98631 | 0.99974 | 1.0099 | 1.0164 | 1.0105 | 1.009 | 1.009 | 1.009 | 1.009 | 0.36147 | 0.37513 | 0.38785 | 0.39962 | 0.41023 | 0.416 | 0.42369 | 0.43217 | 0.44081 | 0.44963 | 0.37288 | 0.38034 | 0.38795 | 0.39571 | 0.40362 | 0.41169 | 0.41993 | 0.42833 | 0.43689 | 0.44563 | -0.011417 | -0.0052059 | -0.00010224 | 0.0039177 | 0.0066095 | 0.0043095 | 0.0037681 | 0.0038478 | 0.0039229 | 0.0039953 | 11.0843 | 11.0289 | 10.9738 | 10.9189 | 10.8643 | 10.81 | 10.7559 | 10.7022 | 10.6486 | 10.5954 | 0 | 0 | 0 | 10.9189 | 10.8643 | 10.81 | 10.7559 | 10.7022 | 10.6486 | 10.5954 | 0 | 0 | 0 | 0.11086 | 0.22394 | 0.33582 | 0.44425 | 0.55089 | 0.65563 | 0.75946 | 0 | 0 | 0 | 0.11086 | 0.11308 | 0.11188 | 0.10843 | 0.10663 | 0.10474 | 0.10383
Com ¦ Super High Perf Glazing ¦Retro | RET | C_Food Service | Ottawa and Surrounding | Space Heating/Ventilation | Commercial | Windows Retro | End Use Consumption (m^3/year) | 30 | 0.53856 | 0.54611 | 0.55209 | 0.55662 | 0.5595 | 0.55687 | 0.5562 | 0.5562 | 0.5562 | 0.55619 | 0.61454 | 0.63561 | 0.65542 | 0.67401 | 0.69106 | 0.70156 | 0.71473 | 0.72903 | 0.74361 | 0.75847 | 1.1411 | 1.1639 | 1.1872 | 1.2109 | 1.2351 | 1.2598 | 1.285 | 1.3107 | 1.3369 | 1.3637 | -0.52653 | -0.52828 | -0.53175 | -0.5369 | -0.54407 | -0.55828 | -0.5703 | -0.5817 | -0.59334 | -0.60522 | 722541.26 | 718928.5537 | 715333.9109 | 711757.2414 | 708198.4551 | 704657.4629 | 701134.1756 | 697628.5047 | 694140.3622 | 690669.6603 | 0 | 0 | 0 | 0 | 0 | 0 | 0 | 0 | 0 | 0 | 0 | 0 | 0 | 0 | 0 | 0 | 0 | 0 | 0 | 0 | 0 | 0 | 0 | 0 | 0 | 0 | 0 | 0 | 0 | 0
Com ¦ Wall Insulation Upgrade | RET | C_Food Service | Ottawa and Surrounding | Space Heating/Ventilation | Commercial | NA | Floor area (1000m2) | 20 | 0.23905 | 0.24323 | 0.24654 | 0.24904 | 0.25064 | 0.24918 | 0.24881 | 0.24882 | 0.24882 | 0.24881 | 0.29574 | 0.30693 | 0.31733 | 0.32697 | 0.33564 | 0.34037 | 0.34666 | 0.3536 | 0.36067 | 0.36788 | 1.2372 | 1.2619 | 1.2871 | 1.3129 | 1.3391 | 1.3659 | 1.3932 | 1.4211 | 1.4495 | 1.4785 | -0.94142 | -0.95498 | -0.96981 | -0.98592 | -1.0035 | -1.0256 | -1.0466 | -1.0675 | -1.0889 | -1.1106 | 35.6282 | 35.4501 | 35.2728 | 35.0965 | 34.921 | 34.7464 | 34.5727 | 34.3998 | 34.2278 | 34.0567 | 0 | 0 | 0 | 0 | 0 | 0 | 0 | 0 | 0 | 0 | 0 | 0 | 0 | 0 | 0 | 0 | 0 | 0 | 0 | 0 | 0 | 0 | 0 | 0 | 0 | 0 | 0 | 0 | 0 | 0
Com ¦ Air Curtains | ROB | C_Food Service | Ottawa and Surrounding | Space Heating/Ventilation | Commercial | NA | Shipping door | 15 | 5.3878 | 5.504 | 5.5961 | 5.6658 | 5.7101 | 5.6694 | 5.659 | 5.6589 | 5.6587 | 5.6585 | 54793.8552 | 57095.1782 | 59211.3087 | 61147.8426 | 62858.8782 | 63658.8135 | 64812.7081 | 66108.1395 | 67428.0058 | 68773.4309 | 10170 | 10373.4 | 10580.868 | 10792.4854 | 11008.3351 | 11228.5018 | 11453.0718 | 11682.1332 | 11915.7759 | 12154.0914 | 44623.8552 | 46721.7782 | 48630.4407 | 50355.3572 | 51850.5432 | 52430.3118 | 53359.6363 | 54426.0063 | 55512.2299 | 56619.3395 | 14.9668 | 14.8919 | 14.8175 | 14.7434 | 14.6697 | 14.5963 | 14.5233 | 14.4507 | 14.3785 | 14.3066 | 14.9668 | 14.8919 | 14.8175 | 14.7434 | 14.6697 | 14.5963 | 14.5233 | 14.4507 | 14.3785 | 14.3066 | 0.72199 | 1.4126 | 2.0726 | 2.7042 | 3.3076 | 3.8835 | 4.4323 | 4.955 | 5.4523 | 5.925 | 0.72199 | 0.69061 | 0.66 | 0.63156 | 0.60346 | 0.57586 | 0.54884 | 0.5227 | 0.49727 | 0.47271
Com ¦ Condensing Boiler ¦ Std Baseline | ROB | C_Food Service | Ottawa and Surrounding | Space Heating/Ventilation | Commercial | Com¦Boiler¦Std | End Use Consumption (m^3/year) | 25 | 1.5743 | 1.5984 | 1.6176 | 1.6321 | 1.6413 | 1.6329 | 1.6308 | 1.6308 | 1.6308 | 1.6307 | 0.52357 | 0.54224 | 0.55971 | 0.57602 | 0.59087 | 0.59959 | 0.61078 | 0.623 | 0.63546 | 0.64816 | 0.33258 | 0.33923 | 0.34601 | 0.35294 | 0.35999 | 0.36719 | 0.37454 | 0.38203 | 0.38967 | 0.39746 | 0.19099 | 0.20301 | 0.21369 | 0.22309 | 0.23087 | 0.23239 | 0.23624 | 0.24097 | 0.24579 | 0.25069 | 1689975.8377 | 1681525.9585 | 1673118.3287 | 1664752.737 | 1656428.9734 | 1648146.8285 | 1639906.0943 | 1631706.5639 | 1623548.0311 | 1615430.2909 | 1689975.8377 | 1681525.9585 | 1673118.3287 | 1664752.737 | 1656428.9734 | 1648146.8285 | 1639906.0943 | 1631706.5639 | 1623548.0311 | 1615430.2909 | 1695.9581 | 5056.7129 | 9766.4646 | 15969.5621 | 23401.5628 | 31800.6105 | 40911.8388 | 50620.6562 | 60751.0377 | 71217.5757 | 1695.9581 | 3360.7547 | 4709.7518 | 6203.0974 | 7432.0007 | 8399.0478 | 9111.2283 | 9708.8174 | 10130.3815 | 10466.538
Com ¦ Condensing Water Heaters | ROB | C_Food Service | Ottawa and Surrounding | Water Heating | Commercial | Com ¦ Water Heating | End Use Consumption (m^3/year) | 13 | 1.5536 | 1.5892 | 1.6159 | 1.6352 | 1.6466 | 1.6465 | 1.6432 | 1.6432 | 1.6432 | 1.6432 | 0.24404 | 0.25463 | 0.26408 | 0.27258 | 0.27997 | 0.28555 | 0.29068 | 0.29649 | 0.30242 | 0.30847 | 0.15708 | 0.16022 | 0.16343 | 0.1667 | 0.17003 | 0.17343 | 0.1769 | 0.18044 | 0.18405 | 0.18773 | 0.086963 | 0.094409 | 0.10066 | 0.10589 | 0.10994 | 0.11212 | 0.11378 | 0.11606 | 0.11838 | 0.12075 | 46628.5969 | 46395.454 | 46163.4767 | 45932.6593 | 45702.996 | 45474.481 | 45247.1086 | 45020.8731 | 44795.7687 | 44571.7899 | 46628.5969 | 46395.454 | 46163.4767 | 45932.6593 | 45702.996 | 45474.481 | 45247.1086 | 45020.8731 | 44795.7687 | 44571.7899 | 1487.0382 | 2909.4584 | 4264.2917 | 5587.0829 | 6867.6693 | 8101.055 | 9284.4174 | 10422.1233 | 11514.3404 | 12564.5213 | 1487.0382 | 1422.4202 | 1354.8333 | 1322.7912 | 1280.5864 | 1233.3857 | 1183.3624 | 1137.7059 | 1092.2171 | 1050.181
Com ¦ Demand Control Kitchen Ventilation | ROB | C_Food Service | Ottawa and Surrounding | Space Heating/Ventilation | Commercial | NA | per building | 15 | 4.3624 | 4.408 | 4.4448 | 4.4736 | 4.4933 | 4.4812 | 4.4808 | 4.4844 | 4.4881 | 4.4919 | 65435.9299 | 67442.9283 | 69366.2343 | 71211.5723 | 72954.905 | 74214.772 | 75691.2479 | 77268.2103 | 78878.4803 | 80524.0625 | 15000 | 15300 | 15606 | 15918.12 | 16236.4824 | 16561.212 | 16892.4363 | 17230.285 | 17574.8907 | 17926.3885 | 50435.9299 | 52142.9283 | 53760.2343 | 55293.4523 | 56718.4226 | 57653.56 | 58798.8116 | 60037.9253 | 61303.5896 | 62597.674 | 11958.35 | 11898.5582 | 11839.0654 | 11779.8701 | 11720.9707 | 11662.3659 | 11604.0541 | 11546.0338 | 11488.3036 | 11430.8621 | 11958.35 | 11898.5582 | 11839.0654 | 11779.8701 | 11720.9707 | 11662.3659 | 11604.0541 | 11546.0338 | 11488.3036 | 11430.8621 | 550.0665 | 1075.5086 | 1577.0757 | 2057.2347 | 2516.3319 | 2954.8448 | 3373.2838 | 3772.4407 | 4152.8865 | 4515.3247 | 550.0665 | 525.4421 | 501.5671 | 480.159 | 459.0972 | 438.5129 | 418.439 | 399.1569 | 380.4458 | 362.4383
Com ¦ Efficient Gas Broilers | ROB | C_Food Service | Ottawa and Surrounding | Appliances/Other | Commercial | NA | Equipment | 12 | 2.8503 | 2.9204 | 2.9726 | 3.0104 | 3.0329 | 3.0322 | 3.0258 | 3.0258 | 3.0258 | 3.0258 | 3619.8472 | 3783.1185 | 3927.7842 | 4057.2257 | 4169.3171 | 4251.6453 | 4327.6076 | 4414.1824 | 4502.4753 | 4592.4136 | 1270 | 1295.4 | 1321.308 | 1347.7342 | 1374.6888 | 1402.1826 | 1430.2263 | 1458.8308 | 1488.0074 | 1517.7676 | 2349.8472 | 2487.7185 | 2606.4762 | 2709.4916 | 2794.6283 | 2849.4627 | 2897.3813 | 2955.3516 | 3014.4679 | 3074.646 | 1380.5304 | 1373.6277 | 1366.7596 | 1359.9258 | 1353.1262 | 1346.3605 | 1339.6287 | 1332.9306 | 1326.2659 | 1319.6346 | 1380.5304 | 1373.6277 | 1366.7596 | 1359.9258 | 1353.1262 | 1346.3605 | 1339.6287 | 1332.9306 | 1326.2659 | 1319.6346 | 95.7554 | 183.9525 | 265.232 | 340.5788 | 410.3644 | 474.9649 | 534.7126 | 589.9928 | 641.1199 | 688.4319 | 95.7554 | 88.1971 | 81.2795 | 75.3467 | 69.7856 | 64.6005 | 59.7476 | 55.2802 | 51.1272 | 47.312
Com ¦ Efficient Gas Griddles | ROB | C_Food Service | Ottawa and Surrounding | Appliances/Other | Commercial | NA | Equipment | 10 | 4.3596 | 4.4841 | 4.5767 | 4.6436 | 4.6836 | 4.6822 | 4.671 | 4.671 | 4.671 | 4.6709 | 5013.5702 | 5259.8733 | 5475.7893 | 5666.9948 | 5830.0936 | 5945.0129 | 6049.3306 | 6170.3006 | 6293.7734 | 6419.5086 | 1150 | 1173 | 1196.46 | 1220.3892 | 1244.797 | 1269.6929 | 1295.0868 | 1320.9885 | 1347.4083 | 1374.3565 | 3863.5702 | 4086.8733 | 4279.3293 | 4446.6056 | 4585.2966 | 4675.3199 | 4754.2438 | 4849.3121 | 4946.3651 | 5045.1521 | 2493.8312 | 2481.362 | 2468.9552 | 2456.6105 | 2444.3274 | 2432.1058 | 2419.9452 | 2407.8455 | 2395.8063 | 2383.8273 | 2493.8312 | 2481.362 | 2468.9552 | 2456.6105 | 2444.3274 | 2432.1058 | 2419.9452 | 2407.8455 | 2395.8063 | 2383.8273 | 182.8447 | 351.2308 | 506.4603 | 649.9967 | 782.7216 | 905.4385 | 1018.9388 | 1123.9396 | 1221.0418 | 1310.8179 | 182.8447 | 168.3861 | 155.2296 | 143.5364 | 132.7248 | 122.717 | 113.5003 | 105.0008 | 97.1022 | 89.7762
Com ¦ Efficient Gas Ovens | ROB | C_Food Service | Ottawa and Surrounding | Appliances/Other | Commercial | NA | Equipment | 12 | 2.0905 | 2.142 | 2.1802 | 2.2079 | 2.2244 | 2.2239 | 2.2192 | 2.2192 | 2.2192 | 2.2192 | 1829.2171 | 1911.6996 | 1984.7857 | 2050.183 | 2106.8181 | 2148.4214 | 2186.81 | 2230.5593 | 2275.1771 | 2320.6267 | 875 | 892.5 | 910.35 | 928.557 | 947.1281 | 966.0707 | 985.3921 | 1005.1 | 1025.202 | 1045.706 | 954.2171 | 1019.1996 | 1074.4357 | 1121.626 | 1159.69 | 1182.3507 | 1201.4179 | 1225.4594 | 1249.9751 | 1274.9207 | 318.3824 | 316.7905 | 315.2065 | 313.6305 | 312.0623 | 310.502 | 308.9495 | 307.4048 | 305.8677 | 304.3384 | 318.3824 | 316.7905 | 315.2065 | 313.6305 | 312.0623 | 310.502 | 308.9495 | 307.4048 | 305.8677 | 304.3384 | 17.3294 | 33.6066 | 48.871 | 63.3309 | 76.9766 | 89.821 | 101.8851 | 113.2223 | 123.8647 | 133.8584 | 17.3294 | 16.2773 | 15.2644 | 14.4599 | 13.6458 | 12.8443 | 12.0641 | 11.3372 | 10.6424 | 9.9938
Com ¦ Efficient Gas Range Tops | ROB | C_Food Service | Ottawa and Surrounding | Appliances/Other | Commercial | NA | Equipment | 10 | 2.1138 | 2.1741 | 2.219 | 2.2514 | 2.2708 | 2.2702 | 2.2647 | 2.2647 | 2.2647 | 2.2647 | 1691.0065 | 1774.0811 | 1846.9065 | 1911.3975 | 1966.4084 | 2005.169 | 2040.3539 | 2081.1554 | 2122.801 | 2165.2097 | 800 | 816 | 832.32 | 848.9664 | 865.9457 | 883.2646 | 900.9299 | 918.9485 | 937.3275 | 956.0741 | 891.0065 | 958.0811 | 1014.5865 | 1062.4311 | 1100.4627 | 1121.9044 | 1139.424 | 1162.2069 | 1185.4735 | 1209.1357 | 747.6748 | 743.9364 | 740.2167 | 736.5156 | 732.833 | 729.1689 | 725.523 | 721.8954 | 718.2859 | 714.6945 | 747.6748 | 743.9364 | 740.2167 | 736.5156 | 732.833 | 729.1689 | 725.523 | 721.8954 | 718.2859 | 714.6945 | 50.5658 | 97.0831 | 139.8763 | 179.6135 | 216.4395 | 250.5263 | 282.0454 | 311.2237 | 338.2248 | 363.2319 | 50.5658 | 46.5173 | 42.7932 | 39.7372 | 36.826 | 34.0868 | 31.5191 | 29.1783 | 27.001 | 25.0072
Com ¦ Energy Star Gas Fryers | ROB | C_Food Service | Ottawa and Surrounding | Appliances/Other | Commercial | NA | Equipment | 12 | 2.2897 | 2.3456 | 2.3873 | 2.4174 | 2.4354 | 2.4348 | 2.4298 | 2.4298 | 2.4299 | 2.4298 | 2353.7648 | 2459.5342 | 2553.2974 | 2637.2393 | 2709.9887 | 2763.5282 | 2812.9657 | 2869.2682 | 2926.6923 | 2985.1919 | 1028 | 1048.56 | 1069.5312 | 1090.9218 | 1112.7403 | 1134.9951 | 1157.695 | 1180.8489 | 1204.4658 | 1228.5552 | 1325.7648 | 1410.9742 | 1483.7662 | 1546.3175 | 1597.2484 | 1628.5332 | 1655.2707 | 1688.4193 | 1722.2264 | 1756.6367 | 778.7874 | 774.8934 | 771.019 | 767.1639 | 763.328 | 759.5114 | 755.7139 | 751.9353 | 748.1756 | 744.4347 | 778.7874 | 774.8934 | 771.019 | 767.1639 | 763.328 | 759.5114 | 755.7139 | 751.9353 | 748.1756 | 744.4347 | 43.2544 | 83.9198 | 122.0909 | 158.2261 | 192.3152 | 224.3957 | 254.5237 | 282.825 | 309.3796 | 334.2984 | 43.2544 | 40.6654 | 38.171 | 36.1352 | 34.0891 | 32.0805 | 30.128 | 28.3013 | 26.5546 | 24.9188
Com ¦ Near Condensing Boiler¦ Std Baseline | ROB | C_Food Service | Ottawa and Surrounding | Space Heating/Ventilation | Commercial | Com¦Boiler¦Std | End Use Consumption (m^3/year) | 25 | 4.3784 | 4.4456 | 4.4989 | 4.5392 | 4.5649 | 4.5415 | 4.5355 | 4.5356 | 4.5355 | 4.5355 | 0.29918 | 0.30985 | 0.31983 | 0.32915 | 0.33764 | 0.34262 | 0.34902 | 0.356 | 0.36312 | 0.37037 | 0.068331 | 0.069697 | 0.071091 | 0.072513 | 0.073963 | 0.075443 | 0.076952 | 0.078491 | 0.08006 | 0.081662 | 0.23085 | 0.24015 | 0.24874 | 0.25664 | 0.26367 | 0.26718 | 0.27206 | 0.27751 | 0.28306 | 0.28871 | 965700.4787 | 960871.9763 | 956067.6164 | 951287.2783 | 946530.8419 | 941798.1877 | 937089.1968 | 932403.7508 | 927741.732 | 923103.0234 | 965700.4787 | 960871.9763 | 956067.6164 | 951287.2783 | 946530.8419 | 941798.1877 | 937089.1968 | 932403.7508 | 927741.732 | 923103.0234 | 24452.5062 | 46374.5845 | 65900.4259 | 83337.7475 | 98800.1966 | 112429.5828 | 124376.9127 | 134822.7563 | 143920.6796 | 151831.4402 | 24452.5062 | 21922.0783 | 19525.8414 | 17437.3216 | 15462.4491 | 13629.3862 | 11947.3299 | 10445.8437 | 9097.9233 | 7910.7606
Com ¦ Tankless Water Heaters | ROB | C_Food Service | Ottawa and Surrounding | Water Heating | Commercial | Com ¦ Water Heating | End Use Consumption (m^3/year) | 18 | 0.54413 | 0.55403 | 0.56143 | 0.5668 | 0.56995 | 0.56992 | 0.56902 | 0.56902 | 0.56901 | 0.56902 | 0.46011 | 0.47785 | 0.49392 | 0.50862 | 0.52167 | 0.53208 | 0.54186 | 0.5527 | 0.56375 | 0.57503 | 0.84559 | 0.8625 | 0.87976 | 0.89735 | 0.9153 | 0.9336 | 0.95228 | 0.97132 | 0.99075 | 1.0106 | -0.38548 | -0.38465 | -0.38583 | -0.38873 | -0.39362 | -0.40152 | -0.41041 | -0.41862 | -0.427 | -0.43553 | 69725.0048 | 69376.3797 | 69029.4978 | 68684.3504 | 68340.9286 | 67999.224 | 67659.2278 | 67320.9317 | 66984.327 | 66649.4054 | 0 | 0 | 0 | 0 | 0 | 0 | 0 | 0 | 0 | 0 | 0 | 0 | 0 | 0 | 0 | 0 | 0 | 0 | 0 | 0 | 0 | 0 | 0 | 0 | 0 | 0 | 0 | 0 | 0 | 0
Com ¦ Air Curtains | NEW | C_Hospital | Ottawa and Surrounding | Space Heating/Ventilation | Commercial | NA | Shipping door | 15 | 5.3878 | 5.504 | 5.5961 | 5.6658 | 5.7101 | 5.6694 | 5.659 | 5.6589 | 5.6587 | 5.6585 | 54793.8552 | 57095.1782 | 59211.3087 | 61147.8426 | 62858.8782 | 63658.8135 | 64812.7081 | 66108.1395 | 67428.0058 | 68773.4309 | 10170 | 10373.4 | 10580.868 | 10792.4854 | 11008.3351 | 11228.5018 | 11453.0718 | 11682.1332 | 11915.7759 | 12154.0914 | 44623.8552 | 46721.7782 | 48630.4407 | 50355.3572 | 51850.5432 | 52430.3118 | 53359.6363 | 54426.0063 | 55512.2299 | 56619.3395 | 0.012024 | 0.024084 | 0.036181 | 0.048315 | 0.060486 | 0.072697 | 0.084946 | 0.097235 | 0.10956 | 0.12193 | 0.012024 | 0.024084 | 0.036181 | 0.048315 | 0.060486 | 0.072697 | 0.084946 | 0.097235 | 0.10956 | 0.12193 | 0.008698 | 0.017422 | 0.026369 | 0.035524 | 0.044889 | 0.054447 | 0.064181 | 0.074078 | 0.084127 | 0.094317 | 0.008698 | 0.0087241 | 0.0089472 | 0.0091549 | 0.009365 | 0.0095575 | 0.0097344 | 0.0098969 | 0.010049 | 0.01019
Com ¦ Condensing Boiler ¦ Near Cond Baseline | NEW | C_Hospital | Ottawa and Surrounding | Space Heating/Ventilation | Commercial | NA | End Use Consumption (m^3/year) | 25 | 1.0302 | 1.046 | 1.0586 | 1.0681 | 1.0741 | 1.0686 | 1.0672 | 1.0672 | 1.0672 | 1.0672 | 0.22439 | 0.23239 | 0.23987 | 0.24687 | 0.25323 | 0.25697 | 0.26176 | 0.267 | 0.27234 | 0.27778 | 0.2178 | 0.22216 | 0.2266 | 0.23114 | 0.23576 | 0.24047 | 0.24528 | 0.25019 | 0.25519 | 0.2603 | 0.0065823 | 0.010226 | 0.013271 | 0.01573 | 0.01747 | 0.016492 | 0.016479 | 0.016811 | 0.017145 | 0.017485 | 10208.8927 | 20448.412 | 30719.0583 | 41021.3344 | 51355.7461 | 61722.8019 | 72123.0132 | 82556.8939 | 93024.9612 | 103527.735 | 10208.8927 | 20448.412 | 30719.0583 | 41021.3344 | 51355.7461 | 61722.8019 | 72123.0132 | 82556.8939 | 93024.9612 | 103527.735 | 1172.6799 | 2348.8778 | 3458.8542 | 4469.1657 | 5596.4569 | 6769.9458 | 7949.2069 | 9106.2637 | 10259.265 | 11400.3108 | 1172.6799 | 1176.1979 | 1109.9764 | 1010.3115 | 1127.2913 | 1173.4889 | 1179.261 | 1157.0569 | 1153.0013 | 1141.0458
Com ¦ Condensing Boiler ¦ Std Baseline | NEW | C_Hospital | Ottawa and Surrounding | Space Heating/Ventilation | Commercial | Com¦Boiler¦Std | End Use Consumption (m^3/year) | 25 | 1.5743 | 1.5984 | 1.6176 | 1.6321 | 1.6413 | 1.6329 | 1.6308 | 1.6308 | 1.6308 | 1.6307 | 0.52357 | 0.54224 | 0.55971 | 0.57602 | 0.59087 | 0.59959 | 0.61078 | 0.623 | 0.63546 | 0.64816 | 0.33258 | 0.33923 | 0.34601 | 0.35294 | 0.35999 | 0.36719 | 0.37454 | 0.38203 | 0.38967 | 0.39746 | 0.19099 | 0.20301 | 0.21369 | 0.22309 | 0.23087 | 0.23239 | 0.23624 | 0.24097 | 0.24579 | 0.25069 | 23820.7496 | 47712.9614 | 71677.8026 | 95716.4469 | 119830.0743 | 144019.8712 | 168287.0307 | 192632.7525 | 217058.2429 | 241564.7151 | 23820.7496 | 47712.9614 | 71677.8026 | 95716.4469 | 119830.0743 | 144019.8712 | 168287.0307 | 192632.7525 | 217058.2429 | 241564.7151 | 597.3263 | 1196.4447 | 2435.4736 | 4250.4533 | 6747.1107 | 9875.0651 | 13576.7241 | 17788.6152 | 22497.5965 | 27658.8355 | 597.3263 | 599.1183 | 1239.0289 | 1814.9798 | 2496.6574 | 3127.9543 | 3701.659 | 4211.8912 | 4708.9812 | 5161.239
Com ¦ Condensing Water Heaters | NEW | C_Hospital | Ottawa and Surrounding | Water Heating | Commercial | Com ¦ Water Heating | End Use Consumption (m^3/year) | 13 | 1.5536 | 1.5892 | 1.6159 | 1.6352 | 1.6466 | 1.6465 | 1.6432 | 1.6432 | 1.6432 | 1.6432 | 0.24404 | 0.25463 | 0.26408 | 0.27258 | 0.27997 | 0.28555 | 0.29068 | 0.29649 | 0.30242 | 0.30847 | 0.15708 | 0.16022 | 0.16343 | 0.1667 | 0.17003 | 0.17343 | 0.1769 | 0.18044 | 0.18405 | 0.18773 | 0.086963 | 0.094409 | 0.10066 | 0.10589 | 0.10994 | 0.11212 | 0.11378 | 0.11606 | 0.11838 | 0.12075 | 328.4715 | 657.9283 | 988.3867 | 1319.8628 | 1652.3728 | 1985.9332 | 2320.5603 | 2656.2708 | 2993.0812 | 3331.0083 | 328.4715 | 657.9283 | 988.3867 | 1319.8628 | 1652.3728 | 1985.9332 | 2320.5603 | 2656.2708 | 2993.0812 | 3331.0083 | 188.2045 | 376.9736 | 568.1817 | 760.9605 | 959.3196 | 1161.7483 | 1367.3077 | 1575.2912 | 1785.8861 | 1998.7769 | 188.2045 | 188.7691 | 191.2081 | 192.7788 | 198.3591 | 202.4287 | 205.5594 | 207.9835 | 210.5949 | 212.8908
Com ¦ Demand Control Kitchen Ventilation | NEW | C_Hospital | Ottawa and Surrounding | Space Heating/Ventilation | Commercial | NA | per building | 15 | 4.3624 | 4.408 | 4.4448 | 4.4736 | 4.4933 | 4.4812 | 4.4808 | 4.4844 | 4.4881 | 4.4919 | 65435.9299 | 67442.9283 | 69366.2343 | 71211.5723 | 72954.905 | 74214.772 | 75691.2479 | 77268.2103 | 78878.4803 | 80524.0625 | 15000 | 15300 | 15606 | 15918.12 | 16236.4824 | 16561.212 | 16892.4363 | 17230.285 | 17574.8907 | 17926.3885 | 50435.9299 | 52142.9283 | 53760.2343 | 55293.4523 | 56718.4226 | 57653.56 | 58798.8116 | 60037.9253 | 61303.5896 | 62597.674 | 9.6071 | 19.2429 | 28.9081 | 38.6031 | 48.3282 | 58.0841 | 67.8713 | 77.69 | 87.541 | 97.4246 | 9.6071 | 19.2429 | 28.9081 | 38.6031 | 48.3282 | 58.0841 | 67.8713 | 77.69 | 87.541 | 97.4246 | 6.6225 | 13.2648 | 20.0638 | 27.0083 | 34.1092 | 41.3538 | 48.7314 | 56.232 | 63.8494 | 71.5754 | 6.6225 | 6.6424 | 6.7989 | 6.9446 | 7.1009 | 7.2446 | 7.3776 | 7.5006 | 7.6174 | 7.726
Com ¦ Efficient Gas Broilers | NEW | C_Hospital | Ottawa and Surrounding | Appliances/Other | Commercial | NA | Equipment | 12 | 2.8503 | 2.9204 | 2.9726 | 3.0104 | 3.0329 | 3.0322 | 3.0258 | 3.0258 | 3.0258 | 3.0258 | 3619.8472 | 3783.1185 | 3927.7842 | 4057.2257 | 4169.3171 | 4251.6453 | 4327.6076 | 4414.1824 | 4502.4753 | 4592.4136 | 1270 | 1295.4 | 1321.308 | 1347.7342 | 1374.6888 | 1402.1826 | 1430.2263 | 1458.8308 | 1488.0074 | 1517.7676 | 2349.8472 | 2487.7185 | 2606.4762 | 2709.4916 | 2794.6283 | 2849.4627 | 2897.3813 | 2955.3516 | 3014.4679 | 3074.646 | 1.1091 | 2.2215 | 3.3373 | 4.4565 | 5.5792 | 6.7055 | 7.8354 | 8.9689 | 10.1062 | 11.2472 | 1.1091 | 2.2215 | 3.3373 | 4.4565 | 5.5792 | 6.7055 | 7.8354 | 8.9689 | 10.1062 | 11.2472 | 0.76861 | 1.5395 | 2.3279 | 3.1327 | 3.9562 | 4.7966 | 5.6525 | 6.5224 | 7.4053 | 8.3004 | 0.76861 | 0.77092 | 0.78839 | 0.8048 | 0.82351 | 0.84042 | 0.85588 | 0.86983 | 0.88299 | 0.89508
Com ¦ Efficient Gas Griddles | NEW | C_Hospital | Ottawa and Surrounding | Appliances/Other | Commercial | NA | Equipment | 10 | 4.3596 | 4.4841 | 4.5767 | 4.6436 | 4.6836 | 4.6822 | 4.671 | 4.671 | 4.671 | 4.6709 | 5013.5702 | 5259.8733 | 5475.7893 | 5666.9948 | 5830.0936 | 5945.0129 | 6049.3306 | 6170.3006 | 6293.7734 | 6419.5086 | 1150 | 1173 | 1196.46 | 1220.3892 | 1244.797 | 1269.6929 | 1295.0868 | 1320.9885 | 1347.4083 | 1374.3565 | 3863.5702 | 4086.8733 | 4279.3293 | 4446.6056 | 4585.2966 | 4675.3199 | 4754.2438 | 4849.3121 | 4946.3651 | 5045.1521 | 2.0035 | 4.013 | 6.0286 | 8.0504 | 10.0785 | 12.113 | 14.1541 | 16.2017 | 18.2561 | 20.3172 | 2.0035 | 4.013 | 6.0286 | 8.0504 | 10.0785 | 12.113 | 14.1541 | 16.2017 | 18.2561 | 20.3172 | 1.4688 | 2.942 | 4.4495 | 5.99 | 7.5647 | 9.1712 | 10.8075 | 12.4719 | 14.1628 | 15.8784 | 1.4688 | 1.4732 | 1.5075 | 1.5405 | 1.5747 | 1.6065 | 1.6363 | 1.6644 | 1.6909 | 1.7156
Com ¦ Efficient Gas Ovens | NEW | C_Hospital | Ottawa and Surrounding | Appliances/Other | Commercial | NA | Equipment | 12 | 2.0905 | 2.142 | 2.1802 | 2.2079 | 2.2244 | 2.2239 | 2.2192 | 2.2192 | 2.2192 | 2.2192 | 1829.2171 | 1911.6996 | 1984.7857 | 2050.183 | 2106.8181 | 2148.4214 | 2186.81 | 2230.5593 | 2275.1771 | 2320.6267 | 875 | 892.5 | 910.35 | 928.557 | 947.1281 | 966.0707 | 985.3921 | 1005.1 | 1025.202 | 1045.706 | 954.2171 | 1019.1996 | 1074.4357 | 1121.626 | 1159.69 | 1182.3507 | 1201.4179 | 1225.4594 | 1249.9751 | 1274.9207 | 0.51156 | 1.0247 | 1.5393 | 2.0556 | 2.5734 | 3.0929 | 3.614 | 4.1369 | 4.6614 | 5.1877 | 0.51156 | 1.0247 | 1.5393 | 2.0556 | 2.5734 | 3.0929 | 3.614 | 4.1369 | 4.6614 | 5.1877 | 0.33358 | 0.66816 | 1.0106 | 1.3599 | 1.7185 | 2.0849 | 2.4579 | 2.8368 | 3.2213 | 3.6108 | 0.33358 | 0.33458 | 0.34244 | 0.34933 | 0.35858 | 0.36635 | 0.37307 | 0.37889 | 0.38448 | 0.3895
Com ¦ Efficient Gas Range Tops | NEW | C_Hospital | Ottawa and Surrounding | Appliances/Other | Commercial | NA | Equipment | 10 | 2.1138 | 2.1741 | 2.219 | 2.2514 | 2.2708 | 2.2702 | 2.2647 | 2.2647 | 2.2647 | 2.2647 | 1691.0065 | 1774.0811 | 1846.9065 | 1911.3975 | 1966.4084 | 2005.169 | 2040.3539 | 2081.1554 | 2122.801 | 2165.2097 | 800 | 816 | 832.32 | 848.9664 | 865.9457 | 883.2646 | 900.9299 | 918.9485 | 937.3275 | 956.0741 | 891.0065 | 958.0811 | 1014.5865 | 1062.4311 | 1100.4627 | 1121.9044 | 1139.424 | 1162.2069 | 1185.4735 | 1209.1357 | 0.60066 | 1.2031 | 1.8074 | 2.4136 | 3.0216 | 3.6316 | 4.2435 | 4.8574 | 5.4733 | 6.0913 | 0.60066 | 1.2031 | 1.8074 | 2.4136 | 3.0216 | 3.6316 | 4.2435 | 4.8574 | 5.4733 | 6.0913 | 0.40575 | 0.81271 | 1.2283 | 1.6518 | 2.0855 | 2.5281 | 2.9786 | 3.4362 | 3.9007 | 4.3714 | 0.40575 | 0.40697 | 0.41559 | 0.42347 | 0.43369 | 0.44259 | 0.45053 | 0.45763 | 0.46447 | 0.47075
Com ¦ Energy Star Gas Fryers | NEW | C_Hospital | Ottawa and Surrounding | Appliances/Other | Commercial | NA | Equipment | 12 | 2.2897 | 2.3456 | 2.3873 | 2.4174 | 2.4354 | 2.4348 | 2.4298 | 2.4298 | 2.4299 | 2.4298 | 2353.7648 | 2459.5342 | 2553.2974 | 2637.2393 | 2709.9887 | 2763.5282 | 2812.9657 | 2869.2682 | 2926.6923 | 2985.1919 | 1028 | 1048.56 | 1069.5312 | 1090.9218 | 1112.7403 | 1134.9951 | 1157.695 | 1180.8489 | 1204.4658 | 1228.5552 | 1325.7648 | 1410.9742 | 1483.7662 | 1546.3175 | 1597.2484 | 1628.5332 | 1655.2707 | 1688.4193 | 1722.2264 | 1756.6367 | 0.62566 | 1.2532 | 1.8826 | 2.514 | 3.1474 | 3.7827 | 4.4201 | 5.0596 | 5.7011 | 6.3448 | 0.62566 | 1.2532 | 1.8826 | 2.514 | 3.1474 | 3.7827 | 4.4201 | 5.0596 | 5.7011 | 6.3448 | 0.41642 | 0.83409 | 1.262 | 1.6991 | 2.1476 | 2.6058 | 3.0726 | 3.5467 | 4.0279 | 4.5154 | 0.41642 | 0.41767 | 0.42795 | 0.43703 | 0.44851 | 0.45826 | 0.46674 | 0.47415 | 0.48119 | 0.48753
Com ¦ High perf.glazings ¦ New | NEW | C_Hospital | Ottawa and Surrounding | Space Heating/Ventilation | Commercial | Windows New | End Use Consumption (m^3/year) | 30 | 1.6157 | 1.6383 | 1.6563 | 1.6698 | 1.6785 | 1.6706 | 1.6686 | 1.6686 | 1.6686 | 1.6686 | 0.40969 | 0.42374 | 0.43695 | 0.44934 | 0.4607 | 0.46771 | 0.47649 | 0.48602 | 0.49574 | 0.50565 | 0.25357 | 0.25864 | 0.26382 | 0.26909 | 0.27447 | 0.27996 | 0.28556 | 0.29127 | 0.2971 | 0.30304 | 0.15612 | 0.1651 | 0.17313 | 0.18025 | 0.18623 | 0.18774 | 0.19093 | 0.19475 | 0.19864 | 0.2026 | 6789.6333 | 13599.6355 | 20430.3394 | 27282.0793 | 34155.1916 | 41050.0146 | 47966.8882 | 54906.1545 | 61868.1572 | 68853.2422 | 6789.6333 | 13599.6355 | 20430.3394 | 27282.0793 | 34155.1916 | 41050.0146 | 47966.8882 | 54906.1545 | 61868.1572 | 68853.2422 | 2203.1141 | 4412.8375 | 6606.5637 | 8754.12 | 11022.8757 | 13354.3933 | 15714.3264 | 18078.3179 | 20458.7519 | 22847.5824 | 2203.1141 | 2209.7234 | 2193.7262 | 2147.5563 | 2268.7558 | 2331.5176 | 2359.9331 | 2363.9915 | 2380.434 | 2388.8305
Com ¦ Near Condensing Boiler¦ Std Baseline | NEW | C_Hospital | Ottawa and Surrounding | Space Heating/Ventilation | Commercial | Com¦Boiler¦Std | End Use Consumption (m^3/year) | 25 | 4.3784 | 4.4456 | 4.4989 | 4.5392 | 4.5649 | 4.5415 | 4.5355 | 4.5356 | 4.5355 | 4.5355 | 0.29918 | 0.30985 | 0.31983 | 0.32915 | 0.33764 | 0.34262 | 0.34902 | 0.356 | 0.36312 | 0.37037 | 0.068331 | 0.069697 | 0.071091 | 0.072513 | 0.073963 | 0.075443 | 0.076952 | 0.078491 | 0.08006 | 0.081662 | 0.23085 | 0.24015 | 0.24874 | 0.25664 | 0.26367 | 0.26718 | 0.27206 | 0.27751 | 0.28306 | 0.28871 | 13611.8569 | 27264.5493 | 40958.7444 | 54695.1125 | 68474.3282 | 82297.0693 | 96164.0175 | 110075.8585 | 124033.2816 | 138036.98 | 13611.8569 | 27264.5493 | 40958.7444 | 54695.1125 | 68474.3282 | 82297.0693 | 96164.0175 | 110075.8585 | 124033.2816 | 138036.98 | 8612.3153 | 17250.4676 | 25345.1683 | 32889.6543 | 39934.1259 | 46473.1282 | 52514.941 | 58075.6049 | 63181.5395 | 67857.1818 | 8612.3153 | 8638.1523 | 8094.7007 | 7544.4861 | 7044.4715 | 6539.0023 | 6041.8128 | 5560.664 | 5105.9346 | 4675.6423
Com ¦ Super High Perf Glazing ¦New | NEW | C_Hospital | Ottawa and Surrounding | Space Heating/Ventilation | Commercial | Windows New | End Use Consumption (m^3/year) | 30 | 0.53856 | 0.54611 | 0.55209 | 0.55662 | 0.5595 | 0.55687 | 0.5562 | 0.5562 | 0.5562 | 0.55619 | 0.61454 | 0.63561 | 0.65542 | 0.67401 | 0.69106 | 0.70156 | 0.71473 | 0.72903 | 0.74361 | 0.75847 | 1.1411 | 1.1639 | 1.1872 | 1.2109 | 1.2351 | 1.2598 | 1.285 | 1.3107 | 1.3369 | 1.3637 | -0.52653 | -0.52828 | -0.53175 | -0.5369 | -0.54407 | -0.55828 | -0.5703 | -0.5817 | -0.59334 | -0.60522 | 10184.45 | 20399.4533 | 30645.509 | 40923.1189 | 51232.7874 | 61575.0219 | 71950.3324 | 82359.2318 | 92802.2359 | 103279.8634 | 0 | 0 | 0 | 0 | 0 | 0 | 0 | 0 | 0 | 0 | 0 | 0 | 0 | 0 | 0 | 0 | 0 | 0 | 0 | 0 | 0 | 0 | 0 | 0 | 0 | 0 | 0 | 0 | 0 | 0
Com ¦ Tankless Water Heaters | NEW | C_Hospital | Ottawa and Surrounding | Water Heating | Commercial | Com ¦ Water Heating | End Use Consumption (m^3/year) | 18 | 0.54413 | 0.55403 | 0.56143 | 0.5668 | 0.56995 | 0.56992 | 0.56902 | 0.56902 | 0.56901 | 0.56902 | 0.46011 | 0.47785 | 0.49392 | 0.50862 | 0.52167 | 0.53208 | 0.54186 | 0.5527 | 0.56375 | 0.57503 | 0.84559 | 0.8625 | 0.87976 | 0.89735 | 0.9153 | 0.9336 | 0.95228 | 0.97132 | 0.99075 | 1.0106 | -0.38548 | -0.38465 | -0.38583 | -0.38873 | -0.39362 | -0.40152 | -0.41041 | -0.41862 | -0.427 | -0.43553 | 491.1723 | 983.8181 | 1477.9614 | 1973.6266 | 2470.8378 | 2969.6197 | 3469.9967 | 3971.9937 | 4475.6354 | 4980.9469 | 0 | 0 | 0 | 0 | 0 | 0 | 0 | 0 | 0 | 0 | 0 | 0 | 0 | 0 | 0 | 0 | 0 | 0 | 0 | 0 | 0 | 0 | 0 | 0 | 0 | 0 | 0 | 0 | 0 | 0
Com ¦ Waste Water Heat Recovery ¦New | NEW | C_Hospital | Ottawa and Surrounding | Water Heating | Commercial | NA | Bed | 25 | 4.1037 | 4.165 | 4.2108 | 4.2441 | 4.2636 | 4.2635 | 4.2579 | 4.258 | 4.258 | 4.2581 | 1075.1603 | 1113.0427 | 1147.8065 | 1180.0053 | 1209.152 | 1233.2965 | 1256.3225 | 1281.4651 | 1307.1047 | 1333.2873 | 262 | 267.24 | 272.5848 | 278.0365 | 283.5972 | 289.2692 | 295.0546 | 300.9556 | 306.9748 | 313.1143 | 813.1603 | 845.8027 | 875.2217 | 901.9688 | 925.5548 | 944.0273 | 961.268 | 980.5095 | 1000.13 | 1020.173 | 38.9712 | 78.0594 | 117.2663 | 156.5941 | 196.0444 | 235.6194 | 275.321 | 315.1511 | 355.1117 | 395.2048 | 38.9712 | 78.0594 | 117.2663 | 156.5941 | 196.0444 | 235.6194 | 275.321 | 315.1511 | 355.1117 | 395.2048 | 26.4897 | 53.0589 | 80.425 | 108.4683 | 137.2793 | 166.733 | 196.7352 | 227.2079 | 258.1171 | 289.4133 | 26.4897 | 26.5692 | 27.3661 | 28.0433 | 28.811 | 29.4537 | 30.0022 | 30.4727 | 30.9092 | 31.2962
Com ¦ Air Sealing | RET | C_Hospital | Ottawa and Surrounding | Space Heating/Ventilation | Commercial | NA | Floor area (1000m2) | 6 | 0.7443 | 0.77842 | 0.80548 | 0.82599 | 0.83903 | 0.82713 | 0.82412 | 0.82415 | 0.82415 | 0.82412 | 0.06258 | 0.066757 | 0.07046 | 0.073699 | 0.07636 | 0.076782 | 0.078033 | 0.079597 | 0.081189 | 0.082809 | 0.084079 | 0.08576 | 0.087476 | 0.089225 | 0.09101 | 0.09283 | 0.094686 | 0.09658 | 0.098512 | 0.10048 | -0.021499 | -0.019003 | -0.017016 | -0.015526 | -0.01465 | -0.016047 | -0.016654 | -0.016984 | -0.017323 | -0.017673 | 33.5573 | 33.3895 | 33.2226 | 33.0565 | 32.8912 | 32.7267 | 32.5631 | 32.4003 | 32.2383 | 32.0771 | 0 | 0 | 0 | 0 | 0 | 0 | 0 | 0 | 0 | 0 | 0 | 0 | 0 | 0 | 0 | 0 | 0 | 0 | 0 | 0 | 0 | 0 | 0 | 0 | 0 | 0 | 0 | 0 | 0 | 0
Com ¦ Building Controls and Automation Systems | RET | C_Hospital | Ottawa and Surrounding | Space Heating/Ventilation | Commercial | NA | Customer Segment Consumption (m^3/year) | 11 | 1.6349 | 1.6788 | 1.7136 | 1.7399 | 1.7567 | 1.7414 | 1.7375 | 1.7375 | 1.7375 | 1.7375 | 0.21383 | 0.22396 | 0.23317 | 0.24149 | 0.2487 | 0.25146 | 0.25592 | 0.26104 | 0.26626 | 0.27158 | 0.13079 | 0.13341 | 0.13607 | 0.13879 | 0.14157 | 0.1444 | 0.14729 | 0.15024 | 0.15324 | 0.15631 | 0.083038 | 0.090553 | 0.097099 | 0.1027 | 0.10713 | 0.10706 | 0.10863 | 0.1108 | 0.11302 | 0.11528 | 1352325.599 | 1345563.971 | 1338836.1512 | 1332141.9704 | 1325481.2606 | 1318853.8543 | 1312259.585 | 1305698.2871 | 1299169.7957 | 1292673.9467 | 1352325.599 | 1345563.971 | 1338836.1512 | 1332141.9704 | 1325481.2606 | 1318853.8543 | 1312259.585 | 1305698.2871 | 1299169.7957 | 1292673.9467 | 60901.2843 | 122617.1254 | 184607.3539 | 247399.5463 | 310262.1326 | 372589.1357 | 433842.7654 | 493699.7347 | 551763.4241 | 607760.2375 | 60901.2843 | 61715.8411 | 61990.2285 | 62792.1923 | 62862.5863 | 62327.0031 | 61253.6297 | 59856.9693 | 58063.6894 | 55996.8134
Com ¦ Heat Reflector Panels | RET | C_Hospital | Ottawa and Surrounding | Space Heating/Ventilation | Commercial | NA | End Use Consumption (m^3/year) | 18 | 2.0191 | 2.0568 | 2.0867 | 2.1094 | 2.1238 | 2.1106 | 2.1073 | 2.1073 | 2.1073 | 2.1073 | 0.092157 | 0.095756 | 0.099092 | 0.10217 | 0.10493 | 0.10636 | 0.10832 | 0.11049 | 0.1127 | 0.11495 | 0.045643 | 0.046556 | 0.047487 | 0.048437 | 0.049405 | 0.050393 | 0.051401 | 0.052429 | 0.053478 | 0.054547 | 0.046514 | 0.049201 | 0.051605 | 0.053734 | 0.055522 | 0.055969 | 0.056917 | 0.058057 | 0.059217 | 0.0604 | 69843.3912 | 69494.1742 | 69146.7033 | 68800.9698 | 68456.965 | 68114.6802 | 67774.1068 | 67435.2362 | 67098.06 | 66762.5697 | 69843.3912 | 69494.1742 | 69146.7033 | 68800.9698 | 68456.965 | 68114.6802 | 67774.1068 | 67435.2362 | 67098.06 | 66762.5697 | 2926.5135 | 5876.7185 | 8824.0657 | 11819.5276 | 14824.0363 | 17807.703 | 20745.1239 | 23625.4865 | 26431.4783 | 29153.1553 | 2926.5135 | 2950.2051 | 2947.3472 | 2995.4619 | 3004.5087 | 2983.6668 | 2937.4209 | 2880.3626 | 2805.9917 | 2721.6771
Com ¦ Heat/Energy Recovery Ventilation | RET | C_Hospital | Ottawa and Surrounding | Space Heating/Ventilation | Commercial | NA | End Use Consumption (m^3/year) | 15 | 1.781 | 1.8187 | 1.8486 | 1.8713 | 1.8857 | 1.8726 | 1.8692 | 1.8693 | 1.8692 | 1.8692 | 0.40645 | 0.42336 | 0.43893 | 0.45319 | 0.46582 | 0.47182 | 0.4804 | 0.49002 | 0.49982 | 0.5098 | 0.22821 | 0.23278 | 0.23743 | 0.24218 | 0.24703 | 0.25197 | 0.25701 | 0.26215 | 0.26739 | 0.27274 | 0.17824 | 0.19059 | 0.2015 | 0.21101 | 0.21879 | 0.21985 | 0.2234 | 0.22787 | 0.23243 | 0.23707 | 1126224.6827 | 1120593.5593 | 1114990.5915 | 1109415.6385 | 1103868.5603 | 1098349.2175 | 1092857.4714 | 1087393.1841 | 1081956.2181 | 1076546.437 | 1126224.6827 | 1120593.5593 | 1114990.5915 | 1109415.6385 | 1103868.5603 | 1098349.2175 | 1092857.4714 | 1087393.1841 | 1081956.2181 | 1076546.437 | 47190.0297 | 94762.0863 | 142288.0599 | 190589.8825 | 239037.585 | 287149.2117 | 334515.1231 | 380960.9702 | 426207.5871 | 470094.6296 | 47190.0297 | 47572.0566 | 47525.9736 | 48301.8226 | 48447.7024 | 48111.6267 | 47365.9114 | 46445.8472 | 45246.6169 | 43887.0425
Com ¦ High perf.glazings ¦ Retro | RET | C_Hospital | Ottawa and Surrounding | Space Heating/Ventilation | Commercial | Windows Retro | End Use Consumption (m^3/year) | 30 | 1.1286 | 1.1444 | 1.1569 | 1.1664 | 1.1725 | 1.167 | 1.1656 | 1.1656 | 1.1656 | 1.1655 | 0.40969 | 0.42374 | 0.43695 | 0.44934 | 0.4607 | 0.46771 | 0.47649 | 0.48602 | 0.49574 | 0.50565 | 0.36301 | 0.37027 | 0.37767 | 0.38523 | 0.39293 | 0.40079 | 0.4088 | 0.41698 | 0.42532 | 0.43383 | 0.046685 | 0.053473 | 0.059275 | 0.064116 | 0.067774 | 0.066916 | 0.067683 | 0.069039 | 0.070417 | 0.071818 | 519668.0891 | 517069.7486 | 514484.3999 | 511911.9779 | 509352.418 | 506805.6559 | 504271.6276 | 501750.2695 | 499241.5182 | 496745.3106 | 519668.0891 | 517069.7486 | 514484.3999 | 511911.9779 | 509352.418 | 506805.6559 | 504271.6276 | 501750.2695 | 499241.5182 | 496745.3106 | 4454.6258 | 8553.2804 | 12197.0523 | 16173.8405 | 20231.7195 | 24235.0623 | 28095.8888 | 31881.0608 | 35569.8193 | 39209.6548 | 4454.6258 | 4098.6546 | 3643.772 | 3976.7881 | 4057.879 | 4003.3428 | 3860.8265 | 3785.172 | 3688.7585 | 3639.8355
Com ¦ Operational Improvement | RET | C_Hospital | Ottawa and Surrounding | Cross Cutting/Behavioural | Commercial | NA | Customer Segment Consumption (m^3/year) | 5 | 2.0919 | 2.2142 | 2.3046 | 2.3725 | 2.4157 | 2.3793 | 2.3692 | 2.3692 | 2.3693 | 2.3693 | 0.051596 | 0.055707 | 0.05914 | 0.0621 | 0.064494 | 0.064795 | 0.065809 | 0.067124 | 0.06847 | 0.069841 | 0.024665 | 0.025158 | 0.025662 | 0.026175 | 0.026698 | 0.027232 | 0.027777 | 0.028332 | 0.028899 | 0.029477 | 0.026931 | 0.030548 | 0.033478 | 0.035925 | 0.037796 | 0.037563 | 0.038033 | 0.038792 | 0.039571 | 0.040364 | 1045939.3305 | 1040709.6339 | 1035506.0857 | 1030328.5553 | 1025176.9125 | 1020051.0279 | 1014950.7728 | 1009876.0189 | 1004826.6388 | 999802.5056 | 1045939.3305 | 1040709.6339 | 1035506.0857 | 1030328.5553 | 1025176.9125 | 1020051.0279 | 1014950.7728 | 1009876.0189 | 1004826.6388 | 999802.5056 | 56498.4449 | 114381.6655 | 173095.7237 | 232153.2843 | 290920.2919 | 348775.7616 | 405130.575 | 459465.4313 | 511319.187 | 560323.1433 | 56498.4449 | 57883.2206 | 58714.0582 | 59057.5606 | 58767.0075 | 57855.4697 | 56354.8134 | 54334.8564 | 51853.7557 | 49003.9562
Com ¦ Roof Insulation Upgrade | RET | C_Hospital | Ottawa and Surrounding | Space Heating/Ventilation | Commercial | NA | Floor area (1000m2) | 20 | 0.96938 | 0.98631 | 0.99974 | 1.0099 | 1.0164 | 1.0105 | 1.009 | 1.009 | 1.009 | 1.009 | 0.36147 | 0.37513 | 0.38785 | 0.39962 | 0.41023 | 0.416 | 0.42369 | 0.43217 | 0.44081 | 0.44963 | 0.37288 | 0.38034 | 0.38795 | 0.39571 | 0.40362 | 0.41169 | 0.41993 | 0.42833 | 0.43689 | 0.44563 | -0.011417 | -0.0052059 | -0.00010224 | 0.0039177 | 0.0066095 | 0.0043095 | 0.0037681 | 0.0038478 | 0.0039229 | 0.0039953 | 18.7921 | 18.6981 | 18.6046 | 18.5116 | 18.4191 | 18.327 | 18.2353 | 18.1441 | 18.0534 | 17.9632 | 0 | 0 | 0 | 18.5116 | 18.4191 | 18.327 | 18.2353 | 18.1441 | 18.0534 | 17.9632 | 0 | 0 | 0 | 0.18795 | 0.37966 | 0.56935 | 0.75318 | 0.93396 | 1.1115 | 1.2876 | 0 | 0 | 0 | 0.18795 | 0.19172 | 0.18968 | 0.18383 | 0.18078 | 0.17758 | 0.17603
Com ¦ Super High Perf Glazing ¦Retro | RET | C_Hospital | Ottawa and Surrounding | Space Heating/Ventilation | Commercial | Windows Retro | End Use Consumption (m^3/year) | 30 | 0.53856 | 0.54611 | 0.55209 | 0.55662 | 0.5595 | 0.55687 | 0.5562 | 0.5562 | 0.5562 | 0.55619 | 0.61454 | 0.63561 | 0.65542 | 0.67401 | 0.69106 | 0.70156 | 0.71473 | 0.72903 | 0.74361 | 0.75847 | 1.1411 | 1.1639 | 1.1872 | 1.2109 | 1.2351 | 1.2598 | 1.285 | 1.3107 | 1.3369 | 1.3637 | -0.52653 | -0.52828 | -0.53175 | -0.5369 | -0.54407 | -0.55828 | -0.5703 | -0.5817 | -0.59334 | -0.60522 | 779502.1336 | 775604.623 | 771726.5998 | 767867.9668 | 764028.627 | 760208.4839 | 756407.4415 | 752625.4043 | 748862.2772 | 745117.9658 | 0 | 0 | 0 | 0 | 0 | 0 | 0 | 0 | 0 | 0 | 0 | 0 | 0 | 0 | 0 | 0 | 0 | 0 | 0 | 0 | 0 | 0 | 0 | 0 | 0 | 0 | 0 | 0 | 0 | 0
Com ¦ VFD | RET | C_Hospital | Ottawa and Surrounding | Space Heating/Ventilation | Commercial | NA | Customer Segment Consumption (m^3/year) | 15 | 39.0353 | 39.4431 | 39.772 | 40.0292 | 40.2048 | 40.0974 | 40.0934 | 40.1262 | 40.1593 | 40.1933 | 0.7971 | 0.82153 | 0.84495 | 0.86742 | 0.88865 | 0.904 | 0.92199 | 0.9412 | 0.96082 | 0.98086 | 0.02042 | 0.020828 | 0.021245 | 0.02167 | 0.022103 | 0.022545 | 0.022996 | 0.023456 | 0.023925 | 0.024404 | 0.77668 | 0.8007 | 0.82371 | 0.84575 | 0.86655 | 0.88146 | 0.899 | 0.91775 | 0.93689 | 0.95646 | 922454.5455 | 917842.2728 | 913253.0614 | 908686.7961 | 904143.3621 | 899622.6453 | 895124.5321 | 890648.9094 | 886195.6649 | 881764.6866 | 922454.5455 | 917842.2728 | 913253.0614 | 908686.7961 | 904143.3621 | 899622.6453 | 895124.5321 | 890648.9094 | 886195.6649 | 881764.6866 | 52041.9983 | 105503.6928 | 159844.5113 | 214474.2373 | 268776.8536 | 322137.6039 | 373970.8646 | 423746.1815 | 471010.0032 | 515401.2247 | 52041.9983 | 53461.6945 | 54340.8185 | 54629.726 | 54302.6163 | 53360.7502 | 51833.2607 | 49775.3169 | 47263.8217 | 44391.2215
Com ¦ Wall Insulation Upgrade | RET | C_Hospital | Ottawa and Surrounding | Space Heating/Ventilation | Commercial | NA | Floor area (1000m2) | 20 | 0.23905 | 0.24323 | 0.24654 | 0.24904 | 0.25064 | 0.24918 | 0.24881 | 0.24882 | 0.24882 | 0.24881 | 0.29574 | 0.30693 | 0.31733 | 0.32697 | 0.33564 | 0.34037 | 0.34666 | 0.3536 | 0.36067 | 0.36788 | 1.2372 | 1.2619 | 1.2871 | 1.3129 | 1.3391 | 1.3659 | 1.3932 | 1.4211 | 1.4495 | 1.4785 | -0.94142 | -0.95498 | -0.96981 | -0.98592 | -1.0035 | -1.0256 | -1.0466 | -1.0675 | -1.0889 | -1.1106 | 60.4031 | 60.1011 | 59.8006 | 59.5016 | 59.2041 | 58.9081 | 58.6135 | 58.3205 | 58.0289 | 57.7387 | 0 | 0 | 0 | 0 | 0 | 0 | 0 | 0 | 0 | 0 | 0 | 0 | 0 | 0 | 0 | 0 | 0 | 0 | 0 | 0 | 0 | 0 | 0 | 0 | 0 | 0 | 0 | 0 | 0 | 0
Com ¦ Waste Water Heat Recovery ¦ Retro | RET | C_Hospital | Ottawa and Surrounding | Water Heating | Commercial | NA | Bed | 25 | 3.1643 | 3.2115 | 3.2469 | 3.2725 | 3.2876 | 3.2875 | 3.2832 | 3.2833 | 3.2833 | 3.2834 | 924.5678 | 957.1442 | 987.0388 | 1014.7277 | 1039.792 | 1060.5546 | 1080.3555 | 1101.9765 | 1124.0249 | 1146.5402 | 292.19 | 298.0338 | 303.9945 | 310.0744 | 316.2759 | 322.6014 | 329.0534 | 335.6345 | 342.3472 | 349.1941 | 632.3778 | 659.1104 | 683.0443 | 704.6533 | 723.5161 | 737.9533 | 751.3021 | 766.342 | 781.6778 | 797.3461 | 2565.0121 | 2552.187 | 2539.4261 | 2526.7289 | 2514.0953 | 2501.5248 | 2489.0172 | 2476.5721 | 2464.1892 | 2451.8683 | 2565.0121 | 2552.187 | 2539.4261 | 2526.7289 | 2514.0953 | 2501.5248 | 2489.0172 | 2476.5721 | 2464.1892 | 2451.8683 | 122.6319 | 247.4352 | 373.2006 | 500.345 | 627.4116 | 753.1352 | 876.3696 | 996.3242 | 1112.1338 | 1223.1666 | 122.6319 | 124.8034 | 125.7654 | 127.1444 | 127.0667 | 125.7236 | 123.2344 | 119.9546 | 115.8096 | 111.0328
Com ¦ Air Curtains | ROB | C_Hospital | Ottawa and Surrounding | Space Heating/Ventilation | Commercial | NA | Shipping door | 15 | 5.3878 | 5.504 | 5.5961 | 5.6658 | 5.7101 | 5.6694 | 5.659 | 5.6589 | 5.6587 | 5.6585 | 54793.8552 | 57095.1782 | 59211.3087 | 61147.8426 | 62858.8782 | 63658.8135 | 64812.7081 | 66108.1395 | 67428.0058 | 68773.4309 | 10170 | 10373.4 | 10580.868 | 10792.4854 | 11008.3351 | 11228.5018 | 11453.0718 | 11682.1332 | 11915.7759 | 12154.0914 | 44623.8552 | 46721.7782 | 48630.4407 | 50355.3572 | 51850.5432 | 52430.3118 | 53359.6363 | 54426.0063 | 55512.2299 | 56619.3395 | 0.92029 | 0.91569 | 0.91111 | 0.90656 | 0.90203 | 0.89752 | 0.89303 | 0.88856 | 0.88412 | 0.8797 | 0.92029 | 0.91569 | 0.91111 | 0.90656 | 0.90203 | 0.89752 | 0.89303 | 0.88856 | 0.88412 | 0.8797 | 0.044321 | 0.086635 | 0.127 | 0.16554 | 0.20229 | 0.23729 | 0.27057 | 0.3022 | 0.33223 | 0.36071 | 0.044321 | 0.042315 | 0.04036 | 0.038543 | 0.036752 | 0.034998 | 0.033285 | 0.031631 | 0.030026 | 0.028479
Com ¦ Condensing Boiler ¦ Std Baseline | ROB | C_Hospital | Ottawa and Surrounding | Space Heating/Ventilation | Commercial | Com¦Boiler¦Std | End Use Consumption (m^3/year) | 25 | 1.5743 | 1.5984 | 1.6176 | 1.6321 | 1.6413 | 1.6329 | 1.6308 | 1.6308 | 1.6308 | 1.6307 | 0.52357 | 0.54224 | 0.55971 | 0.57602 | 0.59087 | 0.59959 | 0.61078 | 0.623 | 0.63546 | 0.64816 | 0.33258 | 0.33923 | 0.34601 | 0.35294 | 0.35999 | 0.36719 | 0.37454 | 0.38203 | 0.38967 | 0.39746 | 0.19099 | 0.20301 | 0.21369 | 0.22309 | 0.23087 | 0.23239 | 0.23624 | 0.24097 | 0.24579 | 0.25069 | 1823203.5237 | 1814087.5061 | 1805017.0686 | 1795991.9833 | 1787012.0233 | 1778076.9632 | 1769186.5784 | 1760340.6455 | 1751538.9423 | 1742781.2476 | 1823203.5237 | 1814087.5061 | 1805017.0686 | 1795991.9833 | 1787012.0233 | 1778076.9632 | 1769186.5784 | 1760340.6455 | 1751538.9423 | 1742781.2476 | 1827.7705 | 5440.9675 | 10494.6426 | 17137.8163 | 25081.895 | 34042.4518 | 43743.6853 | 54059.9072 | 64800.5214 | 75871.4628 | 1827.7705 | 3613.1969 | 5053.6751 | 6643.1737 | 7944.0787 | 8960.5568 | 9701.2335 | 10316.2219 | 10740.6143 | 11070.9413
Com ¦ Condensing Water Heaters | ROB | C_Hospital | Ottawa and Surrounding | Water Heating | Commercial | Com ¦ Water Heating | End Use Consumption (m^3/year) | 13 | 1.5536 | 1.5892 | 1.6159 | 1.6352 | 1.6466 | 1.6465 | 1.6432 | 1.6432 | 1.6432 | 1.6432 | 0.24404 | 0.25463 | 0.26408 | 0.27258 | 0.27997 | 0.28555 | 0.29068 | 0.29649 | 0.30242 | 0.30847 | 0.15708 | 0.16022 | 0.16343 | 0.1667 | 0.17003 | 0.17343 | 0.1769 | 0.18044 | 0.18405 | 0.18773 | 0.086963 | 0.094409 | 0.10066 | 0.10589 | 0.10994 | 0.11212 | 0.11378 | 0.11606 | 0.11838 | 0.12075 | 25140.6998 | 25014.9963 | 24889.9213 | 24765.4717 | 24641.6444 | 24518.4361 | 24395.844 | 24273.8647 | 24152.4954 | 24031.7329 | 25140.6998 | 25014.9963 | 24889.9213 | 24765.4717 | 24641.6444 | 24518.4361 | 24395.844 | 24273.8647 | 24152.4954 | 24031.7329 | 800.7347 | 1565.5947 | 2293.0119 | 3002.0862 | 3687.4018 | 4346.3241 | 4977.3892 | 5582.9737 | 6163.2143 | 6719.9958 | 800.7347 | 764.86 | 727.4172 | 709.0743 | 685.3156 | 658.9223 | 631.0651 | 605.5845 | 580.2406 | 556.7815
Com ¦ Demand Control Kitchen Ventilation | ROB | C_Hospital | Ottawa and Surrounding | Space Heating/Ventilation | Commercial | NA | per building | 15 | 4.3624 | 4.408 | 4.4448 | 4.4736 | 4.4933 | 4.4812 | 4.4808 | 4.4844 | 4.4881 | 4.4919 | 65435.9299 | 67442.9283 | 69366.2343 | 71211.5723 | 72954.905 | 74214.772 | 75691.2479 | 77268.2103 | 78878.4803 | 80524.0625 | 15000 | 15300 | 15606 | 15918.12 | 16236.4824 | 16561.212 | 16892.4363 | 17230.285 | 17574.8907 | 17926.3885 | 50435.9299 | 52142.9283 | 53760.2343 | 55293.4523 | 56718.4226 | 57653.56 | 58798.8116 | 60037.9253 | 61303.5896 | 62597.674 | 735.3098 | 731.6333 | 727.9751 | 724.3352 | 720.7135 | 717.11 | 713.5244 | 709.9568 | 706.407 | 702.875 | 735.3098 | 731.6333 | 727.9751 | 724.3352 | 720.7135 | 717.11 | 713.5244 | 709.9568 | 706.407 | 702.875 | 33.7599 | 65.9402 | 96.5893 | 125.8613 | 153.7814 | 180.3832 | 205.7024 | 229.7918 | 252.6906 | 274.4459 | 33.7599 | 32.1803 | 30.6491 | 29.272 | 27.9201 | 26.6018 | 25.3192 | 24.0894 | 22.8988 | 21.7553
Com ¦ Efficient Gas Broilers | ROB | C_Hospital | Ottawa and Surrounding | Appliances/Other | Commercial | NA | Equipment | 12 | 2.8503 | 2.9204 | 2.9726 | 3.0104 | 3.0329 | 3.0322 | 3.0258 | 3.0258 | 3.0258 | 3.0258 | 3619.8472 | 3783.1185 | 3927.7842 | 4057.2257 | 4169.3171 | 4251.6453 | 4327.6076 | 4414.1824 | 4502.4753 | 4592.4136 | 1270 | 1295.4 | 1321.308 | 1347.7342 | 1374.6888 | 1402.1826 | 1430.2263 | 1458.8308 | 1488.0074 | 1517.7676 | 2349.8472 | 2487.7185 | 2606.4762 | 2709.4916 | 2794.6283 | 2849.4627 | 2897.3813 | 2955.3516 | 3014.4679 | 3074.646 | 84.8878 | 84.4633 | 84.041 | 83.6208 | 83.2027 | 82.7867 | 82.3727 | 81.9609 | 81.5511 | 81.1433 | 84.8878 | 84.4633 | 84.041 | 83.6208 | 83.2027 | 82.7867 | 82.3727 | 81.9609 | 81.5511 | 81.1433 | 5.877 | 11.2785 | 16.2447 | 20.8366 | 25.0783 | 28.9938 | 32.6044 | 35.9346 | 39.0044 | 41.8354 | 5.877 | 5.4015 | 4.9661 | 4.592 | 4.2417 | 3.9155 | 3.6106 | 3.3302 | 3.0699 | 2.831
Com ¦ Efficient Gas Griddles | ROB | C_Hospital | Ottawa and Surrounding | Appliances/Other | Commercial | NA | Equipment | 10 | 4.3596 | 4.4841 | 4.5767 | 4.6436 | 4.6836 | 4.6822 | 4.671 | 4.671 | 4.671 | 4.6709 | 5013.5702 | 5259.8733 | 5475.7893 | 5666.9948 | 5830.0936 | 5945.0129 | 6049.3306 | 6170.3006 | 6293.7734 | 6419.5086 | 1150 | 1173 | 1196.46 | 1220.3892 | 1244.797 | 1269.6929 | 1295.0868 | 1320.9885 | 1347.4083 | 1374.3565 | 3863.5702 | 4086.8733 | 4279.3293 | 4446.6056 | 4585.2966 | 4675.3199 | 4754.2438 | 4849.3121 | 4946.3651 | 5045.1521 | 153.3438 | 152.5771 | 151.8142 | 151.0551 | 150.2998 | 149.5483 | 148.8006 | 148.0566 | 147.3163 | 146.5797 | 153.3438 | 152.5771 | 151.8142 | 151.0551 | 150.2998 | 149.5483 | 148.8006 | 148.0566 | 147.3163 | 146.5797 | 11.2249 | 21.5426 | 31.0345 | 39.7922 | 47.8716 | 55.3239 | 62.1993 | 68.5436 | 74.3952 | 79.7906 | 11.2249 | 10.3177 | 9.492 | 8.7577 | 8.0794 | 7.4523 | 6.8755 | 6.3443 | 5.8516 | 5.3954
Com ¦ Efficient Gas Ovens | ROB | C_Hospital | Ottawa and Surrounding | Appliances/Other | Commercial | NA | Equipment | 12 | 2.0905 | 2.142 | 2.1802 | 2.2079 | 2.2244 | 2.2239 | 2.2192 | 2.2192 | 2.2192 | 2.2192 | 1829.2171 | 1911.6996 | 1984.7857 | 2050.183 | 2106.8181 | 2148.4214 | 2186.81 | 2230.5593 | 2275.1771 | 2320.6267 | 875 | 892.5 | 910.35 | 928.557 | 947.1281 | 966.0707 | 985.3921 | 1005.1 | 1025.202 | 1045.706 | 954.2171 | 1019.1996 | 1074.4357 | 1121.626 | 1159.69 | 1182.3507 | 1201.4179 | 1225.4594 | 1249.9751 | 1274.9207 | 39.1542 | 38.9584 | 38.7636 | 38.5698 | 38.3769 | 38.1851 | 37.9941 | 37.8042 | 37.6151 | 37.4271 | 39.1542 | 38.9584 | 38.7636 | 38.5698 | 38.3769 | 38.1851 | 37.9941 | 37.8042 | 37.6151 | 37.4271 | 2.1267 | 4.1195 | 5.9835 | 7.7445 | 9.4017 | 10.9568 | 12.413 | 13.777 | 15.053 | 16.2468 | 2.1267 | 1.9928 | 1.864 | 1.761 | 1.6571 | 1.5552 | 1.4562 | 1.364 | 1.276 | 1.1939
Com ¦ Efficient Gas Range Tops | ROB | C_Hospital | Ottawa and Surrounding | Appliances/Other | Commercial | NA | Equipment | 10 | 2.1138 | 2.1741 | 2.219 | 2.2514 | 2.2708 | 2.2702 | 2.2647 | 2.2647 | 2.2647 | 2.2647 | 1691.0065 | 1774.0811 | 1846.9065 | 1911.3975 | 1966.4084 | 2005.169 | 2040.3539 | 2081.1554 | 2122.801 | 2165.2097 | 800 | 816 | 832.32 | 848.9664 | 865.9457 | 883.2646 | 900.9299 | 918.9485 | 937.3275 | 956.0741 | 891.0065 | 958.0811 | 1014.5865 | 1062.4311 | 1100.4627 | 1121.9044 | 1139.424 | 1162.2069 | 1185.4735 | 1209.1357 | 45.974 | 45.7441 | 45.5154 | 45.2878 | 45.0613 | 44.836 | 44.6119 | 44.3888 | 44.1669 | 43.946 | 45.974 | 45.7441 | 45.5154 | 45.2878 | 45.0613 | 44.836 | 44.6119 | 44.3888 | 44.1669 | 43.946 | 3.1032 | 5.9514 | 8.5651 | 10.9856 | 13.2224 | 15.2865 | 17.189 | 18.9442 | 20.5627 | 22.0559 | 3.1032 | 2.8482 | 2.6137 | 2.4205 | 2.2368 | 2.0641 | 1.9025 | 1.7552 | 1.6184 | 1.4932
Com ¦ Energy Star Gas Fryers | ROB | C_Hospital | Ottawa and Surrounding | Appliances/Other | Commercial | NA | Equipment | 12 | 2.2897 | 2.3456 | 2.3873 | 2.4174 | 2.4354 | 2.4348 | 2.4298 | 2.4298 | 2.4299 | 2.4298 | 2353.7648 | 2459.5342 | 2553.2974 | 2637.2393 | 2709.9887 | 2763.5282 | 2812.9657 | 2869.2682 | 2926.6923 | 2985.1919 | 1028 | 1048.56 | 1069.5312 | 1090.9218 | 1112.7403 | 1134.9951 | 1157.695 | 1180.8489 | 1204.4658 | 1228.5552 | 1325.7648 | 1410.9742 | 1483.7662 | 1546.3175 | 1597.2484 | 1628.5332 | 1655.2707 | 1688.4193 | 1722.2264 | 1756.6367 | 47.887 | 47.6476 | 47.4094 | 47.1723 | 46.9365 | 46.7018 | 46.4683 | 46.2359 | 46.0047 | 45.7747 | 47.887 | 47.6476 | 47.4094 | 47.1723 | 46.9365 | 46.7018 | 46.4683 | 46.2359 | 46.0047 | 45.7747 | 2.6543 | 5.1441 | 7.4754 | 9.6766 | 11.7476 | 13.6911 | 15.511 | 17.2152 | 18.8091 | 20.2998 | 2.6543 | 2.4897 | 2.3313 | 2.2012 | 2.071 | 1.9435 | 1.8198 | 1.7042 | 1.5939 | 1.4906
Com ¦ Near Condensing Boiler¦ Std Baseline | ROB | C_Hospital | Ottawa and Surrounding | Space Heating/Ventilation | Commercial | Com¦Boiler¦Std | End Use Consumption (m^3/year) | 25 | 4.3784 | 4.4456 | 4.4989 | 4.5392 | 4.5649 | 4.5415 | 4.5355 | 4.5356 | 4.5355 | 4.5355 | 0.29918 | 0.30985 | 0.31983 | 0.32915 | 0.33764 | 0.34262 | 0.34902 | 0.356 | 0.36312 | 0.37037 | 0.068331 | 0.069697 | 0.071091 | 0.072513 | 0.073963 | 0.075443 | 0.076952 | 0.078491 | 0.08006 | 0.081662 | 0.23085 | 0.24015 | 0.24874 | 0.25664 | 0.26367 | 0.26718 | 0.27206 | 0.27751 | 0.28306 | 0.28871 | 1041830.585 | 1036621.4321 | 1031438.3249 | 1026281.1333 | 1021149.7276 | 1016043.979 | 1010963.7591 | 1005908.9403 | 1000879.3956 | 995874.9986 | 1041830.585 | 1036621.4321 | 1031438.3249 | 1026281.1333 | 1021149.7276 | 1016043.979 | 1010963.7591 | 1005908.9403 | 1000879.3956 | 995874.9986 | 26352.9913 | 49958.3709 | 70965.4269 | 89709.5477 | 106316.6792 | 120942.0153 | 133749.8722 | 144935.7214 | 154665.8019 | 163113.8095 | 26352.9913 | 23605.3796 | 21007.056 | 18744.1208 | 16607.1315 | 14625.3361 | 12807.857 | 11185.8492 | 9730.0805 | 8448.0076
Com ¦ Steam Boiler Replacement | ROB | C_Hospital | Ottawa and Surrounding | Space Heating/Ventilation | Commercial | NA | Customer Segment Consumption (m^3/year) | 25 | 5.4022 | 5.4851 | 5.5508 | 5.6006 | 5.6323 | 5.6033 | 5.596 | 5.5961 | 5.596 | 5.596 | 0.074796 | 0.077462 | 0.079958 | 0.082289 | 0.084409 | 0.085655 | 0.087254 | 0.089 | 0.090779 | 0.092594 | 0.013845 | 0.014122 | 0.014405 | 0.014693 | 0.014987 | 0.015286 | 0.015592 | 0.015904 | 0.016222 | 0.016547 | 0.06095 | 0.06334 | 0.065553 | 0.067596 | 0.069423 | 0.070369 | 0.071662 | 0.073096 | 0.074557 | 0.076047 | 171681.9608 | 170823.551 | 169969.4333 | 169119.5861 | 168273.9882 | 167432.6182 | 166595.4551 | 165762.4779 | 164933.6655 | 164108.9971 | 171681.9608 | 170823.551 | 169969.4333 | 169119.5861 | 168273.9882 | 167432.6182 | 166595.4551 | 165762.4779 | 164933.6655 | 164108.9971 | 4787.2284 | 9486.9999 | 14085.3174 | 18588.7736 | 22984.12 | 27262.1437 | 31416.1156 | 35444.1291 | 39343.4122 | 43113.8073 | 4787.2284 | 4699.7715 | 4598.3176 | 4503.4562 | 4395.3463 | 4278.0238 | 4153.9718 | 4028.0136 | 3899.2831 | 3770.3951
Com ¦ Steam Traps | ROB | C_Hospital | Ottawa and Surrounding | Space Heating/Ventilation | Commercial | NA | Customer Segment Consumption (m^3/year) | 5 | 9.1547 | 9.6933 | 10.0923 | 10.3947 | 10.5875 | 10.4115 | 10.3673 | 10.3677 | 10.3677 | 10.3675 | 0.046492 | 0.050211 | 0.053324 | 0.05602 | 0.0582 | 0.058378 | 0.059292 | 0.06048 | 0.06169 | 0.062923 | 0.0050784 | 0.00518 | 0.0052836 | 0.0053893 | 0.0054971 | 0.005607 | 0.0057191 | 0.0058335 | 0.0059502 | 0.0060692 | 0.041413 | 0.045031 | 0.04804 | 0.05063 | 0.052703 | 0.052771 | 0.053573 | 0.054647 | 0.05574 | 0.056853 | 353075.7907 | 351310.4118 | 349553.8597 | 347806.0904 | 346067.06 | 344336.7247 | 342615.0411 | 340901.9658 | 339197.456 | 337501.4687 | 353075.7907 | 351310.4118 | 349553.8597 | 347806.0904 | 346067.06 | 344336.7247 | 342615.0411 | 340901.9658 | 339197.456 | 337501.4687 | 53118.4828 | 96933.5289 | 133206.0347 | 163335.8519 | 188440.9418 | 209418.4204 | 226991.6906 | 241746.9075 | 254161.2699 | 264625.0494 | 53118.4828 | 43815.0461 | 36272.5059 | 30129.8172 | 25105.0899 | 20977.4786 | 17573.2703 | 14755.2168 | 12414.3624 | 10463.7795
Com ¦ Tankless Water Heaters | ROB | C_Hospital | Ottawa and Surrounding | Water Heating | Commercial | Com ¦ Water Heating | End Use Consumption (m^3/year) | 18 | 0.54413 | 0.55403 | 0.56143 | 0.5668 | 0.56995 | 0.56992 | 0.56902 | 0.56902 | 0.56901 | 0.56902 | 0.46011 | 0.47785 | 0.49392 | 0.50862 | 0.52167 | 0.53208 | 0.54186 | 0.5527 | 0.56375 | 0.57503 | 0.84559 | 0.8625 | 0.87976 | 0.89735 | 0.9153 | 0.9336 | 0.95228 | 0.97132 | 0.99075 | 1.0106 | -0.38548 | -0.38465 | -0.38583 | -0.38873 | -0.39362 | -0.40152 | -0.41041 | -0.41862 | -0.427 | -0.43553 | 37593.5698 | 37405.6019 | 37218.5739 | 37032.4811 | 36847.3187 | 36663.0821 | 36479.7667 | 36297.3678 | 36115.881 | 35935.3016 | 0 | 0 | 0 | 0 | 0 | 0 | 0 | 0 | 0 | 0 | 0 | 0 | 0 | 0 | 0 | 0 | 0 | 0 | 0 | 0 | 0 | 0 | 0 | 0 | 0 | 0 | 0 | 0 | 0 | 0
Com ¦ Air Curtains | NEW | C_Logistics & Warehouses | Ottawa and Surrounding | Space Heating/Ventilation | Commercial | NA | Shipping door | 15 | 5.3878 | 5.504 | 5.5961 | 5.6658 | 5.7101 | 5.6694 | 5.659 | 5.6589 | 5.6587 | 5.6585 | 54793.8552 | 57095.1782 | 59211.3087 | 61147.8426 | 62858.8782 | 63658.8135 | 64812.7081 | 66108.1395 | 67428.0058 | 68773.4309 | 10170 | 10373.4 | 10580.868 | 10792.4854 | 11008.3351 | 11228.5018 | 11453.0718 | 11682.1332 | 11915.7759 | 12154.0914 | 44623.8552 | 46721.7782 | 48630.4407 | 50355.3572 | 51850.5432 | 52430.3118 | 53359.6363 | 54426.0063 | 55512.2299 | 56619.3395 | 1.9312 | 3.8797 | 5.8459 | 7.8301 | 9.8326 | 11.8536 | 13.8935 | 15.9526 | 18.0312 | 20.1296 | 1.9312 | 3.8797 | 5.8459 | 7.8301 | 9.8326 | 11.8536 | 13.8935 | 15.9526 | 18.0312 | 20.1296 | 1.397 | 2.8065 | 4.2609 | 5.7581 | 7.2991 | 8.8816 | 10.5032 | 12.1623 | 13.8573 | 15.5867 | 1.397 | 1.4096 | 1.4544 | 1.4972 | 1.541 | 1.5824 | 1.6217 | 1.659 | 1.695 | 1.7294
Com ¦ Condensing Boiler ¦ Near Cond Baseline | NEW | C_Logistics & Warehouses | Ottawa and Surrounding | Space Heating/Ventilation | Commercial | NA | End Use Consumption (m^3/year) | 25 | 1.0302 | 1.046 | 1.0586 | 1.0681 | 1.0741 | 1.0686 | 1.0672 | 1.0672 | 1.0672 | 1.0672 | 0.22439 | 0.23239 | 0.23987 | 0.24687 | 0.25323 | 0.25697 | 0.26176 | 0.267 | 0.27234 | 0.27778 | 0.2178 | 0.22216 | 0.2266 | 0.23114 | 0.23576 | 0.24047 | 0.24528 | 0.25019 | 0.25519 | 0.2603 | 0.0065823 | 0.010226 | 0.013271 | 0.01573 | 0.01747 | 0.016492 | 0.016479 | 0.016811 | 0.017145 | 0.017485 | 12021.205 | 24114.5372 | 36281.0906 | 48521.9697 | 60838.2894 | 73231.1758 | 85701.7656 | 98251.2067 | 110880.658 | 123591.2898 | 12021.205 | 24114.5372 | 36281.0906 | 48521.9697 | 60838.2894 | 73231.1758 | 85701.7656 | 98251.2067 | 110880.658 | 123591.2898 | 1380.8574 | 2770 | 4084.8722 | 5285.2963 | 6628.7766 | 8031.5769 | 9445.5937 | 10837.2532 | 12228.3186 | 13609.2305 | 1380.8574 | 1389.1426 | 1314.8722 | 1200.4241 | 1343.4803 | 1402.8003 | 1414.0168 | 1391.6595 | 1391.0654 | 1380.912
Com ¦ Condensing Boiler ¦ Std Baseline | NEW | C_Logistics & Warehouses | Ottawa and Surrounding | Space Heating/Ventilation | Commercial | Com¦Boiler¦Std | End Use Consumption (m^3/year) | 25 | 1.5743 | 1.5984 | 1.6176 | 1.6321 | 1.6413 | 1.6329 | 1.6308 | 1.6308 | 1.6308 | 1.6307 | 0.52357 | 0.54224 | 0.55971 | 0.57602 | 0.59087 | 0.59959 | 0.61078 | 0.623 | 0.63546 | 0.64816 | 0.33258 | 0.33923 | 0.34601 | 0.35294 | 0.35999 | 0.36719 | 0.37454 | 0.38203 | 0.38967 | 0.39746 | 0.19099 | 0.20301 | 0.21369 | 0.22309 | 0.23087 | 0.23239 | 0.23624 | 0.24097 | 0.24579 | 0.25069 | 28049.4784 | 56267.2536 | 84655.8782 | 113217.9292 | 141956.0086 | 170872.7435 | 199970.7864 | 229252.8155 | 258721.5352 | 288379.6762 | 28049.4784 | 56267.2536 | 84655.8782 | 113217.9292 | 141956.0086 | 170872.7435 | 199970.7864 | 229252.8155 | 258721.5352 | 288379.6762 | 703.3655 | 1410.9511 | 2880.6518 | 5041.6361 | 8025.0765 | 11776.0273 | 16230.0311 | 21314.7011 | 27017.7831 | 33288.3375 | 703.3655 | 707.5856 | 1469.7007 | 2160.9843 | 2983.4404 | 3750.9508 | 4454.0038 | 5084.6699 | 5703.082 | 6270.5544
Com ¦ Condensing Unit Heaters | NEW | C_Logistics & Warehouses | Ottawa and Surrounding | Space Heating/Ventilation | Commercial | Com ¦ Unit Heater | End Use Consumption (m^3/year) | 20 | 3.0027 | 3.0552 | 3.0967 | 3.1282 | 3.1483 | 3.13 | 3.1254 | 3.1254 | 3.1254 | 3.1253 | 0.36147 | 0.37513 | 0.38785 | 0.39962 | 0.41023 | 0.416 | 0.42369 | 0.43217 | 0.44081 | 0.44963 | 0.12038 | 0.12279 | 0.12524 | 0.12775 | 0.1303 | 0.13291 | 0.13557 | 0.13828 | 0.14104 | 0.14386 | 0.24109 | 0.25235 | 0.2626 | 0.27188 | 0.27993 | 0.28309 | 0.28813 | 0.29389 | 0.29977 | 0.30576 | 6331.9994 | 12701.9909 | 19110.5505 | 25558.2602 | 32045.7071 | 38573.4845 | 45142.191 | 51752.4313 | 58404.8158 | 65099.9611 | 6331.9994 | 12701.9909 | 19110.5505 | 25558.2602 | 32045.7071 | 38573.4845 | 45142.191 | 51752.4313 | 58404.8158 | 65099.9611 | 4044.7523 | 8113.773 | 12269.1579 | 16498.9869 | 20840.8954 | 25276.6746 | 29794.7841 | 34384.2614 | 39045.738 | 43774.3056 | 4044.7523 | 4069.0208 | 4155.3849 | 4229.8289 | 4341.9085 | 4435.7792 | 4518.1095 | 4589.4773 | 4661.4766 | 4728.5676
Com ¦ Condensing Water Heaters | NEW | C_Logistics & Warehouses | Ottawa and Surrounding | Water Heating | Commercial | Com ¦ Water Heating | End Use Consumption (m^3/year) | 13 | 1.5536 | 1.5892 | 1.6159 | 1.6352 | 1.6466 | 1.6465 | 1.6432 | 1.6432 | 1.6432 | 1.6432 | 0.24404 | 0.25463 | 0.26408 | 0.27258 | 0.27997 | 0.28555 | 0.29068 | 0.29649 | 0.30242 | 0.30847 | 0.15708 | 0.16022 | 0.16343 | 0.1667 | 0.17003 | 0.17343 | 0.1769 | 0.18044 | 0.18405 | 0.18773 | 0.086963 | 0.094409 | 0.10066 | 0.10589 | 0.10994 | 0.11212 | 0.11378 | 0.11606 | 0.11838 | 0.12075 | 84.1971 | 168.8995 | 254.1147 | 339.8504 | 426.1146 | 512.915 | 600.2597 | 688.1566 | 776.6139 | 865.6399 | 84.1971 | 168.8995 | 254.1147 | 339.8504 | 426.1146 | 512.915 | 600.2597 | 688.1566 | 776.6139 | 865.6399 | 48.2425 | 96.7744 | 146.0825 | 195.9479 | 247.415 | 300.1009 | 353.7683 | 408.2381 | 463.5645 | 519.6695 | 48.2425 | 48.5319 | 49.3081 | 49.8654 | 51.4671 | 52.6859 | 53.6673 | 54.4698 | 55.3264 | 56.105
Com ¦ High perf.glazings ¦ New | NEW | C_Logistics & Warehouses | Ottawa and Surrounding | Space Heating/Ventilation | Commercial | Windows New | End Use Consumption (m^3/year) | 30 | 1.6157 | 1.6383 | 1.6563 | 1.6698 | 1.6785 | 1.6706 | 1.6686 | 1.6686 | 1.6686 | 1.6686 | 0.40969 | 0.42374 | 0.43695 | 0.44934 | 0.4607 | 0.46771 | 0.47649 | 0.48602 | 0.49574 | 0.50565 | 0.25357 | 0.25864 | 0.26382 | 0.26909 | 0.27447 | 0.27996 | 0.28556 | 0.29127 | 0.2971 | 0.30304 | 0.15612 | 0.1651 | 0.17313 | 0.18025 | 0.18623 | 0.18774 | 0.19093 | 0.19475 | 0.19864 | 0.2026 | 7994.9488 | 16037.8673 | 24129.483 | 32270.5305 | 40461.7514 | 48703.8945 | 56997.7159 | 65343.9789 | 73743.4544 | 82196.9206 | 7994.9488 | 16037.8673 | 24129.483 | 32270.5305 | 40461.7514 | 48703.8945 | 56997.7159 | 65343.9789 | 73743.4544 | 82196.9206 | 2594.2173 | 5203.9999 | 7802.6764 | 10354.3432 | 13058.1953 | 15845.315 | 18675.0414 | 21518.3529 | 24390.2857 | 27281.2903 | 2594.2173 | 2609.7826 | 2598.6765 | 2551.6668 | 2703.8521 | 2787.1198 | 2829.7263 | 2843.3115 | 2871.9329 | 2891.0046
Com ¦ Infrared Heaters | NEW | C_Logistics & Warehouses | Ottawa and Surrounding | Space Heating/Ventilation | Commercial | Com ¦ Unit Heater | End Use Consumption (m^3/year) | 20 | 1.4656 | 1.4912 | 1.5115 | 1.5269 | 1.5367 | 1.5277 | 1.5255 | 1.5255 | 1.5255 | 1.5255 | 0.098582 | 0.10231 | 0.10578 | 0.10899 | 0.11188 | 0.11346 | 0.11555 | 0.11787 | 0.12022 | 0.12263 | 0.067263 | 0.068608 | 0.069981 | 0.07138 | 0.072808 | 0.074264 | 0.075749 | 0.077264 | 0.078809 | 0.080386 | 0.031319 | 0.033701 | 0.035795 | 0.037608 | 0.039073 | 0.039191 | 0.039804 | 0.040601 | 0.041413 | 0.042239 | 863.4545 | 1732.0897 | 2605.9842 | 3485.2173 | 4369.8692 | 5260.0206 | 6155.7533 | 7057.1497 | 7964.2931 | 8877.2674 | 863.4545 | 1732.0897 | 2605.9842 | 3485.2173 | 4369.8692 | 5260.0206 | 6155.7533 | 7057.1497 | 7964.2931 | 8877.2674 | 6.0959 | 12.2283 | 18.8056 | 25.7659 | 33.1152 | 40.8615 | 48.9972 | 57.499 | 66.3506 | 75.534 | 6.0959 | 6.1324 | 6.5773 | 6.9603 | 7.3493 | 7.7463 | 8.1357 | 8.5018 | 8.8515 | 9.1834
Com ¦ Near Condensing Boiler¦ Std Baseline | NEW | C_Logistics & Warehouses | Ottawa and Surrounding | Space Heating/Ventilation | Commercial | Com¦Boiler¦Std | End Use Consumption (m^3/year) | 25 | 4.3784 | 4.4456 | 4.4989 | 4.5392 | 4.5649 | 4.5415 | 4.5355 | 4.5356 | 4.5355 | 4.5355 | 0.29918 | 0.30985 | 0.31983 | 0.32915 | 0.33764 | 0.34262 | 0.34902 | 0.356 | 0.36312 | 0.37037 | 0.068331 | 0.069697 | 0.071091 | 0.072513 | 0.073963 | 0.075443 | 0.076952 | 0.078491 | 0.08006 | 0.081662 | 0.23085 | 0.24015 | 0.24874 | 0.25664 | 0.26367 | 0.26718 | 0.27206 | 0.27751 | 0.28306 | 0.28871 | 16028.2733 | 32152.7163 | 48374.7875 | 64695.9596 | 81117.7192 | 97641.5677 | 114269.0208 | 131001.6089 | 147840.8773 | 164788.3864 | 16028.2733 | 32152.7163 | 48374.7875 | 64695.9596 | 81117.7192 | 97641.5677 | 114269.0208 | 131001.6089 | 147840.8773 | 164788.3864 | 10141.1986 | 20343.2444 | 29930.0476 | 38889.1261 | 47275.7767 | 55079.7163 | 62307.3617 | 68974.7645 | 75110.7851 | 80742.2633 | 10141.1986 | 10202.0458 | 9586.8032 | 8959.0785 | 8386.6506 | 7803.9397 | 7227.6454 | 6667.4028 | 6136.0206 | 5631.4783
Com ¦ Super High Perf Glazing ¦New | NEW | C_Logistics & Warehouses | Ottawa and Surrounding | Space Heating/Ventilation | Commercial | Windows New | End Use Consumption (m^3/year) | 30 | 0.53856 | 0.54611 | 0.55209 | 0.55662 | 0.5595 | 0.55687 | 0.5562 | 0.5562 | 0.5562 | 0.55619 | 0.61454 | 0.63561 | 0.65542 | 0.67401 | 0.69106 | 0.70156 | 0.71473 | 0.72903 | 0.74361 | 0.75847 | 1.1411 | 1.1639 | 1.1872 | 1.2109 | 1.2351 | 1.2598 | 1.285 | 1.3107 | 1.3369 | 1.3637 | -0.52653 | -0.52828 | -0.53175 | -0.5369 | -0.54407 | -0.55828 | -0.5703 | -0.5817 | -0.59334 | -0.60522 | 11992.4232 | 24056.8009 | 36194.2245 | 48405.7958 | 60692.6271 | 73055.8418 | 85496.5738 | 98015.9683 | 110615.1815 | 123295.3809 | 0 | 0 | 0 | 0 | 0 | 0 | 0 | 0 | 0 | 0 | 0 | 0 | 0 | 0 | 0 | 0 | 0 | 0 | 0 | 0 | 0 | 0 | 0 | 0 | 0 | 0 | 0 | 0 | 0 | 0
Com ¦ Tankless Water Heaters | NEW | C_Logistics & Warehouses | Ottawa and Surrounding | Water Heating | Commercial | Com ¦ Water Heating | End Use Consumption (m^3/year) | 18 | 0.54413 | 0.55403 | 0.56143 | 0.5668 | 0.56995 | 0.56992 | 0.56902 | 0.56902 | 0.56901 | 0.56902 | 0.46011 | 0.47785 | 0.49392 | 0.50862 | 0.52167 | 0.53208 | 0.54186 | 0.5527 | 0.56375 | 0.57503 | 0.84559 | 0.8625 | 0.87976 | 0.89735 | 0.9153 | 0.9336 | 0.95228 | 0.97132 | 0.99075 | 1.0106 | -0.38548 | -0.38465 | -0.38583 | -0.38873 | -0.39362 | -0.40152 | -0.41041 | -0.41862 | -0.427 | -0.43553 | 125.9023 | 252.56 | 379.9845 | 508.1875 | 637.1807 | 766.9757 | 897.5845 | 1029.0192 | 1161.2919 | 1294.4148 | 0 | 0 | 0 | 0 | 0 | 0 | 0 | 0 | 0 | 0 | 0 | 0 | 0 | 0 | 0 | 0 | 0 | 0 | 0 | 0 | 0 | 0 | 0 | 0 | 0 | 0 | 0 | 0 | 0 | 0
Com ¦ Air Sealing | RET | C_Logistics & Warehouses | Ottawa and Surrounding | Space Heating/Ventilation | Commercial | NA | Floor area (1000m2) | 6 | 0.7443 | 0.77842 | 0.80548 | 0.82599 | 0.83903 | 0.82713 | 0.82412 | 0.82415 | 0.82415 | 0.82412 | 0.06258 | 0.066757 | 0.07046 | 0.073699 | 0.07636 | 0.076782 | 0.078033 | 0.079597 | 0.081189 | 0.082809 | 0.084079 | 0.08576 | 0.087476 | 0.089225 | 0.09101 | 0.09283 | 0.094686 | 0.09658 | 0.098512 | 0.10048 | -0.021499 | -0.019003 | -0.017016 | -0.015526 | -0.01465 | -0.016047 | -0.016654 | -0.016984 | -0.017323 | -0.017673 | 82.702 | 82.2885 | 81.8771 | 81.4677 | 81.0603 | 80.655 | 80.2517 | 79.8505 | 79.4512 | 79.054 | 0 | 0 | 0 | 0 | 0 | 0 | 0 | 0 | 0 | 0 | 0 | 0 | 0 | 0 | 0 | 0 | 0 | 0 | 0 | 0 | 0 | 0 | 0 | 0 | 0 | 0 | 0 | 0 | 0 | 0
Com ¦ Building Controls and Automation Systems | RET | C_Logistics & Warehouses | Ottawa and Surrounding | Space Heating/Ventilation | Commercial | NA | Customer Segment Consumption (m^3/year) | 11 | 1.6349 | 1.6788 | 1.7136 | 1.7399 | 1.7567 | 1.7414 | 1.7375 | 1.7375 | 1.7375 | 1.7375 | 0.21383 | 0.22396 | 0.23317 | 0.24149 | 0.2487 | 0.25146 | 0.25592 | 0.26104 | 0.26626 | 0.27158 | 0.13079 | 0.13341 | 0.13607 | 0.13879 | 0.14157 | 0.1444 | 0.14729 | 0.15024 | 0.15324 | 0.15631 | 0.083038 | 0.090553 | 0.097099 | 0.1027 | 0.10713 | 0.10706 | 0.10863 | 0.1108 | 0.11302 | 0.11528 | 1098421.444 | 1092929.3368 | 1087464.6901 | 1082027.3667 | 1076617.2298 | 1071234.1437 | 1065877.973 | 1060548.5831 | 1055245.8402 | 1049969.611 | 1098421.444 | 1092929.3368 | 1087464.6901 | 1082027.3667 | 1076617.2298 | 1071234.1437 | 1065877.973 | 1060548.5831 | 1055245.8402 | 1049969.611 | 49466.8419 | 99595.3046 | 149946.6374 | 200949.3624 | 252009.2646 | 302634.1413 | 352387.1745 | 401005.7755 | 448167.7915 | 493650.9951 | 49466.8419 | 50128.4627 | 50351.3328 | 51002.725 | 51059.9022 | 50624.8767 | 49753.0332 | 48618.6009 | 47162.016 | 45483.2037
Com ¦ Destratification | RET | C_Logistics & Warehouses | Ottawa and Surrounding | Space Heating/Ventilation | Commercial | NA | Customer Segment Consumption (m^3/year) | 15 | 4.0467 | 4.1324 | 4.2003 | 4.2518 | 4.2846 | 4.2547 | 4.2471 | 4.2472 | 4.2472 | 4.2471 | 0.43355 | 0.45159 | 0.46819 | 0.48341 | 0.49688 | 0.50328 | 0.51243 | 0.52269 | 0.53314 | 0.54379 | 0.10714 | 0.10928 | 0.11147 | 0.11369 | 0.11597 | 0.11829 | 0.12065 | 0.12307 | 0.12553 | 0.12804 | 0.32641 | 0.34231 | 0.35673 | 0.36971 | 0.38091 | 0.38499 | 0.39177 | 0.39962 | 0.40761 | 0.41575 | 1561817.9907 | 1554008.9008 | 1546238.8563 | 1538507.662 | 1530815.1237 | 1523161.0481 | 1515545.2428 | 1507967.5166 | 1500427.679 | 1492925.5406 | 1561817.9907 | 1554008.9008 | 1546238.8563 | 1538507.662 | 1530815.1237 | 1523161.0481 | 1515545.2428 | 1507967.5166 | 1500427.679 | 1492925.5406 | 81965.0586 | 165825.9811 | 250806.6658 | 336370.5832 | 421613.0386 | 505662.2695 | 587694.0828 | 666999.5538 | 742928.7906 | 814962.0931 | 81965.0586 | 83860.9225 | 84980.6847 | 85563.9174 | 85242.4554 | 84049.2308 | 82031.8133 | 79305.471 | 75929.2368 | 72033.3025
Com ¦ Heat Reflector Panels | RET | C_Logistics & Warehouses | Ottawa and Surrounding | Space Heating/Ventilation | Commercial | NA | End Use Consumption (m^3/year) | 18 | 2.0191 | 2.0568 | 2.0867 | 2.1094 | 2.1238 | 2.1106 | 2.1073 | 2.1073 | 2.1073 | 2.1073 | 0.092157 | 0.095756 | 0.099092 | 0.10217 | 0.10493 | 0.10636 | 0.10832 | 0.11049 | 0.1127 | 0.11495 | 0.045643 | 0.046556 | 0.047487 | 0.048437 | 0.049405 | 0.050393 | 0.051401 | 0.052429 | 0.053478 | 0.054547 | 0.046514 | 0.049201 | 0.051605 | 0.053734 | 0.055522 | 0.055969 | 0.056917 | 0.058057 | 0.059217 | 0.0604 | 66821.782 | 66487.6731 | 66155.2348 | 65824.4586 | 65495.3363 | 65167.8596 | 64842.0203 | 64517.8102 | 64195.2212 | 63874.2451 | 66821.782 | 66487.6731 | 66155.2348 | 65824.4586 | 65495.3363 | 65167.8596 | 64842.0203 | 64517.8102 | 64195.2212 | 63874.2451 | 2799.9048 | 5622.4762 | 8442.3134 | 11308.1837 | 14182.7094 | 17037.2949 | 19847.6352 | 22603.3857 | 25287.9829 | 27891.913 | 2799.9048 | 2822.5714 | 2819.8372 | 2865.8703 | 2874.5257 | 2854.5855 | 2810.3403 | 2755.7505 | 2684.5971 | 2603.9301
Com ¦ Heat/Energy Recovery Ventilation | RET | C_Logistics & Warehouses | Ottawa and Surrounding | Space Heating/Ventilation | Commercial | NA | End Use Consumption (m^3/year) | 15 | 1.781 | 1.8187 | 1.8486 | 1.8713 | 1.8857 | 1.8726 | 1.8692 | 1.8693 | 1.8692 | 1.8692 | 0.40645 | 0.42336 | 0.43893 | 0.45319 | 0.46582 | 0.47182 | 0.4804 | 0.49002 | 0.49982 | 0.5098 | 0.22821 | 0.23278 | 0.23743 | 0.24218 | 0.24703 | 0.25197 | 0.25701 | 0.26215 | 0.26739 | 0.27274 | 0.17824 | 0.19059 | 0.2015 | 0.21101 | 0.21879 | 0.21985 | 0.2234 | 0.22787 | 0.23243 | 0.23707 | 1077501.2353 | 1072113.7291 | 1066753.1605 | 1061419.3947 | 1056112.2977 | 1050831.7362 | 1045577.5775 | 1040349.6896 | 1035147.9412 | 1029972.2015 | 1077501.2353 | 1072113.7291 | 1066753.1605 | 1061419.3947 | 1056112.2977 | 1050831.7362 | 1045577.5775 | 1040349.6896 | 1035147.9412 | 1029972.2015 | 45148.4647 | 90662.4288 | 136132.3035 | 182344.462 | 228696.1892 | 274726.3801 | 320043.1174 | 364479.5948 | 407768.7238 | 449757.0972 | 45148.4647 | 45513.9641 | 45469.8747 | 46212.1585 | 46351.7272 | 46030.191 | 45316.7373 | 44436.4774 | 43289.129 | 41988.3734
Com ¦ High perf.glazings ¦ Retro | RET | C_Logistics & Warehouses | Ottawa and Surrounding | Space Heating/Ventilation | Commercial | Windows Retro | End Use Consumption (m^3/year) | 30 | 1.1286 | 1.1444 | 1.1569 | 1.1664 | 1.1725 | 1.167 | 1.1656 | 1.1656 | 1.1656 | 1.1655 | 0.40969 | 0.42374 | 0.43695 | 0.44934 | 0.4607 | 0.46771 | 0.47649 | 0.48602 | 0.49574 | 0.50565 | 0.36301 | 0.37027 | 0.37767 | 0.38523 | 0.39293 | 0.40079 | 0.4088 | 0.41698 | 0.42532 | 0.43383 | 0.046685 | 0.053473 | 0.059275 | 0.064116 | 0.067774 | 0.066916 | 0.067683 | 0.069039 | 0.070417 | 0.071818 | 497185.8782 | 494699.9488 | 492226.4491 | 489765.3168 | 487316.4903 | 484879.9078 | 482455.5083 | 480043.2307 | 477643.0146 | 475254.7995 | 497185.8782 | 494699.9488 | 492226.4491 | 489765.3168 | 487316.4903 | 484879.9078 | 482455.5083 | 480043.2307 | 477643.0146 | 475254.7995 | 4261.9069 | 8183.2429 | 11669.3757 | 15474.1175 | 19356.442 | 23186.5896 | 26880.3866 | 30501.8021 | 34030.9752 | 37513.3418 | 4261.9069 | 3921.336 | 3486.1328 | 3804.7418 | 3882.3245 | 3830.1476 | 3693.797 | 3621.4155 | 3529.1731 | 3482.3667
Com ¦ Operational Improvement | RET | C_Logistics & Warehouses | Ottawa and Surrounding | Cross Cutting/Behavioural | Commercial | NA | Customer Segment Consumption (m^3/year) | 5 | 2.0919 | 2.2142 | 2.3046 | 2.3725 | 2.4157 | 2.3793 | 2.3692 | 2.3692 | 2.3693 | 2.3693 | 0.051596 | 0.055707 | 0.05914 | 0.0621 | 0.064494 | 0.064795 | 0.065809 | 0.067124 | 0.06847 | 0.069841 | 0.024665 | 0.025158 | 0.025662 | 0.026175 | 0.026698 | 0.027232 | 0.027777 | 0.028332 | 0.028899 | 0.029477 | 0.026931 | 0.030548 | 0.033478 | 0.035925 | 0.037796 | 0.037563 | 0.038033 | 0.038792 | 0.039571 | 0.040364 | 849560.3356 | 845312.5339 | 841085.9713 | 836880.5414 | 832696.1387 | 828532.658 | 824389.9947 | 820268.0447 | 816166.7045 | 812085.871 | 849560.3356 | 845312.5339 | 841085.9713 | 836880.5414 | 832696.1387 | 828532.658 | 824389.9947 | 820268.0447 | 816166.7045 | 812085.871 | 45890.652 | 92906.0829 | 140596.3586 | 188565.6428 | 236298.9263 | 283291.8167 | 329065.8045 | 373199.0897 | 415317.1101 | 455120.3916 | 45890.652 | 47015.4309 | 47690.2757 | 47969.2842 | 47733.2836 | 46992.8903 | 45773.9878 | 44133.2852 | 42118.0204 | 39803.2814
Com ¦ Roof Insulation Upgrade | RET | C_Logistics & Warehouses | Ottawa and Surrounding | Space Heating/Ventilation | Commercial | NA | Floor area (1000m2) | 20 | 0.96938 | 0.98631 | 0.99974 | 1.0099 | 1.0164 | 1.0105 | 1.009 | 1.009 | 1.009 | 1.009 | 0.36147 | 0.37513 | 0.38785 | 0.39962 | 0.41023 | 0.416 | 0.42369 | 0.43217 | 0.44081 | 0.44963 | 0.37288 | 0.38034 | 0.38795 | 0.39571 | 0.40362 | 0.41169 | 0.41993 | 0.42833 | 0.43689 | 0.44563 | -0.011417 | -0.0052059 | -0.00010224 | 0.0039177 | 0.0066095 | 0.0043095 | 0.0037681 | 0.0038478 | 0.0039229 | 0.0039953 | 46.3131 | 46.0816 | 45.8511 | 45.6219 | 45.3938 | 45.1668 | 44.941 | 44.7163 | 44.4927 | 44.2702 | 0 | 0 | 0 | 45.6219 | 45.3938 | 45.1668 | 44.941 | 44.7163 | 44.4927 | 44.2702 | 0 | 0 | 0 | 0.46319 | 0.93568 | 1.4032 | 1.8562 | 2.3017 | 2.7394 | 3.1732 | 0 | 0 | 0 | 0.46319 | 0.47249 | 0.46747 | 0.45304 | 0.44554 | 0.43764 | 0.43382
Com ¦ Super High Perf Glazing ¦Retro | RET | C_Logistics & Warehouses | Ottawa and Surrounding | Space Heating/Ventilation | Commercial | Windows Retro | End Use Consumption (m^3/year) | 30 | 0.53856 | 0.54611 | 0.55209 | 0.55662 | 0.5595 | 0.55687 | 0.5562 | 0.5562 | 0.5562 | 0.55619 | 0.61454 | 0.63561 | 0.65542 | 0.67401 | 0.69106 | 0.70156 | 0.71473 | 0.72903 | 0.74361 | 0.75847 | 1.1411 | 1.1639 | 1.1872 | 1.2109 | 1.2351 | 1.2598 | 1.285 | 1.3107 | 1.3369 | 1.3637 | -0.52653 | -0.52828 | -0.53175 | -0.5369 | -0.54407 | -0.55828 | -0.5703 | -0.5817 | -0.59334 | -0.60522 | 745778.8173 | 742049.9233 | 738339.6736 | 734647.9753 | 730974.7354 | 727319.8617 | 723683.2624 | 720064.8461 | 716464.5219 | 712882.1993 | 0 | 0 | 0 | 0 | 0 | 0 | 0 | 0 | 0 | 0 | 0 | 0 | 0 | 0 | 0 | 0 | 0 | 0 | 0 | 0 | 0 | 0 | 0 | 0 | 0 | 0 | 0 | 0 | 0 | 0
Com ¦ Wall Insulation Upgrade | RET | C_Logistics & Warehouses | Ottawa and Surrounding | Space Heating/Ventilation | Commercial | NA | Floor area (1000m2) | 20 | 0.23905 | 0.24323 | 0.24654 | 0.24904 | 0.25064 | 0.24918 | 0.24881 | 0.24882 | 0.24882 | 0.24881 | 0.29574 | 0.30693 | 0.31733 | 0.32697 | 0.33564 | 0.34037 | 0.34666 | 0.3536 | 0.36067 | 0.36788 | 1.2372 | 1.2619 | 1.2871 | 1.3129 | 1.3391 | 1.3659 | 1.3932 | 1.4211 | 1.4495 | 1.4785 | -0.94142 | -0.95498 | -0.96981 | -0.98592 | -1.0035 | -1.0256 | -1.0466 | -1.0675 | -1.0889 | -1.1106 | 148.8636 | 148.1193 | 147.3787 | 146.6418 | 145.9086 | 145.179 | 144.4531 | 143.7309 | 143.0122 | 142.2972 | 0 | 0 | 0 | 0 | 0 | 0 | 0 | 0 | 0 | 0 | 0 | 0 | 0 | 0 | 0 | 0 | 0 | 0 | 0 | 0 | 0 | 0 | 0 | 0 | 0 | 0 | 0 | 0 | 0 | 0
Com ¦ Air Curtains | ROB | C_Logistics & Warehouses | Ottawa and Surrounding | Space Heating/Ventilation | Commercial | NA | Shipping door | 15 | 5.3878 | 5.504 | 5.5961 | 5.6658 | 5.7101 | 5.6694 | 5.659 | 5.6589 | 5.6587 | 5.6585 | 54793.8552 | 57095.1782 | 59211.3087 | 61147.8426 | 62858.8782 | 63658.8135 | 64812.7081 | 66108.1395 | 67428.0058 | 68773.4309 | 10170 | 10373.4 | 10580.868 | 10792.4854 | 11008.3351 | 11228.5018 | 11453.0718 | 11682.1332 | 11915.7759 | 12154.0914 | 44623.8552 | 46721.7782 | 48630.4407 | 50355.3572 | 51850.5432 | 52430.3118 | 53359.6363 | 54426.0063 | 55512.2299 | 56619.3395 | 101.132 | 100.6264 | 100.1232 | 99.6226 | 99.1245 | 98.6289 | 98.1357 | 97.6451 | 97.1568 | 96.6711 | 101.132 | 100.6264 | 100.1232 | 99.6226 | 99.1245 | 98.6289 | 98.1357 | 97.6451 | 97.1568 | 96.6711 | 4.8786 | 9.5451 | 14.0048 | 18.2723 | 22.35 | 26.2412 | 29.9498 | 33.4817 | 36.8418 | 40.0359 | 4.8786 | 4.6665 | 4.4597 | 4.2675 | 4.0776 | 3.8912 | 3.7086 | 3.5319 | 3.3601 | 3.1941
Com ¦ Condensing Boiler ¦ Std Baseline | ROB | C_Logistics & Warehouses | Ottawa and Surrounding | Space Heating/Ventilation | Commercial | Com¦Boiler¦Std | End Use Consumption (m^3/year) | 25 | 1.5743 | 1.5984 | 1.6176 | 1.6321 | 1.6413 | 1.6329 | 1.6308 | 1.6308 | 1.6308 | 1.6307 | 0.52357 | 0.54224 | 0.55971 | 0.57602 | 0.59087 | 0.59959 | 0.61078 | 0.623 | 0.63546 | 0.64816 | 0.33258 | 0.33923 | 0.34601 | 0.35294 | 0.35999 | 0.36719 | 0.37454 | 0.38203 | 0.38967 | 0.39746 | 0.19099 | 0.20301 | 0.21369 | 0.22309 | 0.23087 | 0.23239 | 0.23624 | 0.24097 | 0.24579 | 0.25069 | 1744326.9352 | 1735605.3005 | 1726927.274 | 1718292.6376 | 1709701.1744 | 1701152.6686 | 1692646.9052 | 1684183.6707 | 1675762.7524 | 1667383.9386 | 1744326.9352 | 1735605.3005 | 1726927.274 | 1718292.6376 | 1709701.1744 | 1701152.6686 | 1692646.9052 | 1684183.6707 | 1675762.7524 | 1667383.9386 | 1750.5016 | 5219.3412 | 10080.5627 | 16483.1571 | 24154.1775 | 32823.3459 | 42227.5992 | 52248.6607 | 62704.8441 | 73507.9951 | 1750.5016 | 3468.8395 | 4861.2215 | 6402.5944 | 7671.0204 | 8669.1685 | 9404.2533 | 10021.0614 | 10456.1834 | 10803.151
Com ¦ Condensing Unit Heaters | ROB | C_Logistics & Warehouses | Ottawa and Surrounding | Space Heating/Ventilation | Commercial | Com ¦ Unit Heater | End Use Consumption (m^3/year) | 20 | 3.0027 | 3.0552 | 3.0967 | 3.1282 | 3.1483 | 3.13 | 3.1254 | 3.1254 | 3.1254 | 3.1253 | 0.36147 | 0.37513 | 0.38785 | 0.39962 | 0.41023 | 0.416 | 0.42369 | 0.43217 | 0.44081 | 0.44963 | 0.12038 | 0.12279 | 0.12524 | 0.12775 | 0.1303 | 0.13291 | 0.13557 | 0.13828 | 0.14104 | 0.14386 | 0.24109 | 0.25235 | 0.2626 | 0.27188 | 0.27993 | 0.28309 | 0.28813 | 0.29389 | 0.29977 | 0.30576 | 393771.2156 | 391802.3595 | 389843.3477 | 387894.1309 | 385954.6603 | 384024.887 | 382104.7626 | 380194.2387 | 378293.2675 | 376401.8012 | 393771.2156 | 391802.3595 | 389843.3477 | 387894.1309 | 385954.6603 | 384024.887 | 382104.7626 | 380194.2387 | 378293.2675 | 376401.8012 | 12586.1068 | 24746.3442 | 36464.1722 | 47875.4525 | 58937.0272 | 69629.2922 | 79936.1702 | 89877.6456 | 99456.1876 | 108689.5399 | 12586.1068 | 12160.2375 | 11717.828 | 11411.2803 | 11061.5747 | 10692.265 | 10306.878 | 9941.4754 | 9578.542 | 9233.3523
Com ¦ Condensing Water Heaters | ROB | C_Logistics & Warehouses | Ottawa and Surrounding | Water Heating | Commercial | Com ¦ Water Heating | End Use Consumption (m^3/year) | 13 | 1.5536 | 1.5892 | 1.6159 | 1.6352 | 1.6466 | 1.6465 | 1.6432 | 1.6432 | 1.6432 | 1.6432 | 0.24404 | 0.25463 | 0.26408 | 0.27258 | 0.27997 | 0.28555 | 0.29068 | 0.29649 | 0.30242 | 0.30847 | 0.15708 | 0.16022 | 0.16343 | 0.1667 | 0.17003 | 0.17343 | 0.1769 | 0.18044 | 0.18405 | 0.18773 | 0.086963 | 0.094409 | 0.10066 | 0.10589 | 0.10994 | 0.11212 | 0.11378 | 0.11606 | 0.11838 | 0.12075 | 5236.0103 | 5209.8302 | 5183.7811 | 5157.8622 | 5132.0728 | 5106.4125 | 5080.8804 | 5055.476 | 5030.1986 | 5005.0476 | 5236.0103 | 5209.8302 | 5183.7811 | 5157.8622 | 5132.0728 | 5106.4125 | 5080.8804 | 5055.476 | 5030.1986 | 5005.0476 | 166.9822 | 326.7084 | 478.8451 | 627.3837 | 771.1831 | 909.6823 | 1042.5642 | 1170.3192 | 1292.9663 | 1410.893 | 166.9822 | 159.7262 | 152.1367 | 148.5386 | 143.7994 | 138.4991 | 132.8819 | 127.7551 | 122.647 | 117.9267
Com ¦ Infrared Heaters | ROB | C_Logistics & Warehouses | Ottawa and Surrounding | Space Heating/Ventilation | Commercial | Com ¦ Unit Heater | End Use Consumption (m^3/year) | 20 | 1.4656 | 1.4912 | 1.5115 | 1.5269 | 1.5367 | 1.5277 | 1.5255 | 1.5255 | 1.5255 | 1.5255 | 0.098582 | 0.10231 | 0.10578 | 0.10899 | 0.11188 | 0.11346 | 0.11555 | 0.11787 | 0.12022 | 0.12263 | 0.067263 | 0.068608 | 0.069981 | 0.07138 | 0.072808 | 0.074264 | 0.075749 | 0.077264 | 0.078809 | 0.080386 | 0.031319 | 0.033701 | 0.035795 | 0.037608 | 0.039073 | 0.039191 | 0.039804 | 0.040601 | 0.041413 | 0.042239 | 53696.0748 | 53427.5945 | 53160.4565 | 52894.6542 | 52630.1809 | 52367.03 | 52105.1949 | 51844.6689 | 51585.4456 | 51327.5183 | 53696.0748 | 53427.5945 | 53160.4565 | 52894.6542 | 52630.1809 | 52367.03 | 52105.1949 | 51844.6689 | 51585.4456 | 51327.5183 | 18.9685 | 38.2163 | 57.4983 | 76.8135 | 96.1307 | 115.3841 | 134.4771 | 153.3547 | 171.9573 | 190.2542 | 18.9685 | 19.2478 | 19.2819 | 19.3153 | 19.3172 | 19.2534 | 19.093 | 18.8776 | 18.6026 | 18.2969
Com ¦ Near Condensing Boiler¦ Std Baseline | ROB | C_Logistics & Warehouses | Ottawa and Surrounding | Space Heating/Ventilation | Commercial | Com¦Boiler¦Std | End Use Consumption (m^3/year) | 25 | 4.3784 | 4.4456 | 4.4989 | 4.5392 | 4.5649 | 4.5415 | 4.5355 | 4.5356 | 4.5355 | 4.5355 | 0.29918 | 0.30985 | 0.31983 | 0.32915 | 0.33764 | 0.34262 | 0.34902 | 0.356 | 0.36312 | 0.37037 | 0.068331 | 0.069697 | 0.071091 | 0.072513 | 0.073963 | 0.075443 | 0.076952 | 0.078491 | 0.08006 | 0.081662 | 0.23085 | 0.24015 | 0.24874 | 0.25664 | 0.26367 | 0.26718 | 0.27206 | 0.27751 | 0.28306 | 0.28871 | 996758.2487 | 991774.4574 | 986815.5851 | 981881.5072 | 976972.0997 | 972087.2392 | 967226.803 | 962390.669 | 957578.7156 | 952790.8221 | 996758.2487 | 991774.4574 | 986815.5851 | 981881.5072 | 976972.0997 | 972087.2392 | 967226.803 | 962390.669 | 957578.7156 | 952790.8221 | 25238.9201 | 47866.0316 | 68019.8411 | 86017.9622 | 101977.6971 | 116045.4163 | 128376.9827 | 139158.7738 | 148549.2943 | 156714.4718 | 25238.9201 | 22627.1114 | 20153.8095 | 17998.1211 | 15959.7349 | 14067.7192 | 12331.5664 | 10781.7911 | 9390.5205 | 8165.1775
Com ¦ Tankless Water Heaters | ROB | C_Logistics & Warehouses | Ottawa and Surrounding | Water Heating | Commercial | Com ¦ Water Heating | End Use Consumption (m^3/year) | 18 | 0.54413 | 0.55403 | 0.56143 | 0.5668 | 0.56995 | 0.56992 | 0.56902 | 0.56902 | 0.56901 | 0.56902 | 0.46011 | 0.47785 | 0.49392 | 0.50862 | 0.52167 | 0.53208 | 0.54186 | 0.5527 | 0.56375 | 0.57503 | 0.84559 | 0.8625 | 0.87976 | 0.89735 | 0.9153 | 0.9336 | 0.95228 | 0.97132 | 0.99075 | 1.0106 | -0.38548 | -0.38465 | -0.38583 | -0.38873 | -0.39362 | -0.40152 | -0.41041 | -0.41862 | -0.427 | -0.43553 | 7829.5481 | 7790.4003 | 7751.4483 | 7712.6911 | 7674.1276 | 7635.757 | 7597.5782 | 7559.5903 | 7521.7923 | 7484.1834 | 0 | 0 | 0 | 0 | 0 | 0 | 0 | 0 | 0 | 0 | 0 | 0 | 0 | 0 | 0 | 0 | 0 | 0 | 0 | 0 | 0 | 0 | 0 | 0 | 0 | 0 | 0 | 0 | 0 | 0
Com ¦ Air Curtains | NEW | C_Long Term Care | Ottawa and Surrounding | Space Heating/Ventilation | Commercial | NA | Shipping door | 15 | 5.3878 | 5.504 | 5.5961 | 5.6658 | 5.7101 | 5.6694 | 5.659 | 5.6589 | 5.6587 | 5.6585 | 54793.8552 | 57095.1782 | 59211.3087 | 61147.8426 | 62858.8782 | 63658.8135 | 64812.7081 | 66108.1395 | 67428.0058 | 68773.4309 | 10170 | 10373.4 | 10580.868 | 10792.4854 | 11008.3351 | 11228.5018 | 11453.0718 | 11682.1332 | 11915.7759 | 12154.0914 | 44623.8552 | 46721.7782 | 48630.4407 | 50355.3572 | 51850.5432 | 52430.3118 | 53359.6363 | 54426.0063 | 55512.2299 | 56619.3395 | 0.012976 | 0.025992 | 0.039046 | 0.052141 | 0.065277 | 0.078455 | 0.091674 | 0.10494 | 0.11824 | 0.13159 | 0.012976 | 0.025992 | 0.039046 | 0.052141 | 0.065277 | 0.078455 | 0.091674 | 0.10494 | 0.11824 | 0.13159 | 0.0093869 | 0.018802 | 0.028458 | 0.038338 | 0.048445 | 0.058759 | 0.069265 | 0.079945 | 0.09079 | 0.10179 | 0.0093869 | 0.0094151 | 0.0096558 | 0.00988 | 0.010107 | 0.010314 | 0.010505 | 0.010681 | 0.010845 | 0.010997
Com ¦ Condensing Boiler ¦ Near Cond Baseline | NEW | C_Long Term Care | Ottawa and Surrounding | Space Heating/Ventilation | Commercial | NA | End Use Consumption (m^3/year) | 25 | 1.0302 | 1.046 | 1.0586 | 1.0681 | 1.0741 | 1.0686 | 1.0672 | 1.0672 | 1.0672 | 1.0672 | 0.22439 | 0.23239 | 0.23987 | 0.24687 | 0.25323 | 0.25697 | 0.26176 | 0.267 | 0.27234 | 0.27778 | 0.2178 | 0.22216 | 0.2266 | 0.23114 | 0.23576 | 0.24047 | 0.24528 | 0.25019 | 0.25519 | 0.2603 | 0.0065823 | 0.010226 | 0.013271 | 0.01573 | 0.01747 | 0.016492 | 0.016479 | 0.016811 | 0.017145 | 0.017485 | 3987.7848 | 7987.5329 | 11999.4398 | 16023.7019 | 20060.5168 | 24110.083 | 28172.6004 | 32248.2698 | 36337.293 | 40439.8733 | 3987.7848 | 7987.5329 | 11999.4398 | 16023.7019 | 20060.5168 | 24110.083 | 28172.6004 | 32248.2698 | 36337.293 | 40439.8733 | 458.0707 | 917.5157 | 1351.0933 | 1745.7398 | 2186.081 | 2644.4677 | 3105.1092 | 3557.0772 | 4007.4612 | 4453.175 | 458.0707 | 459.4449 | 433.5776 | 394.6466 | 440.3411 | 458.3867 | 460.6415 | 451.9681 | 450.3839 | 445.7139
Com ¦ Condensing Boiler ¦ Std Baseline | NEW | C_Long Term Care | Ottawa and Surrounding | Space Heating/Ventilation | Commercial | Com¦Boiler¦Std | End Use Consumption (m^3/year) | 25 | 1.5743 | 1.5984 | 1.6176 | 1.6321 | 1.6413 | 1.6329 | 1.6308 | 1.6308 | 1.6308 | 1.6307 | 0.52357 | 0.54224 | 0.55971 | 0.57602 | 0.59087 | 0.59959 | 0.61078 | 0.623 | 0.63546 | 0.64816 | 0.33258 | 0.33923 | 0.34601 | 0.35294 | 0.35999 | 0.36719 | 0.37454 | 0.38203 | 0.38967 | 0.39746 | 0.19099 | 0.20301 | 0.21369 | 0.22309 | 0.23087 | 0.23239 | 0.23624 | 0.24097 | 0.24579 | 0.25069 | 9304.8311 | 18637.5768 | 27998.6929 | 37388.6378 | 46807.8725 | 56256.8604 | 65736.0677 | 75245.9628 | 84787.0171 | 94359.7043 | 9304.8311 | 18637.5768 | 27998.6929 | 37388.6378 | 46807.8725 | 56256.8604 | 65736.0677 | 75245.9628 | 84787.0171 | 94359.7043 | 233.3269 | 467.3537 | 951.3416 | 1660.3067 | 2635.5479 | 3857.3855 | 5303.3228 | 6948.5665 | 8787.9828 | 10804.0594 | 233.3269 | 234.0268 | 483.9879 | 708.9651 | 975.2412 | 1221.8376 | 1445.9374 | 1645.2436 | 1839.4163 | 2016.0767
Com ¦ Condensing Water Heaters | NEW | C_Long Term Care | Ottawa and Surrounding | Water Heating | Commercial | Com ¦ Water Heating | End Use Consumption (m^3/year) | 13 | 1.5536 | 1.5892 | 1.6159 | 1.6352 | 1.6466 | 1.6465 | 1.6432 | 1.6432 | 1.6432 | 1.6432 | 0.24404 | 0.25463 | 0.26408 | 0.27258 | 0.27997 | 0.28555 | 0.29068 | 0.29649 | 0.30242 | 0.30847 | 0.15708 | 0.16022 | 0.16343 | 0.1667 | 0.17003 | 0.17343 | 0.1769 | 0.18044 | 0.18405 | 0.18773 | 0.086963 | 0.094409 | 0.10066 | 0.10589 | 0.10994 | 0.11212 | 0.11378 | 0.11606 | 0.11838 | 0.12075 | 199.6579 | 399.9149 | 600.7806 | 802.2648 | 1004.3776 | 1207.1288 | 1410.5284 | 1614.5865 | 1819.3132 | 2024.7186 | 199.6579 | 399.9149 | 600.7806 | 802.2648 | 1004.3776 | 1207.1288 | 1410.5284 | 1614.5865 | 1819.3132 | 2024.7186 | 114.3981 | 229.1394 | 345.3633 | 462.5419 | 583.1124 | 706.1566 | 831.1037 | 957.5244 | 1085.5322 | 1214.9357 | 114.3981 | 114.7413 | 116.2239 | 117.1786 | 120.5705 | 123.0442 | 124.9471 | 126.4206 | 128.0079 | 129.4035
Com ¦ Demand Control Kitchen Ventilation | NEW | C_Long Term Care | Ottawa and Surrounding | Space Heating/Ventilation | Commercial | NA | per building | 15 | 4.3624 | 4.408 | 4.4448 | 4.4736 | 4.4933 | 4.4812 | 4.4808 | 4.4844 | 4.4881 | 4.4919 | 65435.9299 | 67442.9283 | 69366.2343 | 71211.5723 | 72954.905 | 74214.772 | 75691.2479 | 77268.2103 | 78878.4803 | 80524.0625 | 15000 | 15300 | 15606 | 15918.12 | 16236.4824 | 16561.212 | 16892.4363 | 17230.285 | 17574.8907 | 17926.3885 | 50435.9299 | 52142.9283 | 53760.2343 | 55293.4523 | 56718.4226 | 57653.56 | 58798.8116 | 60037.9253 | 61303.5896 | 62597.674 | 10.368 | 20.7671 | 31.1978 | 41.6607 | 52.1561 | 62.6848 | 73.2471 | 83.8435 | 94.4748 | 105.1412 | 10.368 | 20.7671 | 31.1978 | 41.6607 | 52.1561 | 62.6848 | 73.2471 | 83.8435 | 94.4748 | 105.1412 | 7.147 | 14.3155 | 21.6529 | 29.1476 | 36.8109 | 44.6293 | 52.5912 | 60.6859 | 68.9066 | 77.2446 | 7.147 | 7.1685 | 7.3374 | 7.4946 | 7.6633 | 7.8184 | 7.9619 | 8.0947 | 8.2207 | 8.338
Com ¦ Efficient Gas Broilers | NEW | C_Long Term Care | Ottawa and Surrounding | Appliances/Other | Commercial | NA | Equipment | 12 | 2.8503 | 2.9204 | 2.9726 | 3.0104 | 3.0329 | 3.0322 | 3.0258 | 3.0258 | 3.0258 | 3.0258 | 3619.8472 | 3783.1185 | 3927.7842 | 4057.2257 | 4169.3171 | 4251.6453 | 4327.6076 | 4414.1824 | 4502.4753 | 4592.4136 | 1270 | 1295.4 | 1321.308 | 1347.7342 | 1374.6888 | 1402.1826 | 1430.2263 | 1458.8308 | 1488.0074 | 1517.7676 | 2349.8472 | 2487.7185 | 2606.4762 | 2709.4916 | 2794.6283 | 2849.4627 | 2897.3813 | 2955.3516 | 3014.4679 | 3074.646 | 1.1969 | 2.3975 | 3.6016 | 4.8095 | 6.0212 | 7.2366 | 8.456 | 9.6793 | 10.9066 | 12.138 | 1.1969 | 2.3975 | 3.6016 | 4.8095 | 6.0212 | 7.2366 | 8.456 | 9.6793 | 10.9066 | 12.138 | 0.82949 | 1.6615 | 2.5123 | 3.3809 | 4.2696 | 5.1766 | 6.1002 | 7.039 | 7.9919 | 8.9579 | 0.82949 | 0.83198 | 0.85083 | 0.86855 | 0.88873 | 0.90698 | 0.92367 | 0.93873 | 0.95292 | 0.96597
Com ¦ Efficient Gas Griddles | NEW | C_Long Term Care | Ottawa and Surrounding | Appliances/Other | Commercial | NA | Equipment | 10 | 4.3596 | 4.4841 | 4.5767 | 4.6436 | 4.6836 | 4.6822 | 4.671 | 4.671 | 4.671 | 4.6709 | 5013.5702 | 5259.8733 | 5475.7893 | 5666.9948 | 5830.0936 | 5945.0129 | 6049.3306 | 6170.3006 | 6293.7734 | 6419.5086 | 1150 | 1173 | 1196.46 | 1220.3892 | 1244.797 | 1269.6929 | 1295.0868 | 1320.9885 | 1347.4083 | 1374.3565 | 3863.5702 | 4086.8733 | 4279.3293 | 4446.6056 | 4585.2966 | 4675.3199 | 4754.2438 | 4849.3121 | 4946.3651 | 5045.1521 | 2.1622 | 4.3308 | 6.5061 | 8.688 | 10.8768 | 13.0725 | 15.2752 | 17.485 | 19.7021 | 21.9265 | 2.1622 | 4.3308 | 6.5061 | 8.688 | 10.8768 | 13.0725 | 15.2752 | 17.485 | 19.7021 | 21.9265 | 1.5851 | 3.175 | 4.8019 | 6.4645 | 8.1639 | 9.8977 | 11.6635 | 13.4597 | 15.2846 | 17.1361 | 1.5851 | 1.5899 | 1.6269 | 1.6625 | 1.6994 | 1.7338 | 1.7659 | 1.7962 | 1.8249 | 1.8515
Com ¦ Efficient Gas Ovens | NEW | C_Long Term Care | Ottawa and Surrounding | Appliances/Other | Commercial | NA | Equipment | 12 | 2.0905 | 2.142 | 2.1802 | 2.2079 | 2.2244 | 2.2239 | 2.2192 | 2.2192 | 2.2192 | 2.2192 | 1829.2171 | 1911.6996 | 1984.7857 | 2050.183 | 2106.8181 | 2148.4214 | 2186.81 | 2230.5593 | 2275.1771 | 2320.6267 | 875 | 892.5 | 910.35 | 928.557 | 947.1281 | 966.0707 | 985.3921 | 1005.1 | 1025.202 | 1045.706 | 954.2171 | 1019.1996 | 1074.4357 | 1121.626 | 1159.69 | 1182.3507 | 1201.4179 | 1225.4594 | 1249.9751 | 1274.9207 | 0.55208 | 1.1058 | 1.6612 | 2.2184 | 2.7772 | 3.3379 | 3.9003 | 4.4645 | 5.0306 | 5.5986 | 0.55208 | 1.1058 | 1.6612 | 2.2184 | 2.7772 | 3.3379 | 3.9003 | 4.4645 | 5.0306 | 5.5986 | 0.36 | 0.72108 | 1.0907 | 1.4676 | 1.8546 | 2.25 | 2.6526 | 3.0615 | 3.4764 | 3.8968 | 0.36 | 0.36108 | 0.36957 | 0.377 | 0.38698 | 0.39537 | 0.40261 | 0.4089 | 0.41493 | 0.42036
Com ¦ Efficient Gas Range Tops | NEW | C_Long Term Care | Ottawa and Surrounding | Appliances/Other | Commercial | NA | Equipment | 10 | 2.1138 | 2.1741 | 2.219 | 2.2514 | 2.2708 | 2.2702 | 2.2647 | 2.2647 | 2.2647 | 2.2647 | 1691.0065 | 1774.0811 | 1846.9065 | 1911.3975 | 1966.4084 | 2005.169 | 2040.3539 | 2081.1554 | 2122.801 | 2165.2097 | 800 | 816 | 832.32 | 848.9664 | 865.9457 | 883.2646 | 900.9299 | 918.9485 | 937.3275 | 956.0741 | 891.0065 | 958.0811 | 1014.5865 | 1062.4311 | 1100.4627 | 1121.9044 | 1139.424 | 1162.2069 | 1185.4735 | 1209.1357 | 0.64824 | 1.2984 | 1.9506 | 2.6048 | 3.261 | 3.9193 | 4.5796 | 5.2422 | 5.9069 | 6.5738 | 0.64824 | 1.2984 | 1.9506 | 2.6048 | 3.261 | 3.9193 | 4.5796 | 5.2422 | 5.9069 | 6.5738 | 0.43789 | 0.87709 | 1.3256 | 1.7826 | 2.2506 | 2.7283 | 3.2145 | 3.7084 | 4.2096 | 4.7177 | 0.43789 | 0.4392 | 0.4485 | 0.45702 | 0.46804 | 0.47765 | 0.48621 | 0.49387 | 0.50126 | 0.50803
Com ¦ Energy Star Gas Fryers | NEW | C_Long Term Care | Ottawa and Surrounding | Appliances/Other | Commercial | NA | Equipment | 12 | 2.2897 | 2.3456 | 2.3873 | 2.4174 | 2.4354 | 2.4348 | 2.4298 | 2.4298 | 2.4299 | 2.4298 | 2353.7648 | 2459.5342 | 2553.2974 | 2637.2393 | 2709.9887 | 2763.5282 | 2812.9657 | 2869.2682 | 2926.6923 | 2985.1919 | 1028 | 1048.56 | 1069.5312 | 1090.9218 | 1112.7403 | 1134.9951 | 1157.695 | 1180.8489 | 1204.4658 | 1228.5552 | 1325.7648 | 1410.9742 | 1483.7662 | 1546.3175 | 1597.2484 | 1628.5332 | 1655.2707 | 1688.4193 | 1722.2264 | 1756.6367 | 0.67522 | 1.3525 | 2.0318 | 2.7131 | 3.3967 | 4.0823 | 4.7702 | 5.4603 | 6.1527 | 6.8473 | 0.67522 | 1.3525 | 2.0318 | 2.7131 | 3.3967 | 4.0823 | 4.7702 | 5.4603 | 6.1527 | 6.8473 | 0.4494 | 0.90015 | 1.362 | 1.8336 | 2.3177 | 2.8122 | 3.3159 | 3.8276 | 4.3469 | 4.8731 | 0.4494 | 0.45075 | 0.46185 | 0.47164 | 0.48403 | 0.49456 | 0.50371 | 0.5117 | 0.5193 | 0.52614
Com ¦ High Extraction Washer | NEW | C_Long Term Care | Ottawa and Surrounding | Appliances/Other | Commercial | NA | Customer Segment Consumption (m^3/year) | 10 | 5.3661 | 5.5193 | 5.6332 | 5.7156 | 5.7648 | 5.7631 | 5.7493 | 5.7493 | 5.7493 | 5.7492 | 0.037237 | 0.039066 | 0.04067 | 0.04209 | 0.043302 | 0.044155 | 0.04493 | 0.045828 | 0.046745 | 0.047679 | 0.0069394 | 0.0070782 | 0.0072197 | 0.0073641 | 0.0075114 | 0.0076616 | 0.0078149 | 0.0079712 | 0.0081306 | 0.0082932 | 0.030298 | 0.031988 | 0.03345 | 0.034726 | 0.03579 | 0.036493 | 0.037115 | 0.037857 | 0.038615 | 0.039386 | 2241.2603 | 4489.2444 | 6744.062 | 9005.8237 | 11274.6405 | 13550.6239 | 15833.8862 | 18124.5404 | 20422.6999 | 22728.4788 | 2241.2603 | 4489.2444 | 6744.062 | 9005.8237 | 11274.6405 | 13550.6239 | 15833.8862 | 18124.5404 | 20422.6999 | 22728.4788 | 1672.8254 | 3350.6692 | 5071.608 | 6833.7427 | 8636.3039 | 10476.6431 | 12352.0879 | 14259.9539 | 16197.9085 | 18163.4992 | 1672.8254 | 1677.8438 | 1720.9387 | 1762.1347 | 1802.5613 | 1840.3392 | 1875.4448 | 1907.866 | 1937.9546 | 1965.5907
Com ¦ High perf.glazings ¦ New | NEW | C_Long Term Care | Ottawa and Surrounding | Space Heating/Ventilation | Commercial | Windows New | End Use Consumption (m^3/year) | 30 | 1.6157 | 1.6383 | 1.6563 | 1.6698 | 1.6785 | 1.6706 | 1.6686 | 1.6686 | 1.6686 | 1.6686 | 0.40969 | 0.42374 | 0.43695 | 0.44934 | 0.4607 | 0.46771 | 0.47649 | 0.48602 | 0.49574 | 0.50565 | 0.25357 | 0.25864 | 0.26382 | 0.26909 | 0.27447 | 0.27996 | 0.28556 | 0.29127 | 0.2971 | 0.30304 | 0.15612 | 0.1651 | 0.17313 | 0.18025 | 0.18623 | 0.18774 | 0.19093 | 0.19475 | 0.19864 | 0.2026 | 2652.158 | 5312.2725 | 7980.4734 | 10656.8914 | 13341.6579 | 16034.9049 | 18736.7654 | 21447.3728 | 24166.8615 | 26895.3666 | 2652.158 | 5312.2725 | 7980.4734 | 10656.8914 | 13341.6579 | 16034.9049 | 18736.7654 | 21447.3728 | 24166.8615 | 26895.3666 | 860.5776 | 1723.737 | 2580.6476 | 3419.5233 | 4305.7418 | 5216.4763 | 6138.3104 | 7061.7298 | 7991.5719 | 8924.6938 | 860.5776 | 863.1594 | 856.9106 | 838.8757 | 886.2185 | 910.7345 | 921.8341 | 923.4194 | 929.8421 | 933.1219
Com ¦ Near Condensing Boiler¦ Std Baseline | NEW | C_Long Term Care | Ottawa and Surrounding | Space Heating/Ventilation | Commercial | Com¦Boiler¦Std | End Use Consumption (m^3/year) | 25 | 4.3784 | 4.4456 | 4.4989 | 4.5392 | 4.5649 | 4.5415 | 4.5355 | 4.5356 | 4.5355 | 4.5355 | 0.29918 | 0.30985 | 0.31983 | 0.32915 | 0.33764 | 0.34262 | 0.34902 | 0.356 | 0.36312 | 0.37037 | 0.068331 | 0.069697 | 0.071091 | 0.072513 | 0.073963 | 0.075443 | 0.076952 | 0.078491 | 0.08006 | 0.081662 | 0.23085 | 0.24015 | 0.24874 | 0.25664 | 0.26367 | 0.26718 | 0.27206 | 0.27751 | 0.28306 | 0.28871 | 5317.0464 | 10650.0439 | 15999.2531 | 21364.9359 | 26747.3557 | 32146.7774 | 37563.4672 | 42997.693 | 48449.724 | 53919.831 | 5317.0464 | 10650.0439 | 15999.2531 | 21364.9359 | 26747.3557 | 32146.7774 | 37563.4672 | 42997.693 | 48449.724 | 53919.831 | 3364.1318 | 6738.3559 | 9900.2977 | 12847.3153 | 15599.0179 | 18153.2747 | 20513.32 | 22685.4195 | 24679.8933 | 26506.2868 | 3364.1318 | 3374.2241 | 3161.9418 | 2947.0176 | 2751.7026 | 2554.2568 | 2360.0453 | 2172.0995 | 1994.4737 | 1826.3935
Com ¦ Super High Perf Glazing ¦New | NEW | C_Long Term Care | Ottawa and Surrounding | Space Heating/Ventilation | Commercial | Windows New | End Use Consumption (m^3/year) | 30 | 0.53856 | 0.54611 | 0.55209 | 0.55662 | 0.5595 | 0.55687 | 0.5562 | 0.5562 | 0.5562 | 0.55619 | 0.61454 | 0.63561 | 0.65542 | 0.67401 | 0.69106 | 0.70156 | 0.71473 | 0.72903 | 0.74361 | 0.75847 | 1.1411 | 1.1639 | 1.1872 | 1.2109 | 1.2351 | 1.2598 | 1.285 | 1.3107 | 1.3369 | 1.3637 | -0.52653 | -0.52828 | -0.53175 | -0.5369 | -0.54407 | -0.55828 | -0.5703 | -0.5817 | -0.59334 | -0.60522 | 3978.237 | 7968.4087 | 11970.7101 | 15985.3371 | 20012.4868 | 24052.3574 | 28105.1481 | 32171.0592 | 36250.2923 | 40343.05 | 0 | 0 | 0 | 0 | 0 | 0 | 0 | 0 | 0 | 0 | 0 | 0 | 0 | 0 | 0 | 0 | 0 | 0 | 0 | 0 | 0 | 0 | 0 | 0 | 0 | 0 | 0 | 0 | 0 | 0
Com ¦ Tankless Water Heaters | NEW | C_Long Term Care | Ottawa and Surrounding | Water Heating | Commercial | Com ¦ Water Heating | End Use Consumption (m^3/year) | 18 | 0.54413 | 0.55403 | 0.56143 | 0.5668 | 0.56995 | 0.56992 | 0.56902 | 0.56902 | 0.56901 | 0.56902 | 0.46011 | 0.47785 | 0.49392 | 0.50862 | 0.52167 | 0.53208 | 0.54186 | 0.5527 | 0.56375 | 0.57503 | 0.84559 | 0.8625 | 0.87976 | 0.89735 | 0.9153 | 0.9336 | 0.95228 | 0.97132 | 0.99075 | 1.0106 | -0.38548 | -0.38465 | -0.38583 | -0.38873 | -0.39362 | -0.40152 | -0.41041 | -0.41862 | -0.427 | -0.43553 | 298.5539 | 598.0035 | 898.3634 | 1199.6483 | 1501.873 | 1805.0524 | 2109.2013 | 2414.3349 | 2720.4683 | 3027.6167 | 0 | 0 | 0 | 0 | 0 | 0 | 0 | 0 | 0 | 0 | 0 | 0 | 0 | 0 | 0 | 0 | 0 | 0 | 0 | 0 | 0 | 0 | 0 | 0 | 0 | 0 | 0 | 0 | 0 | 0
Com ¦ Waste Water Heat Recovery ¦New | NEW | C_Long Term Care | Ottawa and Surrounding | Water Heating | Commercial | NA | Bed | 25 | 65.0036 | 65.9745 | 66.7011 | 67.2277 | 67.5375 | 67.5353 | 67.4473 | 67.4482 | 67.4487 | 67.4507 | 1075.1603 | 1113.0427 | 1147.8065 | 1180.0053 | 1209.152 | 1233.2965 | 1256.3225 | 1281.4651 | 1307.1047 | 1333.2873 | 16.54 | 16.8708 | 17.2082 | 17.5524 | 17.9034 | 18.2615 | 18.6267 | 18.9993 | 19.3792 | 19.7668 | 1058.6203 | 1096.1719 | 1130.5983 | 1162.4529 | 1191.2486 | 1215.035 | 1237.6958 | 1262.4658 | 1287.7255 | 1313.5204 | 24.704 | 49.482 | 74.3354 | 99.2654 | 124.2731 | 149.3597 | 174.5267 | 199.7751 | 225.1062 | 250.5213 | 24.704 | 49.482 | 74.3354 | 99.2654 | 124.2731 | 149.3597 | 174.5267 | 199.7751 | 225.1062 | 250.5213 | 18.6763 | 37.4087 | 56.7971 | 76.7716 | 97.2722 | 118.2456 | 139.6447 | 161.4279 | 183.5581 | 206.003 | 18.6763 | 18.7323 | 19.3884 | 19.9745 | 20.5006 | 20.9734 | 21.3991 | 21.7831 | 22.1303 | 22.4449
Com ¦ Air Sealing | RET | C_Long Term Care | Ottawa and Surrounding | Space Heating/Ventilation | Commercial | NA | Floor area (1000m2) | 6 | 0.7443 | 0.77842 | 0.80548 | 0.82599 | 0.83903 | 0.82713 | 0.82412 | 0.82415 | 0.82415 | 0.82412 | 0.06258 | 0.066757 | 0.07046 | 0.073699 | 0.07636 | 0.076782 | 0.078033 | 0.079597 | 0.081189 | 0.082809 | 0.084079 | 0.08576 | 0.087476 | 0.089225 | 0.09101 | 0.09283 | 0.094686 | 0.09658 | 0.098512 | 0.10048 | -0.021499 | -0.019003 | -0.017016 | -0.015526 | -0.01465 | -0.016047 | -0.016654 | -0.016984 | -0.017323 | -0.017673 | 22.8795 | 22.7651 | 22.6513 | 22.5381 | 22.4254 | 22.3132 | 22.2017 | 22.0907 | 21.9802 | 21.8703 | 0 | 0 | 0 | 0 | 0 | 0 | 0 | 0 | 0 | 0 | 0 | 0 | 0 | 0 | 0 | 0 | 0 | 0 | 0 | 0 | 0 | 0 | 0 | 0 | 0 | 0 | 0 | 0 | 0 | 0
Com ¦ Building Controls and Automation Systems | RET | C_Long Term Care | Ottawa and Surrounding | Space Heating/Ventilation | Commercial | NA | Customer Segment Consumption (m^3/year) | 11 | 1.6349 | 1.6788 | 1.7136 | 1.7399 | 1.7567 | 1.7414 | 1.7375 | 1.7375 | 1.7375 | 1.7375 | 0.21383 | 0.22396 | 0.23317 | 0.24149 | 0.2487 | 0.25146 | 0.25592 | 0.26104 | 0.26626 | 0.27158 | 0.13079 | 0.13341 | 0.13607 | 0.13879 | 0.14157 | 0.1444 | 0.14729 | 0.15024 | 0.15324 | 0.15631 | 0.083038 | 0.090553 | 0.097099 | 0.1027 | 0.10713 | 0.10706 | 0.10863 | 0.1108 | 0.11302 | 0.11528 | 585532.1232 | 582604.4626 | 579691.4403 | 576792.9831 | 573909.0182 | 571039.4731 | 568184.2757 | 565343.3543 | 562516.6376 | 559704.0544 | 585532.1232 | 582604.4626 | 579691.4403 | 576792.9831 | 573909.0182 | 571039.4731 | 568184.2757 | 565343.3543 | 562516.6376 | 559704.0544 | 26369.1365 | 53090.9611 | 79931.5904 | 107119.4553 | 134337.7996 | 161324.2461 | 187845.9417 | 213762.909 | 238903.419 | 263149.0098 | 26369.1365 | 26721.8246 | 26840.6293 | 27187.8649 | 27218.3442 | 26986.4465 | 26521.6956 | 25916.9673 | 25140.5101 | 24245.5908
Com ¦ Heat Reflector Panels | RET | C_Long Term Care | Ottawa and Surrounding | Space Heating/Ventilation | Commercial | NA | End Use Consumption (m^3/year) | 18 | 2.0191 | 2.0568 | 2.0867 | 2.1094 | 2.1238 | 2.1106 | 2.1073 | 2.1073 | 2.1073 | 2.1073 | 0.092157 | 0.095756 | 0.099092 | 0.10217 | 0.10493 | 0.10636 | 0.10832 | 0.11049 | 0.1127 | 0.11495 | 0.045643 | 0.046556 | 0.047487 | 0.048437 | 0.049405 | 0.050393 | 0.051401 | 0.052429 | 0.053478 | 0.054547 | 0.046514 | 0.049201 | 0.051605 | 0.053734 | 0.055522 | 0.055969 | 0.056917 | 0.058057 | 0.059217 | 0.0604 | 27282.1374 | 27145.7267 | 27009.998 | 26874.9481 | 26740.5733 | 26606.8704 | 26473.8361 | 26341.4669 | 26209.7596 | 26078.7108 | 27282.1374 | 27145.7267 | 27009.998 | 26874.9481 | 26740.5733 | 26606.8704 | 26473.8361 | 26341.4669 | 26209.7596 | 26078.7108 | 1143.151 | 2295.5564 | 3446.8454 | 4616.929 | 5790.5464 | 6956.0225 | 8103.4341 | 9228.5577 | 10324.6307 | 11387.7688 | 1143.151 | 1152.4054 | 1151.289 | 1170.0835 | 1173.6174 | 1165.4762 | 1147.4116 | 1125.1236 | 1096.073 | 1063.1381
Com ¦ Heat/Energy Recovery Ventilation | RET | C_Long Term Care | Ottawa and Surrounding | Space Heating/Ventilation | Commercial | NA | End Use Consumption (m^3/year) | 15 | 1.781 | 1.8187 | 1.8486 | 1.8713 | 1.8857 | 1.8726 | 1.8692 | 1.8693 | 1.8692 | 1.8692 | 0.40645 | 0.42336 | 0.43893 | 0.45319 | 0.46582 | 0.47182 | 0.4804 | 0.49002 | 0.49982 | 0.5098 | 0.22821 | 0.23278 | 0.23743 | 0.24218 | 0.24703 | 0.25197 | 0.25701 | 0.26215 | 0.26739 | 0.27274 | 0.17824 | 0.19059 | 0.2015 | 0.21101 | 0.21879 | 0.21985 | 0.2234 | 0.22787 | 0.23243 | 0.23707 | 439924.465 | 437724.8427 | 435536.2185 | 433358.5374 | 431191.7447 | 429035.786 | 426890.6071 | 424756.154 | 422632.3733 | 420519.2114 | 439924.465 | 437724.8427 | 435536.2185 | 433358.5374 | 431191.7447 | 429035.786 | 426890.6071 | 424756.154 | 422632.3733 | 420519.2114 | 18433.3099 | 37015.8466 | 55580.3825 | 74447.9795 | 93372.5599 | 112165.8629 | 130667.8754 | 148810.4937 | 166484.6701 | 183627.7713 | 18433.3099 | 18582.5367 | 18564.5359 | 18867.597 | 18924.5804 | 18793.3029 | 18502.0126 | 18142.6182 | 17674.1764 | 17143.1012
Com ¦ High perf.glazings ¦ Retro | RET | C_Long Term Care | Ottawa and Surrounding | Space Heating/Ventilation | Commercial | Windows Retro | End Use Consumption (m^3/year) | 30 | 1.1286 | 1.1444 | 1.1569 | 1.1664 | 1.1725 | 1.167 | 1.1656 | 1.1656 | 1.1656 | 1.1655 | 0.40969 | 0.42374 | 0.43695 | 0.44934 | 0.4607 | 0.46771 | 0.47649 | 0.48602 | 0.49574 | 0.50565 | 0.36301 | 0.37027 | 0.37767 | 0.38523 | 0.39293 | 0.40079 | 0.4088 | 0.41698 | 0.42532 | 0.43383 | 0.046685 | 0.053473 | 0.059275 | 0.064116 | 0.067774 | 0.066916 | 0.067683 | 0.069039 | 0.070417 | 0.071818 | 202992.0935 | 201977.133 | 200967.2474 | 199962.4111 | 198962.5991 | 197967.7861 | 196977.9472 | 195993.0574 | 195013.0921 | 194038.0267 | 202992.0935 | 201977.133 | 200967.2474 | 199962.4111 | 198962.5991 | 197967.7861 | 196977.9472 | 195993.0574 | 195013.0921 | 194038.0267 | 1740.0603 | 3341.0716 | 4764.3972 | 6317.8052 | 7902.8888 | 9466.6695 | 10974.7806 | 12453.3398 | 13894.2379 | 15316.0259 | 1740.0603 | 1601.0113 | 1423.3256 | 1553.408 | 1585.0836 | 1563.7807 | 1508.1112 | 1478.5591 | 1440.8982 | 1421.788
Com ¦ Operational Improvement | RET | C_Long Term Care | Ottawa and Surrounding | Cross Cutting/Behavioural | Commercial | NA | Customer Segment Consumption (m^3/year) | 5 | 2.0919 | 2.2142 | 2.3046 | 2.3725 | 2.4157 | 2.3793 | 2.3692 | 2.3692 | 2.3693 | 2.3693 | 0.051596 | 0.055707 | 0.05914 | 0.0621 | 0.064494 | 0.064795 | 0.065809 | 0.067124 | 0.06847 | 0.069841 | 0.024665 | 0.025158 | 0.025662 | 0.026175 | 0.026698 | 0.027232 | 0.027777 | 0.028332 | 0.028899 | 0.029477 | 0.026931 | 0.030548 | 0.033478 | 0.035925 | 0.037796 | 0.037563 | 0.038033 | 0.038792 | 0.039571 | 0.040364 | 452872.5016 | 450608.1391 | 448355.0984 | 446113.3229 | 443882.7563 | 441663.3425 | 439455.0258 | 437257.7506 | 435071.4619 | 432896.1046 | 452872.5016 | 450608.1391 | 448355.0984 | 446113.3229 | 443882.7563 | 441663.3425 | 439455.0258 | 437257.7506 | 435071.4619 | 432896.1046 | 24462.788 | 49525.1584 | 74947.2662 | 100518.1042 | 125963.1381 | 151013.4929 | 175414.091 | 198940.085 | 221391.8079 | 242609.6201 | 24462.788 | 25062.3704 | 25422.1078 | 25570.838 | 25445.0339 | 25050.3548 | 24400.5982 | 23525.9939 | 22451.7229 | 21217.8122
Com ¦ Ozone Laundry | RET | C_Long Term Care | Ottawa and Surrounding | Water Heating | Commercial | NA | Customer Segment Consumption (m^3/year) | 15 | 5.1587 | 5.2651 | 5.3447 | 5.4024 | 5.4363 | 5.436 | 5.4263 | 5.4262 | 5.4262 | 5.4263 | 0.27895 | 0.2904 | 0.30069 | 0.31001 | 0.3182 | 0.32454 | 0.33044 | 0.33705 | 0.34379 | 0.35067 | 0.054075 | 0.055156 | 0.056259 | 0.057384 | 0.058532 | 0.059703 | 0.060897 | 0.062115 | 0.063357 | 0.064624 | 0.22488 | 0.23525 | 0.24443 | 0.25263 | 0.25967 | 0.26484 | 0.26955 | 0.27493 | 0.28043 | 0.28604 | 736169.4109 | 732488.5638 | 728826.121 | 725181.9904 | 721556.0804 | 717948.3 | 714358.5585 | 710786.7657 | 707232.8319 | 703696.6678 | 736169.4109 | 732488.5638 | 728826.121 | 725181.9904 | 721556.0804 | 717948.3 | 714358.5585 | 710786.7657 | 707232.8319 | 703696.6678 | 39776.6161 | 80528.6814 | 121866.0714 | 163444.8946 | 204818.6768 | 245550.0832 | 285224.2103 | 323475.2482 | 359978.4515 | 394474.1816 | 39776.6161 | 40752.0653 | 41337.39 | 41578.8232 | 41373.7822 | 40731.4064 | 39674.1271 | 38251.0379 | 36503.2034 | 34495.73
Com ¦ Roof Insulation Upgrade | RET | C_Long Term Care | Ottawa and Surrounding | Space Heating/Ventilation | Commercial | NA | Floor area (1000m2) | 20 | 0.96938 | 0.98631 | 0.99974 | 1.0099 | 1.0164 | 1.0105 | 1.009 | 1.009 | 1.009 | 1.009 | 0.36147 | 0.37513 | 0.38785 | 0.39962 | 0.41023 | 0.416 | 0.42369 | 0.43217 | 0.44081 | 0.44963 | 0.37288 | 0.38034 | 0.38795 | 0.39571 | 0.40362 | 0.41169 | 0.41993 | 0.42833 | 0.43689 | 0.44563 | -0.011417 | -0.0052059 | -0.00010224 | 0.0039177 | 0.0066095 | 0.0043095 | 0.0037681 | 0.0038478 | 0.0039229 | 0.0039953 | 12.8125 | 12.7485 | 12.6847 | 12.6213 | 12.5582 | 12.4954 | 12.4329 | 12.3708 | 12.3089 | 12.2474 | 0 | 0 | 0 | 12.6213 | 12.5582 | 12.4954 | 12.4329 | 12.3708 | 12.3089 | 12.2474 | 0 | 0 | 0 | 0.12814 | 0.25886 | 0.38818 | 0.51352 | 0.63678 | 0.75785 | 0.87787 | 0 | 0 | 0 | 0.12814 | 0.13072 | 0.12933 | 0.12533 | 0.12326 | 0.12107 | 0.12002
Com ¦ Super High Perf Glazing ¦Retro | RET | C_Long Term Care | Ottawa and Surrounding | Space Heating/Ventilation | Commercial | Windows Retro | End Use Consumption (m^3/year) | 30 | 0.53856 | 0.54611 | 0.55209 | 0.55662 | 0.5595 | 0.55687 | 0.5562 | 0.5562 | 0.5562 | 0.55619 | 0.61454 | 0.63561 | 0.65542 | 0.67401 | 0.69106 | 0.70156 | 0.71473 | 0.72903 | 0.74361 | 0.75847 | 1.1411 | 1.1639 | 1.1872 | 1.2109 | 1.2351 | 1.2598 | 1.285 | 1.3107 | 1.3369 | 1.3637 | -0.52653 | -0.52828 | -0.53175 | -0.5369 | -0.54407 | -0.55828 | -0.5703 | -0.5817 | -0.59334 | -0.60522 | 304488.1403 | 302965.6996 | 301450.8711 | 299943.6167 | 298443.8986 | 296951.6791 | 295466.9207 | 293989.5861 | 292519.6382 | 291057.04 | 0 | 0 | 0 | 0 | 0 | 0 | 0 | 0 | 0 | 0 | 0 | 0 | 0 | 0 | 0 | 0 | 0 | 0 | 0 | 0 | 0 | 0 | 0 | 0 | 0 | 0 | 0 | 0 | 0 | 0
Com ¦ Wall Insulation Upgrade | RET | C_Long Term Care | Ottawa and Surrounding | Space Heating/Ventilation | Commercial | NA | Floor area (1000m2) | 20 | 0.23905 | 0.24323 | 0.24654 | 0.24904 | 0.25064 | 0.24918 | 0.24881 | 0.24882 | 0.24882 | 0.24881 | 0.29574 | 0.30693 | 0.31733 | 0.32697 | 0.33564 | 0.34037 | 0.34666 | 0.3536 | 0.36067 | 0.36788 | 1.2372 | 1.2619 | 1.2871 | 1.3129 | 1.3391 | 1.3659 | 1.3932 | 1.4211 | 1.4495 | 1.4785 | -0.94142 | -0.95498 | -0.96981 | -0.98592 | -1.0035 | -1.0256 | -1.0466 | -1.0675 | -1.0889 | -1.1106 | 41.1832 | 40.9773 | 40.7724 | 40.5685 | 40.3657 | 40.1638 | 39.963 | 39.7632 | 39.5644 | 39.3666 | 0 | 0 | 0 | 0 | 0 | 0 | 0 | 0 | 0 | 0 | 0 | 0 | 0 | 0 | 0 | 0 | 0 | 0 | 0 | 0 | 0 | 0 | 0 | 0 | 0 | 0 | 0 | 0 | 0 | 0
Com ¦ Waste Water Heat Recovery ¦ Retro | RET | C_Long Term Care | Ottawa and Surrounding | Water Heating | Commercial | NA | Bed | 25 | 1.6591 | 1.6839 | 1.7025 | 1.7159 | 1.7238 | 1.7238 | 1.7215 | 1.7215 | 1.7215 | 1.7216 | 42.0258 | 43.5066 | 44.8654 | 46.124 | 47.2633 | 48.207 | 49.1071 | 50.0898 | 51.092 | 52.1155 | 25.33 | 25.8366 | 26.3533 | 26.8804 | 27.418 | 27.9664 | 28.5257 | 29.0962 | 29.6781 | 30.2717 | 16.6958 | 17.67 | 18.5121 | 19.2436 | 19.8453 | 20.2407 | 20.5814 | 20.9936 | 21.4139 | 21.8438 | 73.9076 | 73.5381 | 73.1704 | 72.8045 | 72.4405 | 72.0783 | 71.7179 | 71.3593 | 71.0025 | 70.6475 | 73.9076 | 73.5381 | 73.1704 | 72.8045 | 72.4405 | 72.0783 | 71.7179 | 71.3593 | 71.0025 | 70.6475 | 2.3516 | 4.6823 | 6.9678 | 9.3159 | 11.6827 | 14.0402 | 16.3676 | 18.6672 | 20.9291 | 23.1537 | 2.3516 | 2.3308 | 2.2855 | 2.3481 | 2.3668 | 2.3575 | 2.3273 | 2.2997 | 2.2619 | 2.2246
Com ¦ Air Curtains | ROB | C_Long Term Care | Ottawa and Surrounding | Space Heating/Ventilation | Commercial | NA | Shipping door | 15 | 5.3878 | 5.504 | 5.5961 | 5.6658 | 5.7101 | 5.6694 | 5.659 | 5.6589 | 5.6587 | 5.6585 | 54793.8552 | 57095.1782 | 59211.3087 | 61147.8426 | 62858.8782 | 63658.8135 | 64812.7081 | 66108.1395 | 67428.0058 | 68773.4309 | 10170 | 10373.4 | 10580.868 | 10792.4854 | 11008.3351 | 11228.5018 | 11453.0718 | 11682.1332 | 11915.7759 | 12154.0914 | 44623.8552 | 46721.7782 | 48630.4407 | 50355.3572 | 51850.5432 | 52430.3118 | 53359.6363 | 54426.0063 | 55512.2299 | 56619.3395 | 0.99319 | 0.98822 | 0.98328 | 0.97836 | 0.97347 | 0.9686 | 0.96376 | 0.95894 | 0.95415 | 0.94938 | 0.99319 | 0.98822 | 0.98328 | 0.97836 | 0.97347 | 0.9686 | 0.96376 | 0.95894 | 0.95415 | 0.94938 | 0.047831 | 0.093497 | 0.13705 | 0.17865 | 0.21831 | 0.25608 | 0.292 | 0.32614 | 0.35854 | 0.38928 | 0.047831 | 0.045666 | 0.043557 | 0.041596 | 0.039663 | 0.03777 | 0.035921 | 0.034136 | 0.032404 | 0.030735
Com ¦ Condensing Boiler ¦ Std Baseline | ROB | C_Long Term Care | Ottawa and Surrounding | Space Heating/Ventilation | Commercial | Com¦Boiler¦Std | End Use Consumption (m^3/year) | 25 | 1.5743 | 1.5984 | 1.6176 | 1.6321 | 1.6413 | 1.6329 | 1.6308 | 1.6308 | 1.6308 | 1.6307 | 0.52357 | 0.54224 | 0.55971 | 0.57602 | 0.59087 | 0.59959 | 0.61078 | 0.623 | 0.63546 | 0.64816 | 0.33258 | 0.33923 | 0.34601 | 0.35294 | 0.35999 | 0.36719 | 0.37454 | 0.38203 | 0.38967 | 0.39746 | 0.19099 | 0.20301 | 0.21369 | 0.22309 | 0.23087 | 0.23239 | 0.23624 | 0.24097 | 0.24579 | 0.25069 | 712177.4608 | 708616.5735 | 705073.4907 | 701548.1232 | 698040.3826 | 694550.1807 | 691077.4298 | 687622.0426 | 684183.9324 | 680763.0128 | 712177.4608 | 708616.5735 | 705073.4907 | 701548.1232 | 698040.3826 | 694550.1807 | 691077.4298 | 687622.0426 | 684183.9324 | 680763.0128 | 713.9614 | 2125.3438 | 4099.4041 | 6694.3522 | 9797.4582 | 13297.6196 | 17087.1032 | 21116.8128 | 25312.298 | 29636.8151 | 713.9614 | 1411.3824 | 1974.0602 | 2594.9481 | 3103.106 | 3500.1614 | 3789.4836 | 4029.7096 | 4195.4852 | 4324.5171
Com ¦ Condensing Water Heaters | ROB | C_Long Term Care | Ottawa and Surrounding | Water Heating | Commercial | Com ¦ Water Heating | End Use Consumption (m^3/year) | 13 | 1.5536 | 1.5892 | 1.6159 | 1.6352 | 1.6466 | 1.6465 | 1.6432 | 1.6432 | 1.6432 | 1.6432 | 0.24404 | 0.25463 | 0.26408 | 0.27258 | 0.27997 | 0.28555 | 0.29068 | 0.29649 | 0.30242 | 0.30847 | 0.15708 | 0.16022 | 0.16343 | 0.1667 | 0.17003 | 0.17343 | 0.1769 | 0.18044 | 0.18405 | 0.18773 | 0.086963 | 0.094409 | 0.10066 | 0.10589 | 0.10994 | 0.11212 | 0.11378 | 0.11606 | 0.11838 | 0.12075 | 15281.5123 | 15205.1048 | 15129.0792 | 15053.4338 | 14978.1667 | 14903.2758 | 14828.7595 | 14754.6157 | 14680.8426 | 14607.4384 | 15281.5123 | 15205.1048 | 15129.0792 | 15053.4338 | 14978.1667 | 14903.2758 | 14828.7595 | 14754.6157 | 14680.8426 | 14607.4384 | 486.7183 | 951.6304 | 1393.7834 | 1824.7868 | 2241.3487 | 2641.8678 | 3025.4542 | 3393.5524 | 3746.2456 | 4084.6794 | 486.7183 | 464.9122 | 442.153 | 431.0034 | 416.5619 | 400.5191 | 383.5863 | 368.0982 | 352.6932 | 338.4338
Com ¦ Demand Control Kitchen Ventilation | ROB | C_Long Term Care | Ottawa and Surrounding | Space Heating/Ventilation | Commercial | NA | per building | 15 | 4.3624 | 4.408 | 4.4448 | 4.4736 | 4.4933 | 4.4812 | 4.4808 | 4.4844 | 4.4881 | 4.4919 | 65435.9299 | 67442.9283 | 69366.2343 | 71211.5723 | 72954.905 | 74214.772 | 75691.2479 | 77268.2103 | 78878.4803 | 80524.0625 | 15000 | 15300 | 15606 | 15918.12 | 16236.4824 | 16561.212 | 16892.4363 | 17230.285 | 17574.8907 | 17926.3885 | 50435.9299 | 52142.9283 | 53760.2343 | 55293.4523 | 56718.4226 | 57653.56 | 58798.8116 | 60037.9253 | 61303.5896 | 62597.674 | 793.5507 | 789.5829 | 785.635 | 781.7068 | 777.7983 | 773.9093 | 770.0397 | 766.1895 | 762.3586 | 758.5468 | 793.5507 | 789.5829 | 785.635 | 781.7068 | 777.7983 | 773.9093 | 770.0397 | 766.1895 | 762.3586 | 758.5468 | 36.4338 | 71.163 | 104.2398 | 135.8303 | 165.9618 | 194.6706 | 221.9953 | 247.9927 | 272.7052 | 296.1836 | 36.4338 | 34.7292 | 33.0767 | 31.5905 | 30.1315 | 28.7088 | 27.3246 | 25.9974 | 24.7125 | 23.4784
Com ¦ Efficient Gas Broilers | ROB | C_Long Term Care | Ottawa and Surrounding | Appliances/Other | Commercial | NA | Equipment | 12 | 2.8503 | 2.9204 | 2.9726 | 3.0104 | 3.0329 | 3.0322 | 3.0258 | 3.0258 | 3.0258 | 3.0258 | 3619.8472 | 3783.1185 | 3927.7842 | 4057.2257 | 4169.3171 | 4251.6453 | 4327.6076 | 4414.1824 | 4502.4753 | 4592.4136 | 1270 | 1295.4 | 1321.308 | 1347.7342 | 1374.6888 | 1402.1826 | 1430.2263 | 1458.8308 | 1488.0074 | 1517.7676 | 2349.8472 | 2487.7185 | 2606.4762 | 2709.4916 | 2794.6283 | 2849.4627 | 2897.3813 | 2955.3516 | 3014.4679 | 3074.646 | 91.6114 | 91.1533 | 90.6975 | 90.2441 | 89.7928 | 89.3439 | 88.8972 | 88.4527 | 88.0104 | 87.5704 | 91.6114 | 91.1533 | 90.6975 | 90.2441 | 89.7928 | 89.3439 | 88.8972 | 88.4527 | 88.0104 | 87.5704 | 6.3425 | 12.1719 | 17.5313 | 22.487 | 27.0647 | 31.2903 | 35.1868 | 38.7808 | 42.0938 | 45.149 | 6.3425 | 5.8293 | 5.3595 | 4.9557 | 4.5777 | 4.2256 | 3.8966 | 3.5939 | 3.313 | 3.0552
Com ¦ Efficient Gas Griddles | ROB | C_Long Term Care | Ottawa and Surrounding | Appliances/Other | Commercial | NA | Equipment | 10 | 4.3596 | 4.4841 | 4.5767 | 4.6436 | 4.6836 | 4.6822 | 4.671 | 4.671 | 4.671 | 4.6709 | 5013.5702 | 5259.8733 | 5475.7893 | 5666.9948 | 5830.0936 | 5945.0129 | 6049.3306 | 6170.3006 | 6293.7734 | 6419.5086 | 1150 | 1173 | 1196.46 | 1220.3892 | 1244.797 | 1269.6929 | 1295.0868 | 1320.9885 | 1347.4083 | 1374.3565 | 3863.5702 | 4086.8733 | 4279.3293 | 4446.6056 | 4585.2966 | 4675.3199 | 4754.2438 | 4849.3121 | 4946.3651 | 5045.1521 | 165.4895 | 164.6621 | 163.8387 | 163.0196 | 162.2045 | 161.3934 | 160.5865 | 159.7835 | 158.9846 | 158.1897 | 165.4895 | 164.6621 | 163.8387 | 163.0196 | 162.2045 | 161.3934 | 160.5865 | 159.7835 | 158.9846 | 158.1897 | 12.114 | 23.2489 | 33.4927 | 42.944 | 51.6633 | 59.7058 | 67.1259 | 73.9727 | 80.2878 | 86.1104 | 12.114 | 11.1349 | 10.2438 | 9.4513 | 8.7193 | 8.0425 | 7.42 | 6.8468 | 6.3151 | 5.8227
Com ¦ Efficient Gas Ovens | ROB | C_Long Term Care | Ottawa and Surrounding | Appliances/Other | Commercial | NA | Equipment | 12 | 2.0905 | 2.142 | 2.1802 | 2.2079 | 2.2244 | 2.2239 | 2.2192 | 2.2192 | 2.2192 | 2.2192 | 1829.2171 | 1911.6996 | 1984.7857 | 2050.183 | 2106.8181 | 2148.4214 | 2186.81 | 2230.5593 | 2275.1771 | 2320.6267 | 875 | 892.5 | 910.35 | 928.557 | 947.1281 | 966.0707 | 985.3921 | 1005.1 | 1025.202 | 1045.706 | 954.2171 | 1019.1996 | 1074.4357 | 1121.626 | 1159.69 | 1182.3507 | 1201.4179 | 1225.4594 | 1249.9751 | 1274.9207 | 42.2554 | 42.0441 | 41.8339 | 41.6248 | 41.4166 | 41.2095 | 41.0035 | 40.7985 | 40.5945 | 40.3915 | 42.2554 | 42.0441 | 41.8339 | 41.6248 | 41.4166 | 41.2095 | 41.0035 | 40.7985 | 40.5945 | 40.3915 | 2.2951 | 4.4458 | 6.4575 | 8.3579 | 10.1463 | 11.8247 | 13.3962 | 14.8682 | 16.2452 | 17.5337 | 2.2951 | 2.1507 | 2.0117 | 1.9005 | 1.7884 | 1.6784 | 1.5715 | 1.472 | 1.377 | 1.2884
Com ¦ Efficient Gas Range Tops | ROB | C_Long Term Care | Ottawa and Surrounding | Appliances/Other | Commercial | NA | Equipment | 10 | 2.1138 | 2.1741 | 2.219 | 2.2514 | 2.2708 | 2.2702 | 2.2647 | 2.2647 | 2.2647 | 2.2647 | 1691.0065 | 1774.0811 | 1846.9065 | 1911.3975 | 1966.4084 | 2005.169 | 2040.3539 | 2081.1554 | 2122.801 | 2165.2097 | 800 | 816 | 832.32 | 848.9664 | 865.9457 | 883.2646 | 900.9299 | 918.9485 | 937.3275 | 956.0741 | 891.0065 | 958.0811 | 1014.5865 | 1062.4311 | 1100.4627 | 1121.9044 | 1139.424 | 1162.2069 | 1185.4735 | 1209.1357 | 49.6154 | 49.3673 | 49.1204 | 48.8748 | 48.6305 | 48.3873 | 48.1454 | 47.9047 | 47.6651 | 47.4268 | 49.6154 | 49.3673 | 49.1204 | 48.8748 | 48.6305 | 48.3873 | 48.1454 | 47.9047 | 47.6651 | 47.4268 | 3.349 | 6.4228 | 9.2435 | 11.8557 | 14.2697 | 16.4973 | 18.5505 | 20.4447 | 22.1914 | 23.8029 | 3.349 | 3.0738 | 2.8207 | 2.6122 | 2.4139 | 2.2276 | 2.0532 | 1.8943 | 1.7466 | 1.6115
Com ¦ Energy Star Gas Fryers | ROB | C_Long Term Care | Ottawa and Surrounding | Appliances/Other | Commercial | NA | Equipment | 12 | 2.2897 | 2.3456 | 2.3873 | 2.4174 | 2.4354 | 2.4348 | 2.4298 | 2.4298 | 2.4299 | 2.4298 | 2353.7648 | 2459.5342 | 2553.2974 | 2637.2393 | 2709.9887 | 2763.5282 | 2812.9657 | 2869.2682 | 2926.6923 | 2985.1919 | 1028 | 1048.56 | 1069.5312 | 1090.9218 | 1112.7403 | 1134.9951 | 1157.695 | 1180.8489 | 1204.4658 | 1228.5552 | 1325.7648 | 1410.9742 | 1483.7662 | 1546.3175 | 1597.2484 | 1628.5332 | 1655.2707 | 1688.4193 | 1722.2264 | 1756.6367 | 51.68 | 51.4216 | 51.1645 | 50.9086 | 50.6541 | 50.4008 | 50.1488 | 49.8981 | 49.6486 | 49.4003 | 51.68 | 51.4216 | 51.1645 | 50.9086 | 50.6541 | 50.4008 | 50.1488 | 49.8981 | 49.6486 | 49.4003 | 2.8646 | 5.5515 | 8.0675 | 10.4431 | 12.6781 | 14.7756 | 16.7395 | 18.5788 | 20.2989 | 21.9076 | 2.8646 | 2.6869 | 2.516 | 2.3756 | 2.235 | 2.0974 | 1.964 | 1.8392 | 1.7201 | 1.6087
Com ¦ High Extraction Washer | ROB | C_Long Term Care | Ottawa and Surrounding | Appliances/Other | Commercial | NA | Customer Segment Consumption (m^3/year) | 10 | 5.3661 | 5.5193 | 5.6332 | 5.7156 | 5.7648 | 5.7631 | 5.7493 | 5.7493 | 5.7493 | 5.7492 | 0.037237 | 0.039066 | 0.04067 | 0.04209 | 0.043302 | 0.044155 | 0.04493 | 0.045828 | 0.046745 | 0.047679 | 0.0069394 | 0.0070782 | 0.0072197 | 0.0073641 | 0.0075114 | 0.0076616 | 0.0078149 | 0.0079712 | 0.0081306 | 0.0082932 | 0.030298 | 0.031988 | 0.03345 | 0.034726 | 0.03579 | 0.036493 | 0.037115 | 0.037857 | 0.038615 | 0.039386 | 171542.6142 | 170684.9012 | 169831.4767 | 168982.3193 | 168137.4077 | 167296.7206 | 166460.237 | 165627.9358 | 164799.7962 | 163975.7972 | 171542.6142 | 170684.9012 | 169831.4767 | 168982.3193 | 168137.4077 | 167296.7206 | 166460.237 | 165627.9358 | 164799.7962 | 163975.7972 | 12781.957 | 24559.0293 | 35417.3514 | 45442.6277 | 54697.5175 | 63238.2351 | 71115.3525 | 78377.1038 | 85066.1409 | 91223.1752 | 12781.957 | 11777.0724 | 10858.3221 | 10025.2763 | 9254.8898 | 8540.7176 | 7877.1174 | 7261.7513 | 6689.0371 | 6157.0343
Com ¦ Near Condensing Boiler¦ Std Baseline | ROB | C_Long Term Care | Ottawa and Surrounding | Space Heating/Ventilation | Commercial | Com¦Boiler¦Std | End Use Consumption (m^3/year) | 25 | 4.3784 | 4.4456 | 4.4989 | 4.5392 | 4.5649 | 4.5415 | 4.5355 | 4.5356 | 4.5355 | 4.5355 | 0.29918 | 0.30985 | 0.31983 | 0.32915 | 0.33764 | 0.34262 | 0.34902 | 0.356 | 0.36312 | 0.37037 | 0.068331 | 0.069697 | 0.071091 | 0.072513 | 0.073963 | 0.075443 | 0.076952 | 0.078491 | 0.08006 | 0.081662 | 0.23085 | 0.24015 | 0.24874 | 0.25664 | 0.26367 | 0.26718 | 0.27206 | 0.27751 | 0.28306 | 0.28871 | 406958.5491 | 404923.7563 | 402899.1375 | 400884.6418 | 398880.2186 | 396885.8175 | 394901.3885 | 392926.8815 | 390962.2471 | 389007.4359 | 406958.5491 | 404923.7563 | 402899.1375 | 400884.6418 | 398880.2186 | 396885.8175 | 394901.3885 | 392926.8815 | 390962.2471 | 389007.4359 | 10293.9722 | 19514.6758 | 27720.4255 | 35042.2304 | 41529.2871 | 47242.2175 | 52245.2064 | 56614.6087 | 60415.3604 | 63715.3105 | 10293.9722 | 9220.7036 | 8205.7497 | 7321.8048 | 6487.0567 | 5712.9303 | 5002.9889 | 4369.4023 | 3800.7518 | 3299.9501
Com ¦ Tankless Water Heaters | ROB | C_Long Term Care | Ottawa and Surrounding | Water Heating | Commercial | Com ¦ Water Heating | End Use Consumption (m^3/year) | 18 | 0.54413 | 0.55403 | 0.56143 | 0.5668 | 0.56995 | 0.56992 | 0.56902 | 0.56902 | 0.56901 | 0.56902 | 0.46011 | 0.47785 | 0.49392 | 0.50862 | 0.52167 | 0.53208 | 0.54186 | 0.5527 | 0.56375 | 0.57503 | 0.84559 | 0.8625 | 0.87976 | 0.89735 | 0.9153 | 0.9336 | 0.95228 | 0.97132 | 0.99075 | 1.0106 | -0.38548 | -0.38465 | -0.38583 | -0.38873 | -0.39362 | -0.40152 | -0.41041 | -0.41862 | -0.427 | -0.43553 | 22850.8595 | 22736.6052 | 22622.9222 | 22509.8076 | 22397.2586 | 22285.2723 | 22173.8459 | 22062.9767 | 21952.6618 | 21842.8985 | 0 | 0 | 0 | 0 | 0 | 0 | 0 | 0 | 0 | 0 | 0 | 0 | 0 | 0 | 0 | 0 | 0 | 0 | 0 | 0 | 0 | 0 | 0 | 0 | 0 | 0 | 0 | 0 | 0 | 0
Com ¦ Condensing Boiler ¦ Near Cond Baseline | NEW | C_Multi-Residential | Ottawa and Surrounding | Space Heating/Ventilation | Commercial | NA | End Use Consumption (m^3/year) | 25 | 1.0302 | 1.046 | 1.0586 | 1.0681 | 1.0741 | 1.0686 | 1.0672 | 1.0672 | 1.0672 | 1.0672 | 0.22439 | 0.23239 | 0.23987 | 0.24687 | 0.25323 | 0.25697 | 0.26176 | 0.267 | 0.27234 | 0.27778 | 0.2178 | 0.22216 | 0.2266 | 0.23114 | 0.23576 | 0.24047 | 0.24528 | 0.25019 | 0.25519 | 0.2603 | 0.0065823 | 0.010226 | 0.013271 | 0.01573 | 0.01747 | 0.016492 | 0.016479 | 0.016811 | 0.017145 | 0.017485 | 36119.6124 | 72275.3445 | 108468.3158 | 144699.6484 | 180970.4664 | 217281.8961 | 253635.0664 | 290031.1084 | 326471.1554 | 362956.3434 | 36119.6124 | 72275.3445 | 108468.3158 | 144699.6484 | 180970.4664 | 217281.8961 | 253635.0664 | 290031.1084 | 326471.1554 | 362956.3434 | 4149.0046 | 8302.1581 | 12213.6301 | 15766.7217 | 19723.1907 | 23833.4288 | 27955.4501 | 31991.5615 | 36005.238 | 39969.0749 | 4149.0046 | 4153.1536 | 3911.472 | 3553.0916 | 3956.469 | 4110.2382 | 4122.0213 | 4036.1114 | 4013.6764 | 3963.837
Com ¦ Condensing Boiler ¦ Std Baseline | NEW | C_Multi-Residential | Ottawa and Surrounding | Space Heating/Ventilation | Commercial | Com¦Boiler¦Std | End Use Consumption (m^3/year) | 25 | 1.5743 | 1.5984 | 1.6176 | 1.6321 | 1.6413 | 1.6329 | 1.6308 | 1.6308 | 1.6308 | 1.6307 | 0.52357 | 0.54224 | 0.55971 | 0.57602 | 0.59087 | 0.59959 | 0.61078 | 0.623 | 0.63546 | 0.64816 | 0.33258 | 0.33923 | 0.34601 | 0.35294 | 0.35999 | 0.36719 | 0.37454 | 0.38203 | 0.38967 | 0.39746 | 0.19099 | 0.20301 | 0.21369 | 0.22309 | 0.23087 | 0.23239 | 0.23624 | 0.24097 | 0.24579 | 0.25069 | 84279.0956 | 168642.4704 | 253092.7369 | 337632.5129 | 422264.4215 | 506991.091 | 591815.155 | 676739.2529 | 761766.0293 | 846898.1347 | 84279.0956 | 168642.4704 | 253092.7369 | 337632.5129 | 422264.4215 | 506991.091 | 591815.155 | 676739.2529 | 761766.0293 | 846898.1347 | 2113.3728 | 4228.859 | 8591.2083 | 14965.2897 | 23712.0374 | 34644.7214 | 47553.1732 | 62208.4496 | 78558.0041 | 96439.9017 | 2113.3728 | 2115.4862 | 4362.3494 | 6374.0814 | 8746.7477 | 10932.684 | 12908.4518 | 14655.2764 | 16349.5546 | 17881.8976
Com ¦ Condensing Water Heaters | NEW | C_Multi-Residential | Ottawa and Surrounding | Water Heating | Commercial | Com ¦ Water Heating | End Use Consumption (m^3/year) | 13 | 1.5536 | 1.5892 | 1.6159 | 1.6352 | 1.6466 | 1.6465 | 1.6432 | 1.6432 | 1.6432 | 1.6432 | 0.24404 | 0.25463 | 0.26408 | 0.27258 | 0.27997 | 0.28555 | 0.29068 | 0.29649 | 0.30242 | 0.30847 | 0.15708 | 0.16022 | 0.16343 | 0.1667 | 0.17003 | 0.17343 | 0.1769 | 0.18044 | 0.18405 | 0.18773 | 0.086963 | 0.094409 | 0.10066 | 0.10589 | 0.10994 | 0.11212 | 0.11378 | 0.11606 | 0.11838 | 0.12075 | 1914.4151 | 3830.7446 | 5749.0479 | 7669.3844 | 9591.8138 | 11516.3956 | 13443.1898 | 15372.2562 | 17303.6551 | 19237.4464 | 1914.4151 | 3830.7446 | 5749.0479 | 7669.3844 | 9591.8138 | 11516.3956 | 13443.1898 | 15372.2562 | 17303.6551 | 19237.4464 | 1096.9035 | 2194.9039 | 3304.8429 | 4421.6145 | 5568.3485 | 6736.1888 | 7919.627 | 9114.5265 | 10321.9005 | 11539.8821 | 1096.9035 | 1098.0004 | 1109.939 | 1116.7716 | 1146.734 | 1167.8403 | 1183.4383 | 1194.8994 | 1207.374 | 1217.9816
Com ¦ High Extraction Washer | NEW | C_Multi-Residential | Ottawa and Surrounding | Appliances/Other | Commercial | NA | Customer Segment Consumption (m^3/year) | 10 | 3.6209 | 3.7243 | 3.8011 | 3.8567 | 3.8899 | 3.8888 | 3.8795 | 3.8795 | 3.8795 | 3.8794 | 0.018619 | 0.019533 | 0.020335 | 0.021045 | 0.021651 | 0.022078 | 0.022465 | 0.022914 | 0.023373 | 0.02384 | 0.005142 | 0.0052448 | 0.0053497 | 0.0054567 | 0.0055658 | 0.0056772 | 0.0057907 | 0.0059065 | 0.0060246 | 0.0061451 | 0.013477 | 0.014288 | 0.014985 | 0.015588 | 0.016085 | 0.0164 | 0.016674 | 0.017008 | 0.017348 | 0.017695 | 9412.7368 | 18834.8863 | 28266.7403 | 37708.5912 | 47160.732 | 56623.4562 | 66097.0579 | 75581.8319 | 85078.0736 | 94586.079 | 9412.7368 | 18834.8863 | 28266.7403 | 37708.5912 | 47160.732 | 56623.4562 | 66097.0579 | 75581.8319 | 85078.0736 | 94586.079 | 6790.3939 | 13587.5782 | 20537.5891 | 27631.8114 | 34874.9042 | 42254.0691 | 49757.6001 | 57374.231 | 65095.6008 | 72911.9833 | 6790.3939 | 6797.1843 | 6950.0109 | 7094.2224 | 7243.0927 | 7379.1649 | 7503.531 | 7616.6309 | 7721.3698 | 7816.3825
Com ¦ High perf.glazings ¦ New | NEW | C_Multi-Residential | Ottawa and Surrounding | Space Heating/Ventilation | Commercial | Windows New | End Use Consumption (m^3/year) | 30 | 1.6157 | 1.6383 | 1.6563 | 1.6698 | 1.6785 | 1.6706 | 1.6686 | 1.6686 | 1.6686 | 1.6686 | 0.40969 | 0.42374 | 0.43695 | 0.44934 | 0.4607 | 0.46771 | 0.47649 | 0.48602 | 0.49574 | 0.50565 | 0.25357 | 0.25864 | 0.26382 | 0.26909 | 0.27447 | 0.27996 | 0.28556 | 0.29127 | 0.2971 | 0.30304 | 0.15612 | 0.1651 | 0.17313 | 0.18025 | 0.18623 | 0.18774 | 0.19093 | 0.19475 | 0.19864 | 0.2026 | 24022.0886 | 48068.1993 | 72139.0768 | 96235.4671 | 120358.1181 | 144507.7787 | 168685.1998 | 192891.1335 | 217126.3337 | 241391.5559 | 24022.0886 | 48068.1993 | 72139.0768 | 96235.4671 | 120358.1181 | 144507.7787 | 168685.1998 | 192891.1335 | 217126.3337 | 241391.5559 | 7794.7364 | 15597.2674 | 23327.7906 | 30880.3765 | 38843.0582 | 47009.3835 | 55258.3564 | 63504.5627 | 71791.0116 | 80089.4752 | 7794.7364 | 7802.5311 | 7730.5232 | 7552.5859 | 7962.6817 | 8166.3253 | 8248.9729 | 8246.2063 | 8286.4489 | 8298.4636
Com ¦ Low flow Showerheads ¦ New | NEW | C_Multi-Residential | Ottawa and Surrounding | Water Heating | Commercial | NA | Showerheads | 10 | 27.1811 | 27.3374 | 27.461 | 27.5578 | 27.6258 | 27.6497 | 27.6639 | 27.6961 | 27.733 | 27.7736 | 339.7637 | 348.5518 | 357.13 | 365.5565 | 373.7884 | 381.5944 | 389.426 | 397.6763 | 406.1702 | 414.9007 | 12.5 | 12.75 | 13.005 | 13.2651 | 13.5304 | 13.801 | 14.077 | 14.3586 | 14.6457 | 14.9387 | 327.2637 | 335.8018 | 344.125 | 352.2914 | 360.258 | 367.7934 | 375.349 | 383.3177 | 391.5245 | 399.9621 | 1529.275 | 3072.3134 | 4629.3463 | 6200.6075 | 7786.3341 | 9386.7663 | 11002.1474 | 12632.724 | 14278.746 | 15940.4664 | 1529.275 | 3072.3134 | 4629.3463 | 6200.6075 | 7786.3341 | 9386.7663 | 11002.1474 | 12632.724 | 14278.746 | 15940.4664 | 1152.2517 | 2314.8736 | 3531.5866 | 4796.6438 | 6105.3101 | 7453.4775 | 8837.6389 | 10254.8024 | 11702.449 | 13178.4393 | 1152.2517 | 1162.622 | 1216.713 | 1265.0572 | 1308.6663 | 1348.1674 | 1384.1614 | 1417.1635 | 1447.6467 | 1475.9903
Com ¦ Near Condensing Boiler¦ Std Baseline | NEW | C_Multi-Residential | Ottawa and Surrounding | Space Heating/Ventilation | Commercial | Com¦Boiler¦Std | End Use Consumption (m^3/year) | 25 | 4.3784 | 4.4456 | 4.4989 | 4.5392 | 4.5649 | 4.5415 | 4.5355 | 4.5356 | 4.5355 | 4.5355 | 0.29918 | 0.30985 | 0.31983 | 0.32915 | 0.33764 | 0.34262 | 0.34902 | 0.356 | 0.36312 | 0.37037 | 0.068331 | 0.069697 | 0.071091 | 0.072513 | 0.073963 | 0.075443 | 0.076952 | 0.078491 | 0.08006 | 0.081662 | 0.23085 | 0.24015 | 0.24874 | 0.25664 | 0.26367 | 0.26718 | 0.27206 | 0.27751 | 0.28306 | 0.28871 | 48159.4832 | 96367.1259 | 144624.4211 | 192932.8645 | 241293.9551 | 289709.1948 | 338180.0886 | 386708.1445 | 435294.8739 | 483941.7913 | 48159.4832 | 96367.1259 | 144624.4211 | 192932.8645 | 241293.9551 | 289709.1948 | 338180.0886 | 386708.1445 | 435294.8739 | 483941.7913 | 30470.8358 | 60972.1424 | 89501.5061 | 116044.2381 | 140785.722 | 163714.4688 | 184866.4871 | 204304.2201 | 222125.6369 | 238421.0454 | 30470.8358 | 30501.3066 | 28529.3637 | 26542.7319 | 24741.4839 | 22928.7468 | 21152.0183 | 19437.733 | 17821.4167 | 16295.4085
Com ¦ Super High Perf Glazing ¦New | NEW | C_Multi-Residential | Ottawa and Surrounding | Space Heating/Ventilation | Commercial | Windows New | End Use Consumption (m^3/year) | 30 | 0.53856 | 0.54611 | 0.55209 | 0.55662 | 0.5595 | 0.55687 | 0.5562 | 0.5562 | 0.5562 | 0.55619 | 0.61454 | 0.63561 | 0.65542 | 0.67401 | 0.69106 | 0.70156 | 0.71473 | 0.72903 | 0.74361 | 0.75847 | 1.1411 | 1.1639 | 1.1872 | 1.2109 | 1.2351 | 1.2598 | 1.285 | 1.3107 | 1.3369 | 1.3637 | -0.52653 | -0.52828 | -0.53175 | -0.5369 | -0.54407 | -0.55828 | -0.5703 | -0.5817 | -0.59334 | -0.60522 | 36033.1329 | 72102.2989 | 108208.6151 | 144353.2007 | 180537.1771 | 216761.6681 | 253027.7997 | 289336.7003 | 325689.5006 | 362087.3338 | 0 | 0 | 0 | 0 | 0 | 0 | 0 | 0 | 0 | 0 | 0 | 0 | 0 | 0 | 0 | 0 | 0 | 0 | 0 | 0 | 0 | 0 | 0 | 0 | 0 | 0 | 0 | 0 | 0 | 0
Com ¦ Tankless Water Heaters | NEW | C_Multi-Residential | Ottawa and Surrounding | Water Heating | Commercial | Com ¦ Water Heating | End Use Consumption (m^3/year) | 18 | 0.54413 | 0.55403 | 0.56143 | 0.5668 | 0.56995 | 0.56992 | 0.56902 | 0.56902 | 0.56901 | 0.56902 | 0.46011 | 0.47785 | 0.49392 | 0.50862 | 0.52167 | 0.53208 | 0.54186 | 0.5527 | 0.56375 | 0.57503 | 0.84559 | 0.8625 | 0.87976 | 0.89735 | 0.9153 | 0.9336 | 0.95228 | 0.97132 | 0.99075 | 1.0106 | -0.38548 | -0.38465 | -0.38583 | -0.38873 | -0.39362 | -0.40152 | -0.41041 | -0.41862 | -0.427 | -0.43553 | 2862.6768 | 5728.2163 | 8596.7072 | 11468.2384 | 14342.8991 | 17220.7785 | 20101.966 | 22986.5514 | 25874.6244 | 28766.275 | 0 | 0 | 0 | 0 | 0 | 0 | 0 | 0 | 0 | 0 | 0 | 0 | 0 | 0 | 0 | 0 | 0 | 0 | 0 | 0 | 0 | 0 | 0 | 0 | 0 | 0 | 0 | 0 | 0 | 0
Com ¦ Air Sealing | RET | C_Multi-Residential | Ottawa and Surrounding | Space Heating/Ventilation | Commercial | NA | Floor area (1000m2) | 6 | 0.7443 | 0.77842 | 0.80548 | 0.82599 | 0.83903 | 0.82713 | 0.82412 | 0.82415 | 0.82415 | 0.82412 | 0.06258 | 0.066757 | 0.07046 | 0.073699 | 0.07636 | 0.076782 | 0.078033 | 0.079597 | 0.081189 | 0.082809 | 0.084079 | 0.08576 | 0.087476 | 0.089225 | 0.09101 | 0.09283 | 0.094686 | 0.09658 | 0.098512 | 0.10048 | -0.021499 | -0.019003 | -0.017016 | -0.015526 | -0.01465 | -0.016047 | -0.016654 | -0.016984 | -0.017323 | -0.017673 | 330.1381 | 328.4875 | 326.845 | 325.2108 | 323.5847 | 321.9668 | 320.357 | 318.7552 | 317.1614 | 315.5756 | 0 | 0 | 0 | 0 | 0 | 0 | 0 | 0 | 0 | 0 | 0 | 0 | 0 | 0 | 0 | 0 | 0 | 0 | 0 | 0 | 0 | 0 | 0 | 0 | 0 | 0 | 0 | 0 | 0 | 0
Com ¦ Building Controls and Automation Systems | RET | C_Multi-Residential | Ottawa and Surrounding | Space Heating/Ventilation | Commercial | NA | Customer Segment Consumption (m^3/year) | 11 | 1.6349 | 1.6788 | 1.7136 | 1.7399 | 1.7567 | 1.7414 | 1.7375 | 1.7375 | 1.7375 | 1.7375 | 0.21383 | 0.22396 | 0.23317 | 0.24149 | 0.2487 | 0.25146 | 0.25592 | 0.26104 | 0.26626 | 0.27158 | 0.13079 | 0.13341 | 0.13607 | 0.13879 | 0.14157 | 0.1444 | 0.14729 | 0.15024 | 0.15324 | 0.15631 | 0.083038 | 0.090553 | 0.097099 | 0.1027 | 0.10713 | 0.10706 | 0.10863 | 0.1108 | 0.11302 | 0.11528 | 6054576.5325 | 6024303.6499 | 5994182.1316 | 5964211.2209 | 5934390.1648 | 5904718.214 | 5875194.623 | 5845818.6498 | 5816589.5566 | 5787506.6088 | 6054576.5325 | 6024303.6499 | 5994182.1316 | 5964211.2209 | 5934390.1648 | 5904718.214 | 5875194.623 | 5845818.6498 | 5816589.5566 | 5787506.6088 | 272664.7244 | 548976.349 | 826516.4496 | 1107647.0697 | 1389092.8549 | 1668140.7488 | 1942382.9796 | 2210372.1398 | 2470332.5009 | 2721039.13 | 272664.7244 | 276311.6247 | 277540.1006 | 281130.6201 | 281445.7852 | 279047.8939 | 274242.2308 | 267989.1602 | 259960.3611 | 250706.6292
Com ¦ Heat Reflector Panels | RET | C_Multi-Residential | Ottawa and Surrounding | Space Heating/Ventilation | Commercial | NA | End Use Consumption (m^3/year) | 18 | 2.0191 | 2.0568 | 2.0867 | 2.1094 | 2.1238 | 2.1106 | 2.1073 | 2.1073 | 2.1073 | 2.1073 | 0.092157 | 0.095756 | 0.099092 | 0.10217 | 0.10493 | 0.10636 | 0.10832 | 0.11049 | 0.1127 | 0.11495 | 0.045643 | 0.046556 | 0.047487 | 0.048437 | 0.049405 | 0.050393 | 0.051401 | 0.052429 | 0.053478 | 0.054547 | 0.046514 | 0.049201 | 0.051605 | 0.053734 | 0.055522 | 0.055969 | 0.056917 | 0.058057 | 0.059217 | 0.0604 | 292038.7149 | 290578.5214 | 289125.6288 | 287680.0006 | 286241.6006 | 284810.3926 | 283386.3406 | 281969.4089 | 280559.5619 | 279156.7641 | 292038.7149 | 290578.5214 | 289125.6288 | 287680.0006 | 286241.6006 | 284810.3926 | 283386.3406 | 281969.4089 | 280559.5619 | 279156.7641 | 12236.7374 | 24572.5372 | 36896.3874 | 49421.4212 | 61984.2827 | 74459.9972 | 86742.3421 | 98786.1072 | 110518.9026 | 121899.15 | 12236.7374 | 12335.7999 | 12323.8502 | 12525.0338 | 12562.8616 | 12475.7145 | 12282.3448 | 12043.7651 | 11732.7955 | 11380.2474
Com ¦ Heat/Energy Recovery Ventilation | RET | C_Multi-Residential | Ottawa and Surrounding | Space Heating/Ventilation | Commercial | NA | End Use Consumption (m^3/year) | 15 | 1.781 | 1.8187 | 1.8486 | 1.8713 | 1.8857 | 1.8726 | 1.8692 | 1.8693 | 1.8692 | 1.8692 | 0.40645 | 0.42336 | 0.43893 | 0.45319 | 0.46582 | 0.47182 | 0.4804 | 0.49002 | 0.49982 | 0.5098 | 0.22821 | 0.23278 | 0.23743 | 0.24218 | 0.24703 | 0.25197 | 0.25701 | 0.26215 | 0.26739 | 0.27274 | 0.17824 | 0.19059 | 0.2015 | 0.21101 | 0.21879 | 0.21985 | 0.2234 | 0.22787 | 0.23243 | 0.23707 | 4709124.2783 | 4685578.6569 | 4662150.7637 | 4638840.0098 | 4615645.8098 | 4592567.5807 | 4569604.7428 | 4546756.7191 | 4524022.9355 | 4501402.8209 | 4709124.2783 | 4685578.6569 | 4662150.7637 | 4638840.0098 | 4615645.8098 | 4592567.5807 | 4569604.7428 | 4546756.7191 | 4524022.9355 | 4501402.8209 | 197317.3898 | 396232.1624 | 594954.2465 | 796920.4163 | 999496.5588 | 1200667.4556 | 1398720.2658 | 1592925.9779 | 1782117.3047 | 1965623.7938 | 197317.3898 | 198914.7726 | 198722.0841 | 201966.1698 | 202576.1425 | 201170.8968 | 198052.8102 | 194205.7121 | 189191.3268 | 183506.4891
Com ¦ High perf.glazings ¦ Retro | RET | C_Multi-Residential | Ottawa and Surrounding | Space Heating/Ventilation | Commercial | Windows Retro | End Use Consumption (m^3/year) | 30 | 1.1286 | 1.1444 | 1.1569 | 1.1664 | 1.1725 | 1.167 | 1.1656 | 1.1656 | 1.1656 | 1.1655 | 0.40969 | 0.42374 | 0.43695 | 0.44934 | 0.4607 | 0.46771 | 0.47649 | 0.48602 | 0.49574 | 0.50565 | 0.36301 | 0.37027 | 0.37767 | 0.38523 | 0.39293 | 0.40079 | 0.4088 | 0.41698 | 0.42532 | 0.43383 | 0.046685 | 0.053473 | 0.059275 | 0.064116 | 0.067774 | 0.066916 | 0.067683 | 0.069039 | 0.070417 | 0.071818 | 2172907.1052 | 2162042.5697 | 2151232.3568 | 2140476.195 | 2129773.814 | 2119124.945 | 2108529.3202 | 2097986.6736 | 2087496.7403 | 2077059.2566 | 2172907.1052 | 2162042.5697 | 2151232.3568 | 2140476.195 | 2129773.814 | 2119124.945 | 2108529.3202 | 2097986.6736 | 2087496.7403 | 2077059.2566 | 18626.2889 | 35764.1427 | 50999.9792 | 67628.2681 | 84595.6255 | 101334.9484 | 117478.3629 | 133305.4404 | 148729.3807 | 163948.7576 | 18626.2889 | 17137.8538 | 15235.8365 | 16628.2889 | 16967.3574 | 16739.3228 | 16143.4146 | 15827.0775 | 15423.9403 | 15219.3768
Com ¦ Low flow Showerheads¦ Retro | RET | C_Multi-Residential | Ottawa and Surrounding | Water Heating | Commercial | NA | Showerheads | 10 | 24.8473 | 25.0196 | 25.1542 | 25.2581 | 25.3288 | 25.3494 | 25.3583 | 25.3862 | 25.4181 | 25.4533 | 310.5914 | 318.9999 | 327.131 | 335.0512 | 342.7086 | 349.8476 | 356.97 | 364.5094 | 372.2674 | 380.2388 | 12.5 | 12.75 | 13.005 | 13.2651 | 13.5304 | 13.801 | 14.077 | 14.3586 | 14.6457 | 14.9387 | 298.0914 | 306.2499 | 314.126 | 321.7861 | 329.1782 | 336.0466 | 342.893 | 350.1508 | 357.6216 | 365.3002 | 88984.1285 | 88539.2079 | 88096.5118 | 87656.0293 | 87217.7491 | 86781.6604 | 86347.7521 | 85916.0133 | 85486.4333 | 85059.0011 | 88984.1285 | 88539.2079 | 88096.5118 | 87656.0293 | 87217.7491 | 86781.6604 | 86347.7521 | 85916.0133 | 85486.4333 | 85059.0011 | 5012.031 | 10158.3555 | 15386.9126 | 20641.2594 | 25862.3981 | 30991.594 | 35973.0171 | 40756.256 | 45298.2598 | 49564.8486 | 5012.031 | 5146.3245 | 5228.5572 | 5254.3468 | 5221.1387 | 5129.1959 | 4981.4231 | 4783.2389 | 4542.0038 | 4266.5888
Com ¦ Operational Improvement | RET | C_Multi-Residential | Ottawa and Surrounding | Cross Cutting/Behavioural | Commercial | NA | Customer Segment Consumption (m^3/year) | 5 | 2.0919 | 2.2142 | 2.3046 | 2.3725 | 2.4157 | 2.3793 | 2.3692 | 2.3692 | 2.3693 | 2.3693 | 0.051596 | 0.055707 | 0.05914 | 0.0621 | 0.064494 | 0.064795 | 0.065809 | 0.067124 | 0.06847 | 0.069841 | 0.024665 | 0.025158 | 0.025662 | 0.026175 | 0.026698 | 0.027232 | 0.027777 | 0.028332 | 0.028899 | 0.029477 | 0.026931 | 0.030548 | 0.033478 | 0.035925 | 0.037796 | 0.037563 | 0.038033 | 0.038792 | 0.039571 | 0.040364 | 4682836.5369 | 4659422.3542 | 4636125.2424 | 4612944.6162 | 4589879.8931 | 4566930.4937 | 4544095.8412 | 4521375.362 | 4498768.4852 | 4476274.6427 | 4682836.5369 | 4659422.3542 | 4636125.2424 | 4612944.6162 | 4589879.8931 | 4566930.4937 | 4544095.8412 | 4521375.362 | 4498768.4852 | 4476274.6427 | 252952.513 | 512104.8868 | 774977.0525 | 1039387.133 | 1302496.3612 | 1561524.4898 | 1813833.9418 | 2057099.7251 | 2289257.2267 | 2508655.7234 | 252952.513 | 259152.3738 | 262872.1658 | 264410.0804 | 263109.2282 | 259028.1286 | 252309.452 | 243265.7833 | 232157.5015 | 219398.4967
Com ¦ Roof Insulation Upgrade | RET | C_Multi-Residential | Ottawa and Surrounding | Space Heating/Ventilation | Commercial | NA | Floor area (1000m2) | 20 | 0.96938 | 0.98631 | 0.99974 | 1.0099 | 1.0164 | 1.0105 | 1.009 | 1.009 | 1.009 | 1.009 | 0.36147 | 0.37513 | 0.38785 | 0.39962 | 0.41023 | 0.416 | 0.42369 | 0.43217 | 0.44081 | 0.44963 | 0.37288 | 0.38034 | 0.38795 | 0.39571 | 0.40362 | 0.41169 | 0.41993 | 0.42833 | 0.43689 | 0.44563 | -0.011417 | -0.0052059 | -0.00010224 | 0.0039177 | 0.0066095 | 0.0043095 | 0.0037681 | 0.0038478 | 0.0039229 | 0.0039953 | 184.8774 | 183.953 | 183.0332 | 182.118 | 181.2075 | 180.3014 | 179.3999 | 178.5029 | 177.6104 | 176.7223 | 0 | 0 | 0 | 182.118 | 181.2075 | 180.3014 | 179.3999 | 178.5029 | 177.6104 | 176.7223 | 0 | 0 | 0 | 1.849 | 3.7352 | 5.6013 | 7.4098 | 9.1883 | 10.9353 | 12.6671 | 0 | 0 | 0 | 1.849 | 1.8861 | 1.8661 | 1.8085 | 1.7786 | 1.747 | 1.7318
Com ¦ Super High Perf Glazing ¦Retro | RET | C_Multi-Residential | Ottawa and Surrounding | Space Heating/Ventilation | Commercial | Windows Retro | End Use Consumption (m^3/year) | 30 | 0.53856 | 0.54611 | 0.55209 | 0.55662 | 0.5595 | 0.55687 | 0.5562 | 0.5562 | 0.5562 | 0.55619 | 0.61454 | 0.63561 | 0.65542 | 0.67401 | 0.69106 | 0.70156 | 0.71473 | 0.72903 | 0.74361 | 0.75847 | 1.1411 | 1.1639 | 1.1872 | 1.2109 | 1.2351 | 1.2598 | 1.285 | 1.3107 | 1.3369 | 1.3637 | -0.52653 | -0.52828 | -0.53175 | -0.5369 | -0.54407 | -0.55828 | -0.5703 | -0.5817 | -0.59334 | -0.60522 | 3259360.6578 | 3243063.8545 | 3226848.5352 | 3210714.2925 | 3194660.7211 | 3178687.4175 | 3162793.9804 | 3146980.0105 | 3131245.1104 | 3115588.8849 | 0 | 0 | 0 | 0 | 0 | 0 | 0 | 0 | 0 | 0 | 0 | 0 | 0 | 0 | 0 | 0 | 0 | 0 | 0 | 0 | 0 | 0 | 0 | 0 | 0 | 0 | 0 | 0 | 0 | 0
Com ¦ VFD | RET | C_Multi-Residential | Ottawa and Surrounding | Space Heating/Ventilation | Commercial | NA | Customer Segment Consumption (m^3/year) | 15 | 8.1696 | 8.2916 | 8.3889 | 8.4637 | 8.5127 | 8.4744 | 8.4675 | 8.4716 | 8.4756 | 8.4797 | 0.59627 | 0.61728 | 0.63702 | 0.65554 | 0.67253 | 0.68289 | 0.69599 | 0.71025 | 0.72479 | 0.73965 | 0.072987 | 0.074446 | 0.075935 | 0.077454 | 0.079003 | 0.080583 | 0.082195 | 0.083839 | 0.085515 | 0.087226 | 0.52329 | 0.54283 | 0.56108 | 0.57809 | 0.59353 | 0.60231 | 0.61379 | 0.62641 | 0.63928 | 0.65242 | 7225355.8441 | 7189229.0649 | 7153282.9196 | 7117516.505 | 7081928.9225 | 7046519.2778 | 7011286.6815 | 6976230.248 | 6941349.0968 | 6906642.3513 | 7225355.8441 | 7189229.0649 | 7153282.9196 | 7117516.505 | 7081928.9225 | 7046519.2778 | 7011286.6815 | 6976230.248 | 6941349.0968 | 6906642.3513 | 395695.1313 | 801316.0462 | 1212913.9908 | 1626714.7285 | 2038226.5034 | 2443024.9038 | 2836911.7069 | 3216154.002 | 3577484.4528 | 3918361.1169 | 395695.1313 | 405620.9149 | 411597.9446 | 413800.7377 | 411511.7749 | 404798.4004 | 393886.8031 | 379242.2951 | 361330.4508 | 340876.6641
Com ¦ Wall Insulation Upgrade | RET | C_Multi-Residential | Ottawa and Surrounding | Space Heating/Ventilation | Commercial | NA | Floor area (1000m2) | 20 | 0.23905 | 0.24323 | 0.24654 | 0.24904 | 0.25064 | 0.24918 | 0.24881 | 0.24882 | 0.24882 | 0.24881 | 0.29574 | 0.30693 | 0.31733 | 0.32697 | 0.33564 | 0.34037 | 0.34666 | 0.3536 | 0.36067 | 0.36788 | 1.2372 | 1.2619 | 1.2871 | 1.3129 | 1.3391 | 1.3659 | 1.3932 | 1.4211 | 1.4495 | 1.4785 | -0.94142 | -0.95498 | -0.96981 | -0.98592 | -1.0035 | -1.0256 | -1.0466 | -1.0675 | -1.0889 | -1.1106 | 594.2487 | 591.2774 | 588.321 | 585.3794 | 582.4525 | 579.5403 | 576.6426 | 573.7594 | 570.8906 | 568.0361 | 0 | 0 | 0 | 0 | 0 | 0 | 0 | 0 | 0 | 0 | 0 | 0 | 0 | 0 | 0 | 0 | 0 | 0 | 0 | 0 | 0 | 0 | 0 | 0 | 0 | 0 | 0 | 0 | 0 | 0
Com ¦ Condensing Boiler ¦ Std Baseline | ROB | C_Multi-Residential | Ottawa and Surrounding | Space Heating/Ventilation | Commercial | Com¦Boiler¦Std | End Use Consumption (m^3/year) | 25 | 1.5743 | 1.5984 | 1.6176 | 1.6321 | 1.6413 | 1.6329 | 1.6308 | 1.6308 | 1.6308 | 1.6307 | 0.52357 | 0.54224 | 0.55971 | 0.57602 | 0.59087 | 0.59959 | 0.61078 | 0.623 | 0.63546 | 0.64816 | 0.33258 | 0.33923 | 0.34601 | 0.35294 | 0.35999 | 0.36719 | 0.37454 | 0.38203 | 0.38967 | 0.39746 | 0.19099 | 0.20301 | 0.21369 | 0.22309 | 0.23087 | 0.23239 | 0.23624 | 0.24097 | 0.24579 | 0.25069 | 7623427.2878 | 7585310.1514 | 7547383.6006 | 7509646.6826 | 7472098.4492 | 7434737.9569 | 7397564.2672 | 7360576.4458 | 7323773.5636 | 7287154.6958 | 7623427.2878 | 7585310.1514 | 7547383.6006 | 7509646.6826 | 7472098.4492 | 7434737.9569 | 7397564.2672 | 7360576.4458 | 7323773.5636 | 7287154.6958 | 7637.2635 | 22710.4468 | 43765.4967 | 71407.0916 | 104419.6793 | 141609.0574 | 181820.1853 | 224522.4265 | 268917.5873 | 314607.7899 | 7637.2635 | 15073.1833 | 21055.0499 | 27641.5949 | 33012.5878 | 37189.3781 | 40211.1278 | 42702.2412 | 44395.1608 | 45690.2026
Com ¦ Condensing Water Heaters | ROB | C_Multi-Residential | Ottawa and Surrounding | Water Heating | Commercial | Com ¦ Water Heating | End Use Consumption (m^3/year) | 13 | 1.5536 | 1.5892 | 1.6159 | 1.6352 | 1.6466 | 1.6465 | 1.6432 | 1.6432 | 1.6432 | 1.6432 | 0.24404 | 0.25463 | 0.26408 | 0.27258 | 0.27997 | 0.28555 | 0.29068 | 0.29649 | 0.30242 | 0.30847 | 0.15708 | 0.16022 | 0.16343 | 0.1667 | 0.17003 | 0.17343 | 0.1769 | 0.18044 | 0.18405 | 0.18773 | 0.086963 | 0.094409 | 0.10066 | 0.10589 | 0.10994 | 0.11212 | 0.11378 | 0.11606 | 0.11838 | 0.12075 | 173167.5489 | 172301.7111 | 171440.2026 | 170583.0016 | 169730.0865 | 168881.4361 | 168037.0289 | 167196.8438 | 166360.8596 | 165529.0553 | 173167.5489 | 172301.7111 | 171440.2026 | 170583.0016 | 169730.0865 | 168881.4361 | 168037.0289 | 167196.8438 | 166360.8596 | 165529.0553 | 5510.6788 | 10769.5272 | 15765.9171 | 20631.1353 | 25328.1898 | 29839.225 | 34154.4405 | 38290.3284 | 42248.0594 | 46040.7415 | 5510.6788 | 5258.8484 | 4996.3899 | 4865.2182 | 4697.0545 | 4511.0352 | 4315.2154 | 4135.888 | 3957.731 | 3792.6821
Com ¦ High Extraction Washer | ROB | C_Multi-Residential | Ottawa and Surrounding | Appliances/Other | Commercial | NA | Customer Segment Consumption (m^3/year) | 10 | 3.6209 | 3.7243 | 3.8011 | 3.8567 | 3.8899 | 3.8888 | 3.8795 | 3.8795 | 3.8795 | 3.8794 | 0.018619 | 0.019533 | 0.020335 | 0.021045 | 0.021651 | 0.022078 | 0.022465 | 0.022914 | 0.023373 | 0.02384 | 0.005142 | 0.0052448 | 0.0053497 | 0.0054567 | 0.0055658 | 0.0056772 | 0.0057907 | 0.0059065 | 0.0060246 | 0.0061451 | 0.013477 | 0.014288 | 0.014985 | 0.015588 | 0.016085 | 0.0164 | 0.016674 | 0.017008 | 0.017348 | 0.017695 | 851424.8249 | 847167.7008 | 842931.8623 | 838717.2029 | 834523.6169 | 830350.9988 | 826199.2439 | 822068.2476 | 817957.9064 | 813868.1169 | 851424.8249 | 847167.7008 | 842931.8623 | 838717.2029 | 834523.6169 | 830350.9988 | 826199.2439 | 822068.2476 | 817957.9064 | 813868.1169 | 61304.2653 | 117703.794 | 169620.8539 | 217552.4356 | 261786.8584 | 302592.9524 | 340216.3349 | 374903.6264 | 406864.5107 | 436303.4789 | 61304.2653 | 56399.5286 | 51917.06 | 47931.5817 | 44234.4228 | 40806.094 | 37623.3826 | 34687.2915 | 31960.8843 | 29438.9682
Com ¦ Near Condensing Boiler¦ Std Baseline | ROB | C_Multi-Residential | Ottawa and Surrounding | Space Heating/Ventilation | Commercial | Com¦Boiler¦Std | End Use Consumption (m^3/year) | 25 | 4.3784 | 4.4456 | 4.4989 | 4.5392 | 4.5649 | 4.5415 | 4.5355 | 4.5356 | 4.5355 | 4.5355 | 0.29918 | 0.30985 | 0.31983 | 0.32915 | 0.33764 | 0.34262 | 0.34902 | 0.356 | 0.36312 | 0.37037 | 0.068331 | 0.069697 | 0.071091 | 0.072513 | 0.073963 | 0.075443 | 0.076952 | 0.078491 | 0.08006 | 0.081662 | 0.23085 | 0.24015 | 0.24874 | 0.25664 | 0.26367 | 0.26718 | 0.27206 | 0.27751 | 0.28306 | 0.28871 | 4356244.1645 | 4334462.9436 | 4312790.6289 | 4291226.6758 | 4269770.5424 | 4248421.6897 | 4227179.5812 | 4206043.6833 | 4185013.4649 | 4164088.3976 | 4356244.1645 | 4334462.9436 | 4312790.6289 | 4291226.6758 | 4269770.5424 | 4248421.6897 | 4227179.5812 | 4206043.6833 | 4185013.4649 | 4164088.3976 | 110114.8847 | 208692.1176 | 296368.8373 | 374557.222 | 443793.4011 | 504732.5762 | 558065.8023 | 604612.2959 | 645068.7004 | 680161.96 | 110114.8847 | 98577.233 | 87676.7197 | 78188.3847 | 69236.1791 | 60939.1751 | 53333.2261 | 46546.4936 | 40456.4045 | 35093.2597
Com ¦ Tankless Water Heaters | ROB | C_Multi-Residential | Ottawa and Surrounding | Water Heating | Commercial | Com ¦ Water Heating | End Use Consumption (m^3/year) | 18 | 0.54413 | 0.55403 | 0.56143 | 0.5668 | 0.56995 | 0.56992 | 0.56902 | 0.56902 | 0.56901 | 0.56902 | 0.46011 | 0.47785 | 0.49392 | 0.50862 | 0.52167 | 0.53208 | 0.54186 | 0.5527 | 0.56375 | 0.57503 | 0.84559 | 0.8625 | 0.87976 | 0.89735 | 0.9153 | 0.9336 | 0.95228 | 0.97132 | 0.99075 | 1.0106 | -0.38548 | -0.38465 | -0.38583 | -0.38873 | -0.39362 | -0.40152 | -0.41041 | -0.41862 | -0.427 | -0.43553 | 258942.1291 | 257647.4185 | 256359.1814 | 255077.3855 | 253801.9986 | 252532.9886 | 251270.3236 | 250013.972 | 248763.9022 | 247520.0826 | 0 | 0 | 0 | 0 | 0 | 0 | 0 | 0 | 0 | 0 | 0 | 0 | 0 | 0 | 0 | 0 | 0 | 0 | 0 | 0 | 0 | 0 | 0 | 0 | 0 | 0 | 0 | 0 | 0 | 0
Com ¦ Air Curtains | NEW | C_Office - Large | Ottawa and Surrounding | Space Heating/Ventilation | Commercial | NA | Shipping door | 15 | 5.3878 | 5.504 | 5.5961 | 5.6658 | 5.7101 | 5.6694 | 5.659 | 5.6589 | 5.6587 | 5.6585 | 54793.8552 | 57095.1782 | 59211.3087 | 61147.8426 | 62858.8782 | 63658.8135 | 64812.7081 | 66108.1395 | 67428.0058 | 68773.4309 | 10170 | 10373.4 | 10580.868 | 10792.4854 | 11008.3351 | 11228.5018 | 11453.0718 | 11682.1332 | 11915.7759 | 12154.0914 | 44623.8552 | 46721.7782 | 48630.4407 | 50355.3572 | 51850.5432 | 52430.3118 | 53359.6363 | 54426.0063 | 55512.2299 | 56619.3395 | 0.039186 | 0.078608 | 0.11827 | 0.15817 | 0.19832 | 0.23872 | 0.27937 | 0.32028 | 0.36145 | 0.40288 | 0.039186 | 0.078608 | 0.11827 | 0.15817 | 0.19832 | 0.23872 | 0.27937 | 0.32028 | 0.36145 | 0.40288 | 0.028347 | 0.056864 | 0.086199 | 0.11631 | 0.1472 | 0.17883 | 0.21114 | 0.24409 | 0.27765 | 0.31179 | 0.028347 | 0.028517 | 0.029335 | 0.030108 | 0.030894 | 0.031626 | 0.032311 | 0.032953 | 0.033564 | 0.034139
Com ¦ Condensing Boiler ¦ Near Cond Baseline | NEW | C_Office - Large | Ottawa and Surrounding | Space Heating/Ventilation | Commercial | NA | End Use Consumption (m^3/year) | 25 | 1.0302 | 1.046 | 1.0586 | 1.0681 | 1.0741 | 1.0686 | 1.0672 | 1.0672 | 1.0672 | 1.0672 | 0.22439 | 0.23239 | 0.23987 | 0.24687 | 0.25323 | 0.25697 | 0.26176 | 0.267 | 0.27234 | 0.27778 | 0.2178 | 0.22216 | 0.2266 | 0.23114 | 0.23576 | 0.24047 | 0.24528 | 0.25019 | 0.25519 | 0.2603 | 0.0065823 | 0.010226 | 0.013271 | 0.01573 | 0.01747 | 0.016492 | 0.016479 | 0.016811 | 0.017145 | 0.017485 | 57644.2399 | 115864.9221 | 174672.1345 | 234076.1089 | 294087.2235 | 354716.0049 | 415973.1306 | 477869.4313 | 540415.893 | 603623.6596 | 57644.2399 | 115864.9221 | 174672.1345 | 234076.1089 | 294087.2235 | 354716.0049 | 415973.1306 | 477869.4313 | 540415.893 | 603623.6596 | 6621.5055 | 13309.2261 | 19664.6801 | 25490.239 | 32036.3292 | 38899.1399 | 45844.966 | 52708.8982 | 59598.0462 | 66465.0777 | 6621.5055 | 6687.7206 | 6355.454 | 5825.5588 | 6546.0902 | 6862.8107 | 6945.826 | 6863.9322 | 6889.1481 | 6867.0314
Com ¦ Condensing Boiler ¦ Std Baseline | NEW | C_Office - Large | Ottawa and Surrounding | Space Heating/Ventilation | Commercial | Com¦Boiler¦Std | End Use Consumption (m^3/year) | 25 | 1.5743 | 1.5984 | 1.6176 | 1.6321 | 1.6413 | 1.6329 | 1.6308 | 1.6308 | 1.6308 | 1.6307 | 0.52357 | 0.54224 | 0.55971 | 0.57602 | 0.59087 | 0.59959 | 0.61078 | 0.623 | 0.63546 | 0.64816 | 0.33258 | 0.33923 | 0.34601 | 0.35294 | 0.35999 | 0.36719 | 0.37454 | 0.38203 | 0.38967 | 0.39746 | 0.19099 | 0.20301 | 0.21369 | 0.22309 | 0.23087 | 0.23239 | 0.23624 | 0.24097 | 0.24579 | 0.25069 | 134503.2263 | 270351.4849 | 407568.3139 | 546177.5875 | 686203.5214 | 827670.678 | 970603.9714 | 1115028.6731 | 1260970.4171 | 1408455.2057 | 134503.2263 | 270351.4849 | 407568.3139 | 546177.5875 | 686203.5214 | 827670.678 | 970603.9714 | 1115028.6731 | 1260970.4171 | 1408455.2057 | 3372.7873 | 6779.3024 | 13895.6258 | 24411.3963 | 38999.3989 | 57425.472 | 79403.4946 | 104602.9719 | 132987.6112 | 164326.8258 | 3372.7873 | 3406.5151 | 7116.3234 | 10515.7705 | 14588.0025 | 18426.0731 | 21978.0227 | 25199.4772 | 28384.6394 | 31339.2146
Com ¦ Condensing Water Heaters | NEW | C_Office - Large | Ottawa and Surrounding | Water Heating | Commercial | Com ¦ Water Heating | End Use Consumption (m^3/year) | 13 | 1.5536 | 1.5892 | 1.6159 | 1.6352 | 1.6466 | 1.6465 | 1.6432 | 1.6432 | 1.6432 | 1.6432 | 0.24404 | 0.25463 | 0.26408 | 0.27258 | 0.27997 | 0.28555 | 0.29068 | 0.29649 | 0.30242 | 0.30847 | 0.15708 | 0.16022 | 0.16343 | 0.1667 | 0.17003 | 0.17343 | 0.1769 | 0.18044 | 0.18405 | 0.18773 | 0.086963 | 0.094409 | 0.10066 | 0.10589 | 0.10994 | 0.11212 | 0.11378 | 0.11606 | 0.11838 | 0.12075 | 1073.1325 | 2156.9962 | 3251.7792 | 4357.6717 | 5474.867 | 6603.5611 | 7743.9527 | 8896.2436 | 10060.6381 | 11237.3438 | 1073.1325 | 2156.9962 | 3251.7792 | 4357.6717 | 5474.867 | 6603.5611 | 7743.9527 | 8896.2436 | 10060.6381 | 11237.3438 | 614.8733 | 1235.8954 | 1869.3922 | 2512.6571 | 3179.3059 | 3864.5538 | 4565.4528 | 5279.7826 | 6008.3609 | 6750.2685 | 614.8733 | 621.022 | 633.4969 | 643.2649 | 666.6488 | 685.2479 | 700.899 | 714.3298 | 728.5783 | 741.9076
Com ¦ High perf.glazings ¦ New | NEW | C_Office - Large | Ottawa and Surrounding | Space Heating/Ventilation | Commercial | Windows New | End Use Consumption (m^3/year) | 30 | 1.6157 | 1.6383 | 1.6563 | 1.6698 | 1.6785 | 1.6706 | 1.6686 | 1.6686 | 1.6686 | 1.6686 | 0.40969 | 0.42374 | 0.43695 | 0.44934 | 0.4607 | 0.46771 | 0.47649 | 0.48602 | 0.49574 | 0.50565 | 0.25357 | 0.25864 | 0.26382 | 0.26909 | 0.27447 | 0.27996 | 0.28556 | 0.29127 | 0.2971 | 0.30304 | 0.15612 | 0.1651 | 0.17313 | 0.18025 | 0.18623 | 0.18774 | 0.19093 | 0.19475 | 0.19864 | 0.2026 | 38337.4833 | 77058.3414 | 116169.2834 | 155677.1142 | 195588.736 | 235911.1498 | 276651.4569 | 317816.8604 | 359414.6668 | 401452.2876 | 38337.4833 | 77058.3414 | 116169.2834 | 155677.1142 | 195588.736 | 235911.1498 | 276651.4569 | 317816.8604 | 359414.6668 | 401452.2876 | 12439.8249 | 25004.0479 | 37564.7884 | 49947.8167 | 63122.3012 | 76757.5124 | 90657.4851 | 104681.2547 | 118904.3056 | 133280.7839 | 12439.8249 | 12564.2231 | 12560.7404 | 12383.0283 | 13174.4846 | 13635.2112 | 13899.9726 | 14023.7696 | 14223.0508 | 14376.4784
Com ¦ Near Condensing Boiler¦ Std Baseline | NEW | C_Office - Large | Ottawa and Surrounding | Space Heating/Ventilation | Commercial | Com¦Boiler¦Std | End Use Consumption (m^3/year) | 25 | 4.3784 | 4.4456 | 4.4989 | 4.5392 | 4.5649 | 4.5415 | 4.5355 | 4.5356 | 4.5355 | 4.5355 | 0.29918 | 0.30985 | 0.31983 | 0.32915 | 0.33764 | 0.34262 | 0.34902 | 0.356 | 0.36312 | 0.37037 | 0.068331 | 0.069697 | 0.071091 | 0.072513 | 0.073963 | 0.075443 | 0.076952 | 0.078491 | 0.08006 | 0.081662 | 0.23085 | 0.24015 | 0.24874 | 0.25664 | 0.26367 | 0.26718 | 0.27206 | 0.27751 | 0.28306 | 0.28871 | 76858.9865 | 154486.5628 | 232896.1794 | 312101.4785 | 392116.2979 | 472954.6731 | 554630.8408 | 637159.2418 | 720554.524 | 804831.5461 | 76858.9865 | 154486.5628 | 232896.1794 | 312101.4785 | 392116.2979 | 472954.6731 | 554630.8408 | 637159.2418 | 720554.524 | 804831.5461 | 48629.2086 | 97744.7092 | 144068.9876 | 187514.1467 | 228321.5588 | 266417.602 | 301811.9273 | 334563.4264 | 364796.084 | 392626.1203 | 48629.2086 | 49115.5007 | 46324.2783 | 43445.1591 | 40807.4122 | 38096.0432 | 35394.3253 | 32751.4991 | 30232.6576 | 27830.0364
Com ¦ Super High Perf Glazing ¦New | NEW | C_Office - Large | Ottawa and Surrounding | Space Heating/Ventilation | Commercial | Windows New | End Use Consumption (m^3/year) | 30 | 0.53856 | 0.54611 | 0.55209 | 0.55662 | 0.5595 | 0.55687 | 0.5562 | 0.5562 | 0.5562 | 0.55619 | 0.61454 | 0.63561 | 0.65542 | 0.67401 | 0.69106 | 0.70156 | 0.71473 | 0.72903 | 0.74361 | 0.75847 | 1.1411 | 1.1639 | 1.1872 | 1.2109 | 1.2351 | 1.2598 | 1.285 | 1.3107 | 1.3369 | 1.3637 | -0.52653 | -0.52828 | -0.53175 | -0.5369 | -0.54407 | -0.55828 | -0.5703 | -0.5817 | -0.59334 | -0.60522 | 57506.2249 | 115587.5121 | 174253.9251 | 233515.6713 | 293383.104 | 353866.7247 | 414977.1854 | 476725.2906 | 539122.0002 | 602178.4313 | 0 | 0 | 0 | 0 | 0 | 0 | 0 | 0 | 0 | 0 | 0 | 0 | 0 | 0 | 0 | 0 | 0 | 0 | 0 | 0 | 0 | 0 | 0 | 0 | 0 | 0 | 0 | 0 | 0 | 0
Com ¦ Tankless Water Heaters | NEW | C_Office - Large | Ottawa and Surrounding | Water Heating | Commercial | Com ¦ Water Heating | End Use Consumption (m^3/year) | 18 | 0.54413 | 0.55403 | 0.56143 | 0.5668 | 0.56995 | 0.56992 | 0.56902 | 0.56902 | 0.56901 | 0.56902 | 0.46011 | 0.47785 | 0.49392 | 0.50862 | 0.52167 | 0.53208 | 0.54186 | 0.5527 | 0.56375 | 0.57503 | 0.84559 | 0.8625 | 0.87976 | 0.89735 | 0.9153 | 0.9336 | 0.95228 | 0.97132 | 0.99075 | 1.0106 | -0.38548 | -0.38465 | -0.38583 | -0.38873 | -0.39362 | -0.40152 | -0.41041 | -0.41862 | -0.427 | -0.43553 | 1604.6841 | 3225.4149 | 4862.4735 | 6516.1445 | 8186.717 | 9874.4839 | 11579.7424 | 13302.7941 | 15043.9449 | 16803.5048 | 0 | 0 | 0 | 0 | 0 | 0 | 0 | 0 | 0 | 0 | 0 | 0 | 0 | 0 | 0 | 0 | 0 | 0 | 0 | 0 | 0 | 0 | 0 | 0 | 0 | 0 | 0 | 0 | 0 | 0
Com ¦ Air Sealing | RET | C_Office - Large | Ottawa and Surrounding | Space Heating/Ventilation | Commercial | NA | Floor area (1000m2) | 6 | 0.7443 | 0.77842 | 0.80548 | 0.82599 | 0.83903 | 0.82713 | 0.82412 | 0.82415 | 0.82415 | 0.82412 | 0.06258 | 0.066757 | 0.07046 | 0.073699 | 0.07636 | 0.076782 | 0.078033 | 0.079597 | 0.081189 | 0.082809 | 0.084079 | 0.08576 | 0.087476 | 0.089225 | 0.09101 | 0.09283 | 0.094686 | 0.09658 | 0.098512 | 0.10048 | -0.021499 | -0.019003 | -0.017016 | -0.015526 | -0.01465 | -0.016047 | -0.016654 | -0.016984 | -0.017323 | -0.017673 | 273.7602 | 272.3914 | 271.0295 | 269.6743 | 268.326 | 266.9843 | 265.6494 | 264.3212 | 262.9996 | 261.6846 | 0 | 0 | 0 | 0 | 0 | 0 | 0 | 0 | 0 | 0 | 0 | 0 | 0 | 0 | 0 | 0 | 0 | 0 | 0 | 0 | 0 | 0 | 0 | 0 | 0 | 0 | 0 | 0 | 0 | 0
Com ¦ Building Controls and Automation Systems | RET | C_Office - Large | Ottawa and Surrounding | Space Heating/Ventilation | Commercial | NA | Customer Segment Consumption (m^3/year) | 11 | 1.6349 | 1.6788 | 1.7136 | 1.7399 | 1.7567 | 1.7414 | 1.7375 | 1.7375 | 1.7375 | 1.7375 | 0.21383 | 0.22396 | 0.23317 | 0.24149 | 0.2487 | 0.25146 | 0.25592 | 0.26104 | 0.26626 | 0.27158 | 0.13079 | 0.13341 | 0.13607 | 0.13879 | 0.14157 | 0.1444 | 0.14729 | 0.15024 | 0.15324 | 0.15631 | 0.083038 | 0.090553 | 0.097099 | 0.1027 | 0.10713 | 0.10706 | 0.10863 | 0.1108 | 0.11302 | 0.11528 | 5033672.0316 | 5008503.6714 | 4983461.153 | 4958543.8473 | 4933751.128 | 4909082.3724 | 4884536.9605 | 4860114.2757 | 4835813.7044 | 4811634.6358 | 5033672.0316 | 5008503.6714 | 4983461.153 | 4958543.8473 | 4933751.128 | 4909082.3724 | 4884536.9605 | 4860114.2757 | 4835813.7044 | 4811634.6358 | 226688.8179 | 456409.6067 | 687151.7296 | 920878.9493 | 1154868.1919 | 1386863.8685 | 1614864.1984 | 1837665.8317 | 2053792.4579 | 2262225.6886 | 226688.8179 | 229720.7888 | 230742.1228 | 233727.2197 | 233989.2426 | 231995.6766 | 228000.33 | 222801.6333 | 216126.6262 | 208433.2307
Com ¦ Demand Control Ventilation | RET | C_Office - Large | Ottawa and Surrounding | Space Heating/Ventilation | Commercial | COM/Ventilation | Customer Segment Consumption (m^3/year) | 15 | 9.127 | 9.3203 | 9.4735 | 9.5896 | 9.6635 | 9.596 | 9.579 | 9.5791 | 9.5791 | 9.5789 | 0.52683 | 0.54874 | 0.56892 | 0.58741 | 0.60378 | 0.61155 | 0.62267 | 0.63514 | 0.64784 | 0.66078 | 0.057722 | 0.058876 | 0.060054 | 0.061255 | 0.06248 | 0.06373 | 0.065004 | 0.066304 | 0.06763 | 0.068983 | 0.4691 | 0.48987 | 0.50887 | 0.52615 | 0.5413 | 0.54782 | 0.55767 | 0.56883 | 0.58021 | 0.5918 | 7225271.9739 | 7189145.614 | 7153199.886 | 7117433.8865 | 7081846.7171 | 7046437.4835 | 7011205.2961 | 6976149.2696 | 6941268.5233 | 6906562.1807 | 7225271.9739 | 7189145.614 | 7153199.886 | 7117433.8865 | 7081846.7171 | 7046437.4835 | 7011205.2961 | 6976149.2696 | 6941268.5233 | 6906562.1807 | 406906.2037 | 824349.5997 | 1248072.4309 | 1673578.8148 | 2096106.73 | 2510935.1386 | 2913594.4899 | 3300090.9935 | 3667015.1934 | 4011686.3867 | 406906.2037 | 417443.3959 | 423722.8312 | 425506.3839 | 422527.9152 | 414828.4086 | 402659.3513 | 386496.5036 | 366924.1999 | 344671.1933
Com ¦ Heat Reflector Panels | RET | C_Office - Large | Ottawa and Surrounding | Space Heating/Ventilation | Commercial | NA | End Use Consumption (m^3/year) | 18 | 2.0191 | 2.0568 | 2.0867 | 2.1094 | 2.1238 | 2.1106 | 2.1073 | 2.1073 | 2.1073 | 2.1073 | 0.092157 | 0.095756 | 0.099092 | 0.10217 | 0.10493 | 0.10636 | 0.10832 | 0.11049 | 0.1127 | 0.11495 | 0.045643 | 0.046556 | 0.047487 | 0.048437 | 0.049405 | 0.050393 | 0.051401 | 0.052429 | 0.053478 | 0.054547 | 0.046514 | 0.049201 | 0.051605 | 0.053734 | 0.055522 | 0.055969 | 0.056917 | 0.058057 | 0.059217 | 0.0604 | 256339.7482 | 255058.0495 | 253782.7592 | 252513.8454 | 251251.2762 | 249995.0198 | 248745.0447 | 247501.3195 | 246263.8129 | 245032.4938 | 256339.7482 | 255058.0495 | 253782.7592 | 252513.8454 | 251251.2762 | 249995.0198 | 248745.0447 | 247501.3195 | 246263.8129 | 245032.4938 | 10740.9121 | 21568.7773 | 32386.1535 | 43380.1205 | 54407.2913 | 65357.9679 | 76138.9124 | 86710.4413 | 97009.0136 | 106998.1335 | 10740.9121 | 10827.8652 | 10817.3762 | 10993.967 | 11027.1707 | 10950.6766 | 10780.9445 | 10571.5289 | 10298.5723 | 9989.1199
Com ¦ Heat/Energy Recovery Ventilation | RET | C_Office - Large | Ottawa and Surrounding | Space Heating/Ventilation | Commercial | COM/Ventilation | Customer Segment Consumption (m^3/year) | 15 | 2.2951 | 2.3437 | 2.3823 | 2.4115 | 2.43 | 2.4131 | 2.4088 | 2.4088 | 2.4088 | 2.4088 | 0.31541 | 0.32853 | 0.34061 | 0.35168 | 0.36148 | 0.36613 | 0.37279 | 0.38025 | 0.38786 | 0.39561 | 0.13743 | 0.14017 | 0.14298 | 0.14584 | 0.14875 | 0.15173 | 0.15476 | 0.15786 | 0.16102 | 0.16424 | 0.17798 | 0.18836 | 0.19763 | 0.20584 | 0.21272 | 0.2144 | 0.21803 | 0.2224 | 0.22684 | 0.23137 | 4325733.251 | 4304104.5847 | 4282584.0618 | 4261171.1415 | 4239865.2858 | 4218665.9594 | 4197572.6296 | 4176584.7664 | 4155701.8426 | 4134923.3334 | 4325733.251 | 4304104.5847 | 4282584.0618 | 4261171.1415 | 4239865.2858 | 4218665.9594 | 4197572.6296 | 4176584.7664 | 4155701.8426 | 4134923.3334 | 0.0011836 | 0.0025017 | 0.0039107 | 0.0053432 | 0.0068337 | 0.0083857 | 0.0099825 | 0.011592 | 0.013193 | 0.014761 | 0.0011836 | 0.0013181 | 0.001409 | 0.0014325 | 0.0014905 | 0.001552 | 0.0015968 | 0.0016099 | 0.0016009 | 0.0015674
Com ¦ High perf.glazings ¦ Retro | RET | C_Office - Large | Ottawa and Surrounding | Space Heating/Ventilation | Commercial | Windows Retro | End Use Consumption (m^3/year) | 30 | 1.1286 | 1.1444 | 1.1569 | 1.1664 | 1.1725 | 1.167 | 1.1656 | 1.1656 | 1.1656 | 1.1655 | 0.40969 | 0.42374 | 0.43695 | 0.44934 | 0.4607 | 0.46771 | 0.47649 | 0.48602 | 0.49574 | 0.50565 | 0.36301 | 0.37027 | 0.37767 | 0.38523 | 0.39293 | 0.40079 | 0.4088 | 0.41698 | 0.42532 | 0.43383 | 0.046685 | 0.053473 | 0.059275 | 0.064116 | 0.067774 | 0.066916 | 0.067683 | 0.069039 | 0.070417 | 0.071818 | 1907289.7932 | 1897753.3442 | 1888264.5775 | 1878823.2546 | 1869429.1384 | 1860081.9927 | 1850781.5827 | 1841527.6748 | 1832320.0364 | 1823158.4362 | 1907289.7932 | 1897753.3442 | 1888264.5775 | 1878823.2546 | 1869429.1384 | 1860081.9927 | 1850781.5827 | 1841527.6748 | 1832320.0364 | 1823158.4362 | 16349.4015 | 31392.315 | 44765.7148 | 59361.3529 | 74254.6116 | 88947.7108 | 103117.7458 | 117010.113 | 130548.6227 | 143907.5749 | 16349.4015 | 15042.9135 | 13373.3998 | 14595.6381 | 14893.2587 | 14693.0992 | 14170.0351 | 13892.3672 | 13538.5097 | 13358.9522
Com ¦ Operational Improvement | RET | C_Office - Large | Ottawa and Surrounding | Cross Cutting/Behavioural | Commercial | NA | Customer Segment Consumption (m^3/year) | 5 | 2.0919 | 2.2142 | 2.3046 | 2.3725 | 2.4157 | 2.3793 | 2.3692 | 2.3692 | 2.3693 | 2.3693 | 0.051596 | 0.055707 | 0.05914 | 0.0621 | 0.064494 | 0.064795 | 0.065809 | 0.067124 | 0.06847 | 0.069841 | 0.024665 | 0.025158 | 0.025662 | 0.026175 | 0.026698 | 0.027232 | 0.027777 | 0.028332 | 0.028899 | 0.029477 | 0.026931 | 0.030548 | 0.033478 | 0.035925 | 0.037796 | 0.037563 | 0.038033 | 0.038792 | 0.039571 | 0.040364 | 3893230.7119 | 3873764.5583 | 3854395.7356 | 3835123.7569 | 3815948.1381 | 3796868.3974 | 3777884.0554 | 3758994.6351 | 3740199.662 | 3721498.6637 | 3893230.7119 | 3873764.5583 | 3854395.7356 | 3835123.7569 | 3815948.1381 | 3796868.3974 | 3777884.0554 | 3758994.6351 | 3740199.662 | 3721498.6637 | 210300.4204 | 425755.2996 | 644302.7507 | 864128.798 | 1082873.3388 | 1298224.9227 | 1507990.7131 | 1710237.7511 | 1903249.5523 | 2085653.7338 | 210300.4204 | 215454.8793 | 218547.4511 | 219826.0472 | 218744.5408 | 215351.5839 | 209765.7904 | 202247.038 | 193011.8012 | 182404.1815
Com ¦ Roof Insulation Upgrade | RET | C_Office - Large | Ottawa and Surrounding | Space Heating/Ventilation | Commercial | NA | Floor area (1000m2) | 20 | 0.96938 | 0.98631 | 0.99974 | 1.0099 | 1.0164 | 1.0105 | 1.009 | 1.009 | 1.009 | 1.009 | 0.36147 | 0.37513 | 0.38785 | 0.39962 | 0.41023 | 0.416 | 0.42369 | 0.43217 | 0.44081 | 0.44963 | 0.37288 | 0.38034 | 0.38795 | 0.39571 | 0.40362 | 0.41169 | 0.41993 | 0.42833 | 0.43689 | 0.44563 | -0.011417 | -0.0052059 | -0.00010224 | 0.0039177 | 0.0066095 | 0.0043095 | 0.0037681 | 0.0038478 | 0.0039229 | 0.0039953 | 153.3057 | 152.5392 | 151.7765 | 151.0176 | 150.2625 | 149.5112 | 148.7637 | 148.0199 | 147.2798 | 146.5434 | 0 | 0 | 0 | 151.0176 | 150.2625 | 149.5112 | 148.7637 | 148.0199 | 147.2798 | 146.5434 | 0 | 0 | 0 | 1.5333 | 3.0973 | 4.6447 | 6.1444 | 7.6192 | 9.0679 | 10.5039 | 0 | 0 | 0 | 1.5333 | 1.564 | 1.5474 | 1.4997 | 1.4748 | 1.4487 | 1.436
Com ¦ Super High Perf Glazing ¦Retro | RET | C_Office - Large | Ottawa and Surrounding | Space Heating/Ventilation | Commercial | Windows Retro | End Use Consumption (m^3/year) | 30 | 0.53856 | 0.54611 | 0.55209 | 0.55662 | 0.5595 | 0.55687 | 0.5562 | 0.5562 | 0.5562 | 0.55619 | 0.61454 | 0.63561 | 0.65542 | 0.67401 | 0.69106 | 0.70156 | 0.71473 | 0.72903 | 0.74361 | 0.75847 | 1.1411 | 1.1639 | 1.1872 | 1.2109 | 1.2351 | 1.2598 | 1.285 | 1.3107 | 1.3369 | 1.3637 | -0.52653 | -0.52828 | -0.53175 | -0.5369 | -0.54407 | -0.55828 | -0.5703 | -0.5817 | -0.59334 | -0.60522 | 2860934.6898 | 2846630.0164 | 2832396.8663 | 2818234.8819 | 2804143.7075 | 2790122.989 | 2776172.3741 | 2762291.5122 | 2748480.0546 | 2734737.6543 | 0 | 0 | 0 | 0 | 0 | 0 | 0 | 0 | 0 | 0 | 0 | 0 | 0 | 0 | 0 | 0 | 0 | 0 | 0 | 0 | 0 | 0 | 0 | 0 | 0 | 0 | 0 | 0 | 0 | 0
Com ¦ VFD | RET | C_Office - Large | Ottawa and Surrounding | Space Heating/Ventilation | Commercial | NA | Customer Segment Consumption (m^3/year) | 15 | 8.073 | 8.1961 | 8.2942 | 8.3695 | 8.4188 | 8.3799 | 8.3727 | 8.3765 | 8.3803 | 8.3841 | 0.25811 | 0.26728 | 0.27589 | 0.28396 | 0.29135 | 0.2958 | 0.30146 | 0.30763 | 0.31392 | 0.32035 | 0.031971 | 0.032611 | 0.033263 | 0.033928 | 0.034607 | 0.035299 | 0.036005 | 0.036725 | 0.037459 | 0.038209 | 0.22613 | 0.23467 | 0.24263 | 0.25003 | 0.25674 | 0.2605 | 0.26545 | 0.2709 | 0.27646 | 0.28214 | 3985571.0198 | 3965643.1647 | 3945814.9489 | 3926085.8742 | 3906455.4448 | 3886923.1676 | 3867488.5517 | 3848151.109 | 3828910.3534 | 3809765.8017 | 3985571.0198 | 3965643.1647 | 3945814.9489 | 3926085.8742 | 3906455.4448 | 3886923.1676 | 3867488.5517 | 3848151.109 | 3828910.3534 | 3809765.8017 | 218295.953 | 442063.0081 | 669121.2296 | 897392.4487 | 1124397.1944 | 1347693.904 | 1564966.2921 | 1774156.0407 | 1973461.3105 | 2161482.8295 | 218295.953 | 223767.0551 | 227058.2215 | 228271.2191 | 227004.7457 | 223296.7096 | 217272.388 | 209189.7487 | 199305.2698 | 188021.5189
Com ¦ Wall Insulation Upgrade | RET | C_Office - Large | Ottawa and Surrounding | Space Heating/Ventilation | Commercial | NA | Floor area (1000m2) | 20 | 0.23905 | 0.24323 | 0.24654 | 0.24904 | 0.25064 | 0.24918 | 0.24881 | 0.24882 | 0.24882 | 0.24881 | 0.29574 | 0.30693 | 0.31733 | 0.32697 | 0.33564 | 0.34037 | 0.34666 | 0.3536 | 0.36067 | 0.36788 | 1.2372 | 1.2619 | 1.2871 | 1.3129 | 1.3391 | 1.3659 | 1.3932 | 1.4211 | 1.4495 | 1.4785 | -0.94142 | -0.95498 | -0.96981 | -0.98592 | -1.0035 | -1.0256 | -1.0466 | -1.0675 | -1.0889 | -1.1106 | 492.7684 | 490.3046 | 487.8531 | 485.4138 | 482.9867 | 480.5718 | 478.1689 | 475.7781 | 473.3992 | 471.0322 | 0 | 0 | 0 | 0 | 0 | 0 | 0 | 0 | 0 | 0 | 0 | 0 | 0 | 0 | 0 | 0 | 0 | 0 | 0 | 0 | 0 | 0 | 0 | 0 | 0 | 0 | 0 | 0 | 0 | 0
Com ¦ Air Curtains | ROB | C_Office - Large | Ottawa and Surrounding | Space Heating/Ventilation | Commercial | NA | Shipping door | 15 | 5.3878 | 5.504 | 5.5961 | 5.6658 | 5.7101 | 5.6694 | 5.659 | 5.6589 | 5.6587 | 5.6585 | 54793.8552 | 57095.1782 | 59211.3087 | 61147.8426 | 62858.8782 | 63658.8135 | 64812.7081 | 66108.1395 | 67428.0058 | 68773.4309 | 10170 | 10373.4 | 10580.868 | 10792.4854 | 11008.3351 | 11228.5018 | 11453.0718 | 11682.1332 | 11915.7759 | 12154.0914 | 44623.8552 | 46721.7782 | 48630.4407 | 50355.3572 | 51850.5432 | 52430.3118 | 53359.6363 | 54426.0063 | 55512.2299 | 56619.3395 | 2.4369 | 2.4247 | 2.4126 | 2.4005 | 2.3885 | 2.3766 | 2.3647 | 2.3529 | 2.3411 | 2.3294 | 2.4369 | 2.4247 | 2.4126 | 2.4005 | 2.3885 | 2.3766 | 2.3647 | 2.3529 | 2.3411 | 2.3294 | 0.11746 | 0.2297 | 0.33687 | 0.43932 | 0.5371 | 0.63031 | 0.71906 | 0.80348 | 0.88371 | 0.95989 | 0.11746 | 0.11225 | 0.10717 | 0.10244 | 0.097785 | 0.093214 | 0.088745 | 0.084425 | 0.080228 | 0.076179
Com ¦ Condensing Boiler ¦ Std Baseline | ROB | C_Office - Large | Ottawa and Surrounding | Space Heating/Ventilation | Commercial | Com¦Boiler¦Std | End Use Consumption (m^3/year) | 25 | 1.5743 | 1.5984 | 1.6176 | 1.6321 | 1.6413 | 1.6329 | 1.6308 | 1.6308 | 1.6308 | 1.6307 | 0.52357 | 0.54224 | 0.55971 | 0.57602 | 0.59087 | 0.59959 | 0.61078 | 0.623 | 0.63546 | 0.64816 | 0.33258 | 0.33923 | 0.34601 | 0.35294 | 0.35999 | 0.36719 | 0.37454 | 0.38203 | 0.38967 | 0.39746 | 0.19099 | 0.20301 | 0.21369 | 0.22309 | 0.23087 | 0.23239 | 0.23624 | 0.24097 | 0.24579 | 0.25069 | 6691535.5105 | 6658077.8329 | 6624787.4438 | 6591663.5065 | 6558705.189 | 6525911.6631 | 6493282.1048 | 6460815.6942 | 6428511.6158 | 6396369.0577 | 6691535.5105 | 6658077.8329 | 6624787.4438 | 6591663.5065 | 6558705.189 | 6525911.6631 | 6493282.1048 | 6460815.6942 | 6428511.6158 | 6396369.0577 | 6724.4565 | 20092.7731 | 38875.7038 | 63678.3126 | 93470.6193 | 127226.3793 | 163941.9086 | 203175.2652 | 244234.6379 | 286793.3561 | 6724.4565 | 13368.3166 | 18782.9307 | 24802.6088 | 29792.3067 | 33755.7601 | 36715.5293 | 39233.3565 | 41059.3727 | 42558.7182
Com ¦ Condensing Water Heaters | ROB | C_Office - Large | Ottawa and Surrounding | Water Heating | Commercial | Com ¦ Water Heating | End Use Consumption (m^3/year) | 13 | 1.5536 | 1.5892 | 1.6159 | 1.6352 | 1.6466 | 1.6465 | 1.6432 | 1.6432 | 1.6432 | 1.6432 | 0.24404 | 0.25463 | 0.26408 | 0.27258 | 0.27997 | 0.28555 | 0.29068 | 0.29649 | 0.30242 | 0.30847 | 0.15708 | 0.16022 | 0.16343 | 0.1667 | 0.17003 | 0.17343 | 0.1769 | 0.18044 | 0.18405 | 0.18773 | 0.086963 | 0.094409 | 0.10066 | 0.10589 | 0.10994 | 0.11212 | 0.11378 | 0.11606 | 0.11838 | 0.12075 | 53388.3399 | 53121.3982 | 52855.7912 | 52591.5123 | 52328.5547 | 52066.912 | 51806.5774 | 51547.5445 | 51289.8068 | 51033.3578 | 53388.3399 | 53121.3982 | 52855.7912 | 52591.5123 | 52328.5547 | 52066.912 | 51806.5774 | 51547.5445 | 51289.8068 | 51033.3578 | 1705.5315 | 3340.0274 | 4900.016 | 6426.4001 | 7907.3816 | 9337.0904 | 10712.1473 | 12037.507 | 13313.2468 | 14543.2713 | 1705.5315 | 1634.496 | 1559.9885 | 1526.3841 | 1480.9816 | 1429.7088 | 1375.0569 | 1325.3597 | 1275.7398 | 1230.0245
Com ¦ Near Condensing Boiler¦ Std Baseline | ROB | C_Office - Large | Ottawa and Surrounding | Space Heating/Ventilation | Commercial | Com¦Boiler¦Std | End Use Consumption (m^3/year) | 25 | 4.3784 | 4.4456 | 4.4989 | 4.5392 | 4.5649 | 4.5415 | 4.5355 | 4.5356 | 4.5355 | 4.5355 | 0.29918 | 0.30985 | 0.31983 | 0.32915 | 0.33764 | 0.34262 | 0.34902 | 0.356 | 0.36312 | 0.37037 | 0.068331 | 0.069697 | 0.071091 | 0.072513 | 0.073963 | 0.075443 | 0.076952 | 0.078491 | 0.08006 | 0.081662 | 0.23085 | 0.24015 | 0.24874 | 0.25664 | 0.26367 | 0.26718 | 0.27206 | 0.27751 | 0.28306 | 0.28871 | 3823734.5774 | 3804615.9045 | 3785592.825 | 3766664.8609 | 3747831.5366 | 3729092.3789 | 3710446.917 | 3691894.6824 | 3673435.209 | 3655068.033 | 3823734.5774 | 3804615.9045 | 3785592.825 | 3766664.8609 | 3747831.5366 | 3729092.3789 | 3710446.917 | 3691894.6824 | 3673435.209 | 3655068.033 | 96953.9346 | 183976.0644 | 261576.4087 | 330957.4139 | 392553.2295 | 446914.9149 | 494633.7073 | 536421.4017 | 572883.1909 | 604654.1295 | 96953.9346 | 87022.1298 | 77600.3443 | 69381.0052 | 61595.8156 | 54361.6853 | 47718.7925 | 41787.6944 | 36461.7892 | 31770.9386
Com ¦ Steam Traps | ROB | C_Office - Large | Ottawa and Surrounding | Space Heating/Ventilation | Commercial | NA | Customer Segment Consumption (m^3/year) | 5 | 3.4961 | 3.7018 | 3.8542 | 3.9696 | 4.0433 | 3.9761 | 3.9592 | 3.9593 | 3.9594 | 3.9593 | 0.10116 | 0.10925 | 0.11602 | 0.12189 | 0.12663 | 0.12702 | 0.12901 | 0.13159 | 0.13422 | 0.1369 | 0.028934 | 0.029512 | 0.030102 | 0.030705 | 0.031319 | 0.031945 | 0.032584 | 0.033236 | 0.0339 | 0.034578 | 0.072222 | 0.079736 | 0.085917 | 0.091181 | 0.095312 | 0.095071 | 0.096422 | 0.098355 | 0.10032 | 0.10233 | 714864.3578 | 711290.036 | 707733.5858 | 704194.9179 | 700673.9433 | 697170.5736 | 693684.7207 | 690216.2971 | 686765.2156 | 683331.3896 | 714864.3578 | 711290.036 | 707733.5858 | 704194.9179 | 700673.9433 | 697170.5736 | 693684.7207 | 690216.2971 | 686765.2156 | 683331.3896 | 107321.0214 | 195701.5902 | 268652.8525 | 329031.8239 | 379113.8749 | 420739.2639 | 455399.7937 | 484317.2569 | 508482.0636 | 528709.1671 | 107321.0214 | 88380.5688 | 72951.2623 | 60378.9714 | 50082.051 | 41625.389 | 34660.5298 | 28917.4632 | 24164.8067 | 20227.1035
Com ¦ Tankless Water Heaters | ROB | C_Office - Large | Ottawa and Surrounding | Water Heating | Commercial | Com ¦ Water Heating | End Use Consumption (m^3/year) | 18 | 0.54413 | 0.55403 | 0.56143 | 0.5668 | 0.56995 | 0.56992 | 0.56902 | 0.56902 | 0.56901 | 0.56902 | 0.46011 | 0.47785 | 0.49392 | 0.50862 | 0.52167 | 0.53208 | 0.54186 | 0.5527 | 0.56375 | 0.57503 | 0.84559 | 0.8625 | 0.87976 | 0.89735 | 0.9153 | 0.9336 | 0.95228 | 0.97132 | 0.99075 | 1.0106 | -0.38548 | -0.38465 | -0.38583 | -0.38873 | -0.39362 | -0.40152 | -0.41041 | -0.41862 | -0.427 | -0.43553 | 79833.0317 | 79433.8665 | 79036.6972 | 78641.5137 | 78248.3061 | 77857.0646 | 77467.7793 | 77080.4404 | 76695.0382 | 76311.563 | 0 | 0 | 0 | 0 | 0 | 0 | 0 | 0 | 0 | 0 | 0 | 0 | 0 | 0 | 0 | 0 | 0 | 0 | 0 | 0 | 0 | 0 | 0 | 0 | 0 | 0 | 0 | 0 | 0 | 0
Com ¦ Condensing Boiler ¦ Near Cond Baseline | NEW | C_Office - Small | Ottawa and Surrounding | Space Heating/Ventilation | Commercial | NA | End Use Consumption (m^3/year) | 25 | 1.0302 | 1.046 | 1.0586 | 1.0681 | 1.0741 | 1.0686 | 1.0672 | 1.0672 | 1.0672 | 1.0672 | 0.22439 | 0.23239 | 0.23987 | 0.24687 | 0.25323 | 0.25697 | 0.26176 | 0.267 | 0.27234 | 0.27778 | 0.2178 | 0.22216 | 0.2266 | 0.23114 | 0.23576 | 0.24047 | 0.24528 | 0.25019 | 0.25519 | 0.2603 | 0.0065823 | 0.010226 | 0.013271 | 0.01573 | 0.01747 | 0.016492 | 0.016479 | 0.016811 | 0.017145 | 0.017485 | 41407.0193 | 83228.1088 | 125470.5148 | 168141.5869 | 211248.78 | 254799.6557 | 298801.8837 | 343263.2441 | 388191.6281 | 433595.0408 | 41407.0193 | 83228.1088 | 125470.5148 | 168141.5869 | 211248.78 | 254799.6557 | 298801.8837 | 343263.2441 | 388191.6281 | 433595.0408 | 4756.3609 | 9560.2854 | 14125.5361 | 18310.1524 | 23012.341 | 27942.0362 | 32931.3631 | 37861.8639 | 42810.4778 | 47743.2049 | 4756.3609 | 4803.9245 | 4565.2507 | 4184.6163 | 4702.1886 | 4929.6953 | 4989.3268 | 4930.5008 | 4948.6139 | 4932.7271
Com ¦ Condensing Boiler ¦ Std Baseline | NEW | C_Office - Small | Ottawa and Surrounding | Space Heating/Ventilation | Commercial | Com¦Boiler¦Std | End Use Consumption (m^3/year) | 25 | 1.5743 | 1.5984 | 1.6176 | 1.6321 | 1.6413 | 1.6329 | 1.6308 | 1.6308 | 1.6308 | 1.6307 | 0.52357 | 0.54224 | 0.55971 | 0.57602 | 0.59087 | 0.59959 | 0.61078 | 0.623 | 0.63546 | 0.64816 | 0.33258 | 0.33923 | 0.34601 | 0.35294 | 0.35999 | 0.36719 | 0.37454 | 0.38203 | 0.38967 | 0.39746 | 0.19099 | 0.20301 | 0.21369 | 0.22309 | 0.23087 | 0.23239 | 0.23624 | 0.24097 | 0.24579 | 0.25069 | 96616.3784 | 194198.9206 | 292764.5345 | 392330.3694 | 492913.82 | 594532.5299 | 697204.3954 | 800947.5695 | 905780.4657 | 1011721.7619 | 96616.3784 | 194198.9206 | 292764.5345 | 392330.3694 | 492913.82 | 594532.5299 | 697204.3954 | 800947.5695 | 905780.4657 | 1011721.7619 | 2422.7411 | 4869.7095 | 9981.5081 | 17535.198 | 28014.0542 | 41249.8739 | 57037.1306 | 75138.423 | 95527.6815 | 118039.271 | 2422.7411 | 2446.9685 | 5111.7985 | 7553.6899 | 10478.8562 | 13235.8197 | 15787.2566 | 18101.2924 | 20389.2586 | 22511.5895
Com ¦ Condensing Water Heaters | NEW | C_Office - Small | Ottawa and Surrounding | Water Heating | Commercial | Com ¦ Water Heating | End Use Consumption (m^3/year) | 13 | 1.5536 | 1.5892 | 1.6159 | 1.6352 | 1.6466 | 1.6465 | 1.6432 | 1.6432 | 1.6432 | 1.6432 | 0.24404 | 0.25463 | 0.26408 | 0.27258 | 0.27997 | 0.28555 | 0.29068 | 0.29649 | 0.30242 | 0.30847 | 0.15708 | 0.16022 | 0.16343 | 0.1667 | 0.17003 | 0.17343 | 0.1769 | 0.18044 | 0.18405 | 0.18773 | 0.086963 | 0.094409 | 0.10066 | 0.10589 | 0.10994 | 0.11212 | 0.11378 | 0.11606 | 0.11838 | 0.12075 | 539.8203 | 1085.0387 | 1635.7499 | 2192.0495 | 2754.0348 | 3321.8044 | 3895.4582 | 4475.0976 | 5060.8257 | 5652.7466 | 539.8203 | 1085.0387 | 1635.7499 | 2192.0495 | 2754.0348 | 3321.8044 | 3895.4582 | 4475.0976 | 5060.8257 | 5652.7466 | 309.3011 | 621.6953 | 940.3646 | 1263.9476 | 1599.2935 | 1943.9953 | 2296.5701 | 2655.9011 | 3022.3995 | 3395.6029 | 309.3011 | 312.3941 | 318.6694 | 323.583 | 335.3459 | 344.7018 | 352.5748 | 359.3309 | 366.4984 | 373.2035
Com ¦ High perf.glazings ¦ New | NEW | C_Office - Small | Ottawa and Surrounding | Space Heating/Ventilation | Commercial | Windows New | End Use Consumption (m^3/year) | 30 | 1.6157 | 1.6383 | 1.6563 | 1.6698 | 1.6785 | 1.6706 | 1.6686 | 1.6686 | 1.6686 | 1.6686 | 0.40969 | 0.42374 | 0.43695 | 0.44934 | 0.4607 | 0.46771 | 0.47649 | 0.48602 | 0.49574 | 0.50565 | 0.25357 | 0.25864 | 0.26382 | 0.26909 | 0.27447 | 0.27996 | 0.28556 | 0.29127 | 0.2971 | 0.30304 | 0.15612 | 0.1651 | 0.17313 | 0.18025 | 0.18623 | 0.18774 | 0.19093 | 0.19475 | 0.19864 | 0.2026 | 27538.5869 | 55352.5597 | 83446.7377 | 111826.0088 | 140495.3312 | 169459.7337 | 198724.3175 | 228294.2565 | 258174.7992 | 288371.2695 | 27538.5869 | 55352.5597 | 83446.7377 | 111826.0088 | 140495.3312 | 169459.7337 | 198724.3175 | 228294.2565 | 258174.7992 | 288371.2695 | 8935.7769 | 17960.9116 | 26983.5446 | 35878.5234 | 45342.0212 | 55136.4683 | 65121.0988 | 75194.6552 | 85411.3592 | 95738.2734 | 8935.7769 | 9025.1347 | 9022.633 | 8894.9788 | 9463.4978 | 9794.447 | 9984.6305 | 10073.5564 | 10216.7041 | 10326.9142
Com ¦ Near Condensing Boiler¦ Std Baseline | NEW | C_Office - Small | Ottawa and Surrounding | Space Heating/Ventilation | Commercial | Com¦Boiler¦Std | End Use Consumption (m^3/year) | 25 | 4.3784 | 4.4456 | 4.4989 | 4.5392 | 4.5649 | 4.5415 | 4.5355 | 4.5356 | 4.5355 | 4.5355 | 0.29918 | 0.30985 | 0.31983 | 0.32915 | 0.33764 | 0.34262 | 0.34902 | 0.356 | 0.36312 | 0.37037 | 0.068331 | 0.069697 | 0.071091 | 0.072513 | 0.073963 | 0.075443 | 0.076952 | 0.078491 | 0.08006 | 0.081662 | 0.23085 | 0.24015 | 0.24874 | 0.25664 | 0.26367 | 0.26718 | 0.27206 | 0.27751 | 0.28306 | 0.28871 | 55209.3591 | 110970.8118 | 167294.0197 | 224188.7825 | 281665.04 | 339732.8742 | 398402.5116 | 457684.3254 | 517588.8375 | 578126.7211 | 55209.3591 | 110970.8118 | 167294.0197 | 224188.7825 | 281665.04 | 339732.8742 | 398402.5116 | 457684.3254 | 517588.8375 | 578126.7211 | 34931.3406 | 70211.9947 | 103487.6575 | 134695.1909 | 164007.9776 | 191373.1332 | 216797.5905 | 240323.6523 | 262040.3796 | 282031.2557 | 34931.3406 | 35280.6541 | 33275.6628 | 31207.5334 | 29312.7866 | 27365.1557 | 25424.4572 | 23526.0619 | 21716.7273 | 19990.8761
Com ¦ Super High Perf Glazing ¦New | NEW | C_Office - Small | Ottawa and Surrounding | Space Heating/Ventilation | Commercial | Windows New | End Use Consumption (m^3/year) | 30 | 0.53856 | 0.54611 | 0.55209 | 0.55662 | 0.5595 | 0.55687 | 0.5562 | 0.5562 | 0.5562 | 0.55619 | 0.61454 | 0.63561 | 0.65542 | 0.67401 | 0.69106 | 0.70156 | 0.71473 | 0.72903 | 0.74361 | 0.75847 | 1.1411 | 1.1639 | 1.1872 | 1.2109 | 1.2351 | 1.2598 | 1.285 | 1.3107 | 1.3369 | 1.3637 | -0.52653 | -0.52828 | -0.53175 | -0.5369 | -0.54407 | -0.55828 | -0.5703 | -0.5817 | -0.59334 | -0.60522 | 41307.8804 | 83028.8396 | 125170.1065 | 167739.0132 | 210742.9968 | 254189.6006 | 298086.4762 | 342441.3847 | 387262.1989 | 432556.9042 | 0 | 0 | 0 | 0 | 0 | 0 | 0 | 0 | 0 | 0 | 0 | 0 | 0 | 0 | 0 | 0 | 0 | 0 | 0 | 0 | 0 | 0 | 0 | 0 | 0 | 0 | 0 | 0 | 0 | 0
Com ¦ Tankless Water Heaters | NEW | C_Office - Small | Ottawa and Surrounding | Water Heating | Commercial | Com ¦ Water Heating | End Use Consumption (m^3/year) | 18 | 0.54413 | 0.55403 | 0.56143 | 0.5668 | 0.56995 | 0.56992 | 0.56902 | 0.56902 | 0.56901 | 0.56902 | 0.46011 | 0.47785 | 0.49392 | 0.50862 | 0.52167 | 0.53208 | 0.54186 | 0.5527 | 0.56375 | 0.57503 | 0.84559 | 0.8625 | 0.87976 | 0.89735 | 0.9153 | 0.9336 | 0.95228 | 0.97132 | 0.99075 | 1.0106 | -0.38548 | -0.38465 | -0.38583 | -0.38873 | -0.39362 | -0.40152 | -0.41041 | -0.41862 | -0.427 | -0.43553 | 807.2079 | 1622.4878 | 2445.9811 | 3277.831 | 4118.1829 | 4967.1841 | 5824.9842 | 6691.7348 | 7567.5898 | 8452.7052 | 0 | 0 | 0 | 0 | 0 | 0 | 0 | 0 | 0 | 0 | 0 | 0 | 0 | 0 | 0 | 0 | 0 | 0 | 0 | 0 | 0 | 0 | 0 | 0 | 0 | 0 | 0 | 0 | 0 | 0
Com ¦ Air Sealing | RET | C_Office - Small | Ottawa and Surrounding | Space Heating/Ventilation | Commercial | NA | Floor area (1000m2) | 6 | 0.7443 | 0.77842 | 0.80548 | 0.82599 | 0.83903 | 0.82713 | 0.82412 | 0.82415 | 0.82415 | 0.82412 | 0.06258 | 0.066757 | 0.07046 | 0.073699 | 0.07636 | 0.076782 | 0.078033 | 0.079597 | 0.081189 | 0.082809 | 0.084079 | 0.08576 | 0.087476 | 0.089225 | 0.09101 | 0.09283 | 0.094686 | 0.09658 | 0.098512 | 0.10048 | -0.021499 | -0.019003 | -0.017016 | -0.015526 | -0.01465 | -0.016047 | -0.016654 | -0.016984 | -0.017323 | -0.017673 | 236.2226 | 235.0415 | 233.8663 | 232.697 | 231.5335 | 230.3758 | 229.224 | 228.0778 | 226.9375 | 225.8028 | 0 | 0 | 0 | 0 | 0 | 0 | 0 | 0 | 0 | 0 | 0 | 0 | 0 | 0 | 0 | 0 | 0 | 0 | 0 | 0 | 0 | 0 | 0 | 0 | 0 | 0 | 0 | 0 | 0 | 0
Com ¦ Building Controls and Automation Systems | RET | C_Office - Small | Ottawa and Surrounding | Space Heating/Ventilation | Commercial | NA | Customer Segment Consumption (m^3/year) | 11 | 1.6349 | 1.6788 | 1.7136 | 1.7399 | 1.7567 | 1.7414 | 1.7375 | 1.7375 | 1.7375 | 1.7375 | 0.21383 | 0.22396 | 0.23317 | 0.24149 | 0.2487 | 0.25146 | 0.25592 | 0.26104 | 0.26626 | 0.27158 | 0.13079 | 0.13341 | 0.13607 | 0.13879 | 0.14157 | 0.1444 | 0.14729 | 0.15024 | 0.15324 | 0.15631 | 0.083038 | 0.090553 | 0.097099 | 0.1027 | 0.10713 | 0.10706 | 0.10863 | 0.1108 | 0.11302 | 0.11528 | 3174040.2104 | 3158170.0094 | 3142379.1593 | 3126667.2635 | 3111033.9272 | 3095478.7576 | 3080001.3638 | 3064601.357 | 3049278.3502 | 3034031.9584 | 3174040.2104 | 3158170.0094 | 3142379.1593 | 3126667.2635 | 3111033.9272 | 3095478.7576 | 3080001.3638 | 3064601.357 | 3049278.3502 | 3034031.9584 | 142941.2601 | 287794.3647 | 433291.4832 | 580670.8891 | 728215.5166 | 874503.0779 | 1018271.3272 | 1158761.478 | 1295042.6258 | 1426472.614 | 142941.2601 | 144853.1045 | 145497.1185 | 147379.4059 | 147544.6275 | 146287.5613 | 143768.2493 | 140490.1508 | 136281.1478 | 131429.9882
Com ¦ Demand Control Ventilation | RET | C_Office - Small | Ottawa and Surrounding | Space Heating/Ventilation | Commercial | NA | Customer Segment Consumption (m^3/year) | 15 | 7.3302 | 7.4854 | 7.6085 | 7.7017 | 7.7611 | 7.7069 | 7.6932 | 7.6933 | 7.6933 | 7.6932 | 0.42311 | 0.44071 | 0.45692 | 0.47177 | 0.48491 | 0.49116 | 0.50009 | 0.5101 | 0.5203 | 0.5307 | 0.057722 | 0.058876 | 0.060054 | 0.061255 | 0.06248 | 0.06373 | 0.065004 | 0.066304 | 0.06763 | 0.068983 | 0.36539 | 0.38184 | 0.39687 | 0.41051 | 0.42243 | 0.42743 | 0.43509 | 0.4438 | 0.45267 | 0.46171 | 2715252.9435 | 2701676.6788 | 2688168.2954 | 2674727.4539 | 2661353.8166 | 2648047.0475 | 2634806.8123 | 2621632.7782 | 2608524.6143 | 2595481.9913 | 2715252.9435 | 2701676.6788 | 2688168.2954 | 2674727.4539 | 2661353.8166 | 2648047.0475 | 2634806.8123 | 2621632.7782 | 2608524.6143 | 2595481.9913 | 150473.9939 | 304727.8674 | 461220.5467 | 618465.6049 | 774724.1024 | 928284.846 | 1077529.0544 | 1221024.8845 | 1357528.637 | 1486059.2184 | 150473.9939 | 154253.8735 | 156492.6794 | 157245.0582 | 156258.4975 | 153560.7436 | 149244.2084 | 143495.8301 | 136503.7525 | 128530.5815
Com ¦ Heat Reflector Panels | RET | C_Office - Small | Ottawa and Surrounding | Space Heating/Ventilation | Commercial | NA | End Use Consumption (m^3/year) | 18 | 2.0191 | 2.0568 | 2.0867 | 2.1094 | 2.1238 | 2.1106 | 2.1073 | 2.1073 | 2.1073 | 2.1073 | 0.092157 | 0.095756 | 0.099092 | 0.10217 | 0.10493 | 0.10636 | 0.10832 | 0.11049 | 0.1127 | 0.11495 | 0.045643 | 0.046556 | 0.047487 | 0.048437 | 0.049405 | 0.050393 | 0.051401 | 0.052429 | 0.053478 | 0.054547 | 0.046514 | 0.049201 | 0.051605 | 0.053734 | 0.055522 | 0.055969 | 0.056917 | 0.058057 | 0.059217 | 0.0604 | 184134.0077 | 183213.3377 | 182297.271 | 181385.7846 | 180478.8557 | 179576.4614 | 178678.5791 | 177785.1862 | 176896.2603 | 176011.779 | 184134.0077 | 183213.3377 | 182297.271 | 181385.7846 | 180478.8557 | 179576.4614 | 178678.5791 | 177785.1862 | 176896.2603 | 176011.779 | 7715.4137 | 15493.2874 | 23263.6268 | 31160.8149 | 39081.8539 | 46947.9456 | 54692.1153 | 62285.8576 | 69683.5297 | 76858.9159 | 7715.4137 | 7777.8738 | 7770.3394 | 7897.1881 | 7921.039 | 7866.0917 | 7744.1697 | 7593.7423 | 7397.6721 | 7175.3862
Com ¦ Heat/Energy Recovery Ventilation | RET | C_Office - Small | Ottawa and Surrounding | Space Heating/Ventilation | Commercial | NA | End Use Consumption (m^3/year) | 15 | 1.781 | 1.8187 | 1.8486 | 1.8713 | 1.8857 | 1.8726 | 1.8692 | 1.8693 | 1.8692 | 1.8692 | 0.40645 | 0.42336 | 0.43893 | 0.45319 | 0.46582 | 0.47182 | 0.4804 | 0.49002 | 0.49982 | 0.5098 | 0.22821 | 0.23278 | 0.23743 | 0.24218 | 0.24703 | 0.25197 | 0.25701 | 0.26215 | 0.26739 | 0.27274 | 0.17824 | 0.19059 | 0.2015 | 0.21101 | 0.21879 | 0.21985 | 0.2234 | 0.22787 | 0.23243 | 0.23707 | 2969160.8743 | 2954315.0699 | 2939543.4946 | 2924845.7771 | 2910221.5482 | 2895670.4405 | 2881192.0883 | 2866786.1278 | 2852452.1972 | 2838189.9362 | 2969160.8743 | 2954315.0699 | 2939543.4946 | 2924845.7771 | 2910221.5482 | 2895670.4405 | 2881192.0883 | 2866786.1278 | 2852452.1972 | 2838189.9362 | 124411.0452 | 249829.26 | 375125.9823 | 502468.1406 | 630194.8942 | 757035.6231 | 881910.3599 | 1004359.4541 | 1123646.9165 | 1239350.0187 | 124411.0452 | 125418.2148 | 125296.7223 | 127342.1583 | 127726.7536 | 126840.7289 | 124874.7369 | 122449.0941 | 119287.4624 | 115703.1022
Com ¦ High perf.glazings ¦ Retro | RET | C_Office - Small | Ottawa and Surrounding | Space Heating/Ventilation | Commercial | Windows Retro | End Use Consumption (m^3/year) | 30 | 1.1286 | 1.1444 | 1.1569 | 1.1664 | 1.1725 | 1.167 | 1.1656 | 1.1656 | 1.1656 | 1.1655 | 0.40969 | 0.42374 | 0.43695 | 0.44934 | 0.4607 | 0.46771 | 0.47649 | 0.48602 | 0.49574 | 0.50565 | 0.36301 | 0.37027 | 0.37767 | 0.38523 | 0.39293 | 0.40079 | 0.4088 | 0.41698 | 0.42532 | 0.43383 | 0.046685 | 0.053473 | 0.059275 | 0.064116 | 0.067774 | 0.066916 | 0.067683 | 0.069039 | 0.070417 | 0.071818 | 1370044.7002 | 1363194.4767 | 1356378.5043 | 1349596.6118 | 1342848.6287 | 1336134.3856 | 1329453.7137 | 1322806.4451 | 1316192.4129 | 1309611.4508 | 1370044.7002 | 1363194.4767 | 1356378.5043 | 1349596.6118 | 1342848.6287 | 1336134.3856 | 1329453.7137 | 1322806.4451 | 1316192.4129 | 1309611.4508 | 11744.1046 | 22549.7326 | 32156.1152 | 42640.4562 | 53338.5841 | 63892.9334 | 74071.5552 | 84050.7225 | 93775.7069 | 103371.7115 | 11744.1046 | 10805.628 | 9606.3826 | 10484.341 | 10698.1279 | 10554.3493 | 10178.6218 | 9979.1674 | 9724.9844 | 9596.0046
Com ¦ Operational Improvement | RET | C_Office - Small | Ottawa and Surrounding | Cross Cutting/Behavioural | Commercial | NA | Customer Segment Consumption (m^3/year) | 5 | 2.0919 | 2.2142 | 2.3046 | 2.3725 | 2.4157 | 2.3793 | 2.3692 | 2.3692 | 2.3693 | 2.3693 | 0.051596 | 0.055707 | 0.05914 | 0.0621 | 0.064494 | 0.064795 | 0.065809 | 0.067124 | 0.06847 | 0.069841 | 0.024665 | 0.025158 | 0.025662 | 0.026175 | 0.026698 | 0.027232 | 0.027777 | 0.028332 | 0.028899 | 0.029477 | 0.026931 | 0.030548 | 0.033478 | 0.035925 | 0.037796 | 0.037563 | 0.038033 | 0.038792 | 0.039571 | 0.040364 | 2454921.7253 | 2442647.1166 | 2430433.8811 | 2418281.7116 | 2406190.3031 | 2394159.3516 | 2382188.5548 | 2370277.612 | 2358426.224 | 2346634.0929 | 2454921.7253 | 2442647.1166 | 2430433.8811 | 2418281.7116 | 2406190.3031 | 2394159.3516 | 2382188.5548 | 2370277.612 | 2358426.224 | 2346634.0929 | 132607.3662 | 268464.9362 | 406272.5632 | 544886.4238 | 682818.328 | 818610.7639 | 950881.013 | 1078410.2256 | 1200116.0528 | 1315133.1224 | 132607.3662 | 135857.57 | 137807.627 | 138613.8606 | 137931.9042 | 135792.4359 | 132270.2491 | 127529.2126 | 121705.8272 | 115017.0696
Com ¦ Roof Insulation Upgrade | RET | C_Office - Small | Ottawa and Surrounding | Space Heating/Ventilation | Commercial | NA | Floor area (1000m2) | 20 | 0.96938 | 0.98631 | 0.99974 | 1.0099 | 1.0164 | 1.0105 | 1.009 | 1.009 | 1.009 | 1.009 | 0.36147 | 0.37513 | 0.38785 | 0.39962 | 0.41023 | 0.416 | 0.42369 | 0.43217 | 0.44081 | 0.44963 | 0.37288 | 0.38034 | 0.38795 | 0.39571 | 0.40362 | 0.41169 | 0.41993 | 0.42833 | 0.43689 | 0.44563 | -0.011417 | -0.0052059 | -0.00010224 | 0.0039177 | 0.0066095 | 0.0043095 | 0.0037681 | 0.0038478 | 0.0039229 | 0.0039953 | 132.2847 | 131.6233 | 130.9651 | 130.3103 | 129.6588 | 129.0105 | 128.3654 | 127.7236 | 127.085 | 126.4496 | 0 | 0 | 0 | 130.3103 | 129.6588 | 129.0105 | 128.3654 | 127.7236 | 127.085 | 126.4496 | 0 | 0 | 0 | 1.323 | 2.6726 | 4.0079 | 5.3019 | 6.5745 | 7.8245 | 9.0637 | 0 | 0 | 0 | 1.323 | 1.3496 | 1.3352 | 1.294 | 1.2726 | 1.25 | 1.2391
Com ¦ Super High Perf Glazing ¦Retro | RET | C_Office - Small | Ottawa and Surrounding | Space Heating/Ventilation | Commercial | Windows Retro | End Use Consumption (m^3/year) | 30 | 0.53856 | 0.54611 | 0.55209 | 0.55662 | 0.5595 | 0.55687 | 0.5562 | 0.5562 | 0.5562 | 0.55619 | 0.61454 | 0.63561 | 0.65542 | 0.67401 | 0.69106 | 0.70156 | 0.71473 | 0.72903 | 0.74361 | 0.75847 | 1.1411 | 1.1639 | 1.1872 | 1.2109 | 1.2351 | 1.2598 | 1.285 | 1.3107 | 1.3369 | 1.3637 | -0.52653 | -0.52828 | -0.53175 | -0.5369 | -0.54407 | -0.55828 | -0.5703 | -0.5817 | -0.59334 | -0.60522 | 2055067.0503 | 2044791.7151 | 2034567.7565 | 2024394.9177 | 2014272.9431 | 2004201.5784 | 1994180.5705 | 1984209.6677 | 1974288.6193 | 1964417.1762 | 0 | 0 | 0 | 0 | 0 | 0 | 0 | 0 | 0 | 0 | 0 | 0 | 0 | 0 | 0 | 0 | 0 | 0 | 0 | 0 | 0 | 0 | 0 | 0 | 0 | 0 | 0 | 0 | 0 | 0
Com ¦ Wall Insulation Upgrade | RET | C_Office - Small | Ottawa and Surrounding | Space Heating/Ventilation | Commercial | NA | Floor area (1000m2) | 20 | 0.23905 | 0.24323 | 0.24654 | 0.24904 | 0.25064 | 0.24918 | 0.24881 | 0.24882 | 0.24882 | 0.24881 | 0.29574 | 0.30693 | 0.31733 | 0.32697 | 0.33564 | 0.34037 | 0.34666 | 0.3536 | 0.36067 | 0.36788 | 1.2372 | 1.2619 | 1.2871 | 1.3129 | 1.3391 | 1.3659 | 1.3932 | 1.4211 | 1.4495 | 1.4785 | -0.94142 | -0.95498 | -0.96981 | -0.98592 | -1.0035 | -1.0256 | -1.0466 | -1.0675 | -1.0889 | -1.1106 | 425.2008 | 423.0748 | 420.9594 | 418.8546 | 416.7603 | 414.6765 | 412.6031 | 410.5401 | 408.4874 | 406.445 | 0 | 0 | 0 | 0 | 0 | 0 | 0 | 0 | 0 | 0 | 0 | 0 | 0 | 0 | 0 | 0 | 0 | 0 | 0 | 0 | 0 | 0 | 0 | 0 | 0 | 0 | 0 | 0 | 0 | 0
Com ¦ Condensing Boiler ¦ Std Baseline | ROB | C_Office - Small | Ottawa and Surrounding | Space Heating/Ventilation | Commercial | Com¦Boiler¦Std | End Use Consumption (m^3/year) | 25 | 1.5743 | 1.5984 | 1.6176 | 1.6321 | 1.6413 | 1.6329 | 1.6308 | 1.6308 | 1.6308 | 1.6307 | 0.52357 | 0.54224 | 0.55971 | 0.57602 | 0.59087 | 0.59959 | 0.61078 | 0.623 | 0.63546 | 0.64816 | 0.33258 | 0.33923 | 0.34601 | 0.35294 | 0.35999 | 0.36719 | 0.37454 | 0.38203 | 0.38967 | 0.39746 | 0.19099 | 0.20301 | 0.21369 | 0.22309 | 0.23087 | 0.23239 | 0.23624 | 0.24097 | 0.24579 | 0.25069 | 4806664.8262 | 4782631.5021 | 4758718.3446 | 4734924.7529 | 4711250.1291 | 4687693.8784 | 4664255.4091 | 4640934.132 | 4617729.4613 | 4594640.814 | 4806664.8262 | 4782631.5021 | 4758718.3446 | 4734924.7529 | 4711250.1291 | 4687693.8784 | 4664255.4091 | 4640934.132 | 4617729.4613 | 4594640.814 | 4830.3126 | 14433.0439 | 27925.2016 | 45741.4154 | 67141.8297 | 91389.2725 | 117762.7772 | 145944.888 | 175438.663 | 206009.4481 | 4830.3126 | 9602.7313 | 13492.1577 | 17816.2138 | 21400.4144 | 24247.4428 | 26373.5047 | 28182.1108 | 29493.775 | 30570.7851
Com ¦ Condensing Water Heaters | ROB | C_Office - Small | Ottawa and Surrounding | Water Heating | Commercial | Com ¦ Water Heating | End Use Consumption (m^3/year) | 13 | 1.5536 | 1.5892 | 1.6159 | 1.6352 | 1.6466 | 1.6465 | 1.6432 | 1.6432 | 1.6432 | 1.6432 | 0.24404 | 0.25463 | 0.26408 | 0.27258 | 0.27997 | 0.28555 | 0.29068 | 0.29649 | 0.30242 | 0.30847 | 0.15708 | 0.16022 | 0.16343 | 0.1667 | 0.17003 | 0.17343 | 0.1769 | 0.18044 | 0.18405 | 0.18773 | 0.086963 | 0.094409 | 0.10066 | 0.10589 | 0.10994 | 0.11212 | 0.11378 | 0.11606 | 0.11838 | 0.12075 | 26856.0581 | 26721.7778 | 26588.1689 | 26455.2281 | 26322.9519 | 26191.3372 | 26060.3805 | 25930.0786 | 25800.4282 | 25671.4261 | 26856.0581 | 26721.7778 | 26588.1689 | 26455.2281 | 26322.9519 | 26191.3372 | 26060.3805 | 25930.0786 | 25800.4282 | 25671.4261 | 857.9374 | 1680.1416 | 2464.8662 | 3232.6866 | 3977.6682 | 4696.8578 | 5388.5558 | 6055.2545 | 6696.9928 | 7315.7348 | 857.9374 | 822.2042 | 784.7246 | 767.8205 | 744.9815 | 719.1897 | 691.698 | 666.6987 | 641.7383 | 618.742
Com ¦ Near Condensing Boiler¦ Std Baseline | ROB | C_Office - Small | Ottawa and Surrounding | Space Heating/Ventilation | Commercial | Com¦Boiler¦Std | End Use Consumption (m^3/year) | 25 | 4.3784 | 4.4456 | 4.4989 | 4.5392 | 4.5649 | 4.5415 | 4.5355 | 4.5356 | 4.5355 | 4.5355 | 0.29918 | 0.30985 | 0.31983 | 0.32915 | 0.33764 | 0.34262 | 0.34902 | 0.356 | 0.36312 | 0.37037 | 0.068331 | 0.069697 | 0.071091 | 0.072513 | 0.073963 | 0.075443 | 0.076952 | 0.078491 | 0.08006 | 0.081662 | 0.23085 | 0.24015 | 0.24874 | 0.25664 | 0.26367 | 0.26718 | 0.27206 | 0.27751 | 0.28306 | 0.28871 | 2746665.615 | 2732932.2869 | 2719267.6255 | 2705671.2873 | 2692142.9309 | 2678682.2163 | 2665288.8052 | 2651962.3611 | 2638702.5493 | 2625509.0366 | 2746665.615 | 2732932.2869 | 2719267.6255 | 2705671.2873 | 2692142.9309 | 2678682.2163 | 2665288.8052 | 2651962.3611 | 2638702.5493 | 2625509.0366 | 69643.9653 | 132153.7151 | 187895.6065 | 237733.3809 | 281978.8968 | 321027.991 | 355305.3614 | 385322.3045 | 411513.5426 | 434335.2481 | 69643.9653 | 62509.7498 | 55741.8914 | 49837.7744 | 44245.5158 | 39049.0942 | 34277.3704 | 30016.9431 | 26191.2381 | 22821.7055
Com ¦ Tankless Water Heaters | ROB | C_Office - Small | Ottawa and Surrounding | Water Heating | Commercial | Com ¦ Water Heating | End Use Consumption (m^3/year) | 18 | 0.54413 | 0.55403 | 0.56143 | 0.5668 | 0.56995 | 0.56992 | 0.56902 | 0.56902 | 0.56901 | 0.56902 | 0.46011 | 0.47785 | 0.49392 | 0.50862 | 0.52167 | 0.53208 | 0.54186 | 0.5527 | 0.56375 | 0.57503 | 0.84559 | 0.8625 | 0.87976 | 0.89735 | 0.9153 | 0.9336 | 0.95228 | 0.97132 | 0.99075 | 1.0106 | -0.38548 | -0.38465 | -0.38583 | -0.38873 | -0.39362 | -0.40152 | -0.41041 | -0.41862 | -0.427 | -0.43553 | 40158.5916 | 39957.7986 | 39758.0096 | 39559.2196 | 39361.4235 | 39164.6163 | 38968.7933 | 38773.9493 | 38580.0795 | 38387.1791 | 0 | 0 | 0 | 0 | 0 | 0 | 0 | 0 | 0 | 0 | 0 | 0 | 0 | 0 | 0 | 0 | 0 | 0 | 0 | 0 | 0 | 0 | 0 | 0 | 0 | 0 | 0 | 0 | 0 | 0
Com ¦ Condensing Boiler ¦ Near Cond Baseline | NEW | C_Retail - Large | Ottawa and Surrounding | Space Heating/Ventilation | Commercial | NA | End Use Consumption (m^3/year) | 25 | 1.0302 | 1.046 | 1.0586 | 1.0681 | 1.0741 | 1.0686 | 1.0672 | 1.0672 | 1.0672 | 1.0672 | 0.22439 | 0.23239 | 0.23987 | 0.24687 | 0.25323 | 0.25697 | 0.26176 | 0.267 | 0.27234 | 0.27778 | 0.2178 | 0.22216 | 0.2266 | 0.23114 | 0.23576 | 0.24047 | 0.24528 | 0.25019 | 0.25519 | 0.2603 | 0.0065823 | 0.010226 | 0.013271 | 0.01573 | 0.01747 | 0.016492 | 0.016479 | 0.016811 | 0.017145 | 0.017485 | 24841.9318 | 50056.4925 | 75651.7558 | 101635.9538 | 128017.4798 | 154804.8924 | 182006.9179 | 209632.4543 | 237690.5744 | 266190.5296 | 24841.9318 | 50056.4925 | 75651.7558 | 101635.9538 | 128017.4798 | 154804.8924 | 182006.9179 | 209632.4543 | 237690.5744 | 266190.5296 | 2853.5547 | 5749.9126 | 8516.0617 | 11064.2494 | 13941.98 | 16974.1511 | 20058.5332 | 23122.0384 | 26212.4831 | 29308.7789 | 2853.5547 | 2896.358 | 2766.1491 | 2548.1877 | 2877.7306 | 3032.1711 | 3084.3821 | 3063.5052 | 3090.4448 | 3096.2958
Com ¦ Condensing Boiler ¦ Std Baseline | NEW | C_Retail - Large | Ottawa and Surrounding | Space Heating/Ventilation | Commercial | Com¦Boiler¦Std | End Use Consumption (m^3/year) | 25 | 1.5743 | 1.5984 | 1.6176 | 1.6321 | 1.6413 | 1.6329 | 1.6308 | 1.6308 | 1.6308 | 1.6307 | 0.52357 | 0.54224 | 0.55971 | 0.57602 | 0.59087 | 0.59959 | 0.61078 | 0.623 | 0.63546 | 0.64816 | 0.33258 | 0.33923 | 0.34601 | 0.35294 | 0.35999 | 0.36719 | 0.37454 | 0.38203 | 0.38967 | 0.39746 | 0.19099 | 0.20301 | 0.21369 | 0.22309 | 0.23087 | 0.23239 | 0.23624 | 0.24097 | 0.24579 | 0.25069 | 57964.5074 | 116798.4825 | 176520.7636 | 237150.5588 | 298707.453 | 361211.4156 | 424682.8084 | 489142.3933 | 554611.3402 | 621111.2356 | 57964.5074 | 116798.4825 | 176520.7636 | 237150.5588 | 298707.453 | 361211.4156 | 424682.8084 | 489142.3933 | 554611.3402 | 621111.2356 | 1453.5112 | 2928.8252 | 6032.8778 | 10648.1384 | 17088.9004 | 25270.981 | 35084.5136 | 46397.1585 | 59206.7443 | 73422.6279 | 1453.5112 | 1475.3139 | 3104.0527 | 4615.2606 | 6440.762 | 8182.0806 | 9813.5326 | 11312.6448 | 12809.5858 | 14215.8836
Com ¦ Condensing DOAS | NEW | C_Retail - Large | Ottawa and Surrounding | Space Heating/Ventilation | Commercial | NA | Customer Segment Consumption (m^3/year) | 15 | 2.2976 | 2.3463 | 2.3849 | 2.4141 | 2.4327 | 2.4157 | 2.4114 | 2.4115 | 2.4114 | 2.4114 | 0.14903 | 0.15523 | 0.16094 | 0.16617 | 0.1708 | 0.173 | 0.17615 | 0.17967 | 0.18327 | 0.18693 | 0.064864 | 0.066161 | 0.067484 | 0.068834 | 0.070211 | 0.071615 | 0.073047 | 0.074508 | 0.075998 | 0.077518 | 0.084169 | 0.089072 | 0.093457 | 0.097337 | 0.10059 | 0.10139 | 0.1031 | 0.10516 | 0.10727 | 0.10941 | 33586.7704 | 67677.3424 | 102282.6317 | 137413.768 | 173082.0997 | 209299.1977 | 246076.8603 | 283427.1179 | 321362.237 | 359894.7255 | 33586.7704 | 67677.3424 | 102282.6317 | 137413.768 | 173082.0997 | 209299.1977 | 246076.8603 | 283427.1179 | 321362.237 | 359894.7255 | 21091.306 | 42498.9815 | 64514.8887 | 87097.0164 | 110535.4199 | 134736.0214 | 159640.2671 | 185202.7706 | 211441.7333 | 238337.5997 | 21091.306 | 21407.6756 | 22015.9072 | 22582.1277 | 23438.4035 | 24200.6016 | 24904.2457 | 25562.5035 | 26238.9627 | 26895.8664
Com ¦ Condensing Water Heaters | NEW | C_Retail - Large | Ottawa and Surrounding | Water Heating | Commercial | Com ¦ Water Heating | End Use Consumption (m^3/year) | 13 | 1.5536 | 1.5892 | 1.6159 | 1.6352 | 1.6466 | 1.6465 | 1.6432 | 1.6432 | 1.6432 | 1.6432 | 0.24404 | 0.25463 | 0.26408 | 0.27258 | 0.27997 | 0.28555 | 0.29068 | 0.29649 | 0.30242 | 0.30847 | 0.15708 | 0.16022 | 0.16343 | 0.1667 | 0.17003 | 0.17343 | 0.1769 | 0.18044 | 0.18405 | 0.18773 | 0.086963 | 0.094409 | 0.10066 | 0.10589 | 0.10994 | 0.11212 | 0.11378 | 0.11606 | 0.11838 | 0.12075 | 233.5658 | 470.6351 | 711.2838 | 955.5893 | 1203.6305 | 1455.4879 | 1711.2435 | 1970.9809 | 2234.7856 | 2502.7444 | 233.5658 | 470.6351 | 711.2838 | 955.5893 | 1203.6305 | 1455.4879 | 1711.2435 | 1970.9809 | 2234.7856 | 2502.7444 | 133.8263 | 269.6601 | 408.9177 | 551.039 | 699.078 | 852.0272 | 1009.2743 | 1170.3609 | 1335.5091 | 1504.5485 | 133.8263 | 135.8337 | 139.2576 | 142.1213 | 148.039 | 152.9492 | 157.2471 | 161.0866 | 165.1482 | 169.0393
Com ¦ High perf.glazings ¦ New | NEW | C_Retail - Large | Ottawa and Surrounding | Space Heating/Ventilation | Commercial | Windows New | End Use Consumption (m^3/year) | 30 | 1.6157 | 1.6383 | 1.6563 | 1.6698 | 1.6785 | 1.6706 | 1.6686 | 1.6686 | 1.6686 | 1.6686 | 0.40969 | 0.42374 | 0.43695 | 0.44934 | 0.4607 | 0.46771 | 0.47649 | 0.48602 | 0.49574 | 0.50565 | 0.25357 | 0.25864 | 0.26382 | 0.26909 | 0.27447 | 0.27996 | 0.28556 | 0.29127 | 0.2971 | 0.30304 | 0.15612 | 0.1651 | 0.17313 | 0.18025 | 0.18623 | 0.18774 | 0.19093 | 0.19475 | 0.19864 | 0.2026 | 16521.6359 | 33291.0964 | 50313.7509 | 67595.0743 | 85140.649 | 102956.1668 | 121047.4314 | 139420.3607 | 158080.9886 | 177035.4679 | 16521.6359 | 33291.0964 | 50313.7509 | 67595.0743 | 85140.649 | 102956.1668 | 121047.4314 | 139420.3607 | 158080.9886 | 177035.4679 | 5360.9742 | 10802.3629 | 16269.3022 | 21685.8263 | 27477.4697 | 33501.8674 | 39674.3295 | 45933.4141 | 52313.8281 | 58796.0931 | 5360.9742 | 5441.3888 | 5466.9393 | 5416.5241 | 5791.6435 | 6024.3977 | 6172.4621 | 6259.0846 | 6380.414 | 6482.2651
Com ¦ Near Condensing Boiler¦ Std Baseline | NEW | C_Retail - Large | Ottawa and Surrounding | Space Heating/Ventilation | Commercial | Com¦Boiler¦Std | End Use Consumption (m^3/year) | 25 | 4.3784 | 4.4456 | 4.4989 | 4.5392 | 4.5649 | 4.5415 | 4.5355 | 4.5356 | 4.5355 | 4.5355 | 0.29918 | 0.30985 | 0.31983 | 0.32915 | 0.33764 | 0.34262 | 0.34902 | 0.356 | 0.36312 | 0.37037 | 0.068331 | 0.069697 | 0.071091 | 0.072513 | 0.073963 | 0.075443 | 0.076952 | 0.078491 | 0.08006 | 0.081662 | 0.23085 | 0.24015 | 0.24874 | 0.25664 | 0.26367 | 0.26718 | 0.27206 | 0.27751 | 0.28306 | 0.28871 | 33122.5757 | 66741.99 | 100869.0078 | 135514.605 | 170689.9731 | 206406.5232 | 242675.8905 | 279509.939 | 316920.7659 | 354920.7061 | 33122.5757 | 66741.99 | 100869.0078 | 135514.605 | 170689.9731 | 206406.5232 | 242675.8905 | 279509.939 | 316920.7659 | 354920.7061 | 20956.8811 | 42228.1154 | 62382.9302 | 81368.9355 | 99277.769 | 116064.877 | 131723.193 | 146268.4143 | 159746.2109 | 172199.8835 | 20956.8811 | 21271.2343 | 20154.8148 | 18986.0054 | 17908.8335 | 16787.1079 | 15658.316 | 14545.2213 | 13477.7966 | 12453.6726
Com ¦ Super High Perf Glazing ¦New | NEW | C_Retail - Large | Ottawa and Surrounding | Space Heating/Ventilation | Commercial | Windows New | End Use Consumption (m^3/year) | 30 | 0.53856 | 0.54611 | 0.55209 | 0.55662 | 0.5595 | 0.55687 | 0.5562 | 0.5562 | 0.5562 | 0.55619 | 0.61454 | 0.63561 | 0.65542 | 0.67401 | 0.69106 | 0.70156 | 0.71473 | 0.72903 | 0.74361 | 0.75847 | 1.1411 | 1.1639 | 1.1872 | 1.2109 | 1.2351 | 1.2598 | 1.285 | 1.3107 | 1.3369 | 1.3637 | -0.52653 | -0.52828 | -0.53175 | -0.5369 | -0.54407 | -0.55828 | -0.5703 | -0.5817 | -0.59334 | -0.60522 | 24782.4539 | 49936.6445 | 75470.6263 | 101392.6115 | 127710.9735 | 154434.2502 | 181571.1472 | 209130.541 | 237121.4828 | 265553.2019 | 0 | 0 | 0 | 0 | 0 | 0 | 0 | 0 | 0 | 0 | 0 | 0 | 0 | 0 | 0 | 0 | 0 | 0 | 0 | 0 | 0 | 0 | 0 | 0 | 0 | 0 | 0 | 0 | 0 | 0
Com ¦ Tankless Water Heaters | NEW | C_Retail - Large | Ottawa and Surrounding | Water Heating | Commercial | Com ¦ Water Heating | End Use Consumption (m^3/year) | 18 | 0.54413 | 0.55403 | 0.56143 | 0.5668 | 0.56995 | 0.56992 | 0.56902 | 0.56902 | 0.56901 | 0.56902 | 0.46011 | 0.47785 | 0.49392 | 0.50862 | 0.52167 | 0.53208 | 0.54186 | 0.5527 | 0.56375 | 0.57503 | 0.84559 | 0.8625 | 0.87976 | 0.89735 | 0.9153 | 0.9336 | 0.95228 | 0.97132 | 0.99075 | 1.0106 | -0.38548 | -0.38465 | -0.38583 | -0.38873 | -0.39362 | -0.40152 | -0.41041 | -0.41862 | -0.427 | -0.43553 | 349.2573 | 703.7534 | 1063.6019 | 1428.9186 | 1799.8213 | 2176.4304 | 2558.8687 | 2947.2612 | 3341.7355 | 3742.4216 | 0 | 0 | 0 | 0 | 0 | 0 | 0 | 0 | 0 | 0 | 0 | 0 | 0 | 0 | 0 | 0 | 0 | 0 | 0 | 0 | 0 | 0 | 0 | 0 | 0 | 0 | 0 | 0 | 0 | 0
Com ¦ Air Sealing | RET | C_Retail - Large | Ottawa and Surrounding | Space Heating/Ventilation | Commercial | NA | Floor area (1000m2) | 6 | 0.7443 | 0.77842 | 0.80548 | 0.82599 | 0.83903 | 0.82713 | 0.82412 | 0.82415 | 0.82415 | 0.82412 | 0.06258 | 0.066757 | 0.07046 | 0.073699 | 0.07636 | 0.076782 | 0.078033 | 0.079597 | 0.081189 | 0.082809 | 0.084079 | 0.08576 | 0.087476 | 0.089225 | 0.09101 | 0.09283 | 0.094686 | 0.09658 | 0.098512 | 0.10048 | -0.021499 | -0.019003 | -0.017016 | -0.015526 | -0.01465 | -0.016047 | -0.016654 | -0.016984 | -0.017323 | -0.017673 | 87.1937 | 86.7577 | 86.3239 | 85.8923 | 85.4628 | 85.0355 | 84.6103 | 84.1873 | 83.7663 | 83.3475 | 0 | 0 | 0 | 0 | 0 | 0 | 0 | 0 | 0 | 0 | 0 | 0 | 0 | 0 | 0 | 0 | 0 | 0 | 0 | 0 | 0 | 0 | 0 | 0 | 0 | 0 | 0 | 0 | 0 | 0
Com ¦ Building Controls and Automation Systems | RET | C_Retail - Large | Ottawa and Surrounding | Space Heating/Ventilation | Commercial | NA | Customer Segment Consumption (m^3/year) | 11 | 1.6349 | 1.6788 | 1.7136 | 1.7399 | 1.7567 | 1.7414 | 1.7375 | 1.7375 | 1.7375 | 1.7375 | 0.21383 | 0.22396 | 0.23317 | 0.24149 | 0.2487 | 0.25146 | 0.25592 | 0.26104 | 0.26626 | 0.27158 | 0.13079 | 0.13341 | 0.13607 | 0.13879 | 0.14157 | 0.1444 | 0.14729 | 0.15024 | 0.15324 | 0.15631 | 0.083038 | 0.090553 | 0.097099 | 0.1027 | 0.10713 | 0.10706 | 0.10863 | 0.1108 | 0.11302 | 0.11528 | 1471787.0511 | 1464428.1158 | 1457105.9752 | 1449820.4454 | 1442571.3431 | 1435358.4864 | 1428181.694 | 1421040.7855 | 1413935.5816 | 1406865.9037 | 1471787.0511 | 1464428.1158 | 1457105.9752 | 1449820.4454 | 1442571.3431 | 1435358.4864 | 1428181.694 | 1421040.7855 | 1413935.5816 | 1406865.9037 | 66281.169 | 133448.8511 | 200915.1592 | 269254.2749 | 337670.0031 | 405502.8358 | 472167.4757 | 537312.0772 | 600504.9845 | 661448.4325 | 66281.169 | 67167.682 | 67466.3082 | 68339.1157 | 68415.7282 | 67832.8327 | 66664.6399 | 65144.6015 | 63192.9073 | 60943.4481
Com ¦ Demand Control Ventilation | RET | C_Retail - Large | Ottawa and Surrounding | Space Heating/Ventilation | Commercial | COM/Ventilation | Customer Segment Consumption (m^3/year) | 15 | 9.127 | 9.3203 | 9.4735 | 9.5896 | 9.6635 | 9.596 | 9.579 | 9.5791 | 9.5791 | 9.5789 | 0.52683 | 0.54874 | 0.56892 | 0.58741 | 0.60378 | 0.61155 | 0.62267 | 0.63514 | 0.64784 | 0.66078 | 0.057722 | 0.058876 | 0.060054 | 0.061255 | 0.06248 | 0.06373 | 0.065004 | 0.066304 | 0.06763 | 0.068983 | 0.4691 | 0.48987 | 0.50887 | 0.52615 | 0.5413 | 0.54782 | 0.55767 | 0.56883 | 0.58021 | 0.5918 | 2112585.3383 | 2102022.4116 | 2091512.2995 | 2081054.7381 | 2070649.4644 | 2060296.217 | 2049994.736 | 2039744.7623 | 2029546.0385 | 2019398.3083 | 2112585.3383 | 2102022.4116 | 2091512.2995 | 2081054.7381 | 2070649.4644 | 2060296.217 | 2049994.736 | 2039744.7623 | 2029546.0385 | 2019398.3083 | 118974.6332 | 241030.2187 | 364921.8379 | 489334.9471 | 612877.1868 | 734168.1806 | 851901.0837 | 964908.1585 | 1072192.5198 | 1172970.3612 | 118974.6332 | 122055.5855 | 123891.6192 | 124413.1092 | 123542.2397 | 121290.9937 | 117732.9032 | 113007.0748 | 107284.3613 | 100777.8414
Com ¦ Destratification | RET | C_Retail - Large | Ottawa and Surrounding | Space Heating/Ventilation | Commercial | NA | Customer Segment Consumption (m^3/year) | 15 | 3.8641 | 3.9459 | 4.0108 | 4.0599 | 4.0912 | 4.0627 | 4.0554 | 4.0555 | 4.0555 | 4.0554 | 0.48774 | 0.50804 | 0.52672 | 0.54383 | 0.55899 | 0.56618 | 0.57648 | 0.58802 | 0.59978 | 0.61176 | 0.12623 | 0.12875 | 0.13132 | 0.13395 | 0.13663 | 0.13936 | 0.14215 | 0.14499 | 0.14789 | 0.15085 | 0.36152 | 0.37929 | 0.39539 | 0.40988 | 0.42235 | 0.42682 | 0.43433 | 0.44303 | 0.45189 | 0.46091 | 724395.1892 | 720773.2133 | 717169.3472 | 713583.5004 | 710015.5829 | 706465.505 | 702933.1775 | 699418.5116 | 695921.4191 | 692441.812 | 724395.1892 | 720773.2133 | 717169.3472 | 713583.5004 | 710015.5829 | 706465.505 | 702933.1775 | 699418.5116 | 695921.4191 | 692441.812 | 37816.8762 | 76498.9192 | 115690.2194 | 155157.5988 | 194484.7271 | 233271.6948 | 271140.7049 | 307768.4201 | 342856.6538 | 376167.0456 | 37816.8762 | 38682.043 | 39191.3002 | 39467.3794 | 39327.1283 | 38786.9677 | 37869.0101 | 36627.7152 | 35088.2337 | 33310.3918
Com ¦ Heat Reflector Panels | RET | C_Retail - Large | Ottawa and Surrounding | Space Heating/Ventilation | Commercial | NA | End Use Consumption (m^3/year) | 18 | 2.0191 | 2.0568 | 2.0867 | 2.1094 | 2.1238 | 2.1106 | 2.1073 | 2.1073 | 2.1073 | 2.1073 | 0.092157 | 0.095756 | 0.099092 | 0.10217 | 0.10493 | 0.10636 | 0.10832 | 0.11049 | 0.1127 | 0.11495 | 0.045643 | 0.046556 | 0.047487 | 0.048437 | 0.049405 | 0.050393 | 0.051401 | 0.052429 | 0.053478 | 0.054547 | 0.046514 | 0.049201 | 0.051605 | 0.053734 | 0.055522 | 0.055969 | 0.056917 | 0.058057 | 0.059217 | 0.0604 | 88376.2131 | 87934.332 | 87494.6604 | 87057.1871 | 86621.9011 | 86188.7916 | 85757.8477 | 85329.0584 | 84902.4131 | 84477.9011 | 88376.2131 | 87934.332 | 87494.6604 | 87057.1871 | 86621.9011 | 86188.7916 | 85757.8477 | 85329.0584 | 84902.4131 | 84477.9011 | 3703.0587 | 7436.0955 | 11165.5162 | 14955.8186 | 18757.5684 | 22532.946 | 26249.8063 | 29894.4681 | 33445.0249 | 36888.8942 | 3703.0587 | 3733.0368 | 3729.4206 | 3790.3024 | 3801.7498 | 3775.3775 | 3716.8604 | 3644.6618 | 3550.5568 | 3443.8693
Com ¦ Heat/Energy Recovery Ventilation | RET | C_Retail - Large | Ottawa and Surrounding | Space Heating/Ventilation | Commercial | COM/Ventilation | Customer Segment Consumption (m^3/year) | 15 | 1.9465 | 1.9877 | 2.0204 | 2.0451 | 2.0609 | 2.0465 | 2.0429 | 2.0429 | 2.0429 | 2.0429 | 0.37191 | 0.38738 | 0.40162 | 0.41467 | 0.42623 | 0.43172 | 0.43957 | 0.44837 | 0.45733 | 0.46647 | 0.19107 | 0.19489 | 0.19879 | 0.20276 | 0.20682 | 0.21095 | 0.21517 | 0.21948 | 0.22386 | 0.22834 | 0.18084 | 0.19249 | 0.20284 | 0.21191 | 0.21941 | 0.22076 | 0.2244 | 0.22889 | 0.23347 | 0.23813 | 1491348.5958 | 1483891.8528 | 1476472.3935 | 1469090.0316 | 1461744.5814 | 1454435.8585 | 1447163.6792 | 1439927.8608 | 1432728.2215 | 1425564.5804 | 1491348.5958 | 1483891.8528 | 1476472.3935 | 1469090.0316 | 1461744.5814 | 1454435.8585 | 1447163.6792 | 1439927.8608 | 1432728.2215 | 1425564.5804 | 0.00015362 | 0.00032542 | 0.00050955 | 0.00069687 | 0.00089224 | 0.0010963 | 0.0013068 | 0.0015197 | 0.0017318 | 0.0019399 | 0.00015362 | 0.00017179 | 0.00018413 | 0.00018732 | 0.00019536 | 0.00020404 | 0.00021056 | 0.00021282 | 0.00021212 | 0.00020812
Com ¦ High perf.glazings ¦ Retro | RET | C_Retail - Large | Ottawa and Surrounding | Space Heating/Ventilation | Commercial | Windows Retro | End Use Consumption (m^3/year) | 30 | 1.1286 | 1.1444 | 1.1569 | 1.1664 | 1.1725 | 1.167 | 1.1656 | 1.1656 | 1.1656 | 1.1655 | 0.40969 | 0.42374 | 0.43695 | 0.44934 | 0.4607 | 0.46771 | 0.47649 | 0.48602 | 0.49574 | 0.50565 | 0.36301 | 0.37027 | 0.37767 | 0.38523 | 0.39293 | 0.40079 | 0.4088 | 0.41698 | 0.42532 | 0.43383 | 0.046685 | 0.053473 | 0.059275 | 0.064116 | 0.067774 | 0.066916 | 0.067683 | 0.069039 | 0.070417 | 0.071818 | 657561.1092 | 654273.3037 | 651001.9372 | 647746.9275 | 644508.1929 | 641285.6519 | 638079.2236 | 634888.8275 | 631714.3834 | 628555.8115 | 657561.1092 | 654273.3037 | 651001.9372 | 647746.9275 | 644508.1929 | 641285.6519 | 638079.2236 | 634888.8275 | 631714.3834 | 628555.8115 | 5636.6529 | 10822.8784 | 15433.5189 | 20465.5408 | 25600.171 | 30665.7937 | 35551.0838 | 40340.6446 | 45008.2087 | 49613.8683 | 5636.6529 | 5186.2255 | 4610.6405 | 5032.0219 | 5134.6302 | 5065.6228 | 4885.2901 | 4789.5608 | 4667.5641 | 4605.6595
Com ¦ Operational Improvement | RET | C_Retail - Large | Ottawa and Surrounding | Cross Cutting/Behavioural | Commercial | NA | Customer Segment Consumption (m^3/year) | 5 | 2.0919 | 2.2142 | 2.3046 | 2.3725 | 2.4157 | 2.3793 | 2.3692 | 2.3692 | 2.3693 | 2.3693 | 0.051596 | 0.055707 | 0.05914 | 0.0621 | 0.064494 | 0.064795 | 0.065809 | 0.067124 | 0.06847 | 0.069841 | 0.024665 | 0.025158 | 0.025662 | 0.026175 | 0.026698 | 0.027232 | 0.027777 | 0.028332 | 0.028899 | 0.029477 | 0.026931 | 0.030548 | 0.033478 | 0.035925 | 0.037796 | 0.037563 | 0.038033 | 0.038792 | 0.039571 | 0.040364 | 1138335.2973 | 1132643.6208 | 1126980.4027 | 1121345.5007 | 1115738.7732 | 1110160.0793 | 1104609.2789 | 1099086.2325 | 1093590.8014 | 1088122.8474 | 1138335.2973 | 1132643.6208 | 1126980.4027 | 1121345.5007 | 1115738.7732 | 1110160.0793 | 1104609.2789 | 1099086.2325 | 1093590.8014 | 1088122.8474 | 61489.3926 | 124485.8888 | 188386.6171 | 252661.1919 | 316619.5469 | 379585.8408 | 440918.9138 | 500053.5912 | 556487.993 | 609820.8503 | 61489.3926 | 62996.4963 | 63900.7283 | 64274.5749 | 63958.355 | 62966.2939 | 61333.073 | 59134.6774 | 56434.4018 | 53332.8573
Com ¦ Roof Insulation Upgrade | RET | C_Retail - Large | Ottawa and Surrounding | Space Heating/Ventilation | Commercial | NA | Floor area (1000m2) | 20 | 0.96938 | 0.98631 | 0.99974 | 1.0099 | 1.0164 | 1.0105 | 1.009 | 1.009 | 1.009 | 1.009 | 0.36147 | 0.37513 | 0.38785 | 0.39962 | 0.41023 | 0.416 | 0.42369 | 0.43217 | 0.44081 | 0.44963 | 0.37288 | 0.38034 | 0.38795 | 0.39571 | 0.40362 | 0.41169 | 0.41993 | 0.42833 | 0.43689 | 0.44563 | -0.011417 | -0.0052059 | -0.00010224 | 0.0039177 | 0.0066095 | 0.0043095 | 0.0037681 | 0.0038478 | 0.0039229 | 0.0039953 | 48.8284 | 48.5843 | 48.3414 | 48.0997 | 47.8592 | 47.6199 | 47.3818 | 47.1449 | 46.9091 | 46.6746 | 0 | 0 | 0 | 48.0997 | 47.8592 | 47.6199 | 47.3818 | 47.1449 | 46.9091 | 46.6746 | 0 | 0 | 0 | 0.48835 | 0.9865 | 1.4794 | 1.957 | 2.4268 | 2.8882 | 3.3455 | 0 | 0 | 0 | 0.48835 | 0.49815 | 0.49286 | 0.47765 | 0.46974 | 0.46141 | 0.45738
Com ¦ Super High Perf Glazing ¦Retro | RET | C_Retail - Large | Ottawa and Surrounding | Space Heating/Ventilation | Commercial | Windows Retro | End Use Consumption (m^3/year) | 30 | 0.53856 | 0.54611 | 0.55209 | 0.55662 | 0.5595 | 0.55687 | 0.5562 | 0.5562 | 0.5562 | 0.55619 | 0.61454 | 0.63561 | 0.65542 | 0.67401 | 0.69106 | 0.70156 | 0.71473 | 0.72903 | 0.74361 | 0.75847 | 1.1411 | 1.1639 | 1.1872 | 1.2109 | 1.2351 | 1.2598 | 1.285 | 1.3107 | 1.3369 | 1.3637 | -0.52653 | -0.52828 | -0.53175 | -0.5369 | -0.54407 | -0.55828 | -0.5703 | -0.5817 | -0.59334 | -0.60522 | 986341.6639 | 981409.9555 | 976502.9058 | 971620.3912 | 966762.2893 | 961928.4778 | 957118.8354 | 952333.2413 | 947571.5751 | 942833.7172 | 0 | 0 | 0 | 0 | 0 | 0 | 0 | 0 | 0 | 0 | 0 | 0 | 0 | 0 | 0 | 0 | 0 | 0 | 0 | 0 | 0 | 0 | 0 | 0 | 0 | 0 | 0 | 0 | 0 | 0
Com ¦ Wall Insulation Upgrade | RET | C_Retail - Large | Ottawa and Surrounding | Space Heating/Ventilation | Commercial | NA | Floor area (1000m2) | 20 | 0.23905 | 0.24323 | 0.24654 | 0.24904 | 0.25064 | 0.24918 | 0.24881 | 0.24882 | 0.24882 | 0.24881 | 0.29574 | 0.30693 | 0.31733 | 0.32697 | 0.33564 | 0.34037 | 0.34666 | 0.3536 | 0.36067 | 0.36788 | 1.2372 | 1.2619 | 1.2871 | 1.3129 | 1.3391 | 1.3659 | 1.3932 | 1.4211 | 1.4495 | 1.4785 | -0.94142 | -0.95498 | -0.96981 | -0.98592 | -1.0035 | -1.0256 | -1.0466 | -1.0675 | -1.0889 | -1.1106 | 156.9486 | 156.1638 | 155.383 | 154.6061 | 153.8331 | 153.0639 | 152.2986 | 151.5371 | 150.7794 | 150.0255 | 0 | 0 | 0 | 0 | 0 | 0 | 0 | 0 | 0 | 0 | 0 | 0 | 0 | 0 | 0 | 0 | 0 | 0 | 0 | 0 | 0 | 0 | 0 | 0 | 0 | 0 | 0 | 0 | 0 | 0
Com ¦ Condensing Boiler ¦ Std Baseline | ROB | C_Retail - Large | Ottawa and Surrounding | Space Heating/Ventilation | Commercial | Com¦Boiler¦Std | End Use Consumption (m^3/year) | 25 | 1.5743 | 1.5984 | 1.6176 | 1.6321 | 1.6413 | 1.6329 | 1.6308 | 1.6308 | 1.6308 | 1.6307 | 0.52357 | 0.54224 | 0.55971 | 0.57602 | 0.59087 | 0.59959 | 0.61078 | 0.623 | 0.63546 | 0.64816 | 0.33258 | 0.33923 | 0.34601 | 0.35294 | 0.35999 | 0.36719 | 0.37454 | 0.38203 | 0.38967 | 0.39746 | 0.19099 | 0.20301 | 0.21369 | 0.22309 | 0.23087 | 0.23239 | 0.23624 | 0.24097 | 0.24579 | 0.25069 | 2306987.3957 | 2295452.4587 | 2283975.1964 | 2272555.3204 | 2261192.5438 | 2249886.5811 | 2238637.1482 | 2227443.9624 | 2216306.7426 | 2205225.2089 | 2306987.3957 | 2295452.4587 | 2283975.1964 | 2272555.3204 | 2261192.5438 | 2249886.5811 | 2238637.1482 | 2227443.9624 | 2216306.7426 | 2205225.2089 | 2322.3166 | 6957.6526 | 13491.5421 | 22147.4176 | 32578.0756 | 44434.9367 | 57375.1112 | 71252.3038 | 85831.2757 | 101005.597 | 2322.3166 | 4635.336 | 6533.8894 | 8655.8755 | 10430.658 | 11856.8611 | 12940.1745 | 13877.1926 | 14578.9719 | 15174.3213
Com ¦ Condensing DOAS | ROB | C_Retail - Large | Ottawa and Surrounding | Space Heating/Ventilation | Commercial | NA | Customer Segment Consumption (m^3/year) | 15 | 2.2976 | 2.3463 | 2.3849 | 2.4141 | 2.4327 | 2.4157 | 2.4114 | 2.4115 | 2.4114 | 2.4114 | 0.14903 | 0.15523 | 0.16094 | 0.16617 | 0.1708 | 0.173 | 0.17615 | 0.17967 | 0.18327 | 0.18693 | 0.064864 | 0.066161 | 0.067484 | 0.068834 | 0.070211 | 0.071615 | 0.073047 | 0.074508 | 0.075998 | 0.077518 | 0.084169 | 0.089072 | 0.093457 | 0.097337 | 0.10059 | 0.10139 | 0.1031 | 0.10516 | 0.10727 | 0.10941 | 1336753.4637 | 1330069.6964 | 1323419.3479 | 1316802.2512 | 1310218.2399 | 1303667.1487 | 1297148.813 | 1290663.0689 | 1284209.7536 | 1277788.7048 | 1336753.4637 | 1330069.6964 | 1323419.3479 | 1316802.2512 | 1310218.2399 | 1303667.1487 | 1297148.813 | 1290663.0689 | 1284209.7536 | 1277788.7048 | 56205.5679 | 109675.6066 | 160465.6294 | 209476.6644 | 256546.4466 | 301623.3544 | 344698.9172 | 385925.5921 | 425352.7059 | 463102.7677 | 56205.5679 | 53470.0387 | 50790.0227 | 49011.035 | 47069.7822 | 45076.9078 | 43075.5628 | 41226.6749 | 39427.1138 | 37750.0617
Com ¦ Condensing Water Heaters | ROB | C_Retail - Large | Ottawa and Surrounding | Water Heating | Commercial | Com ¦ Water Heating | End Use Consumption (m^3/year) | 13 | 1.5536 | 1.5892 | 1.6159 | 1.6352 | 1.6466 | 1.6465 | 1.6432 | 1.6432 | 1.6432 | 1.6432 | 0.24404 | 0.25463 | 0.26408 | 0.27258 | 0.27997 | 0.28555 | 0.29068 | 0.29649 | 0.30242 | 0.30847 | 0.15708 | 0.16022 | 0.16343 | 0.1667 | 0.17003 | 0.17343 | 0.1769 | 0.18044 | 0.18405 | 0.18773 | 0.086963 | 0.094409 | 0.10066 | 0.10589 | 0.10994 | 0.11212 | 0.11378 | 0.11606 | 0.11838 | 0.12075 | 9295.9192 | 9249.4396 | 9203.1924 | 9157.1765 | 9111.3906 | 9065.8336 | 9020.5045 | 8975.402 | 8930.5249 | 8885.8723 | 9295.9192 | 9249.4396 | 9203.1924 | 9157.1765 | 9111.3906 | 9065.8336 | 9020.5045 | 8975.402 | 8930.5249 | 8885.8723 | 297.6002 | 583.4797 | 857.0237 | 1125.4052 | 1386.5397 | 1639.3777 | 1883.3036 | 2119.1758 | 2346.9876 | 2567.4137 | 297.6002 | 285.8795 | 273.544 | 268.3814 | 261.1346 | 252.838 | 243.9259 | 235.8722 | 227.8118 | 220.4261
Com ¦ Near Condensing Boiler¦ Std Baseline | ROB | C_Retail - Large | Ottawa and Surrounding | Space Heating/Ventilation | Commercial | Com¦Boiler¦Std | End Use Consumption (m^3/year) | 25 | 4.3784 | 4.4456 | 4.4989 | 4.5392 | 4.5649 | 4.5415 | 4.5355 | 4.5356 | 4.5355 | 4.5355 | 0.29918 | 0.30985 | 0.31983 | 0.32915 | 0.33764 | 0.34262 | 0.34902 | 0.356 | 0.36312 | 0.37037 | 0.068331 | 0.069697 | 0.071091 | 0.072513 | 0.073963 | 0.075443 | 0.076952 | 0.078491 | 0.08006 | 0.081662 | 0.23085 | 0.24015 | 0.24874 | 0.25664 | 0.26367 | 0.26718 | 0.27206 | 0.27751 | 0.28306 | 0.28871 | 1318278.5118 | 1311687.1192 | 1305128.6837 | 1298603.0402 | 1292110.025 | 1285649.4749 | 1279221.2275 | 1272825.1214 | 1266460.9958 | 1260128.6908 | 1318278.5118 | 1311687.1192 | 1305128.6837 | 1298603.0402 | 1292110.025 | 1285649.4749 | 1279221.2275 | 1272825.1214 | 1266460.9958 | 1260128.6908 | 33483.4102 | 63580.9468 | 90459.7022 | 114527.7601 | 135928.256 | 154846.8744 | 171484.6903 | 186085.7853 | 198857.5375 | 210018.1675 | 33483.4102 | 30097.5366 | 26878.7554 | 24068.0579 | 21400.4959 | 18918.6184 | 16637.8159 | 14601.095 | 12771.7522 | 11160.6301
Com ¦ Tankless Water Heaters | ROB | C_Retail - Large | Ottawa and Surrounding | Water Heating | Commercial | Com ¦ Water Heating | End Use Consumption (m^3/year) | 18 | 0.54413 | 0.55403 | 0.56143 | 0.5668 | 0.56995 | 0.56992 | 0.56902 | 0.56902 | 0.56901 | 0.56902 | 0.46011 | 0.47785 | 0.49392 | 0.50862 | 0.52167 | 0.53208 | 0.54186 | 0.5527 | 0.56375 | 0.57503 | 0.84559 | 0.8625 | 0.87976 | 0.89735 | 0.9153 | 0.9336 | 0.95228 | 0.97132 | 0.99075 | 1.0106 | -0.38548 | -0.38465 | -0.38583 | -0.38873 | -0.39362 | -0.40152 | -0.41041 | -0.41862 | -0.427 | -0.43553 | 13900.44 | 13830.9378 | 13761.7831 | 13692.9742 | 13624.5093 | 13556.3868 | 13488.6048 | 13421.1618 | 13354.056 | 13287.2857 | 0 | 0 | 0 | 0 | 0 | 0 | 0 | 0 | 0 | 0 | 0 | 0 | 0 | 0 | 0 | 0 | 0 | 0 | 0 | 0 | 0 | 0 | 0 | 0 | 0 | 0 | 0 | 0 | 0 | 0
Com ¦ Air Curtains | NEW | C_Retail - Small | Ottawa and Surrounding | Space Heating/Ventilation | Commercial | NA | Shipping door | 15 | 5.3878 | 5.504 | 5.5961 | 5.6658 | 5.7101 | 5.6694 | 5.659 | 5.6589 | 5.6587 | 5.6585 | 54793.8552 | 57095.1782 | 59211.3087 | 61147.8426 | 62858.8782 | 63658.8135 | 64812.7081 | 66108.1395 | 67428.0058 | 68773.4309 | 10170 | 10373.4 | 10580.868 | 10792.4854 | 11008.3351 | 11228.5018 | 11453.0718 | 11682.1332 | 11915.7759 | 12154.0914 | 44623.8552 | 46721.7782 | 48630.4407 | 50355.3572 | 51850.5432 | 52430.3118 | 53359.6363 | 54426.0063 | 55512.2299 | 56619.3395 | 2.5173 | 5.09 | 7.7196 | 10.4078 | 13.1561 | 15.9663 | 18.8402 | 21.7794 | 24.7858 | 27.8612 | 2.5173 | 5.09 | 7.7196 | 10.4078 | 13.1561 | 15.9663 | 18.8402 | 21.7794 | 24.7858 | 27.8612 | 1.821 | 3.682 | 5.6273 | 7.6563 | 9.7723 | 11.974 | 14.2604 | 16.6307 | 19.0848 | 21.6222 | 1.821 | 1.8611 | 1.9453 | 2.029 | 2.116 | 2.2017 | 2.2864 | 2.3703 | 2.4541 | 2.5375
Com ¦ Condensing Boiler ¦ Near Cond Baseline | NEW | C_Retail - Small | Ottawa and Surrounding | Space Heating/Ventilation | Commercial | NA | End Use Consumption (m^3/year) | 25 | 1.0302 | 1.046 | 1.0586 | 1.0681 | 1.0741 | 1.0686 | 1.0672 | 1.0672 | 1.0672 | 1.0672 | 0.22439 | 0.23239 | 0.23987 | 0.24687 | 0.25323 | 0.25697 | 0.26176 | 0.267 | 0.27234 | 0.27778 | 0.2178 | 0.22216 | 0.2266 | 0.23114 | 0.23576 | 0.24047 | 0.24528 | 0.25019 | 0.25519 | 0.2603 | 0.0065823 | 0.010226 | 0.013271 | 0.01573 | 0.01747 | 0.016492 | 0.016479 | 0.016811 | 0.017145 | 0.017485 | 45413.5532 | 91508.3098 | 138299.029 | 185800.7598 | 234028.8465 | 282998.9346 | 332726.9769 | 383229.2397 | 434522.3092 | 486623.0976 | 45413.5532 | 91508.3098 | 138299.029 | 185800.7598 | 234028.8465 | 282998.9346 | 332726.9769 | 383229.2397 | 434522.3092 | 486623.0976 | 5216.5853 | 10511.4194 | 15568.2185 | 20226.5622 | 25487.3437 | 31030.4578 | 36669.0188 | 42269.4149 | 47919.0592 | 53579.3997 | 5216.5853 | 5294.8341 | 5056.7992 | 4658.3437 | 5260.7815 | 5543.1141 | 5638.5611 | 5600.3961 | 5649.6443 | 5660.3405
Com ¦ Condensing Boiler ¦ Std Baseline | NEW | C_Retail - Small | Ottawa and Surrounding | Space Heating/Ventilation | Commercial | Com¦Boiler¦Std | End Use Consumption (m^3/year) | 25 | 1.5743 | 1.5984 | 1.6176 | 1.6321 | 1.6413 | 1.6329 | 1.6308 | 1.6308 | 1.6308 | 1.6307 | 0.52357 | 0.54224 | 0.55971 | 0.57602 | 0.59087 | 0.59959 | 0.61078 | 0.623 | 0.63546 | 0.64816 | 0.33258 | 0.33923 | 0.34601 | 0.35294 | 0.35999 | 0.36719 | 0.37454 | 0.38203 | 0.38967 | 0.39746 | 0.19099 | 0.20301 | 0.21369 | 0.22309 | 0.23087 | 0.23239 | 0.23624 | 0.24097 | 0.24579 | 0.25069 | 105964.9575 | 213519.3894 | 322697.7343 | 433535.1063 | 546067.3086 | 660330.8475 | 776362.9462 | 894201.5594 | 1013885.3882 | 1135453.8945 | 105964.9575 | 213519.3894 | 322697.7343 | 433535.1063 | 546067.3086 | 660330.8475 | 776362.9462 | 894201.5594 | 1013885.3882 | 1135453.8945 | 2657.165 | 5354.1874 | 11028.7083 | 19465.8694 | 31240.2311 | 46197.8984 | 64138.0245 | 84818.6786 | 108235.8916 | 134223.9587 | 2657.165 | 2697.0224 | 5674.5209 | 8437.1611 | 11774.3616 | 14957.6674 | 17940.126 | 20680.6541 | 23417.213 | 25988.0671
Com ¦ Condensing Water Heaters | NEW | C_Retail - Small | Ottawa and Surrounding | Water Heating | Commercial | Com ¦ Water Heating | End Use Consumption (m^3/year) | 13 | 1.5536 | 1.5892 | 1.6159 | 1.6352 | 1.6466 | 1.6465 | 1.6432 | 1.6432 | 1.6432 | 1.6432 | 0.24404 | 0.25463 | 0.26408 | 0.27258 | 0.27997 | 0.28555 | 0.29068 | 0.29649 | 0.30242 | 0.30847 | 0.15708 | 0.16022 | 0.16343 | 0.1667 | 0.17003 | 0.17343 | 0.1769 | 0.18044 | 0.18405 | 0.18773 | 0.086963 | 0.094409 | 0.10066 | 0.10589 | 0.10994 | 0.11212 | 0.11378 | 0.11606 | 0.11838 | 0.12075 | 597.6875 | 1204.3402 | 1820.1526 | 2445.3225 | 3080.052 | 3724.547 | 4379.0174 | 5043.6774 | 5718.7451 | 6404.4432 | 597.6875 | 1204.3402 | 1820.1526 | 2445.3225 | 3080.052 | 3724.547 | 4379.0174 | 5043.6774 | 5718.7451 | 6404.4432 | 342.4573 | 690.0515 | 1046.4073 | 1410.0912 | 1788.9183 | 2180.3104 | 2582.7008 | 2994.9162 | 3417.5253 | 3850.0915 | 342.4573 | 347.5942 | 356.3558 | 363.6839 | 378.8271 | 391.3921 | 402.3904 | 412.2154 | 422.6091 | 432.5663
Com ¦ High perf.glazings ¦ New | NEW | C_Retail - Small | Ottawa and Surrounding | Space Heating/Ventilation | Commercial | Windows New | End Use Consumption (m^3/year) | 30 | 1.6157 | 1.6383 | 1.6563 | 1.6698 | 1.6785 | 1.6706 | 1.6686 | 1.6686 | 1.6686 | 1.6686 | 0.40969 | 0.42374 | 0.43695 | 0.44934 | 0.4607 | 0.46771 | 0.47649 | 0.48602 | 0.49574 | 0.50565 | 0.25357 | 0.25864 | 0.26382 | 0.26909 | 0.27447 | 0.27996 | 0.28556 | 0.29127 | 0.2971 | 0.30304 | 0.15612 | 0.1651 | 0.17313 | 0.18025 | 0.18623 | 0.18774 | 0.19093 | 0.19475 | 0.19864 | 0.2026 | 30203.2144 | 60859.4771 | 91978.604 | 123570.6038 | 155645.6814 | 188214.2422 | 221286.8961 | 254874.4611 | 288987.9684 | 323638.6656 | 30203.2144 | 60859.4771 | 91978.604 | 123570.6038 | 155645.6814 | 188214.2422 | 221286.8961 | 254874.4611 | 288987.9684 | 323638.6656 | 9800.4007 | 19747.8074 | 29741.923 | 39643.8746 | 50231.5821 | 61244.7878 | 72528.6702 | 83970.9072 | 95634.9466 | 107485.18 | 9800.4007 | 9947.4067 | 9994.1156 | 9901.9516 | 10587.7076 | 11013.2057 | 11283.8824 | 11442.237 | 11664.0394 | 11850.2334
Com ¦ Near Condensing Boiler¦ Std Baseline | NEW | C_Retail - Small | Ottawa and Surrounding | Space Heating/Ventilation | Commercial | Com¦Boiler¦Std | End Use Consumption (m^3/year) | 25 | 4.3784 | 4.4456 | 4.4989 | 4.5392 | 4.5649 | 4.5415 | 4.5355 | 4.5356 | 4.5355 | 4.5355 | 0.29918 | 0.30985 | 0.31983 | 0.32915 | 0.33764 | 0.34262 | 0.34902 | 0.356 | 0.36312 | 0.37037 | 0.068331 | 0.069697 | 0.071091 | 0.072513 | 0.073963 | 0.075443 | 0.076952 | 0.078491 | 0.08006 | 0.081662 | 0.23085 | 0.24015 | 0.24874 | 0.25664 | 0.26367 | 0.26718 | 0.27206 | 0.27751 | 0.28306 | 0.28871 | 60551.4043 | 122011.0797 | 184398.7053 | 247734.3464 | 312038.4621 | 377331.9128 | 443635.9692 | 510972.3197 | 579363.0789 | 648830.7969 | 60551.4043 | 122011.0797 | 184398.7053 | 247734.3464 | 312038.4621 | 377331.9128 | 443635.9692 | 510972.3197 | 579363.0789 | 648830.7969 | 38311.2893 | 77197.248 | 114042.2793 | 148750.6093 | 181489.7606 | 212178.2846 | 240803.2634 | 267393.3929 | 292032.1625 | 314798.7304 | 38311.2893 | 38885.9587 | 36845.0313 | 34708.33 | 32739.1513 | 30688.524 | 28624.9787 | 26590.1295 | 24638.7697 | 22766.5679
Com ¦ Super High Perf Glazing ¦New | NEW | C_Retail - Small | Ottawa and Surrounding | Space Heating/Ventilation | Commercial | Windows New | End Use Consumption (m^3/year) | 30 | 0.53856 | 0.54611 | 0.55209 | 0.55662 | 0.5595 | 0.55687 | 0.5562 | 0.5562 | 0.5562 | 0.55619 | 0.61454 | 0.63561 | 0.65542 | 0.67401 | 0.69106 | 0.70156 | 0.71473 | 0.72903 | 0.74361 | 0.75847 | 1.1411 | 1.1639 | 1.1872 | 1.2109 | 1.2351 | 1.2598 | 1.285 | 1.3107 | 1.3369 | 1.3637 | -0.52653 | -0.52828 | -0.53175 | -0.5369 | -0.54407 | -0.55828 | -0.5703 | -0.5817 | -0.59334 | -0.60522 | 45304.8217 | 91289.2156 | 137967.906 | 185355.9057 | 233468.5221 | 282321.3634 | 331930.3441 | 382311.6917 | 433481.9525 | 485457.9984 | 0 | 0 | 0 | 0 | 0 | 0 | 0 | 0 | 0 | 0 | 0 | 0 | 0 | 0 | 0 | 0 | 0 | 0 | 0 | 0 | 0 | 0 | 0 | 0 | 0 | 0 | 0 | 0 | 0 | 0
Com ¦ Tankless Water Heaters | NEW | C_Retail - Small | Ottawa and Surrounding | Water Heating | Commercial | Com ¦ Water Heating | End Use Consumption (m^3/year) | 18 | 0.54413 | 0.55403 | 0.56143 | 0.5668 | 0.56995 | 0.56992 | 0.56902 | 0.56902 | 0.56901 | 0.56902 | 0.46011 | 0.47785 | 0.49392 | 0.50862 | 0.52167 | 0.53208 | 0.54186 | 0.5527 | 0.56375 | 0.57503 | 0.84559 | 0.8625 | 0.87976 | 0.89735 | 0.9153 | 0.9336 | 0.95228 | 0.97132 | 0.99075 | 1.0106 | -0.38548 | -0.38465 | -0.38583 | -0.38873 | -0.39362 | -0.40152 | -0.41041 | -0.41862 | -0.427 | -0.43553 | 893.7383 | 1800.8826 | 2721.7235 | 3656.557 | 4605.6853 | 5569.4161 | 6548.0635 | 7541.9475 | 8551.3945 | 9576.7375 | 0 | 0 | 0 | 0 | 0 | 0 | 0 | 0 | 0 | 0 | 0 | 0 | 0 | 0 | 0 | 0 | 0 | 0 | 0 | 0 | 0 | 0 | 0 | 0 | 0 | 0 | 0 | 0 | 0 | 0
Com ¦ Air Sealing | RET | C_Retail - Small | Ottawa and Surrounding | Space Heating/Ventilation | Commercial | NA | Floor area (1000m2) | 6 | 0.7443 | 0.77842 | 0.80548 | 0.82599 | 0.83903 | 0.82713 | 0.82412 | 0.82415 | 0.82415 | 0.82412 | 0.06258 | 0.066757 | 0.07046 | 0.073699 | 0.07636 | 0.076782 | 0.078033 | 0.079597 | 0.081189 | 0.082809 | 0.084079 | 0.08576 | 0.087476 | 0.089225 | 0.09101 | 0.09283 | 0.094686 | 0.09658 | 0.098512 | 0.10048 | -0.021499 | -0.019003 | -0.017016 | -0.015526 | -0.01465 | -0.016047 | -0.016654 | -0.016984 | -0.017323 | -0.017673 | 196.5834 | 195.6005 | 194.6225 | 193.6494 | 192.6812 | 191.7177 | 190.7592 | 189.8054 | 188.8563 | 187.9121 | 0 | 0 | 0 | 0 | 0 | 0 | 0 | 0 | 0 | 0 | 0 | 0 | 0 | 0 | 0 | 0 | 0 | 0 | 0 | 0 | 0 | 0 | 0 | 0 | 0 | 0 | 0 | 0 | 0 | 0
Com ¦ Building Controls and Automation Systems | RET | C_Retail - Small | Ottawa and Surrounding | Space Heating/Ventilation | Commercial | NA | Customer Segment Consumption (m^3/year) | 11 | 1.6349 | 1.6788 | 1.7136 | 1.7399 | 1.7567 | 1.7414 | 1.7375 | 1.7375 | 1.7375 | 1.7375 | 0.21383 | 0.22396 | 0.23317 | 0.24149 | 0.2487 | 0.25146 | 0.25592 | 0.26104 | 0.26626 | 0.27158 | 0.13079 | 0.13341 | 0.13607 | 0.13879 | 0.14157 | 0.1444 | 0.14729 | 0.15024 | 0.15324 | 0.15631 | 0.083038 | 0.090553 | 0.097099 | 0.1027 | 0.10713 | 0.10706 | 0.10863 | 0.1108 | 0.11302 | 0.11528 | 2772382.9842 | 2758521.0693 | 2744728.4639 | 2731004.8216 | 2717349.7975 | 2703763.0485 | 2690244.2333 | 2676793.0121 | 2663409.0471 | 2650092.0018 | 2772382.9842 | 2758521.0693 | 2744728.4639 | 2731004.8216 | 2717349.7975 | 2703763.0485 | 2690244.2333 | 2676793.0121 | 2663409.0471 | 2650092.0018 | 124852.8346 | 251375.5802 | 378460.8434 | 507190.201 | 636063.8723 | 763839.5522 | 889414.725 | 1012126.6246 | 1131162.1472 | 1245960.3976 | 124852.8346 | 126522.7456 | 127085.2632 | 128729.3576 | 128873.6713 | 127775.6799 | 125575.1728 | 122711.8996 | 119035.5226 | 114798.2504
Com ¦ Demand Control Ventilation | RET | C_Retail - Small | Ottawa and Surrounding | Space Heating/Ventilation | Commercial | NA | Customer Segment Consumption (m^3/year) | 15 | 7.3302 | 7.4854 | 7.6085 | 7.7017 | 7.7611 | 7.7069 | 7.6932 | 7.6933 | 7.6933 | 7.6932 | 0.42311 | 0.44071 | 0.45692 | 0.47177 | 0.48491 | 0.49116 | 0.50009 | 0.5101 | 0.5203 | 0.5307 | 0.057722 | 0.058876 | 0.060054 | 0.061255 | 0.06248 | 0.06373 | 0.065004 | 0.066304 | 0.06763 | 0.068983 | 0.36539 | 0.38184 | 0.39687 | 0.41051 | 0.42243 | 0.42743 | 0.43509 | 0.4438 | 0.45267 | 0.46171 | 2371652.7074 | 2359794.4438 | 2347995.4716 | 2336255.4942 | 2324574.2168 | 2312951.3457 | 2301386.589 | 2289879.656 | 2278430.2577 | 2267038.1064 | 2371652.7074 | 2359794.4438 | 2347995.4716 | 2336255.4942 | 2324574.2168 | 2312951.3457 | 2301386.589 | 2289879.656 | 2278430.2577 | 2267038.1064 | 131432.3425 | 266166.2419 | 402855.6385 | 540202.2047 | 676687.0539 | 810815.5351 | 941173.7147 | 1066510.9415 | 1185740.8994 | 1298006.6469 | 131432.3425 | 134733.8993 | 136689.3967 | 137346.5661 | 136484.8492 | 134128.4812 | 130358.1796 | 125337.2268 | 119229.9579 | 112265.7476
Com ¦ Heat Reflector Panels | RET | C_Retail - Small | Ottawa and Surrounding | Space Heating/Ventilation | Commercial | NA | End Use Consumption (m^3/year) | 18 | 2.0191 | 2.0568 | 2.0867 | 2.1094 | 2.1238 | 2.1106 | 2.1073 | 2.1073 | 2.1073 | 2.1073 | 0.092157 | 0.095756 | 0.099092 | 0.10217 | 0.10493 | 0.10636 | 0.10832 | 0.11049 | 0.1127 | 0.11495 | 0.045643 | 0.046556 | 0.047487 | 0.048437 | 0.049405 | 0.050393 | 0.051401 | 0.052429 | 0.053478 | 0.054547 | 0.046514 | 0.049201 | 0.051605 | 0.053734 | 0.055522 | 0.055969 | 0.056917 | 0.058057 | 0.059217 | 0.0604 | 161560.6184 | 160752.8153 | 159949.0512 | 159149.306 | 158353.5595 | 157561.7917 | 156773.9827 | 155990.1128 | 155210.1622 | 154434.1114 | 161560.6184 | 160752.8153 | 159949.0512 | 159149.306 | 158353.5595 | 157561.7917 | 156773.9827 | 155990.1128 | 155210.1622 | 154434.1114 | 6769.5643 | 13593.9316 | 20411.6881 | 27340.7427 | 34290.7243 | 41192.4946 | 47987.2897 | 54650.0986 | 61140.8739 | 67436.6139 | 6769.5643 | 6824.3673 | 6817.7565 | 6929.0546 | 6949.9816 | 6901.7704 | 6794.7951 | 6662.8089 | 6490.7753 | 6295.74
Com ¦ Heat/Energy Recovery Ventilation | RET | C_Retail - Small | Ottawa and Surrounding | Space Heating/Ventilation | Commercial | NA | End Use Consumption (m^3/year) | 15 | 1.781 | 1.8187 | 1.8486 | 1.8713 | 1.8857 | 1.8726 | 1.8692 | 1.8693 | 1.8692 | 1.8692 | 0.40645 | 0.42336 | 0.43893 | 0.45319 | 0.46582 | 0.47182 | 0.4804 | 0.49002 | 0.49982 | 0.5098 | 0.22821 | 0.23278 | 0.23743 | 0.24218 | 0.24703 | 0.25197 | 0.25701 | 0.26215 | 0.26739 | 0.27274 | 0.17824 | 0.19059 | 0.2015 | 0.21101 | 0.21879 | 0.21985 | 0.2234 | 0.22787 | 0.23243 | 0.23707 | 2605164.9718 | 2592139.1469 | 2579178.4512 | 2566282.5589 | 2553451.1461 | 2540683.8904 | 2527980.471 | 2515340.5686 | 2502763.8658 | 2490250.0464 | 2605164.9718 | 2592139.1469 | 2579178.4512 | 2566282.5589 | 2553451.1461 | 2540683.8904 | 2527980.471 | 2515340.5686 | 2502763.8658 | 2490250.0464 | 109159.2241 | 219202.1465 | 329138.4706 | 440869.4762 | 552937.9287 | 664228.9762 | 773795.0469 | 881232.8397 | 985896.5921 | 1087415.3989 | 109159.2241 | 110042.9225 | 109936.324 | 111731.0056 | 112068.4525 | 111291.0475 | 109566.0707 | 107437.7928 | 104663.7524 | 101518.8067
Com ¦ High perf.glazings ¦ Retro | RET | C_Retail - Small | Ottawa and Surrounding | Space Heating/Ventilation | Commercial | Windows Retro | End Use Consumption (m^3/year) | 30 | 1.1286 | 1.1444 | 1.1569 | 1.1664 | 1.1725 | 1.167 | 1.1656 | 1.1656 | 1.1656 | 1.1655 | 0.40969 | 0.42374 | 0.43695 | 0.44934 | 0.4607 | 0.46771 | 0.47649 | 0.48602 | 0.49574 | 0.50565 | 0.36301 | 0.37027 | 0.37767 | 0.38523 | 0.39293 | 0.40079 | 0.4088 | 0.41698 | 0.42532 | 0.43383 | 0.046685 | 0.053473 | 0.059275 | 0.064116 | 0.067774 | 0.066916 | 0.067683 | 0.069039 | 0.070417 | 0.071818 | 1202087.9346 | 1196077.4949 | 1190097.1074 | 1184146.6219 | 1178225.8888 | 1172334.7593 | 1166473.0855 | 1160640.7201 | 1154837.5165 | 1149063.3289 | 1202087.9346 | 1196077.4949 | 1190097.1074 | 1184146.6219 | 1178225.8888 | 1172334.7593 | 1166473.0855 | 1160640.7201 | 1154837.5165 | 1149063.3289 | 10304.3692 | 19785.3117 | 28214.0269 | 37413.0698 | 46799.6908 | 56060.1594 | 64990.9618 | 73746.7613 | 82279.5386 | 90699.1481 | 10304.3692 | 9480.9425 | 8428.7152 | 9199.0428 | 9386.6211 | 9260.4686 | 8930.8024 | 8755.7995 | 8532.7773 | 8419.6095
Com ¦ Operational Improvement | RET | C_Retail - Small | Ottawa and Surrounding | Cross Cutting/Behavioural | Commercial | NA | Customer Segment Consumption (m^3/year) | 5 | 2.0919 | 2.2142 | 2.3046 | 2.3725 | 2.4157 | 2.3793 | 2.3692 | 2.3692 | 2.3693 | 2.3693 | 0.051596 | 0.055707 | 0.05914 | 0.0621 | 0.064494 | 0.064795 | 0.065809 | 0.067124 | 0.06847 | 0.069841 | 0.024665 | 0.025158 | 0.025662 | 0.026175 | 0.026698 | 0.027232 | 0.027777 | 0.028332 | 0.028899 | 0.029477 | 0.026931 | 0.030548 | 0.033478 | 0.035925 | 0.037796 | 0.037563 | 0.038033 | 0.038792 | 0.039571 | 0.040364 | 2144264.9644 | 2133543.6395 | 2122875.9213 | 2112261.5417 | 2101700.234 | 2091191.7328 | 2080735.7742 | 2070332.0953 | 2059980.4348 | 2049680.5327 | 2144264.9644 | 2133543.6395 | 2122875.9213 | 2112261.5417 | 2101700.234 | 2091191.7328 | 2080735.7742 | 2070332.0953 | 2059980.4348 | 2049680.5327 | 115826.6378 | 234492.184 | 354861.0183 | 475934.0618 | 596411.4467 | 715020.1012 | 830552.2821 | 941943.3786 | 1048248.0067 | 1148710.3026 | 115826.6378 | 118665.5462 | 120368.8343 | 121073.0435 | 120477.3849 | 118608.6545 | 115532.1809 | 111391.0964 | 106304.6281 | 100462.2959
Com ¦ Roof Insulation Upgrade | RET | C_Retail - Small | Ottawa and Surrounding | Space Heating/Ventilation | Commercial | NA | Floor area (1000m2) | 20 | 0.96938 | 0.98631 | 0.99974 | 1.0099 | 1.0164 | 1.0105 | 1.009 | 1.009 | 1.009 | 1.009 | 0.36147 | 0.37513 | 0.38785 | 0.39962 | 0.41023 | 0.416 | 0.42369 | 0.43217 | 0.44081 | 0.44963 | 0.37288 | 0.38034 | 0.38795 | 0.39571 | 0.40362 | 0.41169 | 0.41993 | 0.42833 | 0.43689 | 0.44563 | -0.011417 | -0.0052059 | -0.00010224 | 0.0039177 | 0.0066095 | 0.0043095 | 0.0037681 | 0.0038478 | 0.0039229 | 0.0039953 | 110.0867 | 109.5363 | 108.9886 | 108.4437 | 107.9014 | 107.3619 | 106.8251 | 106.291 | 105.7595 | 105.2308 | 0 | 0 | 0 | 108.4437 | 107.9014 | 107.3619 | 106.8251 | 106.291 | 105.7595 | 105.2308 | 0 | 0 | 0 | 1.101 | 2.2241 | 3.3353 | 4.4122 | 5.4713 | 6.5115 | 7.5427 | 0 | 0 | 0 | 1.101 | 1.1231 | 1.1112 | 1.0769 | 1.0591 | 1.0403 | 1.0312
Com ¦ Super High Perf Glazing ¦Retro | RET | C_Retail - Small | Ottawa and Surrounding | Space Heating/Ventilation | Commercial | Windows Retro | End Use Consumption (m^3/year) | 30 | 0.53856 | 0.54611 | 0.55209 | 0.55662 | 0.5595 | 0.55687 | 0.5562 | 0.5562 | 0.5562 | 0.55619 | 0.61454 | 0.63561 | 0.65542 | 0.67401 | 0.69106 | 0.70156 | 0.71473 | 0.72903 | 0.74361 | 0.75847 | 1.1411 | 1.1639 | 1.1872 | 1.2109 | 1.2351 | 1.2598 | 1.285 | 1.3107 | 1.3369 | 1.3637 | -0.52653 | -0.52828 | -0.53175 | -0.5369 | -0.54407 | -0.55828 | -0.5703 | -0.5817 | -0.59334 | -0.60522 | 1803131.9018 | 1794116.2423 | 1785145.6611 | 1776219.9328 | 1767338.8332 | 1758502.139 | 1749709.6283 | 1740961.0802 | 1732256.2748 | 1723594.9934 | 0 | 0 | 0 | 0 | 0 | 0 | 0 | 0 | 0 | 0 | 0 | 0 | 0 | 0 | 0 | 0 | 0 | 0 | 0 | 0 | 0 | 0 | 0 | 0 | 0 | 0 | 0 | 0 | 0 | 0
Com ¦ Wall Insulation Upgrade | RET | C_Retail - Small | Ottawa and Surrounding | Space Heating/Ventilation | Commercial | NA | Floor area (1000m2) | 20 | 0.23905 | 0.24323 | 0.24654 | 0.24904 | 0.25064 | 0.24918 | 0.24881 | 0.24882 | 0.24882 | 0.24881 | 0.29574 | 0.30693 | 0.31733 | 0.32697 | 0.33564 | 0.34037 | 0.34666 | 0.3536 | 0.36067 | 0.36788 | 1.2372 | 1.2619 | 1.2871 | 1.3129 | 1.3391 | 1.3659 | 1.3932 | 1.4211 | 1.4495 | 1.4785 | -0.94142 | -0.95498 | -0.96981 | -0.98592 | -1.0035 | -1.0256 | -1.0466 | -1.0675 | -1.0889 | -1.1106 | 353.8502 | 352.0809 | 350.3205 | 348.5689 | 346.8261 | 345.0919 | 343.3665 | 341.6497 | 339.9414 | 338.2417 | 0 | 0 | 0 | 0 | 0 | 0 | 0 | 0 | 0 | 0 | 0 | 0 | 0 | 0 | 0 | 0 | 0 | 0 | 0 | 0 | 0 | 0 | 0 | 0 | 0 | 0 | 0 | 0 | 0 | 0
Com ¦ Air Curtains | ROB | C_Retail - Small | Ottawa and Surrounding | Space Heating/Ventilation | Commercial | NA | Shipping door | 15 | 5.3878 | 5.504 | 5.5961 | 5.6658 | 5.7101 | 5.6694 | 5.659 | 5.6589 | 5.6587 | 5.6585 | 54793.8552 | 57095.1782 | 59211.3087 | 61147.8426 | 62858.8782 | 63658.8135 | 64812.7081 | 66108.1395 | 67428.0058 | 68773.4309 | 10170 | 10373.4 | 10580.868 | 10792.4854 | 11008.3351 | 11228.5018 | 11453.0718 | 11682.1332 | 11915.7759 | 12154.0914 | 44623.8552 | 46721.7782 | 48630.4407 | 50355.3572 | 51850.5432 | 52430.3118 | 53359.6363 | 54426.0063 | 55512.2299 | 56619.3395 | 78.2725 | 77.8811 | 77.4917 | 77.1043 | 76.7187 | 76.3352 | 75.9535 | 75.5737 | 75.1958 | 74.8199 | 78.2725 | 77.8811 | 77.4917 | 77.1043 | 76.7187 | 76.3352 | 75.9535 | 75.5737 | 75.1958 | 74.8199 | 3.7895 | 7.4292 | 10.9226 | 14.2807 | 17.5042 | 20.5951 | 23.5553 | 26.3887 | 29.0982 | 31.6876 | 3.7895 | 3.6397 | 3.4935 | 3.358 | 3.2236 | 3.0908 | 2.9603 | 2.8334 | 2.7095 | 2.5893
Com ¦ Condensing Boiler ¦ Std Baseline | ROB | C_Retail - Small | Ottawa and Surrounding | Space Heating/Ventilation | Commercial | Com¦Boiler¦Std | End Use Consumption (m^3/year) | 25 | 1.5743 | 1.5984 | 1.6176 | 1.6321 | 1.6413 | 1.6329 | 1.6308 | 1.6308 | 1.6308 | 1.6307 | 0.52357 | 0.54224 | 0.55971 | 0.57602 | 0.59087 | 0.59959 | 0.61078 | 0.623 | 0.63546 | 0.64816 | 0.33258 | 0.33923 | 0.34601 | 0.35294 | 0.35999 | 0.36719 | 0.37454 | 0.38203 | 0.38967 | 0.39746 | 0.19099 | 0.20301 | 0.21369 | 0.22309 | 0.23087 | 0.23239 | 0.23624 | 0.24097 | 0.24579 | 0.25069 | 4217405.3096 | 4196318.2831 | 4175336.6917 | 4154460.0082 | 4133687.7082 | 4113019.2696 | 4092454.1733 | 4071991.9024 | 4051631.9429 | 4031373.7832 | 4217405.3096 | 4196318.2831 | 4175336.6917 | 4154460.0082 | 4133687.7082 | 4113019.2696 | 4092454.1733 | 4071991.9024 | 4051631.9429 | 4031373.7832 | 4245.4287 | 12719.2898 | 24663.8977 | 40487.7099 | 59556.0033 | 81231.5397 | 104887.4819 | 130256.3876 | 156908.2166 | 184648.4042 | 4245.4287 | 8473.8611 | 11944.6079 | 15823.8122 | 19068.2934 | 21675.5363 | 23655.9423 | 25368.9057 | 26651.829 | 27740.1876
Com ¦ Condensing Water Heaters | ROB | C_Retail - Small | Ottawa and Surrounding | Water Heating | Commercial | Com ¦ Water Heating | End Use Consumption (m^3/year) | 13 | 1.5536 | 1.5892 | 1.6159 | 1.6352 | 1.6466 | 1.6465 | 1.6432 | 1.6432 | 1.6432 | 1.6432 | 0.24404 | 0.25463 | 0.26408 | 0.27258 | 0.27997 | 0.28555 | 0.29068 | 0.29649 | 0.30242 | 0.30847 | 0.15708 | 0.16022 | 0.16343 | 0.1667 | 0.17003 | 0.17343 | 0.1769 | 0.18044 | 0.18405 | 0.18773 | 0.086963 | 0.094409 | 0.10066 | 0.10589 | 0.10994 | 0.11212 | 0.11378 | 0.11606 | 0.11838 | 0.12075 | 23787.9609 | 23669.0211 | 23550.676 | 23432.9226 | 23315.758 | 23199.1792 | 23083.1833 | 22967.7674 | 22852.9285 | 22738.6639 | 23787.9609 | 23669.0211 | 23550.676 | 23432.9226 | 23315.758 | 23199.1792 | 23083.1833 | 22967.7674 | 22852.9285 | 22738.6639 | 761.5495 | 1493.106 | 2193.0964 | 2879.8759 | 3548.111 | 4195.1153 | 4819.3139 | 5422.9032 | 6005.8664 | 6569.9299 | 761.5495 | 731.5565 | 699.9903 | 686.7795 | 668.2351 | 647.0043 | 624.1986 | 603.5893 | 582.9632 | 564.0635
Com ¦ Near Condensing Boiler¦ Std Baseline | ROB | C_Retail - Small | Ottawa and Surrounding | Space Heating/Ventilation | Commercial | Com¦Boiler¦Std | End Use Consumption (m^3/year) | 25 | 4.3784 | 4.4456 | 4.4989 | 4.5392 | 4.5649 | 4.5415 | 4.5355 | 4.5356 | 4.5355 | 4.5355 | 0.29918 | 0.30985 | 0.31983 | 0.32915 | 0.33764 | 0.34262 | 0.34902 | 0.356 | 0.36312 | 0.37037 | 0.068331 | 0.069697 | 0.071091 | 0.072513 | 0.073963 | 0.075443 | 0.076952 | 0.078491 | 0.08006 | 0.081662 | 0.23085 | 0.24015 | 0.24874 | 0.25664 | 0.26367 | 0.26718 | 0.27206 | 0.27751 | 0.28306 | 0.28871 | 2409945.8912 | 2397896.1618 | 2385906.6809 | 2373977.1475 | 2362107.2618 | 2350296.7255 | 2338545.2419 | 2326852.5157 | 2315218.2531 | 2303642.1618 | 2409945.8912 | 2397896.1618 | 2385906.6809 | 2373977.1475 | 2362107.2618 | 2350296.7255 | 2338545.2419 | 2326852.5157 | 2315218.2531 | 2303642.1618 | 61211.0461 | 116232.3743 | 165369.4463 | 209368.2803 | 248490.5421 | 283075.682 | 313491.2851 | 340183.5572 | 363531.6066 | 383934.3625 | 61211.0461 | 55021.3282 | 49137.072 | 43998.834 | 39122.2618 | 34585.1398 | 30415.6031 | 26692.2721 | 23348.0494 | 20402.7558
Com ¦ Tankless Water Heaters | ROB | C_Retail - Small | Ottawa and Surrounding | Water Heating | Commercial | Com ¦ Water Heating | End Use Consumption (m^3/year) | 18 | 0.54413 | 0.55403 | 0.56143 | 0.5668 | 0.56995 | 0.56992 | 0.56902 | 0.56902 | 0.56901 | 0.56902 | 0.46011 | 0.47785 | 0.49392 | 0.50862 | 0.52167 | 0.53208 | 0.54186 | 0.5527 | 0.56375 | 0.57503 | 0.84559 | 0.8625 | 0.87976 | 0.89735 | 0.9153 | 0.9336 | 0.95228 | 0.97132 | 0.99075 | 1.0106 | -0.38548 | -0.38465 | -0.38583 | -0.38873 | -0.39362 | -0.40152 | -0.41041 | -0.41862 | -0.427 | -0.43553 | 35570.7826 | 35392.9287 | 35215.9641 | 35039.8843 | 34864.6848 | 34690.3614 | 34516.9096 | 34344.3251 | 34172.6034 | 34001.7404 | 0 | 0 | 0 | 0 | 0 | 0 | 0 | 0 | 0 | 0 | 0 | 0 | 0 | 0 | 0 | 0 | 0 | 0 | 0 | 0 | 0 | 0 | 0 | 0 | 0 | 0 | 0 | 0 | 0 | 0
Com ¦ Air Curtains | NEW | C_Schools | Ottawa and Surrounding | Space Heating/Ventilation | Commercial | NA | Shipping door | 15 | 5.3878 | 5.504 | 5.5961 | 5.6658 | 5.7101 | 5.6694 | 5.659 | 5.6589 | 5.6587 | 5.6585 | 54793.8552 | 57095.1782 | 59211.3087 | 61147.8426 | 62858.8782 | 63658.8135 | 64812.7081 | 66108.1395 | 67428.0058 | 68773.4309 | 10170 | 10373.4 | 10580.868 | 10792.4854 | 11008.3351 | 11228.5018 | 11453.0718 | 11682.1332 | 11915.7759 | 12154.0914 | 44623.8552 | 46721.7782 | 48630.4407 | 50355.3572 | 51850.5432 | 52430.3118 | 53359.6363 | 54426.0063 | 55512.2299 | 56619.3395 | 0.17592 | 0.35448 | 0.53574 | 0.71975 | 0.90657 | 1.0963 | 1.2889 | 1.4845 | 1.6832 | 1.8851 | 0.17592 | 0.35448 | 0.53574 | 0.71975 | 0.90657 | 1.0963 | 1.2889 | 1.4845 | 1.6832 | 1.8851 | 0.12726 | 0.25643 | 0.39051 | 0.52937 | 0.67318 | 0.82175 | 0.97495 | 1.1326 | 1.2947 | 1.4612 | 0.12726 | 0.12917 | 0.13408 | 0.13887 | 0.1438 | 0.14857 | 0.1532 | 0.15769 | 0.16211 | 0.16642
Com ¦ Condensing Boiler ¦ Near Cond Baseline | NEW | C_Schools | Ottawa and Surrounding | Space Heating/Ventilation | Commercial | NA | End Use Consumption (m^3/year) | 25 | 1.0302 | 1.046 | 1.0586 | 1.0681 | 1.0741 | 1.0686 | 1.0672 | 1.0672 | 1.0672 | 1.0672 | 0.22439 | 0.23239 | 0.23987 | 0.24687 | 0.25323 | 0.25697 | 0.26176 | 0.267 | 0.27234 | 0.27778 | 0.2178 | 0.22216 | 0.2266 | 0.23114 | 0.23576 | 0.24047 | 0.24528 | 0.25019 | 0.25519 | 0.2603 | 0.0065823 | 0.010226 | 0.013271 | 0.01573 | 0.01747 | 0.016492 | 0.016479 | 0.016811 | 0.017145 | 0.017485 | 30918.9496 | 62270.7645 | 94064.4421 | 126309.1469 | 159014.2137 | 192189.1508 | 225843.6433 | 259987.5568 | 294630.9401 | 329784.0297 | 30918.9496 | 62270.7645 | 94064.4421 | 126309.1469 | 159014.2137 | 192189.1508 | 225843.6433 | 259987.5568 | 294630.9401 | 329784.0297 | 3551.6124 | 7152.9473 | 10588.9758 | 13751.1114 | 17318.6221 | 21073.8223 | 24889.837 | 28676.1916 | 32491.9668 | 36311.0738 | 3551.6124 | 3601.335 | 3436.0284 | 3162.1357 | 3567.5107 | 3755.2001 | 3816.0148 | 3786.3546 | 3815.7752 | 3819.107
Com ¦ Condensing Boiler ¦ Std Baseline | NEW | C_Schools | Ottawa and Surrounding | Space Heating/Ventilation | Commercial | Com¦Boiler¦Std | End Use Consumption (m^3/year) | 25 | 1.5743 | 1.5984 | 1.6176 | 1.6321 | 1.6413 | 1.6329 | 1.6308 | 1.6308 | 1.6308 | 1.6307 | 0.52357 | 0.54224 | 0.55971 | 0.57602 | 0.59087 | 0.59959 | 0.61078 | 0.623 | 0.63546 | 0.64816 | 0.33258 | 0.33923 | 0.34601 | 0.35294 | 0.35999 | 0.36719 | 0.37454 | 0.38203 | 0.38967 | 0.39746 | 0.19099 | 0.20301 | 0.21369 | 0.22309 | 0.23087 | 0.23239 | 0.23624 | 0.24097 | 0.24579 | 0.25069 | 72144.2157 | 145298.4504 | 219483.6982 | 294721.3427 | 371033.1652 | 448441.3518 | 526968.5011 | 606637.6324 | 687472.1936 | 769496.0692 | 72144.2157 | 145298.4504 | 219483.6982 | 294721.3427 | 371033.1652 | 448441.3518 | 526968.5011 | 606637.6324 | 687472.1936 | 769496.0692 | 1809.08 | 3643.487 | 7497.5808 | 13220.9923 | 21198.7516 | 31321.8123 | 43449.9659 | 57415.858 | 73213.2771 | 90727.0767 | 1809.08 | 1834.4071 | 3854.0937 | 5723.4116 | 7977.7592 | 10123.0608 | 12128.1536 | 13965.892 | 15797.4191 | 17513.7996
Com ¦ Condensing Water Heaters | NEW | C_Schools | Ottawa and Surrounding | Water Heating | Commercial | Com ¦ Water Heating | End Use Consumption (m^3/year) | 13 | 1.5536 | 1.5892 | 1.6159 | 1.6352 | 1.6466 | 1.6465 | 1.6432 | 1.6432 | 1.6432 | 1.6432 | 0.24404 | 0.25463 | 0.26408 | 0.27258 | 0.27997 | 0.28555 | 0.29068 | 0.29649 | 0.30242 | 0.30847 | 0.15708 | 0.16022 | 0.16343 | 0.1667 | 0.17003 | 0.17343 | 0.1769 | 0.18044 | 0.18405 | 0.18773 | 0.086963 | 0.094409 | 0.10066 | 0.10589 | 0.10994 | 0.11212 | 0.11378 | 0.11606 | 0.11838 | 0.12075 | 339.2489 | 683.2474 | 1032.094 | 1385.8894 | 1744.736 | 2108.7381 | 2478.0019 | 2852.6358 | 3232.75 | 3618.4568 | 339.2489 | 683.2474 | 1032.094 | 1385.8894 | 1744.736 | 2108.7381 | 2478.0019 | 2852.6358 | 3232.75 | 3618.4568 | 194.3797 | 391.4806 | 593.348 | 799.1589 | 1013.3219 | 1234.3627 | 1461.3824 | 1693.7066 | 1931.6442 | 2174.9375 | 194.3797 | 197.101 | 201.8674 | 205.8109 | 214.163 | 221.0408 | 227.0197 | 232.3243 | 237.9376 | 243.2933
Com ¦ Demand Control Kitchen Ventilation | NEW | C_Schools | Ottawa and Surrounding | Space Heating/Ventilation | Commercial | NA | per building | 15 | 4.3624 | 4.408 | 4.4448 | 4.4736 | 4.4933 | 4.4812 | 4.4808 | 4.4844 | 4.4881 | 4.4919 | 65435.9299 | 67442.9283 | 69366.2343 | 71211.5723 | 72954.905 | 74214.772 | 75691.2479 | 77268.2103 | 78878.4803 | 80524.0625 | 15000 | 15300 | 15606 | 15918.12 | 16236.4824 | 16561.212 | 16892.4363 | 17230.285 | 17574.8907 | 17926.3885 | 50435.9299 | 52142.9283 | 53760.2343 | 55293.4523 | 56718.4226 | 57653.56 | 58798.8116 | 60037.9253 | 61303.5896 | 62597.674 | 140.5602 | 283.2289 | 428.0516 | 575.075 | 724.3466 | 875.9147 | 1029.8288 | 1186.1392 | 1344.8973 | 1506.1553 | 140.5602 | 283.2289 | 428.0516 | 575.075 | 724.3466 | 875.9147 | 1029.8288 | 1186.1392 | 1344.8973 | 1506.1553 | 96.8931 | 195.2397 | 297.1284 | 402.4787 | 511.5338 | 624.1792 | 740.3222 | 859.876 | 982.8099 | 1109.0566 | 96.8931 | 98.3465 | 101.8887 | 105.3503 | 109.0551 | 112.6454 | 116.143 | 119.5538 | 122.9339 | 126.2467
Com ¦ High perf.glazings ¦ New | NEW | C_Schools | Ottawa and Surrounding | Space Heating/Ventilation | Commercial | Windows New | End Use Consumption (m^3/year) | 30 | 1.6157 | 1.6383 | 1.6563 | 1.6698 | 1.6785 | 1.6706 | 1.6686 | 1.6686 | 1.6686 | 1.6686 | 0.40969 | 0.42374 | 0.43695 | 0.44934 | 0.4607 | 0.46771 | 0.47649 | 0.48602 | 0.49574 | 0.50565 | 0.25357 | 0.25864 | 0.26382 | 0.26909 | 0.27447 | 0.27996 | 0.28556 | 0.29127 | 0.2971 | 0.30304 | 0.15612 | 0.1651 | 0.17313 | 0.18025 | 0.18623 | 0.18774 | 0.19093 | 0.19475 | 0.19864 | 0.2026 | 20563.2812 | 41414.4483 | 62559.4853 | 84004.4871 | 105755.6622 | 127819.3341 | 150201.9442 | 172910.0537 | 195950.3459 | 219329.6287 | 20563.2812 | 41414.4483 | 62559.4853 | 84004.4871 | 105755.6622 | 127819.3341 | 150201.9442 | 172910.0537 | 195950.3459 | 219329.6287 | 6672.4155 | 13438.2447 | 20229.1147 | 26950.6699 | 34130.546 | 41591.4767 | 49228.0806 | 56964.0259 | 64841.9272 | 72837.4341 | 6672.4155 | 6765.8293 | 6790.87 | 6721.5552 | 7179.8761 | 7460.9307 | 7636.6039 | 7735.9453 | 7877.9013 | 7995.5069
Com ¦ Near Condensing Boiler¦ Std Baseline | NEW | C_Schools | Ottawa and Surrounding | Space Heating/Ventilation | Commercial | Com¦Boiler¦Std | End Use Consumption (m^3/year) | 25 | 4.3784 | 4.4456 | 4.4989 | 4.5392 | 4.5649 | 4.5415 | 4.5355 | 4.5356 | 4.5355 | 4.5355 | 0.29918 | 0.30985 | 0.31983 | 0.32915 | 0.33764 | 0.34262 | 0.34902 | 0.356 | 0.36312 | 0.37037 | 0.068331 | 0.069697 | 0.071091 | 0.072513 | 0.073963 | 0.075443 | 0.076952 | 0.078491 | 0.08006 | 0.081662 | 0.23085 | 0.24015 | 0.24874 | 0.25664 | 0.26367 | 0.26718 | 0.27206 | 0.27751 | 0.28306 | 0.28871 | 41225.2661 | 83027.686 | 125419.2561 | 168412.1958 | 212018.9516 | 256252.201 | 301124.8578 | 346650.0757 | 392841.2535 | 439712.0396 | 41225.2661 | 83027.686 | 125419.2561 | 168412.1958 | 212018.9516 | 256252.201 | 301124.8578 | 346650.0757 | 392841.2535 | 439712.0396 | 26083.509 | 52532.1871 | 77569.7254 | 101134.4635 | 123343.4896 | 144144.5123 | 163531.513 | 181526.4312 | 198188.0401 | 213571.9271 | 26083.509 | 26448.6781 | 25037.5383 | 23564.7381 | 22209.0261 | 20801.0227 | 19387.0007 | 17994.9183 | 16661.6089 | 15383.887
Com ¦ Super High Perf Glazing ¦New | NEW | C_Schools | Ottawa and Surrounding | Space Heating/Ventilation | Commercial | Windows New | End Use Consumption (m^3/year) | 30 | 0.53856 | 0.54611 | 0.55209 | 0.55662 | 0.5595 | 0.55687 | 0.5562 | 0.5562 | 0.5562 | 0.55619 | 0.61454 | 0.63561 | 0.65542 | 0.67401 | 0.69106 | 0.70156 | 0.71473 | 0.72903 | 0.74361 | 0.75847 | 1.1411 | 1.1639 | 1.1872 | 1.2109 | 1.2351 | 1.2598 | 1.285 | 1.3107 | 1.3369 | 1.3637 | -0.52653 | -0.52828 | -0.53175 | -0.5369 | -0.54407 | -0.55828 | -0.5703 | -0.5817 | -0.59334 | -0.60522 | 30844.9218 | 62121.6725 | 93839.2279 | 126006.7307 | 158633.4933 | 191729.0012 | 225302.9163 | 259365.0806 | 293925.5189 | 328994.443 | 0 | 0 | 0 | 0 | 0 | 0 | 0 | 0 | 0 | 0 | 0 | 0 | 0 | 0 | 0 | 0 | 0 | 0 | 0 | 0 | 0 | 0 | 0 | 0 | 0 | 0 | 0 | 0 | 0 | 0
Com ¦ Tankless Water Heaters | NEW | C_Schools | Ottawa and Surrounding | Water Heating | Commercial | Com ¦ Water Heating | End Use Consumption (m^3/year) | 18 | 0.54413 | 0.55403 | 0.56143 | 0.5668 | 0.56995 | 0.56992 | 0.56902 | 0.56902 | 0.56901 | 0.56902 | 0.46011 | 0.47785 | 0.49392 | 0.50862 | 0.52167 | 0.53208 | 0.54186 | 0.5527 | 0.56375 | 0.57503 | 0.84559 | 0.8625 | 0.87976 | 0.89735 | 0.9153 | 0.9336 | 0.95228 | 0.97132 | 0.99075 | 1.0106 | -0.38548 | -0.38465 | -0.38583 | -0.38873 | -0.39362 | -0.40152 | -0.41041 | -0.41862 | -0.427 | -0.43553 | 507.2881 | 1021.6783 | 1543.3181 | 2072.358 | 2608.951 | 3153.2532 | 3705.4234 | 4265.6236 | 4834.0187 | 5410.7765 | 0 | 0 | 0 | 0 | 0 | 0 | 0 | 0 | 0 | 0 | 0 | 0 | 0 | 0 | 0 | 0 | 0 | 0 | 0 | 0 | 0 | 0 | 0 | 0 | 0 | 0 | 0 | 0 | 0 | 0
Com ¦ Air Sealing | RET | C_Schools | Ottawa and Surrounding | Space Heating/Ventilation | Commercial | NA | Floor area (1000m2) | 6 | 0.7443 | 0.77842 | 0.80548 | 0.82599 | 0.83903 | 0.82713 | 0.82412 | 0.82415 | 0.82415 | 0.82412 | 0.06258 | 0.066757 | 0.07046 | 0.073699 | 0.07636 | 0.076782 | 0.078033 | 0.079597 | 0.081189 | 0.082809 | 0.084079 | 0.08576 | 0.087476 | 0.089225 | 0.09101 | 0.09283 | 0.094686 | 0.09658 | 0.098512 | 0.10048 | -0.021499 | -0.019003 | -0.017016 | -0.015526 | -0.01465 | -0.016047 | -0.016654 | -0.016984 | -0.017323 | -0.017673 | 89.9067 | 89.4572 | 89.0099 | 88.5648 | 88.122 | 87.6814 | 87.243 | 86.8068 | 86.3727 | 85.9409 | 0 | 0 | 0 | 0 | 0 | 0 | 0 | 0 | 0 | 0 | 0 | 0 | 0 | 0 | 0 | 0 | 0 | 0 | 0 | 0 | 0 | 0 | 0 | 0 | 0 | 0 | 0 | 0 | 0 | 0
Com ¦ Building Controls and Automation Systems | RET | C_Schools | Ottawa and Surrounding | Space Heating/Ventilation | Commercial | NA | Customer Segment Consumption (m^3/year) | 11 | 1.6349 | 1.6788 | 1.7136 | 1.7399 | 1.7567 | 1.7414 | 1.7375 | 1.7375 | 1.7375 | 1.7375 | 0.21383 | 0.22396 | 0.23317 | 0.24149 | 0.2487 | 0.25146 | 0.25592 | 0.26104 | 0.26626 | 0.27158 | 0.13079 | 0.13341 | 0.13607 | 0.13879 | 0.14157 | 0.1444 | 0.14729 | 0.15024 | 0.15324 | 0.15631 | 0.083038 | 0.090553 | 0.097099 | 0.1027 | 0.10713 | 0.10706 | 0.10863 | 0.1108 | 0.11302 | 0.11528 | 1873347.276 | 1863980.5396 | 1854660.6369 | 1845387.3337 | 1836160.3971 | 1826979.5951 | 1817844.6971 | 1808755.4736 | 1799711.6963 | 1790713.1378 | 1873347.276 | 1863980.5396 | 1854660.6369 | 1845387.3337 | 1836160.3971 | 1826979.5951 | 1817844.6971 | 1808755.4736 | 1799711.6963 | 1790713.1378 | 84365.2262 | 169858.8403 | 255732.5572 | 342717.2172 | 429799.3925 | 516139.636 | 600992.9587 | 683911.518 | 764345.8855 | 841917.0548 | 84365.2262 | 85493.6141 | 85873.7169 | 86984.66 | 87082.1753 | 86340.2435 | 84853.3227 | 82918.5593 | 80434.3676 | 77571.1692
Com ¦ Heat Reflector Panels | RET | C_Schools | Ottawa and Surrounding | Space Heating/Ventilation | Commercial | NA | End Use Consumption (m^3/year) | 18 | 2.0191 | 2.0568 | 2.0867 | 2.1094 | 2.1238 | 2.1106 | 2.1073 | 2.1073 | 2.1073 | 2.1073 | 0.092157 | 0.095756 | 0.099092 | 0.10217 | 0.10493 | 0.10636 | 0.10832 | 0.11049 | 0.1127 | 0.11495 | 0.045643 | 0.046556 | 0.047487 | 0.048437 | 0.049405 | 0.050393 | 0.051401 | 0.052429 | 0.053478 | 0.054547 | 0.046514 | 0.049201 | 0.051605 | 0.053734 | 0.055522 | 0.055969 | 0.056917 | 0.058057 | 0.059217 | 0.0604 | 114578.6028 | 114005.7098 | 113435.6812 | 112868.5028 | 112304.1603 | 111742.6395 | 111183.9263 | 110628.0067 | 110074.8666 | 109524.4923 | 114578.6028 | 114005.7098 | 113435.6812 | 112868.5028 | 112304.1603 | 111742.6395 | 111183.9263 | 110628.0067 | 110074.8666 | 109524.4923 | 4800.9671 | 9640.8005 | 14475.9455 | 19390.0229 | 24318.9418 | 29213.6693 | 34032.5301 | 38757.7864 | 43361.0367 | 47825.9682 | 4800.9671 | 4839.8333 | 4835.145 | 4914.0775 | 4928.9188 | 4894.7275 | 4818.8608 | 4725.2563 | 4603.2503 | 4464.9315
Com ¦ Heat/Energy Recovery Ventilation | RET | C_Schools | Ottawa and Surrounding | Space Heating/Ventilation | Commercial | NA | End Use Consumption (m^3/year) | 15 | 1.781 | 1.8187 | 1.8486 | 1.8713 | 1.8857 | 1.8726 | 1.8692 | 1.8693 | 1.8692 | 1.8692 | 0.40645 | 0.42336 | 0.43893 | 0.45319 | 0.46582 | 0.47182 | 0.4804 | 0.49002 | 0.49982 | 0.5098 | 0.22821 | 0.23278 | 0.23743 | 0.24218 | 0.24703 | 0.25197 | 0.25701 | 0.26215 | 0.26739 | 0.27274 | 0.17824 | 0.19059 | 0.2015 | 0.21101 | 0.21879 | 0.21985 | 0.2234 | 0.22787 | 0.23243 | 0.23707 | 1847579.9696 | 1838342.0698 | 1829150.3594 | 1820004.6076 | 1810904.5846 | 1801850.0617 | 1792840.8114 | 1783876.6073 | 1774957.2243 | 1766082.4382 | 1847579.9696 | 1838342.0698 | 1829150.3594 | 1820004.6076 | 1810904.5846 | 1801850.0617 | 1792840.8114 | 1783876.6073 | 1774957.2243 | 1766082.4382 | 77415.5948 | 155457.9075 | 233424.6207 | 312664.12 | 392142.9363 | 471070.4178 | 548774.5478 | 624969.3055 | 699196.7171 | 771193.7368 | 77415.5948 | 78042.3127 | 77966.7132 | 79239.4993 | 79478.8163 | 78927.4815 | 77704.13 | 76194.7578 | 74227.4115 | 71997.0197
Com ¦ High perf.glazings ¦ Retro | RET | C_Schools | Ottawa and Surrounding | Space Heating/Ventilation | Commercial | Windows Retro | End Use Consumption (m^3/year) | 30 | 1.1286 | 1.1444 | 1.1569 | 1.1664 | 1.1725 | 1.167 | 1.1656 | 1.1656 | 1.1656 | 1.1655 | 0.40969 | 0.42374 | 0.43695 | 0.44934 | 0.4607 | 0.46771 | 0.47649 | 0.48602 | 0.49574 | 0.50565 | 0.36301 | 0.37027 | 0.37767 | 0.38523 | 0.39293 | 0.40079 | 0.4088 | 0.41698 | 0.42532 | 0.43383 | 0.046685 | 0.053473 | 0.059275 | 0.064116 | 0.067774 | 0.066916 | 0.067683 | 0.069039 | 0.070417 | 0.071818 | 852519.3658 | 848256.769 | 844015.4852 | 839795.4077 | 835596.4307 | 831418.4485 | 827261.3563 | 823125.0495 | 819009.4243 | 814914.3772 | 852519.3658 | 848256.769 | 844015.4852 | 839795.4077 | 835596.4307 | 831418.4485 | 827261.3563 | 823125.0495 | 819009.4243 | 814914.3772 | 7307.8467 | 14031.7201 | 20009.3551 | 26533.3056 | 33190.2863 | 39757.7999 | 46091.5146 | 52301.1174 | 58352.5531 | 64323.7304 | 7307.8467 | 6723.8734 | 5977.635 | 6523.9505 | 6656.9808 | 6567.5136 | 6333.7147 | 6209.6028 | 6051.4358 | 5971.1773
Com ¦ Operational Improvement | RET | C_Schools | Ottawa and Surrounding | Cross Cutting/Behavioural | Commercial | NA | Customer Segment Consumption (m^3/year) | 5 | 2.0919 | 2.2142 | 2.3046 | 2.3725 | 2.4157 | 2.3793 | 2.3692 | 2.3692 | 2.3693 | 2.3693 | 0.051596 | 0.055707 | 0.05914 | 0.0621 | 0.064494 | 0.064795 | 0.065809 | 0.067124 | 0.06847 | 0.069841 | 0.024665 | 0.025158 | 0.025662 | 0.026175 | 0.026698 | 0.027232 | 0.027777 | 0.028332 | 0.028899 | 0.029477 | 0.026931 | 0.030548 | 0.033478 | 0.035925 | 0.037796 | 0.037563 | 0.038033 | 0.038792 | 0.039571 | 0.040364 | 1448917.0338 | 1441672.4486 | 1434464.0864 | 1427291.7659 | 1420155.3071 | 1413054.5306 | 1405989.2579 | 1398959.3116 | 1391964.5151 | 1385004.6925 | 1448917.0338 | 1441672.4486 | 1434464.0864 | 1427291.7659 | 1420155.3071 | 1413054.5306 | 1405989.2579 | 1398959.3116 | 1391964.5151 | 1385004.6925 | 78266.0684 | 158450.4365 | 239785.746 | 321596.9017 | 403005.5607 | 483151.4861 | 561218.5849 | 636487.4811 | 708319.3625 | 776203.4786 | 78266.0684 | 80184.3681 | 81335.3094 | 81811.1558 | 81408.659 | 80145.9254 | 78067.0988 | 75268.8962 | 71831.8813 | 67884.1161
Com ¦ Roof Insulation Upgrade | RET | C_Schools | Ottawa and Surrounding | Space Heating/Ventilation | Commercial | NA | Floor area (1000m2) | 20 | 0.96938 | 0.98631 | 0.99974 | 1.0099 | 1.0164 | 1.0105 | 1.009 | 1.009 | 1.009 | 1.009 | 0.36147 | 0.37513 | 0.38785 | 0.39962 | 0.41023 | 0.416 | 0.42369 | 0.43217 | 0.44081 | 0.44963 | 0.37288 | 0.38034 | 0.38795 | 0.39571 | 0.40362 | 0.41169 | 0.41993 | 0.42833 | 0.43689 | 0.44563 | -0.011417 | -0.0052059 | -0.00010224 | 0.0039177 | 0.0066095 | 0.0043095 | 0.0037681 | 0.0038478 | 0.0039229 | 0.0039953 | 50.3478 | 50.096 | 49.8455 | 49.5963 | 49.3483 | 49.1016 | 48.8561 | 48.6118 | 48.3687 | 48.1269 | 0 | 0 | 0 | 49.5963 | 49.3483 | 49.1016 | 48.8561 | 48.6118 | 48.3687 | 48.1269 | 0 | 0 | 0 | 0.50354 | 1.0172 | 1.5254 | 2.0179 | 2.5023 | 2.978 | 3.4496 | 0 | 0 | 0 | 0.50354 | 0.51365 | 0.5082 | 0.49251 | 0.48435 | 0.47577 | 0.47161
Com ¦ Super High Perf Glazing ¦Retro | RET | C_Schools | Ottawa and Surrounding | Space Heating/Ventilation | Commercial | Windows Retro | End Use Consumption (m^3/year) | 30 | 0.53856 | 0.54611 | 0.55209 | 0.55662 | 0.5595 | 0.55687 | 0.5562 | 0.5562 | 0.5562 | 0.55619 | 0.61454 | 0.63561 | 0.65542 | 0.67401 | 0.69106 | 0.70156 | 0.71473 | 0.72903 | 0.74361 | 0.75847 | 1.1411 | 1.1639 | 1.1872 | 1.2109 | 1.2351 | 1.2598 | 1.285 | 1.3107 | 1.3369 | 1.3637 | -0.52653 | -0.52828 | -0.53175 | -0.5369 | -0.54407 | -0.55828 | -0.5703 | -0.5817 | -0.59334 | -0.60522 | 1278779.0488 | 1272385.1535 | 1266023.2277 | 1259693.1116 | 1253394.646 | 1247127.6728 | 1240892.0345 | 1234687.5743 | 1228514.1364 | 1222371.5657 | 0 | 0 | 0 | 0 | 0 | 0 | 0 | 0 | 0 | 0 | 0 | 0 | 0 | 0 | 0 | 0 | 0 | 0 | 0 | 0 | 0 | 0 | 0 | 0 | 0 | 0 | 0 | 0 | 0 | 0
Com ¦ Wall Insulation Upgrade | RET | C_Schools | Ottawa and Surrounding | Space Heating/Ventilation | Commercial | NA | Floor area (1000m2) | 20 | 0.23905 | 0.24323 | 0.24654 | 0.24904 | 0.25064 | 0.24918 | 0.24881 | 0.24882 | 0.24882 | 0.24881 | 0.29574 | 0.30693 | 0.31733 | 0.32697 | 0.33564 | 0.34037 | 0.34666 | 0.3536 | 0.36067 | 0.36788 | 1.2372 | 1.2619 | 1.2871 | 1.3129 | 1.3391 | 1.3659 | 1.3932 | 1.4211 | 1.4495 | 1.4785 | -0.94142 | -0.95498 | -0.96981 | -0.98592 | -1.0035 | -1.0256 | -1.0466 | -1.0675 | -1.0889 | -1.1106 | 161.8321 | 161.0229 | 160.2178 | 159.4167 | 158.6196 | 157.8265 | 157.0374 | 156.2522 | 155.4709 | 154.6936 | 0 | 0 | 0 | 0 | 0 | 0 | 0 | 0 | 0 | 0 | 0 | 0 | 0 | 0 | 0 | 0 | 0 | 0 | 0 | 0 | 0 | 0 | 0 | 0 | 0 | 0 | 0 | 0 | 0 | 0
Com ¦ Air Curtains | ROB | C_Schools | Ottawa and Surrounding | Space Heating/Ventilation | Commercial | NA | Shipping door | 15 | 5.3878 | 5.504 | 5.5961 | 5.6658 | 5.7101 | 5.6694 | 5.659 | 5.6589 | 5.6587 | 5.6585 | 54793.8552 | 57095.1782 | 59211.3087 | 61147.8426 | 62858.8782 | 63658.8135 | 64812.7081 | 66108.1395 | 67428.0058 | 68773.4309 | 10170 | 10373.4 | 10580.868 | 10792.4854 | 11008.3351 | 11228.5018 | 11453.0718 | 11682.1332 | 11915.7759 | 12154.0914 | 44623.8552 | 46721.7782 | 48630.4407 | 50355.3572 | 51850.5432 | 52430.3118 | 53359.6363 | 54426.0063 | 55512.2299 | 56619.3395 | 7.0017 | 6.9667 | 6.9318 | 6.8972 | 6.8627 | 6.8284 | 6.7942 | 6.7603 | 6.7265 | 6.6928 | 7.0017 | 6.9667 | 6.9318 | 6.8972 | 6.8627 | 6.8284 | 6.7942 | 6.7603 | 6.7265 | 6.6928 | 0.33832 | 0.66255 | 0.97302 | 1.2707 | 1.5558 | 1.8284 | 2.0888 | 2.3374 | 2.5744 | 2.8002 | 0.33832 | 0.32423 | 0.31047 | 0.29771 | 0.28506 | 0.27262 | 0.2604 | 0.24855 | 0.23701 | 0.22584
Com ¦ Condensing Boiler ¦ Std Baseline | ROB | C_Schools | Ottawa and Surrounding | Space Heating/Ventilation | Commercial | Com¦Boiler¦Std | End Use Consumption (m^3/year) | 25 | 1.5743 | 1.5984 | 1.6176 | 1.6321 | 1.6413 | 1.6329 | 1.6308 | 1.6308 | 1.6308 | 1.6307 | 0.52357 | 0.54224 | 0.55971 | 0.57602 | 0.59087 | 0.59959 | 0.61078 | 0.623 | 0.63546 | 0.64816 | 0.33258 | 0.33923 | 0.34601 | 0.35294 | 0.35999 | 0.36719 | 0.37454 | 0.38203 | 0.38967 | 0.39746 | 0.19099 | 0.20301 | 0.21369 | 0.22309 | 0.23087 | 0.23239 | 0.23624 | 0.24097 | 0.24579 | 0.25069 | 2990978.9431 | 2976024.0484 | 2961143.9281 | 2946338.2085 | 2931606.5175 | 2916948.4849 | 2902363.7425 | 2887851.9237 | 2873412.6641 | 2859045.6008 | 2990978.9431 | 2976024.0484 | 2961143.9281 | 2946338.2085 | 2931606.5175 | 2916948.4849 | 2902363.7425 | 2887851.9237 | 2873412.6641 | 2859045.6008 | 3009.8213 | 9012.6101 | 17468.5732 | 28663.4974 | 42145.1283 | 57460.1019 | 74162.9579 | 92062.3343 | 110852.2737 | 130393.0362 | 3009.8213 | 6002.7888 | 8455.9631 | 11194.9242 | 13481.6309 | 15314.9736 | 16702.856 | 17899.3764 | 18789.9394 | 19540.7625
Com ¦ Condensing Water Heaters | ROB | C_Schools | Ottawa and Surrounding | Water Heating | Commercial | Com ¦ Water Heating | End Use Consumption (m^3/year) | 13 | 1.5536 | 1.5892 | 1.6159 | 1.6352 | 1.6466 | 1.6465 | 1.6432 | 1.6432 | 1.6432 | 1.6432 | 0.24404 | 0.25463 | 0.26408 | 0.27258 | 0.27997 | 0.28555 | 0.29068 | 0.29649 | 0.30242 | 0.30847 | 0.15708 | 0.16022 | 0.16343 | 0.1667 | 0.17003 | 0.17343 | 0.1769 | 0.18044 | 0.18405 | 0.18773 | 0.086963 | 0.094409 | 0.10066 | 0.10589 | 0.10994 | 0.11212 | 0.11378 | 0.11606 | 0.11838 | 0.12075 | 14064.6956 | 13994.3721 | 13924.4003 | 13854.7783 | 13785.5044 | 13716.5769 | 13647.994 | 13579.754 | 13511.8552 | 13444.296 | 14064.6956 | 13994.3721 | 13924.4003 | 13854.7783 | 13785.5044 | 13716.5769 | 13647.994 | 13579.754 | 13511.8552 | 13444.296 | 450.0761 | 882.2218 | 1295.5096 | 1700.7756 | 2094.8747 | 2476.2264 | 2843.9069 | 3199.2154 | 3542.1473 | 3873.7242 | 450.0761 | 432.1458 | 413.2877 | 405.266 | 394.0992 | 381.3517 | 367.6805 | 355.3085 | 342.9319 | 331.5769
Com ¦ Demand Control Kitchen Ventilation | ROB | C_Schools | Ottawa and Surrounding | Space Heating/Ventilation | Commercial | NA | per building | 15 | 4.3624 | 4.408 | 4.4448 | 4.4736 | 4.4933 | 4.4812 | 4.4808 | 4.4844 | 4.4881 | 4.4919 | 65435.9299 | 67442.9283 | 69366.2343 | 71211.5723 | 72954.905 | 74214.772 | 75691.2479 | 77268.2103 | 78878.4803 | 80524.0625 | 15000 | 15300 | 15606 | 15918.12 | 16236.4824 | 16561.212 | 16892.4363 | 17230.285 | 17574.8907 | 17926.3885 | 50435.9299 | 52142.9283 | 53760.2343 | 55293.4523 | 56718.4226 | 57653.56 | 58798.8116 | 60037.9253 | 61303.5896 | 62597.674 | 5594.2979 | 5566.3264 | 5538.4948 | 5510.8023 | 5483.2483 | 5455.8321 | 5428.5529 | 5401.4102 | 5374.4031 | 5347.5311 | 5594.2979 | 5566.3264 | 5538.4948 | 5510.8023 | 5483.2483 | 5455.8321 | 5428.5529 | 5401.4102 | 5374.4031 | 5347.5311 | 257.8111 | 504.6061 | 740.7232 | 967.3038 | 1184.4839 | 1392.4588 | 1591.4376 | 1781.7632 | 1963.6742 | 2137.4737 | 257.8111 | 246.795 | 236.1171 | 226.5806 | 217.1801 | 207.9748 | 198.9788 | 190.3256 | 181.911 | 173.7995
Com ¦ Near Condensing Boiler¦ Std Baseline | ROB | C_Schools | Ottawa and Surrounding | Space Heating/Ventilation | Commercial | Com¦Boiler¦Std | End Use Consumption (m^3/year) | 25 | 4.3784 | 4.4456 | 4.4989 | 4.5392 | 4.5649 | 4.5415 | 4.5355 | 4.5356 | 4.5355 | 4.5355 | 0.29918 | 0.30985 | 0.31983 | 0.32915 | 0.33764 | 0.34262 | 0.34902 | 0.356 | 0.36312 | 0.37037 | 0.068331 | 0.069697 | 0.071091 | 0.072513 | 0.073963 | 0.075443 | 0.076952 | 0.078491 | 0.08006 | 0.081662 | 0.23085 | 0.24015 | 0.24874 | 0.25664 | 0.26367 | 0.26718 | 0.27206 | 0.27751 | 0.28306 | 0.28871 | 1709130.8246 | 1700585.1705 | 1692082.2447 | 1683621.8334 | 1675203.7243 | 1666827.7056 | 1658493.5671 | 1650201.0993 | 1641950.0938 | 1633740.3433 | 1709130.8246 | 1700585.1705 | 1692082.2447 | 1683621.8334 | 1675203.7243 | 1666827.7056 | 1658493.5671 | 1650201.0993 | 1641950.0938 | 1633740.3433 | 43395.9257 | 82392.1375 | 117207.484 | 148372.6716 | 176074.9365 | 200556.1076 | 222077.5777 | 240956.1303 | 257460.9615 | 271875.1877 | 43395.9257 | 38996.2118 | 34815.3466 | 31165.1875 | 27702.2649 | 24481.1711 | 21521.4701 | 18878.5527 | 16504.8311 | 14414.2263
Com ¦ Steam Traps | ROB | C_Schools | Ottawa and Surrounding | Space Heating/Ventilation | Commercial | NA | Customer Segment Consumption (m^3/year) | 5 | 4.9574 | 5.249 | 5.4651 | 5.6288 | 5.7333 | 5.638 | 5.614 | 5.6142 | 5.6143 | 5.6141 | 0.14576 | 0.15742 | 0.16718 | 0.17563 | 0.18247 | 0.18302 | 0.18589 | 0.18961 | 0.19341 | 0.19727 | 0.029402 | 0.02999 | 0.03059 | 0.031202 | 0.031826 | 0.032462 | 0.033112 | 0.033774 | 0.034449 | 0.035138 | 0.11636 | 0.12743 | 0.13659 | 0.14443 | 0.15064 | 0.15056 | 0.15278 | 0.15584 | 0.15896 | 0.16213 | 127785.6244 | 127146.6962 | 126510.9628 | 125878.4079 | 125249.0159 | 124622.7708 | 123999.657 | 123379.6587 | 122762.7604 | 122148.9466 | 127785.6244 | 127146.6962 | 126510.9628 | 125878.4079 | 125249.0159 | 124622.7708 | 123999.657 | 123379.6587 | 122762.7604 | 122148.9466 | 19224.7066 | 35082.302 | 48196.1 | 59068.7693 | 68106.4767 | 75638.083 | 81930.4212 | 87200.4716 | 91625.0757 | 95348.6979 | 19224.7066 | 15857.5954 | 13113.7981 | 10872.6693 | 9037.7074 | 7531.6063 | 6292.3382 | 5270.0504 | 4424.6042 | 3723.6222
Com ¦ Tankless Water Heaters | ROB | C_Schools | Ottawa and Surrounding | Water Heating | Commercial | Com ¦ Water Heating | End Use Consumption (m^3/year) | 18 | 0.54413 | 0.55403 | 0.56143 | 0.5668 | 0.56995 | 0.56992 | 0.56902 | 0.56902 | 0.56901 | 0.56902 | 0.46011 | 0.47785 | 0.49392 | 0.50862 | 0.52167 | 0.53208 | 0.54186 | 0.5527 | 0.56375 | 0.57503 | 0.84559 | 0.8625 | 0.87976 | 0.89735 | 0.9153 | 0.9336 | 0.95228 | 0.97132 | 0.99075 | 1.0106 | -0.38548 | -0.38465 | -0.38583 | -0.38873 | -0.39362 | -0.40152 | -0.41041 | -0.41862 | -0.427 | -0.43553 | 21031.3205 | 20926.1639 | 20821.5331 | 20717.4254 | 20613.8383 | 20510.7691 | 20408.2153 | 20306.1742 | 20204.6433 | 20103.6201 | 0 | 0 | 0 | 0 | 0 | 0 | 0 | 0 | 0 | 0 | 0 | 0 | 0 | 0 | 0 | 0 | 0 | 0 | 0 | 0 | 0 | 0 | 0 | 0 | 0 | 0 | 0 | 0 | 0 | 0
Ind ¦ Advanced boiler controls including air/fuel mix control ¦ New | NEW | I_Asphalt | Ottawa and Surrounding | Process - Boiler/Steam | Industrial | NA | End Use Consumption (m^3/year) | 15 | 4.1594 | 4.246 | 4.3104 | 4.357 | 4.3847 | 4.3838 | 4.376 | 4.376 | 4.3761 | 4.376 | 0.12768 | 0.13294 | 0.13765 | 0.14192 | 0.14569 | 0.14857 | 0.15127 | 0.1543 | 0.15738 | 0.16053 | 0.030695 | 0.031309 | 0.031936 | 0.032574 | 0.033226 | 0.03389 | 0.034568 | 0.035259 | 0.035965 | 0.036684 | 0.09698 | 0.10163 | 0.10572 | 0.10935 | 0.11246 | 0.11468 | 0.1167 | 0.11904 | 0.12142 | 0.12384 | 45.4461 | 91.6193 | 138.5361 | 186.2132 | 234.6677 | 283.9169 | 333.9788 | 384.8715 | 436.6136 | 489.2239 | 45.4461 | 91.6193 | 138.5361 | 186.2132 | 234.6677 | 283.9169 | 333.9788 | 384.8715 | 436.6136 | 489.2239 | 28.3594 | 57.1726 | 87.1827 | 118.2868 | 150.6991 | 184.343 | 219.1023 | 254.8893 | 291.715 | 329.5409 | 28.3594 | 28.8132 | 30.0101 | 31.1041 | 32.4123 | 33.644 | 34.7593 | 35.787 | 36.8257 | 37.8259
Ind ¦ Advanced heating and process control ¦ New | NEW | I_Asphalt | Ottawa and Surrounding | Process Heat | Industrial | NA | End Use Consumption (m^3/year) | 15 | 5.3148 | 5.4254 | 5.5077 | 5.5672 | 5.6027 | 5.6015 | 5.5915 | 5.5916 | 5.5916 | 5.5916 | 0.31919 | 0.33235 | 0.34413 | 0.35481 | 0.36422 | 0.37142 | 0.37817 | 0.38574 | 0.39346 | 0.40132 | 0.060056 | 0.061257 | 0.062483 | 0.063732 | 0.065007 | 0.066307 | 0.067633 | 0.068986 | 0.070366 | 0.071773 | 0.25913 | 0.27109 | 0.28165 | 0.29108 | 0.29921 | 0.30511 | 0.31054 | 0.31675 | 0.32309 | 0.32955 | 669.4283 | 1349.5675 | 2040.6592 | 2742.95 | 3456.6918 | 4182.1414 | 4919.5612 | 5669.2189 | 6431.3876 | 7206.3463 | 669.4283 | 1349.5675 | 2040.6592 | 2742.95 | 3456.6918 | 4182.1414 | 4919.5612 | 5669.2189 | 6431.3876 | 7206.3463 | 442.561 | 892.2029 | 1362.4426 | 1851.7438 | 2361.2804 | 2889.9243 | 3436.2801 | 3999.2471 | 4578.5951 | 5173.7332 | 442.561 | 449.6419 | 470.2398 | 489.3012 | 509.5366 | 528.6438 | 546.3559 | 562.9669 | 579.348 | 595.1381
Ind ¦ Air compressor heat recovery ¦ New | NEW | I_Asphalt | Ottawa and Surrounding | Space Heating/Ventilation | Industrial | NA | End Use Consumption (m^3/year) | 25 | 2.502 | 2.5404 | 2.5708 | 2.5939 | 2.6085 | 2.5951 | 2.5917 | 2.5918 | 2.5917 | 2.5917 | 0.78535 | 0.81335 | 0.83956 | 0.86403 | 0.8863 | 0.89938 | 0.91617 | 0.9345 | 0.95318 | 0.97223 | 0.31389 | 0.32017 | 0.32658 | 0.33311 | 0.33977 | 0.34656 | 0.3535 | 0.36057 | 0.36778 | 0.37513 | 0.47146 | 0.49318 | 0.51299 | 0.53092 | 0.54653 | 0.55281 | 0.56267 | 0.57393 | 0.58541 | 0.5971 | 28.0467 | 56.5422 | 85.4966 | 114.9201 | 144.8235 | 175.2173 | 206.1127 | 237.5207 | 269.453 | 301.9211 | 28.0467 | 56.5422 | 85.4966 | 114.9201 | 144.8235 | 175.2173 | 206.1127 | 237.5207 | 269.453 | 301.9211 | 8.7024 | 17.5441 | 26.5568 | 35.6421 | 45.3429 | 55.5832 | 66.1989 | 77.0681 | 88.2721 | 99.7795 | 8.7024 | 8.8417 | 9.0127 | 9.0852 | 9.7008 | 10.2403 | 10.6157 | 10.8692 | 11.204 | 11.5073
Ind ¦ Air curtains ¦ New | NEW | I_Asphalt | Ottawa and Surrounding | Space Heating/Ventilation | Industrial | NA | End Use Consumption (m^3/year) | 15 | 0.92289 | 0.94244 | 0.95793 | 0.96967 | 0.97714 | 0.97032 | 0.9686 | 0.96861 | 0.96861 | 0.96859 | 0.13548 | 0.14112 | 0.14631 | 0.15106 | 0.15527 | 0.15727 | 0.16013 | 0.16334 | 0.16661 | 0.16993 | 0.1468 | 0.14974 | 0.15274 | 0.15579 | 0.15891 | 0.16208 | 0.16533 | 0.16863 | 0.172 | 0.17544 | -0.01132 | -0.0086192 | -0.0064252 | -0.0047254 | -0.0036321 | -0.0048103 | -0.0051917 | -0.0052929 | -0.0053996 | -0.0055101 | 16.6945 | 33.6561 | 50.8908 | 68.4048 | 86.2044 | 104.296 | 122.6861 | 141.3814 | 160.3887 | 179.7149 | 0 | 0 | 0 | 0 | 0 | 0 | 0 | 0 | 0 | 0 | 0 | 0 | 0 | 0 | 0 | 0 | 0 | 0 | 0 | 0 | 0 | 0 | 0 | 0 | 0 | 0 | 0 | 0 | 0 | 0
Ind ¦ Automated temperature control ¦ New | NEW | I_Asphalt | Ottawa and Surrounding | Space Heating/Ventilation | Industrial | NA | End Use Consumption (m^3/year) | 25 | 1.1676 | 1.1855 | 1.1997 | 1.2105 | 1.2173 | 1.2111 | 1.2095 | 1.2095 | 1.2095 | 1.2095 | 0.26178 | 0.27112 | 0.27985 | 0.28801 | 0.29543 | 0.29979 | 0.30539 | 0.3115 | 0.31773 | 0.32408 | 0.22421 | 0.22869 | 0.23327 | 0.23793 | 0.24269 | 0.24755 | 0.2525 | 0.25755 | 0.2627 | 0.26795 | 0.037574 | 0.042423 | 0.046585 | 0.050076 | 0.052741 | 0.052247 | 0.052892 | 0.053952 | 0.055029 | 0.056126 | 21.641 | 43.6283 | 65.9696 | 88.673 | 111.7465 | 135.1985 | 159.0375 | 183.2722 | 207.9112 | 232.9638 | 21.641 | 43.6283 | 65.9696 | 88.673 | 111.7465 | 135.1985 | 159.0375 | 183.2722 | 207.9112 | 232.9638 | 0.19292 | 0.38892 | 0.56731 | 0.72061 | 0.92218 | 1.1675 | 1.4317 | 1.6981 | 1.9794 | 2.2716 | 0.19292 | 0.196 | 0.17839 | 0.1533 | 0.20157 | 0.24528 | 0.26424 | 0.26636 | 0.28134 | 0.29219
Ind ¦ Blow down heat recovery and control ¦ New | NEW | I_Asphalt | Ottawa and Surrounding | Process - Boiler/Steam | Industrial | NA | End Use Consumption (m^3/year) | 20 | 1.9672 | 2.0009 | 2.026 | 2.0442 | 2.055 | 2.0547 | 2.0516 | 2.0517 | 2.0517 | 2.0517 | 0.061959 | 0.064282 | 0.066391 | 0.068326 | 0.070062 | 0.071451 | 0.072771 | 0.074227 | 0.075713 | 0.077227 | 0.031496 | 0.032126 | 0.032769 | 0.033424 | 0.034093 | 0.034774 | 0.03547 | 0.036179 | 0.036903 | 0.037641 | 0.030463 | 0.032156 | 0.033622 | 0.034902 | 0.035969 | 0.036676 | 0.037301 | 0.038048 | 0.03881 | 0.039587 | 25.9692 | 52.3539 | 79.1635 | 106.4075 | 134.0958 | 162.2382 | 190.845 | 219.9266 | 249.4935 | 279.5565 | 25.9692 | 52.3539 | 79.1635 | 106.4075 | 134.0958 | 162.2382 | 190.845 | 219.9266 | 249.4935 | 279.5565 | 7.3288 | 14.7749 | 22.3711 | 30.0153 | 38.2397 | 46.9673 | 56.03 | 65.3109 | 74.8858 | 84.7216 | 7.3288 | 7.4461 | 7.5963 | 7.6441 | 8.2244 | 8.7275 | 9.0627 | 9.281 | 9.5749 | 9.8358
Ind ¦ Boiler combustion air preheat ¦ New | NEW | I_Asphalt | Ottawa and Surrounding | Process - Boiler/Steam | Industrial | NA | End Use Consumption (m^3/year) | 20 | 68.9876 | 69.0887 | 69.1845 | 69.2782 | 69.3709 | 69.4563 | 69.5363 | 69.6241 | 69.7143 | 69.809 | 2.0992 | 2.1443 | 2.1902 | 2.2371 | 2.2849 | 2.3334 | 2.3828 | 2.4336 | 2.4854 | 2.5386 | 0.030429 | 0.031037 | 0.031658 | 0.032291 | 0.032937 | 0.033596 | 0.034267 | 0.034953 | 0.035652 | 0.036365 | 2.0688 | 2.1133 | 2.1586 | 2.2048 | 2.2519 | 2.2998 | 2.3486 | 2.3986 | 2.4498 | 2.5022 | 33.389 | 67.3122 | 101.7816 | 136.8097 | 172.4089 | 208.592 | 245.3722 | 282.7628 | 320.7773 | 359.4298 | 33.389 | 67.3122 | 101.7816 | 136.8097 | 172.4089 | 208.592 | 245.3722 | 282.7628 | 320.7773 | 359.4298 | 24.6715 | 49.7378 | 76.0474 | 103.5272 | 132.116 | 161.7605 | 192.414 | 224.0362 | 256.5927 | 290.0541 | 24.6715 | 25.0663 | 26.3096 | 27.4797 | 28.5888 | 29.6445 | 30.6535 | 31.6222 | 32.5565 | 33.4614
Ind ¦ Boiler right sizing and load management | NEW | I_Asphalt | Ottawa and Surrounding | Process - Boiler/Steam | Industrial | NA | End Use Consumption (m^3/year) | 25 | INF | INF | INF | INF | INF | INF | INF | INF | INF | INF | 0.35266 | 0.36513 | 0.37655 | 0.38712 | 0.39671 | 0.40459 | 0.41215 | 0.4204 | 0.42883 | 0.43741 | 0 | 0 | 0 | 0 | 0 | 0 | 0 | 0 | 0 | 0 | 0.35266 | 0.36513 | 0.37655 | 0.38712 | 0.39671 | 0.40459 | 0.41215 | 0.4204 | 0.42883 | 0.43741 | 108.205 | 218.1413 | 329.8479 | 443.3648 | 558.7325 | 675.9927 | 795.1877 | 916.3608 | 1039.5562 | 1164.8189 | 108.205 | 218.1413 | 329.8479 | 443.3648 | 558.7325 | 675.9927 | 795.1877 | 916.3608 | 1039.5562 | 1164.8189 | 81.0625 | 163.4219 | 249.1329 | 338.1372 | 430.376 | 525.7915 | 624.3274 | 725.9305 | 830.551 | 938.1433 | 81.0625 | 82.3595 | 85.711 | 89.0043 | 92.2389 | 95.4155 | 98.536 | 101.6031 | 104.6205 | 107.5923
Ind ¦ Condensate return ¦ New | NEW | I_Asphalt | Ottawa and Surrounding | Process - Boiler/Steam | Industrial | NA | End Use Consumption (m^3/year) | 25 | 1.6724 | 1.6976 | 1.7164 | 1.73 | 1.7381 | 1.7378 | 1.7356 | 1.7356 | 1.7357 | 1.7357 | 0.070532 | 0.073026 | 0.07531 | 0.077423 | 0.079342 | 0.080918 | 0.082429 | 0.08408 | 0.085765 | 0.087483 | 0.042173 | 0.043016 | 0.043877 | 0.044754 | 0.045649 | 0.046562 | 0.047494 | 0.048443 | 0.049412 | 0.050401 | 0.028359 | 0.03001 | 0.031433 | 0.032669 | 0.033693 | 0.034355 | 0.034936 | 0.035637 | 0.036353 | 0.037082 | 31.3279 | 63.1571 | 95.4988 | 128.3647 | 161.7664 | 195.716 | 230.2258 | 265.3083 | 300.9763 | 337.2428 | 31.3279 | 63.1571 | 95.4988 | 128.3647 | 161.7664 | 195.716 | 230.2258 | 265.3083 | 300.9763 | 337.2428 | 3.8768 | 7.8156 | 11.7177 | 15.4897 | 19.7017 | 24.2802 | 29.0574 | 33.9186 | 38.9486 | 44.1207 | 3.8768 | 3.9388 | 3.9021 | 3.772 | 4.212 | 4.5785 | 4.7772 | 4.8612 | 5.03 | 5.1721
Ind ¦ Condensing boiler ¦ New | NEW | I_Asphalt | Ottawa and Surrounding | Process - Boiler/Steam | Industrial | NA | End Use Consumption (m^3/year) | 20 | 3.224 | 3.2793 | 3.3205 | 3.3502 | 3.368 | 3.3674 | 3.3624 | 3.3624 | 3.3625 | 3.3625 | 0.3098 | 0.32141 | 0.33195 | 0.34163 | 0.35031 | 0.35725 | 0.36386 | 0.37114 | 0.37856 | 0.38614 | 0.09609 | 0.098012 | 0.099972 | 0.10197 | 0.10401 | 0.10609 | 0.10821 | 0.11038 | 0.11258 | 0.11484 | 0.21371 | 0.2234 | 0.23198 | 0.23966 | 0.2463 | 0.25116 | 0.25564 | 0.26076 | 0.26598 | 0.2713 | 70.0756 | 141.2725 | 213.6158 | 287.1315 | 361.8458 | 437.7857 | 514.9787 | 593.4527 | 673.2364 | 754.3589 | 70.0756 | 141.2725 | 213.6158 | 287.1315 | 361.8458 | 437.7857 | 514.9787 | 593.4527 | 673.2364 | 754.3589 | 35.8864 | 72.3471 | 110.0289 | 148.7466 | 189.2869 | 231.5086 | 275.1347 | 319.9689 | 366.1111 | 413.4976 | 35.8864 | 36.4606 | 37.6818 | 38.7177 | 40.5403 | 42.2216 | 43.6262 | 44.8342 | 46.1422 | 47.3865
Ind ¦ Condensing Economizer ¦ New | NEW | I_Asphalt | Ottawa and Surrounding | Process - Boiler/Steam | Industrial | NA | End Use Consumption (m^3/year) | 15 | 3.7008 | 3.7778 | 3.835 | 3.8765 | 3.9012 | 3.9004 | 3.8934 | 3.8934 | 3.8935 | 3.8934 | 0.25535 | 0.26588 | 0.27531 | 0.28385 | 0.29137 | 0.29714 | 0.30254 | 0.30859 | 0.31477 | 0.32106 | 0.069 | 0.07038 | 0.071788 | 0.073223 | 0.074688 | 0.076182 | 0.077705 | 0.079259 | 0.080844 | 0.082461 | 0.18635 | 0.1955 | 0.20352 | 0.21063 | 0.21668 | 0.22096 | 0.22483 | 0.22933 | 0.23392 | 0.2386 | 55.6483 | 112.187 | 169.6361 | 228.0162 | 287.3481 | 347.6534 | 408.9537 | 471.2713 | 534.6289 | 599.0497 | 55.6483 | 112.187 | 169.6361 | 228.0162 | 287.3481 | 347.6534 | 408.9537 | 471.2713 | 534.6289 | 599.0497 | 33.5137 | 67.5636 | 102.8495 | 139.2702 | 177.1611 | 216.445 | 256.9859 | 298.6849 | 341.5774 | 385.6269 | 33.5137 | 34.0499 | 35.2859 | 36.4207 | 37.8909 | 39.2839 | 40.5409 | 41.699 | 42.8925 | 44.0495
Ind ¦ De-stratification fans ¦ New | NEW | I_Asphalt | Ottawa and Surrounding | Space Heating/Ventilation | Industrial | NA | End Use Consumption (m^3/year) | 25 | 1.4153 | 1.437 | 1.4542 | 1.4672 | 1.4755 | 1.468 | 1.466 | 1.466 | 1.466 | 1.466 | 0.29918 | 0.30985 | 0.31983 | 0.32915 | 0.33764 | 0.34262 | 0.34902 | 0.356 | 0.36312 | 0.37037 | 0.2114 | 0.21563 | 0.21994 | 0.22434 | 0.22882 | 0.2334 | 0.23807 | 0.24283 | 0.24769 | 0.25264 | 0.087784 | 0.094223 | 0.099894 | 0.10482 | 0.10881 | 0.10922 | 0.11095 | 0.11317 | 0.11543 | 0.11773 | 15.8288 | 31.911 | 48.252 | 64.8579 | 81.7346 | 98.8881 | 116.3246 | 134.0505 | 152.0722 | 170.3964 | 15.8288 | 31.911 | 48.252 | 64.8579 | 81.7346 | 98.8881 | 116.3246 | 134.0505 | 152.0722 | 170.3964 | 0.63296 | 1.2761 | 1.8956 | 2.4653 | 3.1494 | 3.9273 | 4.7511 | 5.5884 | 6.4637 | 7.3692 | 0.63296 | 0.64309 | 0.61951 | 0.56977 | 0.68411 | 0.77784 | 0.82381 | 0.8373 | 0.87536 | 0.90541
Ind ¦ Direct contact hot water heaters ¦ New | NEW | I_Asphalt | Ottawa and Surrounding | Process - Boiler/Steam | Industrial | NA | End Use Consumption (m^3/year) | 20 | 11.6065 | 11.8055 | 11.9537 | 12.0609 | 12.1248 | 12.1227 | 12.1047 | 12.1048 | 12.1049 | 12.105 | 0.46469 | 0.48212 | 0.49793 | 0.51244 | 0.52546 | 0.53588 | 0.54579 | 0.5567 | 0.56785 | 0.57921 | 0.040038 | 0.040838 | 0.041655 | 0.042488 | 0.043338 | 0.044205 | 0.045089 | 0.045991 | 0.04691 | 0.047849 | 0.42466 | 0.44128 | 0.45628 | 0.46996 | 0.48212 | 0.49168 | 0.5007 | 0.51071 | 0.52094 | 0.53136 | 59.3582 | 119.6661 | 180.9451 | 243.2172 | 306.5047 | 370.8303 | 436.2173 | 502.6894 | 570.2708 | 638.9864 | 59.3582 | 119.6661 | 180.9451 | 243.2172 | 306.5047 | 370.8303 | 436.2173 | 502.6894 | 570.2708 | 638.9864 | 41.995 | 84.662 | 129.2514 | 175.6534 | 223.8643 | 273.8029 | 325.3825 | 378.5317 | 433.2153 | 489.3887 | 41.995 | 42.667 | 44.5894 | 46.402 | 48.2109 | 49.9386 | 51.5797 | 53.1491 | 54.6836 | 56.1734
Ind ¦ Energy Management and Process Improvement ¦ New | NEW | I_Asphalt | Ottawa and Surrounding | Cross Cutting/Behavioural | Industrial | NA | End Use Consumption (m^3/year) | 15 | 3.6479 | 3.7238 | 3.7802 | 3.8211 | 3.8455 | 3.8447 | 3.8378 | 3.8378 | 3.8379 | 3.8378 | 0.25535 | 0.26588 | 0.27531 | 0.28385 | 0.29137 | 0.29714 | 0.30254 | 0.30859 | 0.31477 | 0.32106 | 0.07 | 0.0714 | 0.072828 | 0.074285 | 0.07577 | 0.077286 | 0.078831 | 0.080408 | 0.082016 | 0.083656 | 0.18535 | 0.19448 | 0.20248 | 0.20956 | 0.2156 | 0.21985 | 0.22371 | 0.22818 | 0.23275 | 0.2374 | 1488.0765 | 2999.9622 | 4536.1943 | 6097.3212 | 7683.9023 | 9296.509 | 10935.7242 | 12602.143 | 14296.3727 | 16019.0333 | 1488.0765 | 2999.9622 | 4536.1943 | 6097.3212 | 7683.9023 | 9296.509 | 10935.7242 | 12602.143 | 14296.3727 | 16019.0333 | 891.9212 | 1798.1131 | 2743.6688 | 3724.5492 | 4748.9962 | 5814.0542 | 6915.2306 | 8049.1504 | 9216.2514 | 10415.0545 | 891.9212 | 906.1919 | 945.5558 | 980.8804 | 1024.447 | 1065.058 | 1101.1764 | 1133.9198 | 1167.101 | 1198.8031
Ind ¦ Exhaust gas heat recovery ¦ New | NEW | I_Asphalt | Ottawa and Surrounding | Process Heat | Industrial | NA | End Use Consumption (m^3/year) | 15 | 5.3148 | 5.4254 | 5.5077 | 5.5672 | 5.6027 | 5.6015 | 5.5915 | 5.5916 | 5.5916 | 5.5916 | 0.44687 | 0.46529 | 0.48179 | 0.49674 | 0.5099 | 0.51999 | 0.52944 | 0.54003 | 0.55084 | 0.56185 | 0.084079 | 0.08576 | 0.087476 | 0.089225 | 0.09101 | 0.09283 | 0.094686 | 0.09658 | 0.098512 | 0.10048 | 0.36279 | 0.37953 | 0.39431 | 0.40751 | 0.41889 | 0.42716 | 0.43475 | 0.44345 | 0.45233 | 0.46137 | 1171.4995 | 2361.7431 | 3571.1535 | 4800.1625 | 6049.2106 | 7318.7475 | 8609.2322 | 9921.1331 | 11254.9283 | 12611.106 | 1171.4995 | 2361.7431 | 3571.1535 | 4800.1625 | 6049.2106 | 7318.7475 | 8609.2322 | 9921.1331 | 11254.9283 | 12611.106 | 774.4817 | 1561.355 | 2385.0264 | 3242.6347 | 4136.0929 | 5063.3039 | 6021.7218 | 7009.3351 | 8025.6764 | 9069.6587 | 774.4817 | 786.8734 | 823.6713 | 857.6083 | 893.4583 | 927.2109 | 958.4179 | 987.6133 | 1016.3413 | 1043.9823
Ind ¦ Feedwater Economizers ¦ New | NEW | I_Asphalt | Ottawa and Surrounding | Process - Boiler/Steam | Industrial | NA | End Use Consumption (m^3/year) | 20 | 2.418 | 2.4595 | 2.4903 | 2.5127 | 2.526 | 2.5256 | 2.5218 | 2.5218 | 2.5219 | 2.5219 | 0.12392 | 0.12856 | 0.13278 | 0.13665 | 0.14012 | 0.1429 | 0.14554 | 0.14845 | 0.15143 | 0.15445 | 0.051248 | 0.052273 | 0.053318 | 0.054385 | 0.055473 | 0.056582 | 0.057714 | 0.058868 | 0.060045 | 0.061246 | 0.07267 | 0.076292 | 0.079463 | 0.082267 | 0.084651 | 0.086319 | 0.087829 | 0.089587 | 0.091381 | 0.093209 | 37.0989 | 74.7913 | 113.0907 | 152.0108 | 191.5654 | 231.7689 | 272.6358 | 314.1808 | 356.4193 | 399.3665 | 37.0989 | 74.7913 | 113.0907 | 152.0108 | 191.5654 | 231.7689 | 272.6358 | 314.1808 | 356.4193 | 399.3665 | 14.5312 | 29.2948 | 44.5455 | 60.1299 | 76.6931 | 94.1221 | 112.1918 | 130.7426 | 149.8586 | 169.4896 | 14.5312 | 14.7637 | 15.2507 | 15.5844 | 16.5632 | 17.429 | 18.0697 | 18.5508 | 19.116 | 19.6309
Ind ¦ Heat recovery to preheat make-up water ¦ New | NEW | I_Asphalt | Ottawa and Surrounding | Process - Boiler/Steam | Industrial | NA | End Use Consumption (m^3/year) | 25 | 3.4769 | 3.5293 | 3.5683 | 3.5965 | 3.6134 | 3.6129 | 3.6082 | 3.6083 | 3.6084 | 3.6085 | 0.2116 | 0.21908 | 0.22593 | 0.23227 | 0.23803 | 0.24275 | 0.24729 | 0.25224 | 0.2573 | 0.26245 | 0.060857 | 0.062074 | 0.063316 | 0.064582 | 0.065874 | 0.067191 | 0.068535 | 0.069906 | 0.071304 | 0.07273 | 0.15074 | 0.157 | 0.16261 | 0.16769 | 0.17215 | 0.17556 | 0.17875 | 0.18234 | 0.18599 | 0.18972 | 77.9076 | 157.0617 | 237.4905 | 319.2226 | 402.2874 | 486.7147 | 572.5351 | 659.7798 | 748.4805 | 838.6696 | 77.9076 | 157.0617 | 237.4905 | 319.2226 | 402.2874 | 486.7147 | 572.5351 | 659.7798 | 748.4805 | 838.6696 | 38.4108 | 77.4362 | 117.7698 | 159.1688 | 202.6604 | 248.0611 | 295.0105 | 343.2524 | 392.9181 | 443.9247 | 38.4108 | 39.0254 | 40.3336 | 41.399 | 43.4916 | 45.4007 | 46.9493 | 48.2419 | 49.6657 | 51.0066
Ind ¦ High-efficiency burner ¦ New | NEW | I_Asphalt | Ottawa and Surrounding | Process - Boiler/Steam | Industrial | NA | End Use Consumption (m^3/year) | 20 | 2.5792 | 2.6234 | 2.6564 | 2.6802 | 2.6944 | 2.6939 | 2.6899 | 2.6899 | 2.69 | 2.69 | 0.1549 | 0.16071 | 0.16598 | 0.17081 | 0.17515 | 0.17863 | 0.18193 | 0.18557 | 0.18928 | 0.19307 | 0.060056 | 0.061257 | 0.062483 | 0.063732 | 0.065007 | 0.066307 | 0.067633 | 0.068986 | 0.070366 | 0.071773 | 0.094842 | 0.099448 | 0.10349 | 0.10708 | 0.11015 | 0.11232 | 0.1143 | 0.11658 | 0.11892 | 0.1213 | 21.0227 | 42.3817 | 64.0847 | 86.1394 | 108.5537 | 131.3357 | 154.4936 | 178.0358 | 201.9709 | 226.3077 | 21.0227 | 42.3817 | 64.0847 | 86.1394 | 108.5537 | 131.3357 | 154.4936 | 178.0358 | 201.9709 | 226.3077 | 8.8746 | 17.8913 | 27.1488 | 36.5804 | 46.5288 | 56.9426 | 67.7124 | 78.7617 | 90.1385 | 101.8208 | 8.8746 | 9.0166 | 9.2575 | 9.4316 | 9.9484 | 10.4138 | 10.7697 | 11.0493 | 11.3768 | 11.6824
Ind ¦ High-efficiency burners ¦ New | NEW | I_Asphalt | Ottawa and Surrounding | Process Heat | Industrial | NA | End Use Consumption (m^3/year) | 20 | 8.928 | 9.0812 | 9.1951 | 9.2776 | 9.3267 | 9.3252 | 9.3113 | 9.3113 | 9.3115 | 9.3115 | 0.61959 | 0.64282 | 0.66391 | 0.68326 | 0.70062 | 0.71451 | 0.72771 | 0.74227 | 0.75713 | 0.77227 | 0.069398 | 0.070786 | 0.072202 | 0.073646 | 0.075119 | 0.076621 | 0.078154 | 0.079717 | 0.081311 | 0.082938 | 0.55019 | 0.57204 | 0.59171 | 0.60961 | 0.6255 | 0.63789 | 0.64956 | 0.66256 | 0.67582 | 0.68934 | 401.657 | 809.7405 | 1224.3955 | 1645.77 | 2074.0151 | 2509.2849 | 2951.7367 | 3401.5313 | 3858.8326 | 4323.8078 | 401.657 | 809.7405 | 1224.3955 | 1645.77 | 2074.0151 | 2509.2849 | 2951.7367 | 3401.5313 | 3858.8326 | 4323.8078 | 277.1802 | 558.7953 | 852.4628 | 1157.5199 | 1474.3243 | 1802.3756 | 2141.0789 | 2489.9571 | 2848.8713 | 3217.5527 | 277.1802 | 281.6151 | 293.6676 | 305.057 | 316.8044 | 328.0513 | 338.7033 | 348.8782 | 358.9142 | 368.6815
Ind ¦ Insulation ¦ New | NEW | I_Asphalt | Ottawa and Surrounding | Process - Boiler/Steam | Industrial | NA | End Use Consumption (m^3/year) | 15 | 5.3148 | 5.4254 | 5.5077 | 5.5672 | 5.6027 | 5.6015 | 5.5915 | 5.5916 | 5.5916 | 5.5916 | 0.12768 | 0.13294 | 0.13765 | 0.14192 | 0.14569 | 0.14857 | 0.15127 | 0.1543 | 0.15738 | 0.16053 | 0.024023 | 0.024503 | 0.024993 | 0.025493 | 0.026003 | 0.026523 | 0.027053 | 0.027594 | 0.028146 | 0.028709 | 0.10365 | 0.10844 | 0.11266 | 0.11643 | 0.11968 | 0.12205 | 0.12422 | 0.1267 | 0.12924 | 0.13182 | 53.5872 | 108.0319 | 163.3533 | 219.5711 | 276.7056 | 334.7773 | 393.8072 | 453.8168 | 514.8278 | 576.8627 | 53.5872 | 108.0319 | 163.3533 | 219.5711 | 276.7056 | 334.7773 | 393.8072 | 453.8168 | 514.8278 | 576.8627 | 35.4267 | 71.4202 | 109.1141 | 148.3735 | 189.2827 | 231.7428 | 275.6349 | 320.8652 | 367.4107 | 415.2207 | 35.4267 | 35.9935 | 37.6939 | 39.2594 | 40.9091 | 42.4601 | 43.8921 | 45.2303 | 46.5455 | 47.8099
Ind ¦ Radiant heaters ¦ New | NEW | I_Asphalt | Ottawa and Surrounding | Space Heating/Ventilation | Industrial | NA | End Use Consumption (m^3/year) | 20 | 1.4656 | 1.4912 | 1.5115 | 1.5269 | 1.5367 | 1.5277 | 1.5255 | 1.5255 | 1.5255 | 1.5255 | 0.98582 | 1.0231 | 1.0578 | 1.0899 | 1.1188 | 1.1346 | 1.1555 | 1.1787 | 1.2022 | 1.2263 | 0.67263 | 0.68608 | 0.69981 | 0.7138 | 0.72808 | 0.74264 | 0.75749 | 0.77264 | 0.78809 | 0.80386 | 0.31319 | 0.33701 | 0.35795 | 0.37608 | 0.39073 | 0.39191 | 0.39804 | 0.40601 | 0.41413 | 0.42239 | 25.2272 | 50.8581 | 76.9017 | 103.3673 | 130.2645 | 157.6029 | 185.3923 | 213.643 | 242.3651 | 271.5692 | 25.2272 | 50.8581 | 76.9017 | 103.3673 | 130.2645 | 157.6029 | 185.3923 | 213.643 | 242.3651 | 271.5692 | 2.3652 | 4.7683 | 7.1514 | 9.4582 | 12.0322 | 14.8382 | 17.7843 | 20.7845 | 23.9125 | 27.1442 | 2.3652 | 2.4031 | 2.3831 | 2.3068 | 2.574 | 2.806 | 2.9461 | 3.0002 | 3.128 | 3.2317
Ind ¦ Steam trap survey and repair ¦ New | NEW | I_Asphalt | Ottawa and Surrounding | Process - Boiler/Steam | Industrial | NA | End Use Consumption (m^3/year) | 3 | 0.74751 | 0.79708 | 0.84877 | 0.8911 | 0.91312 | 0.91238 | 0.90622 | 0.90625 | 0.90632 | 0.90624 | 0.023145 | 0.025173 | 0.027342 | 0.029279 | 0.030603 | 0.03119 | 0.031599 | 0.032232 | 0.032879 | 0.033534 | 0.030962 | 0.031582 | 0.032213 | 0.032858 | 0.033515 | 0.034185 | 0.034869 | 0.035566 | 0.036277 | 0.037003 | -0.0078176 | -0.0064086 | -0.0048715 | -0.0035782 | -0.0029118 | -0.0029954 | -0.00327 | -0.0033344 | -0.0033984 | -0.0034693 | 49.4651 | 99.7217 | 150.7876 | 202.681 | 255.4206 | 309.0252 | 363.5144 | 418.9078 | 475.2257 | 532.4886 | 0 | 0 | 0 | 0 | 0 | 0 | 0 | 0 | 0 | 0 | 0 | 0 | 0 | 0 | 0 | 0 | 0 | 0 | 0 | 0 | 0 | 0 | 0 | 0 | 0 | 0 | 0 | 0 | 0 | 0
Ind ¦ Ventilation heat recovery ¦ New | NEW | I_Asphalt | Ottawa and Surrounding | Space Heating/Ventilation | Industrial | NA | End Use Consumption (m^3/year) | 20 | 4.3968 | 4.4736 | 4.5345 | 4.5806 | 4.61 | 4.5832 | 4.5764 | 4.5765 | 4.5764 | 4.5764 | 0.49291 | 0.51155 | 0.52888 | 0.54494 | 0.5594 | 0.56728 | 0.57777 | 0.58933 | 0.60111 | 0.61313 | 0.11211 | 0.11435 | 0.11663 | 0.11897 | 0.12135 | 0.12377 | 0.12625 | 0.12877 | 0.13135 | 0.13398 | 0.3808 | 0.3972 | 0.41225 | 0.42598 | 0.43806 | 0.4435 | 0.45152 | 0.46055 | 0.46976 | 0.47915 | 25.7528 | 51.9176 | 78.5038 | 105.5208 | 132.9783 | 160.8863 | 189.2547 | 218.0939 | 247.4144 | 277.2269 | 25.7528 | 51.9176 | 78.5038 | 105.5208 | 132.9783 | 160.8863 | 189.2547 | 218.0939 | 247.4144 | 277.2269 | 15.084 | 30.4094 | 46.3416 | 62.8113 | 80.0205 | 97.9174 | 116.4141 | 135.4462 | 155.0327 | 175.1487 | 15.084 | 15.3254 | 15.9322 | 16.4697 | 17.2092 | 17.8969 | 18.4967 | 19.032 | 19.5865 | 20.116
Ind ¦ Ventilation optimization ¦ New | NEW | I_Asphalt | Ottawa and Surrounding | Space Heating/Ventilation | Industrial | NA | End Use Consumption (m^3/year) | 15 | 2.256 | 2.3037 | 2.3416 | 2.3703 | 2.3886 | 2.3719 | 2.3677 | 2.3677 | 2.3677 | 2.3677 | 0.54194 | 0.56449 | 0.58524 | 0.60426 | 0.62109 | 0.62909 | 0.64054 | 0.65336 | 0.66642 | 0.67974 | 0.24023 | 0.24503 | 0.24993 | 0.25493 | 0.26003 | 0.26523 | 0.27053 | 0.27594 | 0.28146 | 0.28709 | 0.30171 | 0.31946 | 0.33531 | 0.34933 | 0.36107 | 0.36387 | 0.37 | 0.37741 | 0.38496 | 0.39265 | 29.6791 | 59.833 | 90.4726 | 121.6086 | 153.2523 | 185.4151 | 218.1086 | 251.3447 | 285.1354 | 319.4932 | 29.6791 | 59.833 | 90.4726 | 121.6086 | 153.2523 | 185.4151 | 218.1086 | 251.3447 | 285.1354 | 319.4932 | 12.5289 | 25.2583 | 38.3651 | 51.7472 | 65.8857 | 80.7032 | 96.0403 | 111.7849 | 128.002 | 144.6577 | 12.5289 | 12.7294 | 13.1068 | 13.3821 | 14.1385 | 14.8176 | 15.3371 | 15.7445 | 16.2171 | 16.6557
Ind ¦ Warehouse loading dock seals ¦ New | NEW | I_Asphalt | Ottawa and Surrounding | Space Heating/Ventilation | Industrial | NA | End Use Consumption (m^3/year) | 10 | 0.65563 | 0.67466 | 0.68975 | 0.70118 | 0.70846 | 0.70181 | 0.70013 | 0.70014 | 0.70014 | 0.70012 | 0.098874 | 0.10378 | 0.10822 | 0.11222 | 0.11565 | 0.11685 | 0.11891 | 0.12129 | 0.12371 | 0.12618 | 0.15081 | 0.15382 | 0.1569 | 0.16004 | 0.16324 | 0.1665 | 0.16983 | 0.17323 | 0.1767 | 0.18023 | -0.051935 | -0.050045 | -0.048679 | -0.047824 | -0.047591 | -0.04965 | -0.050928 | -0.051945 | -0.052985 | -0.054047 | 9.3778 | 18.9056 | 28.5868 | 38.4249 | 48.4235 | 58.586 | 68.9163 | 79.4179 | 90.0949 | 100.951 | 0 | 0 | 0 | 0 | 0 | 0 | 0 | 0 | 0 | 0 | 0 | 0 | 0 | 0 | 0 | 0 | 0 | 0 | 0 | 0 | 0 | 0 | 0 | 0 | 0 | 0 | 0 | 0 | 0 | 0
Ind ¦ Advanced boiler controls including air/fuel mix control | RET | I_Asphalt | Ottawa and Surrounding | Process - Boiler/Steam | Industrial | NA | End Use Consumption (m^3/year) | 15 | 4.1594 | 4.246 | 4.3104 | 4.357 | 4.3847 | 4.3838 | 4.376 | 4.376 | 4.3761 | 4.376 | 0.12768 | 0.13294 | 0.13765 | 0.14192 | 0.14569 | 0.14857 | 0.15127 | 0.1543 | 0.15738 | 0.16053 | 0.030695 | 0.031309 | 0.031936 | 0.032574 | 0.033226 | 0.03389 | 0.034568 | 0.035259 | 0.035965 | 0.036684 | 0.09698 | 0.10163 | 0.10572 | 0.10935 | 0.11246 | 0.11468 | 0.1167 | 0.11904 | 0.12142 | 0.12384 | 1739.1874 | 1730.4915 | 1721.839 | 1713.2298 | 1704.6637 | 1696.1404 | 1687.6596 | 1679.2214 | 1670.8252 | 1662.4711 | 1739.1874 | 1730.4915 | 1721.839 | 1713.2298 | 1704.6637 | 1696.1404 | 1687.6596 | 1679.2214 | 1670.8252 | 1662.4711 | 80.99 | 163.4871 | 246.8132 | 331.0669 | 415.5176 | 499.3149 | 581.694 | 662.1466 | 740.0867 | 815.0838 | 80.99 | 82.4971 | 83.3261 | 84.2537 | 84.4508 | 83.7973 | 82.3791 | 80.4526 | 77.9402 | 74.9971
Ind ¦ Advanced heating and process control | RET | I_Asphalt | Ottawa and Surrounding | Process Heat | Industrial | NA | End Use Consumption (m^3/year) | 15 | 5.3148 | 5.4254 | 5.5077 | 5.5672 | 5.6027 | 5.6015 | 5.5915 | 5.5916 | 5.5916 | 5.5916 | 0.31919 | 0.33235 | 0.34413 | 0.35481 | 0.36422 | 0.37142 | 0.37817 | 0.38574 | 0.39346 | 0.40132 | 0.060056 | 0.061257 | 0.062483 | 0.063732 | 0.065007 | 0.066307 | 0.067633 | 0.068986 | 0.070366 | 0.071773 | 0.25913 | 0.27109 | 0.28165 | 0.29108 | 0.29921 | 0.30511 | 0.31054 | 0.31675 | 0.32309 | 0.32955 | 25618.5066 | 25490.4141 | 25362.962 | 25236.1472 | 25109.9664 | 24984.4166 | 24859.4945 | 24735.1971 | 24611.5211 | 24488.4635 | 25618.5066 | 25490.4141 | 25362.962 | 25236.1472 | 25109.9664 | 24984.4166 | 24859.4945 | 24735.1971 | 24611.5211 | 24488.4635 | 1263.8839 | 2555.071 | 3862.6675 | 5181.703 | 6500.1722 | 7805.0403 | 9084.171 | 10327.9475 | 11526.7263 | 12672.893 | 1263.8839 | 1291.1871 | 1307.5965 | 1319.0355 | 1318.4692 | 1304.8681 | 1279.1307 | 1243.7765 | 1198.7788 | 1146.1667
Ind ¦ Air compressor heat recovery | RET | I_Asphalt | Ottawa and Surrounding | Space Heating/Ventilation | Industrial | NA | End Use Consumption (m^3/year) | 25 | 2.502 | 2.5404 | 2.5708 | 2.5939 | 2.6085 | 2.5951 | 2.5917 | 2.5918 | 2.5917 | 2.5917 | 0.78535 | 0.81335 | 0.83956 | 0.86403 | 0.8863 | 0.89938 | 0.91617 | 0.9345 | 0.95318 | 0.97223 | 0.31389 | 0.32017 | 0.32658 | 0.33311 | 0.33977 | 0.34656 | 0.3535 | 0.36057 | 0.36778 | 0.37513 | 0.47146 | 0.49318 | 0.51299 | 0.53092 | 0.54653 | 0.55281 | 0.56267 | 0.57393 | 0.58541 | 0.5971 | 1073.3271 | 1067.9605 | 1062.6206 | 1057.3075 | 1052.021 | 1046.7609 | 1041.5271 | 1036.3195 | 1031.1379 | 1025.9822 | 1073.3271 | 1067.9605 | 1062.6206 | 1057.3075 | 1052.021 | 1046.7609 | 1041.5271 | 1036.3195 | 1031.1379 | 1025.9822 | 24.8528 | 49.4243 | 73.4631 | 98.3804 | 123.9296 | 149.6582 | 175.239 | 200.8295 | 226.3184 | 251.8002 | 24.8528 | 24.5715 | 24.0389 | 24.9173 | 25.5492 | 25.7286 | 25.5808 | 25.5905 | 25.4889 | 25.4818
Ind ¦ Air curtains | RET | I_Asphalt | Ottawa and Surrounding | Space Heating/Ventilation | Industrial | NA | End Use Consumption (m^3/year) | 15 | 0.92289 | 0.94244 | 0.95793 | 0.96967 | 0.97714 | 0.97032 | 0.9686 | 0.96861 | 0.96861 | 0.96859 | 0.13548 | 0.14112 | 0.14631 | 0.15106 | 0.15527 | 0.15727 | 0.16013 | 0.16334 | 0.16661 | 0.16993 | 0.1468 | 0.14974 | 0.15274 | 0.15579 | 0.15891 | 0.16208 | 0.16533 | 0.16863 | 0.172 | 0.17544 | -0.01132 | -0.0086192 | -0.0064252 | -0.0047254 | -0.0036321 | -0.0048103 | -0.0051917 | -0.0052929 | -0.0053996 | -0.0055101 | 638.8852 | 635.6907 | 632.5123 | 629.3497 | 626.203 | 623.072 | 619.9566 | 616.8568 | 613.7725 | 610.7037 | 0 | 0 | 0 | 0 | 0 | 0 | 0 | 0 | 0 | 0 | 0 | 0 | 0 | 0 | 0 | 0 | 0 | 0 | 0 | 0 | 0 | 0 | 0 | 0 | 0 | 0 | 0 | 0 | 0 | 0
Ind ¦ Automated temperature control | RET | I_Asphalt | Ottawa and Surrounding | Space Heating/Ventilation | Industrial | NA | End Use Consumption (m^3/year) | 25 | 1.1676 | 1.1855 | 1.1997 | 1.2105 | 1.2173 | 1.2111 | 1.2095 | 1.2095 | 1.2095 | 1.2095 | 0.26178 | 0.27112 | 0.27985 | 0.28801 | 0.29543 | 0.29979 | 0.30539 | 0.3115 | 0.31773 | 0.32408 | 0.22421 | 0.22869 | 0.23327 | 0.23793 | 0.24269 | 0.24755 | 0.2525 | 0.25755 | 0.2627 | 0.26795 | 0.037574 | 0.042423 | 0.046585 | 0.050076 | 0.052741 | 0.052247 | 0.052892 | 0.053952 | 0.055029 | 0.056126 | 828.1845 | 824.0436 | 819.9233 | 815.8237 | 811.7446 | 807.6859 | 803.6475 | 799.6292 | 795.6311 | 791.6529 | 828.1845 | 824.0436 | 819.9233 | 815.8237 | 811.7446 | 807.6859 | 803.6475 | 799.6292 | 795.6311 | 791.6529 | 0.55093 | 1.0306 | 1.4259 | 1.9255 | 2.5109 | 3.1195 | 3.7123 | 4.3181 | 4.9276 | 5.5601 | 0.55093 | 0.47967 | 0.39529 | 0.49957 | 0.58547 | 0.60855 | 0.59278 | 0.60581 | 0.60951 | 0.63247
Ind ¦ Blow down heat recovery and control | RET | I_Asphalt | Ottawa and Surrounding | Process - Boiler/Steam | Industrial | NA | End Use Consumption (m^3/year) | 20 | 1.9672 | 2.0009 | 2.026 | 2.0442 | 2.055 | 2.0547 | 2.0516 | 2.0517 | 2.0517 | 2.0517 | 0.061959 | 0.064282 | 0.066391 | 0.068326 | 0.070062 | 0.071451 | 0.072771 | 0.074227 | 0.075713 | 0.077227 | 0.031496 | 0.032126 | 0.032769 | 0.033424 | 0.034093 | 0.034774 | 0.03547 | 0.036179 | 0.036903 | 0.037641 | 0.030463 | 0.032156 | 0.033622 | 0.034902 | 0.035969 | 0.036676 | 0.037301 | 0.038048 | 0.03881 | 0.039587 | 993.8214 | 988.8523 | 983.908 | 978.9885 | 974.0935 | 969.2231 | 964.3769 | 959.5551 | 954.7573 | 949.9835 | 993.8214 | 988.8523 | 983.908 | 978.9885 | 974.0935 | 969.2231 | 964.3769 | 959.5551 | 954.7573 | 949.9835 | 20.9299 | 41.5298 | 61.5675 | 82.435 | 103.9028 | 125.5345 | 147.0391 | 168.5768 | 190.0523 | 211.5642 | 20.9299 | 20.5999 | 20.0377 | 20.8675 | 21.4678 | 21.6317 | 21.5046 | 21.5377 | 21.4755 | 21.5119
Ind ¦ Boiler combustion air preheat | RET | I_Asphalt | Ottawa and Surrounding | Process - Boiler/Steam | Industrial | NA | End Use Consumption (m^3/year) | 20 | 68.9876 | 69.0887 | 69.1845 | 69.2782 | 69.3709 | 69.4563 | 69.5363 | 69.6241 | 69.7143 | 69.809 | 2.0992 | 2.1443 | 2.1902 | 2.2371 | 2.2849 | 2.3334 | 2.3828 | 2.4336 | 2.4854 | 2.5386 | 0.030429 | 0.031037 | 0.031658 | 0.032291 | 0.032937 | 0.033596 | 0.034267 | 0.034953 | 0.035652 | 0.036365 | 2.0688 | 2.1133 | 2.1586 | 2.2048 | 2.2519 | 2.2998 | 2.3486 | 2.3986 | 2.4498 | 2.5022 | 1277.7703 | 1271.3815 | 1265.0246 | 1258.6995 | 1252.406 | 1246.1439 | 1239.9132 | 1233.7136 | 1227.5451 | 1221.4074 | 1277.7703 | 1271.3815 | 1265.0246 | 1258.6995 | 1252.406 | 1246.1439 | 1239.9132 | 1233.7136 | 1227.5451 | 1221.4074 | 70.458 | 142.7948 | 216.312 | 290.2487 | 363.8093 | 436.1972 | 506.6499 | 574.4715 | 639.0599 | 699.9274 | 70.458 | 72.3368 | 73.5172 | 73.9367 | 73.5606 | 72.3879 | 70.4527 | 67.8216 | 64.5884 | 60.8675
Ind ¦ Condensate return | RET | I_Asphalt | Ottawa and Surrounding | Process - Boiler/Steam | Industrial | NA | End Use Consumption (m^3/year) | 25 | 1.6724 | 1.6976 | 1.7164 | 1.73 | 1.7381 | 1.7378 | 1.7356 | 1.7356 | 1.7357 | 1.7357 | 0.070532 | 0.073026 | 0.07531 | 0.077423 | 0.079342 | 0.080918 | 0.082429 | 0.08408 | 0.085765 | 0.087483 | 0.042173 | 0.043016 | 0.043877 | 0.044754 | 0.045649 | 0.046562 | 0.047494 | 0.048443 | 0.049412 | 0.050401 | 0.028359 | 0.03001 | 0.031433 | 0.032669 | 0.033693 | 0.034355 | 0.034936 | 0.035637 | 0.036353 | 0.037082 | 1198.8956 | 1192.9012 | 1186.9366 | 1181.002 | 1175.097 | 1169.2215 | 1163.3754 | 1157.5585 | 1151.7707 | 1146.0118 | 1198.8956 | 1192.9012 | 1186.9366 | 1181.002 | 1175.097 | 1169.2215 | 1163.3754 | 1157.5585 | 1151.7707 | 1146.0118 | 11.0714 | 21.6406 | 31.5022 | 42.1454 | 53.3487 | 64.6847 | 75.8832 | 87.1414 | 98.3977 | 109.8213 | 11.0714 | 10.5692 | 9.8615 | 10.6432 | 11.2033 | 11.336 | 11.1985 | 11.2582 | 11.2563 | 11.4236
Ind ¦ Condensing boiler | RET | I_Asphalt | Ottawa and Surrounding | Process - Boiler/Steam | Industrial | NA | End Use Consumption (m^3/year) | 20 | 3.224 | 3.2793 | 3.3205 | 3.3502 | 3.368 | 3.3674 | 3.3624 | 3.3624 | 3.3625 | 3.3625 | 0.3098 | 0.32141 | 0.33195 | 0.34163 | 0.35031 | 0.35725 | 0.36386 | 0.37114 | 0.37856 | 0.38614 | 0.09609 | 0.098012 | 0.099972 | 0.10197 | 0.10401 | 0.10609 | 0.10821 | 0.11038 | 0.11258 | 0.11484 | 0.21371 | 0.2234 | 0.23198 | 0.23966 | 0.2463 | 0.25116 | 0.25564 | 0.26076 | 0.26598 | 0.2713 | 2681.7402 | 2668.3315 | 2654.9899 | 2641.7149 | 2628.5063 | 2615.3638 | 2602.287 | 2589.2756 | 2576.3292 | 2563.4475 | 2681.7402 | 2668.3315 | 2654.9899 | 2641.7149 | 2628.5063 | 2615.3638 | 2602.287 | 2589.2756 | 2576.3292 | 2563.4475 | 102.486 | 205.9686 | 309.6331 | 415.1911 | 521.8151 | 628.3248 | 733.7679 | 837.9099 | 940.1393 | 1040.17 | 102.486 | 103.4826 | 103.6645 | 105.558 | 106.624 | 106.5098 | 105.4431 | 104.1419 | 102.2294 | 100.0307
Ind ¦ Condensing Economizer | RET | I_Asphalt | Ottawa and Surrounding | Process - Boiler/Steam | Industrial | NA | End Use Consumption (m^3/year) | 15 | 3.7008 | 3.7778 | 3.835 | 3.8765 | 3.9012 | 3.9004 | 3.8934 | 3.8934 | 3.8935 | 3.8934 | 0.25535 | 0.26588 | 0.27531 | 0.28385 | 0.29137 | 0.29714 | 0.30254 | 0.30859 | 0.31477 | 0.32106 | 0.069 | 0.07038 | 0.071788 | 0.073223 | 0.074688 | 0.076182 | 0.077705 | 0.079259 | 0.080844 | 0.082461 | 0.18635 | 0.1955 | 0.20352 | 0.21063 | 0.21668 | 0.22096 | 0.22483 | 0.22933 | 0.23392 | 0.2386 | 2129.6172 | 2118.9691 | 2108.3743 | 2097.8324 | 2087.3433 | 2076.9066 | 2066.522 | 2056.1894 | 2045.9085 | 2035.6789 | 2129.6172 | 2118.9691 | 2108.3743 | 2097.8324 | 2087.3433 | 2076.9066 | 2066.522 | 2056.1894 | 2045.9085 | 2035.6789 | 95.7098 | 193.067 | 291.2932 | 390.7191 | 490.5135 | 589.6781 | 687.3282 | 782.9268 | 875.8064 | 965.4933 | 95.7098 | 97.3572 | 98.2263 | 99.4258 | 99.7945 | 99.1646 | 97.6501 | 95.5985 | 92.8796 | 89.6869
Ind ¦ De-stratification fans | RET | I_Asphalt | Ottawa and Surrounding | Space Heating/Ventilation | Industrial | NA | End Use Consumption (m^3/year) | 25 | 1.4153 | 1.437 | 1.4542 | 1.4672 | 1.4755 | 1.468 | 1.466 | 1.466 | 1.466 | 1.466 | 0.29918 | 0.30985 | 0.31983 | 0.32915 | 0.33764 | 0.34262 | 0.34902 | 0.356 | 0.36312 | 0.37037 | 0.2114 | 0.21563 | 0.21994 | 0.22434 | 0.22882 | 0.2334 | 0.23807 | 0.24283 | 0.24769 | 0.25264 | 0.087784 | 0.094223 | 0.099894 | 0.10482 | 0.10881 | 0.10922 | 0.11095 | 0.11317 | 0.11543 | 0.11773 | 605.7578 | 602.729 | 599.7154 | 596.7168 | 593.7332 | 590.7645 | 587.8107 | 584.8717 | 581.9473 | 579.0376 | 605.7578 | 602.729 | 599.7154 | 596.7168 | 593.7332 | 590.7645 | 587.8107 | 584.8717 | 581.9473 | 579.0376 | 1.8076 | 3.4772 | 4.9527 | 6.6583 | 8.5293 | 10.4445 | 12.3286 | 14.2374 | 16.1529 | 18.1126 | 1.8076 | 1.6695 | 1.4755 | 1.7056 | 1.871 | 1.9152 | 1.8841 | 1.9088 | 1.9155 | 1.9597
Ind ¦ Direct contact hot water heaters | RET | I_Asphalt | Ottawa and Surrounding | Process - Boiler/Steam | Industrial | NA | End Use Consumption (m^3/year) | 20 | 11.6065 | 11.8055 | 11.9537 | 12.0609 | 12.1248 | 12.1227 | 12.1047 | 12.1048 | 12.1049 | 12.105 | 0.46469 | 0.48212 | 0.49793 | 0.51244 | 0.52546 | 0.53588 | 0.54579 | 0.5567 | 0.56785 | 0.57921 | 0.040038 | 0.040838 | 0.041655 | 0.042488 | 0.043338 | 0.044205 | 0.045089 | 0.045991 | 0.04691 | 0.047849 | 0.42466 | 0.44128 | 0.45628 | 0.46996 | 0.48212 | 0.49168 | 0.5007 | 0.51071 | 0.52094 | 0.53136 | 2271.5917 | 2260.2338 | 2248.9326 | 2237.6879 | 2226.4995 | 2215.367 | 2204.2902 | 2193.2687 | 2182.3024 | 2171.3908 | 2271.5917 | 2260.2338 | 2248.9326 | 2237.6879 | 2226.4995 | 2215.367 | 2204.2902 | 2193.2687 | 2182.3024 | 2171.3908 | 119.9311 | 242.769 | 367.3896 | 492.825 | 617.8198 | 741.08 | 861.3794 | 977.6531 | 1088.9294 | 1194.4271 | 119.9311 | 122.8378 | 124.6206 | 125.4355 | 124.9948 | 123.2602 | 120.2994 | 116.2737 | 111.2763 | 105.4977
Ind ¦ Energy Management and Process Improvement | RET | I_Asphalt | Ottawa and Surrounding | Cross Cutting/Behavioural | Industrial | NA | End Use Consumption (m^3/year) | 15 | 3.6479 | 3.7238 | 3.7802 | 3.8211 | 3.8455 | 3.8447 | 3.8378 | 3.8378 | 3.8379 | 3.8378 | 0.25535 | 0.26588 | 0.27531 | 0.28385 | 0.29137 | 0.29714 | 0.30254 | 0.30859 | 0.31477 | 0.32106 | 0.07 | 0.0714 | 0.072828 | 0.074285 | 0.07577 | 0.077286 | 0.078831 | 0.080408 | 0.082016 | 0.083656 | 0.18535 | 0.19448 | 0.20248 | 0.20956 | 0.2156 | 0.21985 | 0.22371 | 0.22818 | 0.23275 | 0.2374 | 56947.5424 | 56662.8046 | 56379.4906 | 56097.5932 | 55817.1052 | 55538.0197 | 55260.3296 | 54984.0279 | 54709.1078 | 54435.5623 | 56947.5424 | 56662.8046 | 56379.4906 | 56097.5932 | 55817.1052 | 55538.0197 | 55260.3296 | 54984.0279 | 54709.1078 | 54435.5623 | 2547.1853 | 5137.7367 | 7751.0153 | 10396.5834 | 13052.4314 | 15692.0012 | 18291.8085 | 20837.7861 | 23312.2626 | 25702.7598 | 2547.1853 | 2590.5514 | 2613.2786 | 2645.5681 | 2655.8481 | 2639.5697 | 2599.8073 | 2545.9776 | 2474.4765 | 2390.4972
Ind ¦ Exhaust gas heat recovery | RET | I_Asphalt | Ottawa and Surrounding | Process Heat | Industrial | NA | End Use Consumption (m^3/year) | 15 | 5.3148 | 5.4254 | 5.5077 | 5.5672 | 5.6027 | 5.6015 | 5.5915 | 5.5916 | 5.5916 | 5.5916 | 0.44687 | 0.46529 | 0.48179 | 0.49674 | 0.5099 | 0.51999 | 0.52944 | 0.54003 | 0.55084 | 0.56185 | 0.084079 | 0.08576 | 0.087476 | 0.089225 | 0.09101 | 0.09283 | 0.094686 | 0.09658 | 0.098512 | 0.10048 | 0.36279 | 0.37953 | 0.39431 | 0.40751 | 0.41889 | 0.42716 | 0.43475 | 0.44345 | 0.45233 | 0.46137 | 44832.3865 | 44608.2246 | 44385.1835 | 44163.2576 | 43942.4413 | 43722.7291 | 43504.1154 | 43286.5948 | 43070.1619 | 42854.8111 | 44832.3865 | 44608.2246 | 44385.1835 | 44163.2576 | 43942.4413 | 43722.7291 | 43504.1154 | 43286.5948 | 43070.1619 | 42854.8111 | 2211.7968 | 4471.3742 | 6759.6681 | 9067.9803 | 11375.3014 | 13658.8205 | 15897.2992 | 18073.9081 | 20171.7711 | 22177.5627 | 2211.7968 | 2259.5774 | 2288.2939 | 2308.3121 | 2307.3212 | 2283.5191 | 2238.4787 | 2176.6089 | 2097.863 | 2005.7917
Ind ¦ Feedwater Economizers | RET | I_Asphalt | Ottawa and Surrounding | Process - Boiler/Steam | Industrial | NA | End Use Consumption (m^3/year) | 20 | 2.418 | 2.4595 | 2.4903 | 2.5127 | 2.526 | 2.5256 | 2.5218 | 2.5218 | 2.5219 | 2.5219 | 0.12392 | 0.12856 | 0.13278 | 0.13665 | 0.14012 | 0.1429 | 0.14554 | 0.14845 | 0.15143 | 0.15445 | 0.051248 | 0.052273 | 0.053318 | 0.054385 | 0.055473 | 0.056582 | 0.057714 | 0.058868 | 0.060045 | 0.061246 | 0.07267 | 0.076292 | 0.079463 | 0.082267 | 0.084651 | 0.086319 | 0.087829 | 0.089587 | 0.091381 | 0.093209 | 1419.7448 | 1412.6461 | 1405.5829 | 1398.555 | 1391.5622 | 1384.6044 | 1377.6813 | 1370.7929 | 1363.939 | 1357.1193 | 1419.7448 | 1412.6461 | 1405.5829 | 1398.555 | 1391.5622 | 1384.6044 | 1377.6813 | 1370.7929 | 1363.939 | 1357.1193 | 41.4987 | 82.8914 | 123.8042 | 165.8994 | 208.8126 | 251.9106 | 294.7406 | 337.4162 | 379.7327 | 421.7285 | 41.4987 | 41.3927 | 40.9129 | 42.0952 | 42.9132 | 43.0981 | 42.8299 | 42.6757 | 42.3165 | 41.9958
Ind ¦ Heat recovery to preheat make-up water | RET | I_Asphalt | Ottawa and Surrounding | Process - Boiler/Steam | Industrial | NA | End Use Consumption (m^3/year) | 25 | 3.4769 | 3.5293 | 3.5683 | 3.5965 | 3.6134 | 3.6129 | 3.6082 | 3.6083 | 3.6084 | 3.6085 | 0.2116 | 0.21908 | 0.22593 | 0.23227 | 0.23803 | 0.24275 | 0.24729 | 0.25224 | 0.2573 | 0.26245 | 0.060857 | 0.062074 | 0.063316 | 0.064582 | 0.065874 | 0.067191 | 0.068535 | 0.069906 | 0.071304 | 0.07273 | 0.15074 | 0.157 | 0.16261 | 0.16769 | 0.17215 | 0.17556 | 0.17875 | 0.18234 | 0.18599 | 0.18972 | 2981.4641 | 2966.5568 | 2951.724 | 2936.9654 | 2922.2806 | 2907.6692 | 2893.1308 | 2878.6652 | 2864.2718 | 2849.9505 | 2981.4641 | 2966.5568 | 2951.724 | 2936.9654 | 2922.2806 | 2907.6692 | 2893.1308 | 2878.6652 | 2864.2718 | 2849.9505 | 109.6951 | 220.19 | 330.5763 | 443.2365 | 557.2607 | 671.2857 | 784.2429 | 895.9909 | 1005.8892 | 1113.7081 | 109.6951 | 110.4949 | 110.3863 | 112.6602 | 114.0241 | 114.025 | 112.9571 | 111.748 | 109.8983 | 107.8188
Ind ¦ High-efficiency burner | RET | I_Asphalt | Ottawa and Surrounding | Process - Boiler/Steam | Industrial | NA | End Use Consumption (m^3/year) | 20 | 2.5792 | 2.6234 | 2.6564 | 2.6802 | 2.6944 | 2.6939 | 2.6899 | 2.6899 | 2.69 | 2.69 | 0.1549 | 0.16071 | 0.16598 | 0.17081 | 0.17515 | 0.17863 | 0.18193 | 0.18557 | 0.18928 | 0.19307 | 0.060056 | 0.061257 | 0.062483 | 0.063732 | 0.065007 | 0.066307 | 0.067633 | 0.068986 | 0.070366 | 0.071773 | 0.094842 | 0.099448 | 0.10349 | 0.10708 | 0.11015 | 0.11232 | 0.1143 | 0.11658 | 0.11892 | 0.1213 | 804.5221 | 800.4995 | 796.497 | 792.5145 | 788.5519 | 784.6091 | 780.6861 | 776.7827 | 772.8988 | 769.0343 | 804.5221 | 800.4995 | 796.497 | 792.5145 | 788.5519 | 784.6091 | 780.6861 | 776.7827 | 772.8988 | 769.0343 | 25.3446 | 50.7085 | 75.8732 | 101.6909 | 127.9474 | 154.286 | 180.4442 | 206.4585 | 232.1983 | 257.6617 | 25.3446 | 25.3639 | 25.1648 | 25.8176 | 26.2566 | 26.3386 | 26.1583 | 26.0143 | 25.7398 | 25.4635
Ind ¦ High-efficiency burners | RET | I_Asphalt | Ottawa and Surrounding | Process Heat | Industrial | NA | End Use Consumption (m^3/year) | 20 | 8.928 | 9.0812 | 9.1951 | 9.2776 | 9.3267 | 9.3252 | 9.3113 | 9.3113 | 9.3115 | 9.3115 | 0.61959 | 0.64282 | 0.66391 | 0.68326 | 0.70062 | 0.71451 | 0.72771 | 0.74227 | 0.75713 | 0.77227 | 0.069398 | 0.070786 | 0.072202 | 0.073646 | 0.075119 | 0.076621 | 0.078154 | 0.079717 | 0.081311 | 0.082938 | 0.55019 | 0.57204 | 0.59171 | 0.60961 | 0.6255 | 0.63789 | 0.64956 | 0.66256 | 0.67582 | 0.68934 | 15371.104 | 15294.2484 | 15217.7772 | 15141.6883 | 15065.9799 | 14990.65 | 14915.6967 | 14841.1182 | 14766.9126 | 14693.0781 | 15371.104 | 15294.2484 | 15217.7772 | 15141.6883 | 15065.9799 | 14990.65 | 14915.6967 | 14841.1182 | 14766.9126 | 14693.0781 | 791.5827 | 1601.5834 | 2422.8203 | 3250.1086 | 4075.4621 | 4890.4973 | 5687.3138 | 6459.251 | 7200.0281 | 7904.6151 | 791.5827 | 810.0008 | 821.2369 | 827.2882 | 825.3536 | 815.0352 | 796.8164 | 771.9373 | 740.7771 | 704.587
Ind ¦ Insulation | RET | I_Asphalt | Ottawa and Surrounding | Process - Boiler/Steam | Industrial | NA | End Use Consumption (m^3/year) | 15 | 5.3148 | 5.4254 | 5.5077 | 5.5672 | 5.6027 | 5.6015 | 5.5915 | 5.5916 | 5.5916 | 5.5916 | 0.12768 | 0.13294 | 0.13765 | 0.14192 | 0.14569 | 0.14857 | 0.15127 | 0.1543 | 0.15738 | 0.16053 | 0.024023 | 0.024503 | 0.024993 | 0.025493 | 0.026003 | 0.026523 | 0.027053 | 0.027594 | 0.028146 | 0.028709 | 0.10365 | 0.10844 | 0.11266 | 0.11643 | 0.11968 | 0.12205 | 0.12422 | 0.1267 | 0.12924 | 0.13182 | 2050.7425 | 2040.4888 | 2030.2864 | 2020.1349 | 2010.0343 | 1999.9841 | 1989.9842 | 1980.0342 | 1970.1341 | 1960.2834 | 2050.7425 | 2040.4888 | 2030.2864 | 2020.1349 | 2010.0343 | 1999.9841 | 1989.9842 | 1980.0342 | 1970.1341 | 1960.2834 | 101.173 | 204.5315 | 309.2037 | 414.7915 | 520.334 | 624.7877 | 727.1812 | 826.7446 | 922.7059 | 1014.4557 | 101.173 | 103.3586 | 104.6721 | 105.5878 | 105.5425 | 104.4537 | 102.3935 | 99.5634 | 95.9614 | 91.7498
Ind ¦ Radiant heaters | RET | I_Asphalt | Ottawa and Surrounding | Space Heating/Ventilation | Industrial | NA | End Use Consumption (m^3/year) | 20 | 1.4656 | 1.4912 | 1.5115 | 1.5269 | 1.5367 | 1.5277 | 1.5255 | 1.5255 | 1.5255 | 1.5255 | 0.98582 | 1.0231 | 1.0578 | 1.0899 | 1.1188 | 1.1346 | 1.1555 | 1.1787 | 1.2022 | 1.2263 | 0.67263 | 0.68608 | 0.69981 | 0.7138 | 0.72808 | 0.74264 | 0.75749 | 0.77264 | 0.78809 | 0.80386 | 0.31319 | 0.33701 | 0.35795 | 0.37608 | 0.39073 | 0.39191 | 0.39804 | 0.40601 | 0.41413 | 0.42239 | 965.4265 | 960.5993 | 955.7964 | 951.0174 | 946.2623 | 941.531 | 936.8233 | 932.1392 | 927.4785 | 922.8411 | 965.4265 | 960.5993 | 955.7964 | 951.0174 | 946.2623 | 941.531 | 936.8233 | 932.1392 | 927.4785 | 922.8411 | 6.7547 | 13.1995 | 19.2129 | 25.6909 | 32.5215 | 39.4693 | 46.3324 | 53.2798 | 60.2556 | 67.3739 | 6.7547 | 6.4448 | 6.0134 | 6.478 | 6.8305 | 6.9478 | 6.863 | 6.9475 | 6.9758 | 7.1183
Ind ¦ Steam trap survey and repair | RET | I_Asphalt | Ottawa and Surrounding | Process - Boiler/Steam | Industrial | NA | End Use Consumption (m^3/year) | 3 | 0.74751 | 0.79708 | 0.84877 | 0.8911 | 0.91312 | 0.91238 | 0.90622 | 0.90625 | 0.90632 | 0.90624 | 0.023145 | 0.025173 | 0.027342 | 0.029279 | 0.030603 | 0.03119 | 0.031599 | 0.032232 | 0.032879 | 0.033534 | 0.030962 | 0.031582 | 0.032213 | 0.032858 | 0.033515 | 0.034185 | 0.034869 | 0.035566 | 0.036277 | 0.037003 | -0.0078176 | -0.0064086 | -0.0048715 | -0.0035782 | -0.0029118 | -0.0029954 | -0.00327 | -0.0033344 | -0.0033984 | -0.0034693 | 1892.9931 | 1883.5281 | 1874.1105 | 1864.7399 | 1855.4162 | 1846.1392 | 1836.9085 | 1827.7239 | 1818.5853 | 1809.4924 | 0 | 0 | 0 | 0 | 0 | 0 | 0 | 0 | 0 | 0 | 0 | 0 | 0 | 0 | 0 | 0 | 0 | 0 | 0 | 0 | 0 | 0 | 0 | 0 | 0 | 0 | 0 | 0 | 0 | 0
Ind ¦ Ventilation heat recovery | RET | I_Asphalt | Ottawa and Surrounding | Space Heating/Ventilation | Industrial | NA | End Use Consumption (m^3/year) | 20 | 4.3968 | 4.4736 | 4.5345 | 4.5806 | 4.61 | 4.5832 | 4.5764 | 4.5765 | 4.5764 | 4.5764 | 0.49291 | 0.51155 | 0.52888 | 0.54494 | 0.5594 | 0.56728 | 0.57777 | 0.58933 | 0.60111 | 0.61313 | 0.11211 | 0.11435 | 0.11663 | 0.11897 | 0.12135 | 0.12377 | 0.12625 | 0.12877 | 0.13135 | 0.13398 | 0.3808 | 0.3972 | 0.41225 | 0.42598 | 0.43806 | 0.4435 | 0.45152 | 0.46055 | 0.46976 | 0.47915 | 985.5395 | 980.6118 | 975.7088 | 970.8302 | 965.9761 | 961.1462 | 956.3405 | 951.5588 | 946.801 | 942.067 | 985.5395 | 980.6118 | 975.7088 | 970.8302 | 965.9761 | 961.1462 | 956.3405 | 951.5588 | 946.801 | 942.067 | 43.0776 | 86.8073 | 130.83 | 175.4744 | 220.3634 | 265.0195 | 309.032 | 352.1963 | 394.2174 | 434.9051 | 43.0776 | 43.7297 | 44.0227 | 44.6444 | 44.889 | 44.6561 | 44.0125 | 43.1643 | 42.0211 | 40.6877
Ind ¦ Ventilation optimization | RET | I_Asphalt | Ottawa and Surrounding | Space Heating/Ventilation | Industrial | NA | End Use Consumption (m^3/year) | 15 | 2.256 | 2.3037 | 2.3416 | 2.3703 | 2.3886 | 2.3719 | 2.3677 | 2.3677 | 2.3677 | 2.3677 | 0.54194 | 0.56449 | 0.58524 | 0.60426 | 0.62109 | 0.62909 | 0.64054 | 0.65336 | 0.66642 | 0.67974 | 0.24023 | 0.24503 | 0.24993 | 0.25493 | 0.26003 | 0.26523 | 0.27053 | 0.27594 | 0.28146 | 0.28709 | 0.30171 | 0.31946 | 0.33531 | 0.34933 | 0.36107 | 0.36387 | 0.37 | 0.37741 | 0.38496 | 0.39265 | 1135.7959 | 1130.1169 | 1124.4663 | 1118.844 | 1113.2497 | 1107.6835 | 1102.1451 | 1096.6344 | 1091.1512 | 1085.6954 | 1135.7959 | 1130.1169 | 1124.4663 | 1118.844 | 1113.2497 | 1107.6835 | 1102.1451 | 1096.6344 | 1091.1512 | 1085.6954 | 35.7806 | 71.5884 | 107.1151 | 143.5636 | 180.6317 | 217.8155 | 254.7448 | 291.4708 | 327.8094 | 363.7578 | 35.7806 | 35.8078 | 35.5267 | 36.4484 | 37.0681 | 37.1838 | 36.9293 | 36.726 | 36.3385 | 35.9484
Ind ¦ Warehouse loading dock seals | RET | I_Asphalt | Ottawa and Surrounding | Space Heating/Ventilation | Industrial | NA | End Use Consumption (m^3/year) | 10 | 0.65563 | 0.67466 | 0.68975 | 0.70118 | 0.70846 | 0.70181 | 0.70013 | 0.70014 | 0.70014 | 0.70012 | 0.098874 | 0.10378 | 0.10822 | 0.11222 | 0.11565 | 0.11685 | 0.11891 | 0.12129 | 0.12371 | 0.12618 | 0.15081 | 0.15382 | 0.1569 | 0.16004 | 0.16324 | 0.1665 | 0.16983 | 0.17323 | 0.1767 | 0.18023 | -0.051935 | -0.050045 | -0.048679 | -0.047824 | -0.047591 | -0.04965 | -0.050928 | -0.051945 | -0.052985 | -0.054047 | 358.8799 | 357.0855 | 355.3001 | 353.5236 | 351.756 | 349.9972 | 348.2472 | 346.506 | 344.7735 | 343.0496 | 0 | 0 | 0 | 0 | 0 | 0 | 0 | 0 | 0 | 0 | 0 | 0 | 0 | 0 | 0 | 0 | 0 | 0 | 0 | 0 | 0 | 0 | 0 | 0 | 0 | 0 | 0 | 0 | 0 | 0
Ind ¦ Boiler right sizing and load management | ROB | I_Asphalt | Ottawa and Surrounding | Process - Boiler/Steam | Industrial | NA | End Use Consumption (m^3/year) | 25 | INF | INF | INF | INF | INF | INF | INF | INF | INF | INF | 0.35266 | 0.36513 | 0.37655 | 0.38712 | 0.39671 | 0.40459 | 0.41215 | 0.4204 | 0.42883 | 0.43741 | 0 | 0 | 0 | 0 | 0 | 0 | 0 | 0 | 0 | 0 | 0.35266 | 0.36513 | 0.37655 | 0.38712 | 0.39671 | 0.40459 | 0.41215 | 0.4204 | 0.42883 | 0.43741 | 4140.9224 | 4120.2178 | 4099.6167 | 4079.1186 | 4058.723 | 4038.4294 | 4018.2373 | 3998.1461 | 3978.1553 | 3958.2646 | 4140.9224 | 4120.2178 | 4099.6167 | 4079.1186 | 4058.723 | 4038.4294 | 4018.2373 | 3998.1461 | 3978.1553 | 3958.2646 | 124.2809 | 246.8369 | 367.4995 | 486.1114 | 602.529 | 716.6232 | 828.2812 | 937.4066 | 1043.9194 | 1147.7561 | 124.2809 | 122.556 | 120.6626 | 118.612 | 116.4175 | 114.0942 | 111.658 | 109.1253 | 106.5128 | 103.8368
Ind ¦ Advanced heating and process control ¦ New | NEW | I_Cement | Ottawa and Surrounding | Process Heat | Industrial | NA | End Use Consumption (m^3/year) | 15 | 5.3148 | 5.4254 | 5.5077 | 5.5672 | 5.6027 | 5.6015 | 5.5915 | 5.5916 | 5.5916 | 5.5916 | 0.31919 | 0.33235 | 0.34413 | 0.35481 | 0.36422 | 0.37142 | 0.37817 | 0.38574 | 0.39346 | 0.40132 | 0.060056 | 0.061257 | 0.062483 | 0.063732 | 0.065007 | 0.066307 | 0.067633 | 0.068986 | 0.070366 | 0.071773 | 0.25913 | 0.27109 | 0.28165 | 0.29108 | 0.29921 | 0.30511 | 0.31054 | 0.31675 | 0.32309 | 0.32955 | 6685.0342 | 13583.9895 | 20704.948 | 28056.2903 | 35646.706 | 43485.2054 | 51581.1314 | 59944.1717 | 68584.3719 | 77512.1482 | 6685.0342 | 13583.9895 | 20704.948 | 28056.2903 | 35646.706 | 43485.2054 | 51581.1314 | 59944.1717 | 68584.3719 | 77512.1482 | 4419.495 | 8980.4138 | 13825.7304 | 18947.5689 | 24366.3328 | 30078.3566 | 36076.6767 | 42357.0832 | 48924.8437 | 55781.1318 | 4419.495 | 4560.9188 | 4845.3165 | 5121.8386 | 5418.7639 | 5712.0238 | 5998.3201 | 6280.4065 | 6567.7605 | 6856.2881
Ind ¦ Air compressor heat recovery ¦ New | NEW | I_Cement | Ottawa and Surrounding | Space Heating/Ventilation | Industrial | NA | End Use Consumption (m^3/year) | 25 | 2.502 | 2.5404 | 2.5708 | 2.5939 | 2.6085 | 2.5951 | 2.5917 | 2.5918 | 2.5917 | 2.5917 | 0.78535 | 0.81335 | 0.83956 | 0.86403 | 0.8863 | 0.89938 | 0.91617 | 0.9345 | 0.95318 | 0.97223 | 0.31389 | 0.32017 | 0.32658 | 0.33311 | 0.33977 | 0.34656 | 0.3535 | 0.36057 | 0.36778 | 0.37513 | 0.47146 | 0.49318 | 0.51299 | 0.53092 | 0.54653 | 0.55281 | 0.56267 | 0.57393 | 0.58541 | 0.5971 | 3045.8687 | 6189.2052 | 9433.692 | 12783.1473 | 16241.5304 | 19812.9467 | 23501.653 | 27312.0633 | 31248.7545 | 35316.4725 | 3045.8687 | 6189.2052 | 9433.692 | 12783.1473 | 16241.5304 | 19812.9467 | 23501.653 | 27312.0633 | 31248.7545 | 35316.4725 | 945.0839 | 1920.4104 | 2930.3291 | 3964.5558 | 5086.4722 | 6289.7547 | 7557.2072 | 8875.8552 | 10257.1232 | 11698.8105 | 945.0839 | 975.3265 | 1009.9187 | 1034.2268 | 1121.9163 | 1203.2825 | 1267.4525 | 1318.648 | 1381.268 | 1441.6873
Ind ¦ Air curtains ¦ New | NEW | I_Cement | Ottawa and Surrounding | Space Heating/Ventilation | Industrial | NA | End Use Consumption (m^3/year) | 15 | 0.92289 | 0.94244 | 0.95793 | 0.96967 | 0.97714 | 0.97032 | 0.9686 | 0.96861 | 0.96861 | 0.96859 | 0.13548 | 0.14112 | 0.14631 | 0.15106 | 0.15527 | 0.15727 | 0.16013 | 0.16334 | 0.16661 | 0.16993 | 0.1468 | 0.14974 | 0.15274 | 0.15579 | 0.15891 | 0.16208 | 0.16533 | 0.16863 | 0.172 | 0.17544 | -0.01132 | -0.0086192 | -0.0064252 | -0.0047254 | -0.0036321 | -0.0048103 | -0.0051917 | -0.0052929 | -0.0053996 | -0.0055101 | 1813.0171 | 3684.0507 | 5615.2928 | 7609.0162 | 9667.5776 | 11793.4207 | 13989.0792 | 16257.1805 | 18600.4491 | 21021.7098 | 0 | 0 | 0 | 0 | 0 | 0 | 0 | 0 | 0 | 0 | 0 | 0 | 0 | 0 | 0 | 0 | 0 | 0 | 0 | 0 | 0 | 0 | 0 | 0 | 0 | 0 | 0 | 0 | 0 | 0
Ind ¦ Automated temperature control ¦ New | NEW | I_Cement | Ottawa and Surrounding | Space Heating/Ventilation | Industrial | NA | End Use Consumption (m^3/year) | 25 | 1.1676 | 1.1855 | 1.1997 | 1.2105 | 1.2173 | 1.2111 | 1.2095 | 1.2095 | 1.2095 | 1.2095 | 0.26178 | 0.27112 | 0.27985 | 0.28801 | 0.29543 | 0.29979 | 0.30539 | 0.3115 | 0.31773 | 0.32408 | 0.22421 | 0.22869 | 0.23327 | 0.23793 | 0.24269 | 0.24755 | 0.2525 | 0.25755 | 0.2627 | 0.26795 | 0.037574 | 0.042423 | 0.046585 | 0.050076 | 0.052741 | 0.052247 | 0.052892 | 0.053952 | 0.055029 | 0.056126 | 2350.2073 | 4775.6213 | 7279.0833 | 9863.5396 | 12532.0451 | 15287.7675 | 18133.9915 | 21074.1229 | 24111.6933 | 27250.3646 | 2350.2073 | 4775.6213 | 7279.0833 | 9863.5396 | 12532.0451 | 15287.7675 | 18133.9915 | 21074.1229 | 24111.6933 | 27250.3646 | 20.9505 | 42.5715 | 62.5615 | 80.012 | 103.3245 | 132.1459 | 163.6942 | 196.0092 | 230.6932 | 267.2996 | 20.9505 | 21.6209 | 19.99 | 17.4505 | 23.3125 | 28.8214 | 31.5483 | 32.315 | 34.6839 | 36.6064
Ind ¦ De-stratification fans ¦ New | NEW | I_Cement | Ottawa and Surrounding | Space Heating/Ventilation | Industrial | NA | End Use Consumption (m^3/year) | 25 | 1.4153 | 1.437 | 1.4542 | 1.4672 | 1.4755 | 1.468 | 1.466 | 1.466 | 1.466 | 1.466 | 0.29918 | 0.30985 | 0.31983 | 0.32915 | 0.33764 | 0.34262 | 0.34902 | 0.356 | 0.36312 | 0.37037 | 0.2114 | 0.21563 | 0.21994 | 0.22434 | 0.22882 | 0.2334 | 0.23807 | 0.24283 | 0.24769 | 0.25264 | 0.087784 | 0.094223 | 0.099894 | 0.10482 | 0.10881 | 0.10922 | 0.11095 | 0.11317 | 0.11543 | 0.11773 | 1719.0088 | 3493.0259 | 5324.1295 | 7214.4747 | 9166.2958 | 11181.91 | 13263.7195 | 15414.2156 | 17635.9814 | 19931.6953 | 1719.0088 | 3493.0259 | 5324.1295 | 7214.4747 | 9166.2958 | 11181.91 | 13263.7195 | 15414.2156 | 17635.9814 | 19931.6953 | 68.7398 | 139.6792 | 209.0984 | 273.959 | 353.0776 | 444.4767 | 542.8343 | 644.4147 | 752.3316 | 865.7647 | 68.7398 | 70.9394 | 69.4193 | 64.8605 | 79.1186 | 91.3992 | 98.3576 | 101.5804 | 107.9169 | 113.4331
Ind ¦ Energy Management and Process Improvement ¦ New | NEW | I_Cement | Ottawa and Surrounding | Cross Cutting/Behavioural | Industrial | NA | End Use Consumption (m^3/year) | 15 | 3.6479 | 3.7238 | 3.7802 | 3.8211 | 3.8455 | 3.8447 | 3.8378 | 3.8378 | 3.8379 | 3.8378 | 0.25535 | 0.26588 | 0.27531 | 0.28385 | 0.29137 | 0.29714 | 0.30254 | 0.30859 | 0.31477 | 0.32106 | 0.07 | 0.0714 | 0.072828 | 0.074285 | 0.07577 | 0.077286 | 0.078831 | 0.080408 | 0.082016 | 0.083656 | 0.18535 | 0.19448 | 0.20248 | 0.20956 | 0.2156 | 0.21985 | 0.22371 | 0.22818 | 0.23275 | 0.2374 | 21263.7806 | 43208.0022 | 65858.3727 | 89241.5485 | 113385.1697 | 138317.8965 | 164069.4468 | 190670.6356 | 218153.4152 | 246550.9179 | 21263.7806 | 43208.0022 | 65858.3727 | 89241.5485 | 113385.1697 | 138317.8965 | 164069.4468 | 190670.6356 | 218153.4152 | 246550.9179 | 12745.0545 | 25897.9507 | 39839.3262 | 54531.341 | 70120.7658 | 86587.8233 | 103887.0703 | 121988.1269 | 140920.4316 | 160682.7073 | 12745.0545 | 13152.8962 | 13941.3754 | 14692.0148 | 15589.4248 | 16467.0575 | 17299.247 | 18101.0566 | 18932.3046 | 19762.2757
Ind ¦ Exhaust gas heat recovery ¦ New | NEW | I_Cement | Ottawa and Surrounding | Process Heat | Industrial | NA | End Use Consumption (m^3/year) | 15 | 5.3148 | 5.4254 | 5.5077 | 5.5672 | 5.6027 | 5.6015 | 5.5915 | 5.5916 | 5.5916 | 5.5916 | 0.44687 | 0.46529 | 0.48179 | 0.49674 | 0.5099 | 0.51999 | 0.52944 | 0.54003 | 0.55084 | 0.56185 | 0.084079 | 0.08576 | 0.087476 | 0.089225 | 0.09101 | 0.09283 | 0.094686 | 0.09658 | 0.098512 | 0.10048 | 0.36279 | 0.37953 | 0.39431 | 0.40751 | 0.41889 | 0.42716 | 0.43475 | 0.44345 | 0.45233 | 0.46137 | 11698.8098 | 23771.9816 | 36233.6591 | 49098.5081 | 62381.7355 | 76099.1094 | 90266.9799 | 104902.3006 | 120022.6509 | 135646.2594 | 11698.8098 | 23771.9816 | 36233.6591 | 49098.5081 | 62381.7355 | 76099.1094 | 90266.9799 | 104902.3006 | 120022.6509 | 135646.2594 | 7734.1163 | 15715.7242 | 24202.7739 | 33179.9267 | 42681.5775 | 52700.136 | 63222.3873 | 74240.098 | 85761.802 | 97788.9751 | 7734.1163 | 7981.608 | 8487.0497 | 8977.1528 | 9501.6507 | 10018.5586 | 10522.2513 | 11017.7107 | 11521.704 | 12027.173
Ind ¦ High-efficiency burners ¦ New | NEW | I_Cement | Ottawa and Surrounding | Process Heat | Industrial | NA | End Use Consumption (m^3/year) | 20 | 8.928 | 9.0812 | 9.1951 | 9.2776 | 9.3267 | 9.3252 | 9.3113 | 9.3113 | 9.3115 | 9.3115 | 0.61959 | 0.64282 | 0.66391 | 0.68326 | 0.70062 | 0.71451 | 0.72771 | 0.74227 | 0.75713 | 0.77227 | 0.069398 | 0.070786 | 0.072202 | 0.073646 | 0.075119 | 0.076621 | 0.078154 | 0.079717 | 0.081311 | 0.082938 | 0.55019 | 0.57204 | 0.59171 | 0.60961 | 0.6255 | 0.63789 | 0.64956 | 0.66256 | 0.67582 | 0.68934 | 4011.0205 | 8150.3937 | 12422.9688 | 16833.7742 | 21388.0236 | 26091.1232 | 30948.6788 | 35966.503 | 41150.6232 | 46507.2889 | 4011.0205 | 8150.3937 | 12422.9688 | 16833.7742 | 21388.0236 | 26091.1232 | 30948.6788 | 35966.503 | 41150.6232 | 46507.2889 | 2767.9724 | 5624.5199 | 8650.4491 | 11843.6825 | 15212.7971 | 18757.4018 | 22475.9378 | 26367.969 | 30436.7567 | 34684.1097 | 2767.9724 | 2856.5475 | 3025.9292 | 3193.2334 | 3369.1146 | 3544.6047 | 3718.536 | 3892.0311 | 4068.7877 | 4247.353
Ind ¦ Insulation ¦ New | NEW | I_Cement | Ottawa and Surrounding | Process Heat | Industrial | NA | End Use Consumption (m^3/year) | 15 | 5.3148 | 5.4254 | 5.5077 | 5.5672 | 5.6027 | 5.6015 | 5.5915 | 5.5916 | 5.5916 | 5.5916 | 0.12768 | 0.13294 | 0.13765 | 0.14192 | 0.14569 | 0.14857 | 0.15127 | 0.1543 | 0.15738 | 0.16053 | 0.024023 | 0.024503 | 0.024993 | 0.025493 | 0.026003 | 0.026523 | 0.027053 | 0.027594 | 0.028146 | 0.028709 | 0.10365 | 0.10844 | 0.11266 | 0.11643 | 0.11968 | 0.12205 | 0.12422 | 0.1267 | 0.12924 | 0.13182 | 564.0498 | 1146.1491 | 1746.98 | 2367.2495 | 3007.6908 | 3669.0642 | 4352.158 | 5057.7895 | 5786.8064 | 6540.0875 | 564.0498 | 1146.1491 | 1746.98 | 2367.2495 | 3007.6908 | 3669.0642 | 4352.158 | 5057.7895 | 5786.8064 | 6540.0875 | 372.8949 | 757.7224 | 1168.5254 | 1604.1577 | 2065.9627 | 2553.3279 | 3065.4153 | 3601.6629 | 4162.3548 | 4747.457 | 372.8949 | 384.8275 | 410.803 | 435.6323 | 461.805 | 487.3652 | 512.0874 | 536.2476 | 560.6919 | 585.1022
Ind ¦ Radiant heaters ¦ New | NEW | I_Cement | Ottawa and Surrounding | Space Heating/Ventilation | Industrial | NA | End Use Consumption (m^3/year) | 20 | 1.4656 | 1.4912 | 1.5115 | 1.5269 | 1.5367 | 1.5277 | 1.5255 | 1.5255 | 1.5255 | 1.5255 | 0.98582 | 1.0231 | 1.0578 | 1.0899 | 1.1188 | 1.1346 | 1.1555 | 1.1787 | 1.2022 | 1.2263 | 0.67263 | 0.68608 | 0.69981 | 0.7138 | 0.72808 | 0.74264 | 0.75749 | 0.77264 | 0.78809 | 0.80386 | 0.31319 | 0.33701 | 0.35795 | 0.37608 | 0.39073 | 0.39191 | 0.39804 | 0.40601 | 0.41413 | 0.42239 | 2739.6703 | 5567.01 | 8485.3314 | 11498.069 | 14608.784 | 17821.169 | 21139.0529 | 24566.4061 | 28107.3453 | 31766.1393 | 2739.6703 | 5567.01 | 8485.3314 | 11498.069 | 14608.784 | 17821.169 | 21139.0529 | 24566.4061 | 28107.3453 | 31766.1393 | 256.8627 | 521.945 | 788.9839 | 1051.5807 | 1349.2726 | 1678.989 | 2030.7377 | 2394.7192 | 2780.3446 | 3185.2227 | 256.8627 | 265.0823 | 267.0389 | 262.5967 | 297.6919 | 329.7164 | 351.7487 | 363.9815 | 385.6254 | 404.8781
Ind ¦ Ventilation heat recovery ¦ New | NEW | I_Cement | Ottawa and Surrounding | Space Heating/Ventilation | Industrial | NA | End Use Consumption (m^3/year) | 20 | 4.3968 | 4.4736 | 4.5345 | 4.5806 | 4.61 | 4.5832 | 4.5764 | 4.5765 | 4.5764 | 4.5764 | 0.49291 | 0.51155 | 0.52888 | 0.54494 | 0.5594 | 0.56728 | 0.57777 | 0.58933 | 0.60111 | 0.61313 | 0.11211 | 0.11435 | 0.11663 | 0.11897 | 0.12135 | 0.12377 | 0.12625 | 0.12877 | 0.13135 | 0.13398 | 0.3808 | 0.3972 | 0.41225 | 0.42598 | 0.43806 | 0.4435 | 0.45152 | 0.46055 | 0.46976 | 0.47915 | 2796.7467 | 5682.9893 | 8662.1091 | 11737.6121 | 14913.1336 | 18192.4433 | 21579.4499 | 25078.2062 | 28692.915 | 32427.9339 | 2796.7467 | 5682.9893 | 8662.1091 | 11737.6121 | 14913.1336 | 18192.4433 | 21579.4499 | 25078.2062 | 28692.915 | 32427.9339 | 1638.1218 | 3328.6635 | 5113.9545 | 6988.791 | 8979.0695 | 11082.0459 | 13290.4463 | 15599.4163 | 18014.1197 | 20534.3572 | 1638.1218 | 1690.5417 | 1785.291 | 1874.8365 | 1990.2785 | 2102.9764 | 2208.4005 | 2308.9699 | 2414.7034 | 2520.2376
Ind ¦ Ventilation optimization ¦ New | NEW | I_Cement | Ottawa and Surrounding | Space Heating/Ventilation | Industrial | NA | End Use Consumption (m^3/year) | 15 | 2.256 | 2.3037 | 2.3416 | 2.3703 | 2.3886 | 2.3719 | 2.3677 | 2.3677 | 2.3677 | 2.3677 | 0.54194 | 0.56449 | 0.58524 | 0.60426 | 0.62109 | 0.62909 | 0.64054 | 0.65336 | 0.66642 | 0.67974 | 0.24023 | 0.24503 | 0.24993 | 0.25493 | 0.26003 | 0.26523 | 0.27053 | 0.27594 | 0.28146 | 0.28709 | 0.30171 | 0.31946 | 0.33531 | 0.34933 | 0.36107 | 0.36387 | 0.37 | 0.37741 | 0.38496 | 0.39265 | 3223.1415 | 6549.4235 | 9982.7428 | 13527.14 | 17186.8047 | 20966.0812 | 24869.474 | 28901.6542 | 33067.465 | 37371.9286 | 3223.1415 | 6549.4235 | 9982.7428 | 13527.14 | 17186.8047 | 20966.0812 | 24869.474 | 28901.6542 | 33067.465 | 37371.9286 | 1360.6373 | 2764.8149 | 4233.4976 | 5756.8619 | 7392.0102 | 9133.1429 | 10964.2973 | 12874.4244 | 14873.7256 | 16960.4362 | 1360.6373 | 1404.1777 | 1468.6827 | 1523.3643 | 1635.1483 | 1741.1326 | 1831.1544 | 1910.1272 | 1999.3012 | 2086.7106
Ind ¦ Warehouse loading dock seals ¦ New | NEW | I_Cement | Ottawa and Surrounding | Space Heating/Ventilation | Industrial | NA | End Use Consumption (m^3/year) | 10 | 0.65563 | 0.67466 | 0.68975 | 0.70118 | 0.70846 | 0.70181 | 0.70013 | 0.70014 | 0.70014 | 0.70012 | 0.098874 | 0.10378 | 0.10822 | 0.11222 | 0.11565 | 0.11685 | 0.11891 | 0.12129 | 0.12371 | 0.12618 | 0.15081 | 0.15382 | 0.1569 | 0.16004 | 0.16324 | 0.1665 | 0.16983 | 0.17323 | 0.1767 | 0.18023 | -0.051935 | -0.050045 | -0.048679 | -0.047824 | -0.047591 | -0.04965 | -0.050928 | -0.051945 | -0.052985 | -0.054047 | 1018.4232 | 2069.4359 | 3154.2694 | 4274.2005 | 5430.5529 | 6624.6993 | 7858.063 | 9132.1199 | 10448.4004 | 11808.4913 | 0 | 0 | 0 | 0 | 0 | 0 | 0 | 0 | 0 | 0 | 0 | 0 | 0 | 0 | 0 | 0 | 0 | 0 | 0 | 0 | 0 | 0 | 0 | 0 | 0 | 0 | 0 | 0 | 0 | 0
Ind ¦ Advanced heating and process control | RET | I_Cement | Ottawa and Surrounding | Process Heat | Industrial | NA | End Use Consumption (m^3/year) | 15 | 5.3148 | 5.4254 | 5.5077 | 5.5672 | 5.6027 | 5.6015 | 5.5915 | 5.5916 | 5.5916 | 5.5916 | 0.31919 | 0.33235 | 0.34413 | 0.35481 | 0.36422 | 0.37142 | 0.37817 | 0.38574 | 0.39346 | 0.40132 | 0.060056 | 0.061257 | 0.062483 | 0.063732 | 0.065007 | 0.066307 | 0.067633 | 0.068986 | 0.070366 | 0.071773 | 0.25913 | 0.27109 | 0.28165 | 0.29108 | 0.29921 | 0.30511 | 0.31054 | 0.31675 | 0.32309 | 0.32955 | 158371.6432 | 157579.785 | 156791.886 | 156007.9266 | 155227.887 | 154451.7475 | 153679.4888 | 152911.0914 | 152146.5359 | 151385.8032 | 158371.6432 | 157579.785 | 156791.886 | 156007.9266 | 155227.887 | 154451.7475 | 153679.4888 | 152911.0914 | 152146.5359 | 151385.8032 | 7813.2331 | 15795.2528 | 23878.7143 | 32032.8906 | 40183.5664 | 48250.1606 | 56157.6485 | 63846.5793 | 71257.3381 | 78342.8525 | 7813.2331 | 7982.0197 | 8083.4615 | 8154.1763 | 8150.6758 | 8066.5943 | 7907.4879 | 7688.9309 | 7410.7588 | 7085.5144
Ind ¦ Air compressor heat recovery | RET | I_Cement | Ottawa and Surrounding | Space Heating/Ventilation | Industrial | NA | End Use Consumption (m^3/year) | 25 | 2.502 | 2.5404 | 2.5708 | 2.5939 | 2.6085 | 2.5951 | 2.5917 | 2.5918 | 2.5917 | 2.5917 | 0.78535 | 0.81335 | 0.83956 | 0.86403 | 0.8863 | 0.89938 | 0.91617 | 0.9345 | 0.95318 | 0.97223 | 0.31389 | 0.32017 | 0.32658 | 0.33311 | 0.33977 | 0.34656 | 0.3535 | 0.36057 | 0.36778 | 0.37513 | 0.47146 | 0.49318 | 0.51299 | 0.53092 | 0.54653 | 0.55281 | 0.56267 | 0.57393 | 0.58541 | 0.5971 | 72158.0799 | 71797.2895 | 71438.3031 | 71081.1116 | 70725.706 | 70372.0775 | 70020.2171 | 69670.116 | 69321.7654 | 68975.1566 | 72158.0799 | 71797.2895 | 71438.3031 | 71081.1116 | 70725.706 | 70372.0775 | 70020.2171 | 69670.116 | 69321.7654 | 68975.1566 | 1670.8154 | 3322.7156 | 4938.811 | 6613.9596 | 8331.5893 | 10061.2854 | 11781.041 | 13501.4505 | 15215.0285 | 16928.1305 | 1670.8154 | 1651.9001 | 1616.0954 | 1675.1486 | 1717.6297 | 1729.696 | 1719.7556 | 1720.4096 | 1713.578 | 1713.102
Ind ¦ Air curtains | RET | I_Cement | Ottawa and Surrounding | Space Heating/Ventilation | Industrial | NA | End Use Consumption (m^3/year) | 15 | 0.92289 | 0.94244 | 0.95793 | 0.96967 | 0.97714 | 0.97032 | 0.9686 | 0.96861 | 0.96861 | 0.96859 | 0.13548 | 0.14112 | 0.14631 | 0.15106 | 0.15527 | 0.15727 | 0.16013 | 0.16334 | 0.16661 | 0.16993 | 0.1468 | 0.14974 | 0.15274 | 0.15579 | 0.15891 | 0.16208 | 0.16533 | 0.16863 | 0.172 | 0.17544 | -0.01132 | -0.0086192 | -0.0064252 | -0.0047254 | -0.0036321 | -0.0048103 | -0.0051917 | -0.0052929 | -0.0053996 | -0.0055101 | 42951.238 | 42736.4819 | 42522.7994 | 42310.1855 | 42098.6345 | 41888.1414 | 41678.7006 | 41470.3071 | 41262.9556 | 41056.6408 | 0 | 0 | 0 | 0 | 0 | 0 | 0 | 0 | 0 | 0 | 0 | 0 | 0 | 0 | 0 | 0 | 0 | 0 | 0 | 0 | 0 | 0 | 0 | 0 | 0 | 0 | 0 | 0 | 0 | 0
Ind ¦ Automated temperature control | RET | I_Cement | Ottawa and Surrounding | Space Heating/Ventilation | Industrial | NA | End Use Consumption (m^3/year) | 25 | 1.1676 | 1.1855 | 1.1997 | 1.2105 | 1.2173 | 1.2111 | 1.2095 | 1.2095 | 1.2095 | 1.2095 | 0.26178 | 0.27112 | 0.27985 | 0.28801 | 0.29543 | 0.29979 | 0.30539 | 0.3115 | 0.31773 | 0.32408 | 0.22421 | 0.22869 | 0.23327 | 0.23793 | 0.24269 | 0.24755 | 0.2525 | 0.25755 | 0.2627 | 0.26795 | 0.037574 | 0.042423 | 0.046585 | 0.050076 | 0.052741 | 0.052247 | 0.052892 | 0.053952 | 0.055029 | 0.056126 | 55677.5308 | 55399.1431 | 55122.1474 | 54846.5367 | 54572.304 | 54299.4425 | 54027.9453 | 53757.8056 | 53489.0165 | 53221.5714 | 55677.5308 | 55399.1431 | 55122.1474 | 54846.5367 | 54572.304 | 54299.4425 | 54027.9453 | 53757.8056 | 53489.0165 | 53221.5714 | 37.0385 | 69.286 | 95.8608 | 129.4464 | 168.8064 | 209.718 | 249.5695 | 290.2973 | 331.2738 | 373.7937 | 37.0385 | 32.2475 | 26.5748 | 33.5856 | 39.36 | 40.9116 | 39.8516 | 40.7278 | 40.9764 | 42.5199
Ind ¦ De-stratification fans | RET | I_Cement | Ottawa and Surrounding | Space Heating/Ventilation | Industrial | NA | End Use Consumption (m^3/year) | 25 | 1.4153 | 1.437 | 1.4542 | 1.4672 | 1.4755 | 1.468 | 1.466 | 1.466 | 1.466 | 1.466 | 0.29918 | 0.30985 | 0.31983 | 0.32915 | 0.33764 | 0.34262 | 0.34902 | 0.356 | 0.36312 | 0.37037 | 0.2114 | 0.21563 | 0.21994 | 0.22434 | 0.22882 | 0.2334 | 0.23807 | 0.24283 | 0.24769 | 0.25264 | 0.087784 | 0.094223 | 0.099894 | 0.10482 | 0.10881 | 0.10922 | 0.11095 | 0.11317 | 0.11543 | 0.11773 | 40724.1368 | 40520.5161 | 40317.9136 | 40116.324 | 39915.7424 | 39716.1637 | 39517.5828 | 39319.9949 | 39123.3949 | 38927.778 | 40724.1368 | 40520.5161 | 40317.9136 | 40116.324 | 39915.7424 | 39716.1637 | 39517.5828 | 39319.9949 | 39123.3949 | 38927.778 | 121.5251 | 233.7654 | 332.9608 | 447.6261 | 573.4097 | 702.1657 | 828.8305 | 957.1595 | 1085.9337 | 1217.6785 | 121.5251 | 112.2403 | 99.1954 | 114.6653 | 125.7835 | 128.756 | 126.6648 | 128.329 | 128.7742 | 131.7448
Ind ¦ Energy Management and Process Improvement | RET | I_Cement | Ottawa and Surrounding | Cross Cutting/Behavioural | Industrial | NA | End Use Consumption (m^3/year) | 15 | 3.6479 | 3.7238 | 3.7802 | 3.8211 | 3.8455 | 3.8447 | 3.8378 | 3.8378 | 3.8379 | 3.8378 | 0.25535 | 0.26588 | 0.27531 | 0.28385 | 0.29137 | 0.29714 | 0.30254 | 0.30859 | 0.31477 | 0.32106 | 0.07 | 0.0714 | 0.072828 | 0.074285 | 0.07577 | 0.077286 | 0.078831 | 0.080408 | 0.082016 | 0.083656 | 0.18535 | 0.19448 | 0.20248 | 0.20956 | 0.2156 | 0.21985 | 0.22371 | 0.22818 | 0.23275 | 0.2374 | 503749.0882 | 501230.3428 | 498724.1911 | 496230.5701 | 493749.4173 | 491280.6702 | 488824.2668 | 486380.1455 | 483948.2448 | 481528.5035 | 503749.0882 | 501230.3428 | 498724.1911 | 496230.5701 | 493749.4173 | 491280.6702 | 488824.2668 | 486380.1455 | 483948.2448 | 481528.5035 | 22532.0046 | 45447.6188 | 68564.274 | 91966.557 | 115459.7752 | 138808.998 | 161806.4888 | 184327.81 | 206216.6435 | 227362.6095 | 22532.0046 | 22915.6142 | 23116.6552 | 23402.283 | 23493.2182 | 23349.2227 | 22997.4908 | 22521.3212 | 21888.8336 | 21145.966
Ind ¦ Exhaust gas heat recovery | RET | I_Cement | Ottawa and Surrounding | Process Heat | Industrial | NA | End Use Consumption (m^3/year) | 15 | 5.3148 | 5.4254 | 5.5077 | 5.5672 | 5.6027 | 5.6015 | 5.5915 | 5.5916 | 5.5916 | 5.5916 | 0.44687 | 0.46529 | 0.48179 | 0.49674 | 0.5099 | 0.51999 | 0.52944 | 0.54003 | 0.55084 | 0.56185 | 0.084079 | 0.08576 | 0.087476 | 0.089225 | 0.09101 | 0.09283 | 0.094686 | 0.09658 | 0.098512 | 0.10048 | 0.36279 | 0.37953 | 0.39431 | 0.40751 | 0.41889 | 0.42716 | 0.43475 | 0.44345 | 0.45233 | 0.46137 | 277150.3756 | 275764.6237 | 274385.8006 | 273013.8716 | 271648.8022 | 270290.5582 | 268939.1054 | 267594.4099 | 266256.4378 | 264925.1556 | 277150.3756 | 275764.6237 | 274385.8006 | 273013.8716 | 271648.8022 | 270290.5582 | 268939.1054 | 267594.4099 | 266256.4378 | 264925.1556 | 13673.1579 | 27641.6924 | 41787.75 | 56057.5585 | 70321.2411 | 84437.7811 | 98275.8849 | 111731.5139 | 124700.3418 | 137099.9919 | 13673.1579 | 13968.5344 | 14146.0576 | 14269.8085 | 14263.6826 | 14116.54 | 13838.1038 | 13455.629 | 12968.8279 | 12399.6502
Ind ¦ High-efficiency burners | RET | I_Cement | Ottawa and Surrounding | Process Heat | Industrial | NA | End Use Consumption (m^3/year) | 20 | 8.928 | 9.0812 | 9.1951 | 9.2776 | 9.3267 | 9.3252 | 9.3113 | 9.3113 | 9.3115 | 9.3115 | 0.61959 | 0.64282 | 0.66391 | 0.68326 | 0.70062 | 0.71451 | 0.72771 | 0.74227 | 0.75713 | 0.77227 | 0.069398 | 0.070786 | 0.072202 | 0.073646 | 0.075119 | 0.076621 | 0.078154 | 0.079717 | 0.081311 | 0.082938 | 0.55019 | 0.57204 | 0.59171 | 0.60961 | 0.6255 | 0.63789 | 0.64956 | 0.66256 | 0.67582 | 0.68934 | 95022.9859 | 94547.871 | 94075.1316 | 93604.756 | 93136.7322 | 92671.0485 | 92207.6933 | 91746.6548 | 91287.9215 | 90831.4819 | 95022.9859 | 94547.871 | 94075.1316 | 93604.756 | 93136.7322 | 92671.0485 | 92207.6933 | 91746.6548 | 91287.9215 | 90831.4819 | 4893.5033 | 9900.8659 | 14977.6894 | 20091.9219 | 25194.1945 | 30232.6795 | 35158.5375 | 39930.5946 | 44510.0217 | 48865.7246 | 4893.5033 | 5007.3626 | 5076.8236 | 5114.2324 | 5102.2726 | 5038.4851 | 4925.858 | 4772.0571 | 4579.4272 | 4355.7028
Ind ¦ Insulation | RET | I_Cement | Ottawa and Surrounding | Process Heat | Industrial | NA | End Use Consumption (m^3/year) | 15 | 5.3148 | 5.4254 | 5.5077 | 5.5672 | 5.6027 | 5.6015 | 5.5915 | 5.5916 | 5.5916 | 5.5916 | 0.12768 | 0.13294 | 0.13765 | 0.14192 | 0.14569 | 0.14857 | 0.15127 | 0.1543 | 0.15738 | 0.16053 | 0.024023 | 0.024503 | 0.024993 | 0.025493 | 0.026003 | 0.026523 | 0.027053 | 0.027594 | 0.028146 | 0.028709 | 0.10365 | 0.10844 | 0.11266 | 0.11643 | 0.11968 | 0.12205 | 0.12422 | 0.1267 | 0.12924 | 0.13182 | 13362.6074 | 13295.7944 | 13229.3154 | 13163.1688 | 13097.353 | 13031.8662 | 12966.7069 | 12901.8733 | 12837.364 | 12773.1771 | 13362.6074 | 13295.7944 | 13229.3154 | 13163.1688 | 13097.353 | 13031.8662 | 12966.7069 | 12901.8733 | 12837.364 | 12773.1771 | 659.2415 | 1332.7245 | 2014.7665 | 2702.7751 | 3390.4884 | 4071.1073 | 4738.3016 | 5387.0551 | 6012.3379 | 6610.1782 | 659.2415 | 673.4829 | 682.0421 | 688.0086 | 687.7133 | 680.6189 | 667.1943 | 648.7535 | 625.2828 | 597.8403
Ind ¦ Radiant heaters | RET | I_Cement | Ottawa and Surrounding | Space Heating/Ventilation | Industrial | NA | End Use Consumption (m^3/year) | 20 | 1.4656 | 1.4912 | 1.5115 | 1.5269 | 1.5367 | 1.5277 | 1.5255 | 1.5255 | 1.5255 | 1.5255 | 0.98582 | 1.0231 | 1.0578 | 1.0899 | 1.1188 | 1.1346 | 1.1555 | 1.1787 | 1.2022 | 1.2263 | 0.67263 | 0.68608 | 0.69981 | 0.7138 | 0.72808 | 0.74264 | 0.75749 | 0.77264 | 0.78809 | 0.80386 | 0.31319 | 0.33701 | 0.35795 | 0.37608 | 0.39073 | 0.39191 | 0.39804 | 0.40601 | 0.41413 | 0.42239 | 64904.0931 | 64579.5726 | 64256.6747 | 63935.3913 | 63615.7144 | 63297.6358 | 62981.1476 | 62666.2419 | 62352.9107 | 62041.1461 | 64904.0931 | 64579.5726 | 64256.6747 | 63935.3913 | 63615.7144 | 63297.6358 | 62981.1476 | 62666.2419 | 62352.9107 | 62041.1461 | 454.108 | 887.3818 | 1291.6533 | 1727.1602 | 2186.3672 | 2653.4593 | 3114.8507 | 3581.9172 | 4050.8878 | 4529.442 | 454.108 | 433.2738 | 404.2714 | 435.5069 | 459.207 | 467.0921 | 461.3914 | 467.0665 | 468.9706 | 478.5542
Ind ¦ Ventilation heat recovery | RET | I_Cement | Ottawa and Surrounding | Space Heating/Ventilation | Industrial | NA | End Use Consumption (m^3/year) | 20 | 4.3968 | 4.4736 | 4.5345 | 4.5806 | 4.61 | 4.5832 | 4.5764 | 4.5765 | 4.5764 | 4.5764 | 0.49291 | 0.51155 | 0.52888 | 0.54494 | 0.5594 | 0.56728 | 0.57777 | 0.58933 | 0.60111 | 0.61313 | 0.11211 | 0.11435 | 0.11663 | 0.11897 | 0.12135 | 0.12377 | 0.12625 | 0.12877 | 0.13135 | 0.13398 | 0.3808 | 0.3972 | 0.41225 | 0.42598 | 0.43806 | 0.4435 | 0.45152 | 0.46055 | 0.46976 | 0.47915 | 66256.2617 | 65924.9803 | 65595.3554 | 65267.3787 | 64941.0418 | 64616.3366 | 64293.2549 | 63971.7886 | 63651.9297 | 63333.67 | 66256.2617 | 65924.9803 | 65595.3554 | 65267.3787 | 64941.0418 | 64616.3366 | 64293.2549 | 63971.7886 | 63651.9297 | 63333.67 | 2896.0384 | 5835.9184 | 8795.4924 | 11796.8645 | 14814.6831 | 17816.8419 | 20775.7319 | 23677.6025 | 26502.6141 | 29237.9825 | 2896.0384 | 2939.88 | 2959.5741 | 3001.372 | 3017.8186 | 3002.1588 | 2958.89 | 2901.8706 | 2825.0116 | 2735.3684
Ind ¦ Ventilation optimization | RET | I_Cement | Ottawa and Surrounding | Space Heating/Ventilation | Industrial | NA | End Use Consumption (m^3/year) | 15 | 2.256 | 2.3037 | 2.3416 | 2.3703 | 2.3886 | 2.3719 | 2.3677 | 2.3677 | 2.3677 | 2.3677 | 0.54194 | 0.56449 | 0.58524 | 0.60426 | 0.62109 | 0.62909 | 0.64054 | 0.65336 | 0.66642 | 0.67974 | 0.24023 | 0.24503 | 0.24993 | 0.25493 | 0.26003 | 0.26523 | 0.27053 | 0.27594 | 0.28146 | 0.28709 | 0.30171 | 0.31946 | 0.33531 | 0.34933 | 0.36107 | 0.36387 | 0.37 | 0.37741 | 0.38496 | 0.39265 | 76357.7565 | 75975.9677 | 75596.0879 | 75218.1075 | 74842.0169 | 74467.8068 | 74095.4678 | 73724.9905 | 73356.3655 | 72989.5837 | 76357.7565 | 75975.9677 | 75596.0879 | 75218.1075 | 74842.0169 | 74467.8068 | 74095.4678 | 73724.9905 | 73356.3655 | 72989.5837 | 2405.4731 | 4812.7762 | 7201.1816 | 9651.5514 | 12143.5798 | 14643.3906 | 17126.0904 | 19595.1234 | 22038.1039 | 24454.8583 | 2405.4731 | 2407.3031 | 2388.4055 | 2450.3698 | 2492.0283 | 2499.8109 | 2482.6997 | 2469.0331 | 2442.9805 | 2416.7543
Ind ¦ Warehouse loading dock seals | RET | I_Cement | Ottawa and Surrounding | Space Heating/Ventilation | Industrial | NA | End Use Consumption (m^3/year) | 10 | 0.65563 | 0.67466 | 0.68975 | 0.70118 | 0.70846 | 0.70181 | 0.70013 | 0.70014 | 0.70014 | 0.70012 | 0.098874 | 0.10378 | 0.10822 | 0.11222 | 0.11565 | 0.11685 | 0.11891 | 0.12129 | 0.12371 | 0.12618 | 0.15081 | 0.15382 | 0.1569 | 0.16004 | 0.16324 | 0.1665 | 0.16983 | 0.17323 | 0.1767 | 0.18023 | -0.051935 | -0.050045 | -0.048679 | -0.047824 | -0.047591 | -0.04965 | -0.050928 | -0.051945 | -0.052985 | -0.054047 | 24126.93 | 24006.2954 | 23886.2639 | 23766.8326 | 23647.9984 | 23529.7584 | 23412.1096 | 23295.0491 | 23178.5738 | 23062.681 | 0 | 0 | 0 | 0 | 0 | 0 | 0 | 0 | 0 | 0 | 0 | 0 | 0 | 0 | 0 | 0 | 0 | 0 | 0 | 0 | 0 | 0 | 0 | 0 | 0 | 0 | 0 | 0 | 0 | 0
Ind ¦ Advanced boiler controls including air/fuel mix control ¦ New | NEW | I_Chemicals / Pharmaceutical | Ottawa and Surrounding | Process - Boiler/Steam | Industrial | NA | End Use Consumption (m^3/year) | 15 | 4.1594 | 4.246 | 4.3104 | 4.357 | 4.3847 | 4.3838 | 4.376 | 4.376 | 4.3761 | 4.376 | 0.12768 | 0.13294 | 0.13765 | 0.14192 | 0.14569 | 0.14857 | 0.15127 | 0.1543 | 0.15738 | 0.16053 | 0.030695 | 0.031309 | 0.031936 | 0.032574 | 0.033226 | 0.03389 | 0.034568 | 0.035259 | 0.035965 | 0.036684 | 0.09698 | 0.10163 | 0.10572 | 0.10935 | 0.11246 | 0.11468 | 0.1167 | 0.11904 | 0.12142 | 0.12384 | 3187.3274 | 6393.7788 | 9619.6443 | 12865.2165 | 16130.7913 | 19416.6671 | 22723.1454 | 26050.5304 | 29399.1296 | 32769.2531 | 3187.3274 | 6393.7788 | 9619.6443 | 12865.2165 | 16130.7913 | 19416.6671 | 22723.1454 | 26050.5304 | 29399.1296 | 32769.2531 | 1988.9662 | 3989.8662 | 6053.2745 | 8170.6583 | 10355.0726 | 12599.7709 | 14895.5382 | 17235.2938 | 19618.5352 | 22041.5728 | 1988.9662 | 2000.9 | 2063.4083 | 2117.3839 | 2184.4143 | 2244.6982 | 2295.7673 | 2339.7557 | 2383.2414 | 2423.0376
Ind ¦ Advanced heating and process control ¦ New | NEW | I_Chemicals / Pharmaceutical | Ottawa and Surrounding | Process Heat | Industrial | NA | End Use Consumption (m^3/year) | 15 | 5.3148 | 5.4254 | 5.5077 | 5.5672 | 5.6027 | 5.6015 | 5.5915 | 5.5916 | 5.5916 | 5.5916 | 0.31919 | 0.33235 | 0.34413 | 0.35481 | 0.36422 | 0.37142 | 0.37817 | 0.38574 | 0.39346 | 0.40132 | 0.060056 | 0.061257 | 0.062483 | 0.063732 | 0.065007 | 0.066307 | 0.067633 | 0.068986 | 0.070366 | 0.071773 | 0.25913 | 0.27109 | 0.28165 | 0.29108 | 0.29921 | 0.30511 | 0.31054 | 0.31675 | 0.32309 | 0.32955 | 5060.292 | 10150.9457 | 15272.4217 | 20425.1848 | 25609.7045 | 30826.4547 | 36075.9139 | 41358.5653 | 46674.8968 | 52025.4011 | 5060.292 | 10150.9457 | 15272.4217 | 20425.1848 | 25609.7045 | 30826.4547 | 36075.9139 | 41358.5653 | 46674.8968 | 52025.4011 | 3345.3733 | 6710.8189 | 10195.6267 | 13785.6678 | 17486.8677 | 21288.3695 | 25177.6918 | 29144.759 | 33185.837 | 37294.7768 | 3345.3733 | 3365.4456 | 3484.8078 | 3590.0411 | 3701.1999 | 3801.5018 | 3889.3223 | 3967.0673 | 4041.078 | 4108.9398
Ind ¦ Air compressor heat recovery ¦ New | NEW | I_Chemicals / Pharmaceutical | Ottawa and Surrounding | Space Heating/Ventilation | Industrial | NA | End Use Consumption (m^3/year) | 25 | 2.502 | 2.5404 | 2.5708 | 2.5939 | 2.6085 | 2.5951 | 2.5917 | 2.5918 | 2.5917 | 2.5917 | 0.78535 | 0.81335 | 0.83956 | 0.86403 | 0.8863 | 0.89938 | 0.91617 | 0.9345 | 0.95318 | 0.97223 | 0.31389 | 0.32017 | 0.32658 | 0.33311 | 0.33977 | 0.34656 | 0.3535 | 0.36057 | 0.36778 | 0.37513 | 0.47146 | 0.49318 | 0.51299 | 0.53092 | 0.54653 | 0.55281 | 0.56267 | 0.57393 | 0.58541 | 0.5971 | 232.9652 | 467.3281 | 703.1101 | 940.3324 | 1179.0168 | 1419.185 | 1660.859 | 1904.0611 | 2148.8138 | 2395.1398 | 232.9652 | 467.3281 | 703.1101 | 940.3324 | 1179.0168 | 1419.185 | 1660.859 | 1904.0611 | 2148.8138 | 2395.1398 | 72.2853 | 145.0044 | 218.3967 | 291.645 | 369.0753 | 449.9929 | 533.0329 | 617.1962 | 703.0722 | 790.3746 | 72.2853 | 72.719 | 73.3924 | 73.2482 | 77.4304 | 80.9175 | 83.04 | 84.1634 | 85.8759 | 87.3025
Ind ¦ Air curtains ¦ New | NEW | I_Chemicals / Pharmaceutical | Ottawa and Surrounding | Space Heating/Ventilation | Industrial | NA | End Use Consumption (m^3/year) | 15 | 0.92289 | 0.94244 | 0.95793 | 0.96967 | 0.97714 | 0.97032 | 0.9686 | 0.96861 | 0.96861 | 0.96859 | 0.13548 | 0.14112 | 0.14631 | 0.15106 | 0.15527 | 0.15727 | 0.16013 | 0.16334 | 0.16661 | 0.16993 | 0.1468 | 0.14974 | 0.15274 | 0.15579 | 0.15891 | 0.16208 | 0.16533 | 0.16863 | 0.172 | 0.17544 | -0.01132 | -0.0086192 | -0.0064252 | -0.0047254 | -0.0036321 | -0.0048103 | -0.0051917 | -0.0052929 | -0.0053996 | -0.0055101 | 138.6697 | 278.1715 | 418.5179 | 559.7217 | 701.7957 | 844.753 | 988.6065 | 1133.3697 | 1279.0558 | 1425.6784 | 0 | 0 | 0 | 0 | 0 | 0 | 0 | 0 | 0 | 0 | 0 | 0 | 0 | 0 | 0 | 0 | 0 | 0 | 0 | 0 | 0 | 0 | 0 | 0 | 0 | 0 | 0 | 0 | 0 | 0
Ind ¦ Automated temperature control ¦ New | NEW | I_Chemicals / Pharmaceutical | Ottawa and Surrounding | Space Heating/Ventilation | Industrial | NA | End Use Consumption (m^3/year) | 25 | 1.1676 | 1.1855 | 1.1997 | 1.2105 | 1.2173 | 1.2111 | 1.2095 | 1.2095 | 1.2095 | 1.2095 | 0.26178 | 0.27112 | 0.27985 | 0.28801 | 0.29543 | 0.29979 | 0.30539 | 0.3115 | 0.31773 | 0.32408 | 0.22421 | 0.22869 | 0.23327 | 0.23793 | 0.24269 | 0.24755 | 0.2525 | 0.25755 | 0.2627 | 0.26795 | 0.037574 | 0.042423 | 0.046585 | 0.050076 | 0.052741 | 0.052247 | 0.052892 | 0.053952 | 0.055029 | 0.056126 | 179.7571 | 360.5927 | 542.5232 | 725.5652 | 909.7352 | 1095.0501 | 1281.527 | 1469.183 | 1658.0354 | 1848.1017 | 179.7571 | 360.5927 | 542.5232 | 725.5652 | 909.7352 | 1095.0501 | 1281.527 | 1469.183 | 1658.0354 | 1848.1017 | 1.6024 | 3.2144 | 4.6672 | 5.9031 | 7.512 | 9.4502 | 11.5171 | 13.5797 | 15.736 | 17.9528 | 1.6024 | 1.612 | 1.4527 | 1.2359 | 1.6089 | 1.9382 | 2.067 | 2.0625 | 2.1564 | 2.2167
Ind ¦ Blow down heat recovery and control ¦ New | NEW | I_Chemicals / Pharmaceutical | Ottawa and Surrounding | Process - Boiler/Steam | Industrial | NA | End Use Consumption (m^3/year) | 20 | 1.9672 | 2.0009 | 2.026 | 2.0442 | 2.055 | 2.0547 | 2.0516 | 2.0517 | 2.0517 | 2.0517 | 0.061959 | 0.064282 | 0.066391 | 0.068326 | 0.070062 | 0.071451 | 0.072771 | 0.074227 | 0.075713 | 0.077227 | 0.031496 | 0.032126 | 0.032769 | 0.033424 | 0.034093 | 0.034774 | 0.03547 | 0.036179 | 0.036903 | 0.037641 | 0.030463 | 0.032156 | 0.033622 | 0.034902 | 0.035969 | 0.036676 | 0.037301 | 0.038048 | 0.03881 | 0.039587 | 1821.33 | 3653.5879 | 5496.9396 | 7351.5523 | 9217.595 | 11095.2384 | 12984.6545 | 14886.0174 | 16799.5026 | 18725.2875 | 1821.33 | 3653.5879 | 5496.9396 | 7351.5523 | 9217.595 | 11095.2384 | 12984.6545 | 14886.0174 | 16799.5026 | 18725.2875 | 513.9996 | 1031.0833 | 1553.3824 | 2073.7507 | 2628.0344 | 3210.3287 | 3808.8997 | 4415.692 | 5035.349 | 5665.4134 | 513.9996 | 517.0836 | 522.2991 | 520.3683 | 554.2837 | 582.2943 | 598.571 | 606.7923 | 619.657 | 630.0644
Ind ¦ Boiler combustion air preheat ¦ New | NEW | I_Chemicals / Pharmaceutical | Ottawa and Surrounding | Process - Boiler/Steam | Industrial | NA | End Use Consumption (m^3/year) | 20 | 68.9876 | 69.0887 | 69.1845 | 69.2782 | 69.3709 | 69.4563 | 69.5363 | 69.6241 | 69.7143 | 69.809 | 2.0992 | 2.1443 | 2.1902 | 2.2371 | 2.2849 | 2.3334 | 2.3828 | 2.4336 | 2.4854 | 2.5386 | 0.030429 | 0.031037 | 0.031658 | 0.032291 | 0.032937 | 0.033596 | 0.034267 | 0.034953 | 0.035652 | 0.036365 | 2.0688 | 2.1133 | 2.1586 | 2.2048 | 2.2519 | 2.2998 | 2.3486 | 2.3986 | 2.4498 | 2.5022 | 2341.71 | 4697.4702 | 7067.4937 | 9451.9958 | 11851.1936 | 14265.3065 | 16694.5558 | 19139.1652 | 21599.3605 | 24075.3696 | 2341.71 | 4697.4702 | 7067.4937 | 9451.9958 | 11851.1936 | 14265.3065 | 16694.5558 | 19139.1652 | 21599.3605 | 24075.3696 | 1730.3187 | 3471.0194 | 5279.9961 | 7150.6519 | 9077.3853 | 11055.2386 | 13079.827 | 15147.2856 | 17254.225 | 19397.6741 | 1730.3187 | 1740.7006 | 1808.9767 | 1870.6558 | 1926.7333 | 1977.8533 | 2024.5885 | 2067.4585 | 2106.9394 | 2143.4491
Ind ¦ Boiler right sizing and load management | NEW | I_Chemicals / Pharmaceutical | Ottawa and Surrounding | Process - Boiler/Steam | Industrial | NA | End Use Consumption (m^3/year) | 25 | INF | INF | INF | INF | INF | INF | INF | INF | INF | INF | 0.35266 | 0.36513 | 0.37655 | 0.38712 | 0.39671 | 0.40459 | 0.41215 | 0.4204 | 0.42883 | 0.43741 | 0 | 0 | 0 | 0 | 0 | 0 | 0 | 0 | 0 | 0 | 0.35266 | 0.36513 | 0.37655 | 0.38712 | 0.39671 | 0.40459 | 0.41215 | 0.4204 | 0.42883 | 0.43741 | 7588.8749 | 15223.283 | 22903.9149 | 30631.4679 | 38406.646 | 46230.1598 | 54102.7271 | 62025.0725 | 69997.9276 | 78022.0312 | 7588.8749 | 15223.283 | 22903.9149 | 30631.4679 | 38406.646 | 46230.1598 | 54102.7271 | 62025.0725 | 69997.9276 | 78022.0312 | 5685.2541 | 11404.6198 | 17297.4265 | 23355.1618 | 29569.5622 | 35932.6727 | 42436.8946 | 49075.0227 | 55840.2722 | 62726.296 | 5685.2541 | 5719.3657 | 5892.8067 | 6057.7353 | 6214.4004 | 6363.1105 | 6504.2219 | 6638.1281 | 6765.2495 | 6886.0238
Ind ¦ Condensate return ¦ New | NEW | I_Chemicals / Pharmaceutical | Ottawa and Surrounding | Process - Boiler/Steam | Industrial | NA | End Use Consumption (m^3/year) | 25 | 1.6724 | 1.6976 | 1.7164 | 1.73 | 1.7381 | 1.7378 | 1.7356 | 1.7356 | 1.7357 | 1.7357 | 0.070532 | 0.073026 | 0.07531 | 0.077423 | 0.079342 | 0.080918 | 0.082429 | 0.08408 | 0.085765 | 0.087483 | 0.042173 | 0.043016 | 0.043877 | 0.044754 | 0.045649 | 0.046562 | 0.047494 | 0.048443 | 0.049412 | 0.050401 | 0.028359 | 0.03001 | 0.031433 | 0.032669 | 0.033693 | 0.034355 | 0.034936 | 0.035637 | 0.036353 | 0.037082 | 2197.16 | 4407.5029 | 6631.2287 | 8868.5393 | 11119.6385 | 13384.732 | 15664.0277 | 17957.7353 | 20266.0666 | 22589.2357 | 2197.16 | 4407.5029 | 6631.2287 | 8868.5393 | 11119.6385 | 13384.732 | 15664.0277 | 17957.7353 | 20266.0666 | 22589.2357 | 271.894 | 545.4194 | 813.7179 | 1070.4954 | 1354.3604 | 1659.8379 | 1975.3625 | 2293.1884 | 2618.7122 | 2950.0266 | 271.894 | 273.5254 | 268.2985 | 256.7775 | 283.8651 | 305.4775 | 315.5246 | 317.8258 | 325.5239 | 331.3144
Ind ¦ Condensing boiler ¦ New | NEW | I_Chemicals / Pharmaceutical | Ottawa and Surrounding | Process - Boiler/Steam | Industrial | NA | End Use Consumption (m^3/year) | 20 | 3.224 | 3.2793 | 3.3205 | 3.3502 | 3.368 | 3.3674 | 3.3624 | 3.3624 | 3.3625 | 3.3625 | 0.3098 | 0.32141 | 0.33195 | 0.34163 | 0.35031 | 0.35725 | 0.36386 | 0.37114 | 0.37856 | 0.38614 | 0.09609 | 0.098012 | 0.099972 | 0.10197 | 0.10401 | 0.10609 | 0.10821 | 0.11038 | 0.11258 | 0.11484 | 0.21371 | 0.2234 | 0.23198 | 0.23966 | 0.2463 | 0.25116 | 0.25564 | 0.26076 | 0.26598 | 0.2713 | 4914.6999 | 9858.888 | 14833.0116 | 19837.5221 | 24872.8755 | 29939.5321 | 35037.9566 | 40168.6184 | 45331.9912 | 50528.5535 | 4914.6999 | 9858.888 | 14833.0116 | 19837.5221 | 24872.8755 | 29939.5321 | 35037.9566 | 40168.6184 | 45331.9912 | 50528.5535 | 2516.868 | 5048.8371 | 7639.7336 | 10275.4043 | 13007.6087 | 15824.6049 | 18706.0145 | 21637.2868 | 24623.4675 | 27658.947 | 2516.868 | 2531.9692 | 2590.8965 | 2635.6707 | 2732.2044 | 2816.9962 | 2881.4097 | 2931.2723 | 2986.1807 | 3035.4796
Ind ¦ Condensing Economizer ¦ New | NEW | I_Chemicals / Pharmaceutical | Ottawa and Surrounding | Process - Boiler/Steam | Industrial | NA | End Use Consumption (m^3/year) | 15 | 3.7008 | 3.7778 | 3.835 | 3.8765 | 3.9012 | 3.9004 | 3.8934 | 3.8934 | 3.8935 | 3.8934 | 0.25535 | 0.26588 | 0.27531 | 0.28385 | 0.29137 | 0.29714 | 0.30254 | 0.30859 | 0.31477 | 0.32106 | 0.069 | 0.07038 | 0.071788 | 0.073223 | 0.074688 | 0.076182 | 0.077705 | 0.079259 | 0.080844 | 0.082461 | 0.18635 | 0.1955 | 0.20352 | 0.21063 | 0.21668 | 0.22096 | 0.22483 | 0.22933 | 0.23392 | 0.2386 | 3902.8499 | 7829.117 | 11779.1562 | 15753.3264 | 19751.9894 | 23775.5108 | 27824.2597 | 31898.6087 | 35998.9342 | 40125.616 | 3902.8499 | 7829.117 | 11779.1562 | 15753.3264 | 19751.9894 | 23775.5108 | 27824.2597 | 31898.6087 | 35998.9342 | 40125.616 | 2350.457 | 4715.0168 | 7141.1724 | 9620.4803 | 12174.1256 | 14795.1197 | 17472.7534 | 20199.0465 | 22974.9188 | 25796.6395 | 2350.457 | 2364.5598 | 2426.1556 | 2479.3079 | 2553.6453 | 2620.9941 | 2677.6337 | 2726.2932 | 2775.8722 | 2821.7207
Ind ¦ De-stratification fans ¦ New | NEW | I_Chemicals / Pharmaceutical | Ottawa and Surrounding | Space Heating/Ventilation | Industrial | NA | End Use Consumption (m^3/year) | 25 | 1.4153 | 1.437 | 1.4542 | 1.4672 | 1.4755 | 1.468 | 1.466 | 1.466 | 1.466 | 1.466 | 0.29918 | 0.30985 | 0.31983 | 0.32915 | 0.33764 | 0.34262 | 0.34902 | 0.356 | 0.36312 | 0.37037 | 0.2114 | 0.21563 | 0.21994 | 0.22434 | 0.22882 | 0.2334 | 0.23807 | 0.24283 | 0.24769 | 0.25264 | 0.087784 | 0.094223 | 0.099894 | 0.10482 | 0.10881 | 0.10922 | 0.11095 | 0.11317 | 0.11543 | 0.11773 | 131.4795 | 263.7478 | 396.817 | 530.6991 | 665.4063 | 800.951 | 937.3455 | 1074.6024 | 1212.7344 | 1351.7544 | 131.4795 | 263.7478 | 396.817 | 530.6991 | 665.4063 | 800.951 | 937.3455 | 1074.6024 | 1212.7344 | 1351.7544 | 5.2576 | 10.5468 | 15.5916 | 20.1852 | 25.6457 | 31.7921 | 38.2362 | 44.7196 | 51.4291 | 58.2981 | 5.2576 | 5.2891 | 5.0448 | 4.5937 | 5.4605 | 6.1464 | 6.4441 | 6.4834 | 6.7094 | 6.8691
Ind ¦ Direct contact hot water heaters ¦ New | NEW | I_Chemicals / Pharmaceutical | Ottawa and Surrounding | Process - Boiler/Steam | Industrial | NA | End Use Consumption (m^3/year) | 20 | 11.6065 | 11.8055 | 11.9537 | 12.0609 | 12.1248 | 12.1227 | 12.1047 | 12.1048 | 12.1049 | 12.105 | 0.46469 | 0.48212 | 0.49793 | 0.51244 | 0.52546 | 0.53588 | 0.54579 | 0.5567 | 0.56785 | 0.57921 | 0.040038 | 0.040838 | 0.041655 | 0.042488 | 0.043338 | 0.044205 | 0.045089 | 0.045991 | 0.04691 | 0.047849 | 0.42466 | 0.44128 | 0.45628 | 0.46996 | 0.48212 | 0.49168 | 0.5007 | 0.51071 | 0.52094 | 0.53136 | 4163.0399 | 8351.0581 | 12564.4333 | 16803.5481 | 21068.7886 | 25360.5448 | 29679.2103 | 34025.1826 | 38398.8631 | 42800.6571 | 4163.0399 | 8351.0581 | 12564.4333 | 16803.5481 | 21068.7886 | 25360.5448 | 29679.2103 | 34025.1826 | 38398.8631 | 42800.6571 | 2945.2891 | 5908.2499 | 8974.0892 | 12132.8637 | 15382.0237 | 18713.8842 | 22120.5987 | 25595.4956 | 29134.4418 | 32732.7819 | 2945.2891 | 2962.9608 | 3065.8393 | 3158.7745 | 3249.16 | 3331.8604 | 3406.7145 | 3474.8969 | 3538.9462 | 3598.3401
Ind ¦ Energy Management and Process Improvement ¦ New | NEW | I_Chemicals / Pharmaceutical | Ottawa and Surrounding | Cross Cutting/Behavioural | Industrial | NA | End Use Consumption (m^3/year) | 15 | 3.6479 | 3.7238 | 3.7802 | 3.8211 | 3.8455 | 3.8447 | 3.8378 | 3.8378 | 3.8379 | 3.8378 | 0.25535 | 0.26588 | 0.27531 | 0.28385 | 0.29137 | 0.29714 | 0.30254 | 0.30859 | 0.31477 | 0.32106 | 0.07 | 0.0714 | 0.072828 | 0.074285 | 0.07577 | 0.077286 | 0.078831 | 0.080408 | 0.082016 | 0.083656 | 0.18535 | 0.19448 | 0.20248 | 0.20956 | 0.2156 | 0.21985 | 0.22371 | 0.22818 | 0.23275 | 0.2374 | 24522.8847 | 49192.9067 | 74012.2976 | 98983.3105 | 124108.2201 | 149389.3233 | 174828.939 | 200429.4088 | 226193.0971 | 252122.3911 | 24522.8847 | 49192.9067 | 74012.2976 | 98983.3105 | 124108.2201 | 149389.3233 | 174828.939 | 200429.4088 | 226193.0971 | 252122.3911 | 14698.4917 | 29485.1743 | 44761.5887 | 60451.2664 | 76674.2744 | 93371.3304 | 110460.8426 | 127880.6423 | 145628.2556 | 163672.2776 | 14698.4917 | 14786.6826 | 15276.4144 | 15689.6776 | 16223.0081 | 16697.0559 | 17089.5122 | 17419.7998 | 17747.6132 | 18044.022
Ind ¦ Exhaust gas heat recovery ¦ New | NEW | I_Chemicals / Pharmaceutical | Ottawa and Surrounding | Process Heat | Industrial | NA | End Use Consumption (m^3/year) | 15 | 5.3148 | 5.4254 | 5.5077 | 5.5672 | 5.6027 | 5.6015 | 5.5915 | 5.5916 | 5.5916 | 5.5916 | 0.44687 | 0.46529 | 0.48179 | 0.49674 | 0.5099 | 0.51999 | 0.52944 | 0.54003 | 0.55084 | 0.56185 | 0.084079 | 0.08576 | 0.087476 | 0.089225 | 0.09101 | 0.09283 | 0.094686 | 0.09658 | 0.098512 | 0.10048 | 0.36279 | 0.37953 | 0.39431 | 0.40751 | 0.41889 | 0.42716 | 0.43475 | 0.44345 | 0.45233 | 0.46137 | 8855.511 | 17764.155 | 26726.7379 | 35744.0734 | 44816.9828 | 53946.2957 | 63132.8493 | 72377.4893 | 81681.0695 | 91044.4519 | 8855.511 | 17764.155 | 26726.7379 | 35744.0734 | 44816.9828 | 53946.2957 | 63132.8493 | 72377.4893 | 81681.0695 | 91044.4519 | 5854.4033 | 11743.9331 | 17847.9176 | 24140.2572 | 30630.2087 | 37297.8257 | 44120.4805 | 51079.9142 | 58169.1219 | 65376.9712 | 5854.4033 | 5889.5298 | 6103.9845 | 6292.3396 | 6489.9515 | 6667.617 | 6822.6548 | 6959.4337 | 7089.2077 | 7207.8493
Ind ¦ Feedwater Economizers ¦ New | NEW | I_Chemicals / Pharmaceutical | Ottawa and Surrounding | Process - Boiler/Steam | Industrial | NA | End Use Consumption (m^3/year) | 20 | 2.418 | 2.4595 | 2.4903 | 2.5127 | 2.526 | 2.5256 | 2.5218 | 2.5218 | 2.5219 | 2.5219 | 0.12392 | 0.12856 | 0.13278 | 0.13665 | 0.14012 | 0.1429 | 0.14554 | 0.14845 | 0.15143 | 0.15445 | 0.051248 | 0.052273 | 0.053318 | 0.054385 | 0.055473 | 0.056582 | 0.057714 | 0.058868 | 0.060045 | 0.061246 | 0.07267 | 0.076292 | 0.079463 | 0.082267 | 0.084651 | 0.086319 | 0.087829 | 0.089587 | 0.091381 | 0.093209 | 2601.9 | 5219.4113 | 7852.7708 | 10502.2176 | 13167.9929 | 15850.3405 | 18549.5064 | 21265.7391 | 23999.2894 | 26750.4107 | 2601.9 | 5219.4113 | 7852.7708 | 10502.2176 | 13167.9929 | 15850.3405 | 18549.5064 | 21265.7391 | 23999.2894 | 26750.4107 | 1019.1324 | 2044.3796 | 3092.9713 | 4153.8666 | 5270.1361 | 6432.9878 | 7626.4512 | 8839.3047 | 10076.4374 | 11333.9554 | 1019.1324 | 1025.2472 | 1048.5917 | 1060.8953 | 1116.2696 | 1162.8517 | 1193.4634 | 1212.8536 | 1237.1327 | 1257.5179
Ind ¦ Heat recovery to preheat make-up water ¦ New | NEW | I_Chemicals / Pharmaceutical | Ottawa and Surrounding | Process - Boiler/Steam | Industrial | NA | End Use Consumption (m^3/year) | 25 | 3.4769 | 3.5293 | 3.5683 | 3.5965 | 3.6134 | 3.6129 | 3.6082 | 3.6083 | 3.6084 | 3.6085 | 0.2116 | 0.21908 | 0.22593 | 0.23227 | 0.23803 | 0.24275 | 0.24729 | 0.25224 | 0.2573 | 0.26245 | 0.060857 | 0.062074 | 0.063316 | 0.064582 | 0.065874 | 0.067191 | 0.068535 | 0.069906 | 0.071304 | 0.07273 | 0.15074 | 0.157 | 0.16261 | 0.16769 | 0.17215 | 0.17556 | 0.17875 | 0.18234 | 0.18599 | 0.18972 | 5463.9899 | 10960.7637 | 16490.8187 | 22054.6569 | 27652.7851 | 33285.7151 | 38953.9635 | 44658.0522 | 50398.5078 | 56175.8624 | 5463.9899 | 10960.7637 | 16490.8187 | 22054.6569 | 27652.7851 | 33285.7151 | 38953.9635 | 44658.0522 | 50398.5078 | 56175.8624 | 2693.9117 | 5403.987 | 8177.2142 | 10995.4144 | 13926.5157 | 16955.6168 | 20056.5115 | 23210.5765 | 26424.7827 | 29692.1512 | 2693.9117 | 2710.0752 | 2773.2273 | 2818.2002 | 2931.1013 | 3029.1012 | 3100.8947 | 3154.065 | 3214.2061 | 3267.3685
Ind ¦ High-efficiency burner ¦ New | NEW | I_Chemicals / Pharmaceutical | Ottawa and Surrounding | Process - Boiler/Steam | Industrial | NA | End Use Consumption (m^3/year) | 20 | 2.5792 | 2.6234 | 2.6564 | 2.6802 | 2.6944 | 2.6939 | 2.6899 | 2.6899 | 2.69 | 2.69 | 0.1549 | 0.16071 | 0.16598 | 0.17081 | 0.17515 | 0.17863 | 0.18193 | 0.18557 | 0.18928 | 0.19307 | 0.060056 | 0.061257 | 0.062483 | 0.063732 | 0.065007 | 0.066307 | 0.067633 | 0.068986 | 0.070366 | 0.071773 | 0.094842 | 0.099448 | 0.10349 | 0.10708 | 0.11015 | 0.11232 | 0.1143 | 0.11658 | 0.11892 | 0.1213 | 1474.41 | 2957.6664 | 4449.9035 | 5951.2566 | 7461.8626 | 8981.8596 | 10511.387 | 12050.5855 | 13599.5974 | 15158.5661 | 1474.41 | 2957.6664 | 4449.9035 | 5951.2566 | 7461.8626 | 8981.8596 | 10511.387 | 12050.5855 | 13599.5974 | 15158.5661 | 622.4167 | 1248.568 | 1885.0888 | 2527.1335 | 3197.6058 | 3892.4083 | 4603.7244 | 5326.1337 | 6062.4067 | 6810.7553 | 622.4167 | 626.1512 | 636.5208 | 642.0447 | 670.4723 | 694.8026 | 711.3161 | 722.4093 | 736.2731 | 748.3485
Ind ¦ High-efficiency burners ¦ New | NEW | I_Chemicals / Pharmaceutical | Ottawa and Surrounding | Process Heat | Industrial | NA | End Use Consumption (m^3/year) | 20 | 8.928 | 9.0812 | 9.1951 | 9.2776 | 9.3267 | 9.3252 | 9.3113 | 9.3113 | 9.3115 | 9.3115 | 0.61959 | 0.64282 | 0.66391 | 0.68326 | 0.70062 | 0.71451 | 0.72771 | 0.74227 | 0.75713 | 0.77227 | 0.069398 | 0.070786 | 0.072202 | 0.073646 | 0.075119 | 0.076621 | 0.078154 | 0.079717 | 0.081311 | 0.082938 | 0.55019 | 0.57204 | 0.59171 | 0.60961 | 0.6255 | 0.63789 | 0.64956 | 0.66256 | 0.67582 | 0.68934 | 3036.1752 | 6090.5674 | 9163.453 | 12255.1109 | 15365.8227 | 18495.8728 | 21645.5483 | 24815.1392 | 28004.9381 | 31215.2406 | 3036.1752 | 6090.5674 | 9163.453 | 12255.1109 | 15365.8227 | 18495.8728 | 21645.5483 | 24815.1392 | 28004.9381 | 31215.2406 | 2095.2396 | 4203.0507 | 6379.334 | 8617.5614 | 10918.7835 | 13277.818 | 15688.9377 | 18147.3915 | 20650.9077 | 23196.366 | 2095.2396 | 2107.811 | 2176.2834 | 2238.2274 | 2301.2222 | 2359.0345 | 2411.1197 | 2458.4538 | 2503.5162 | 2545.4584
Ind ¦ Insulation ¦ New | NEW | I_Chemicals / Pharmaceutical | Ottawa and Surrounding | Process - Boiler/Steam | Industrial | NA | End Use Consumption (m^3/year) | 15 | 5.3148 | 5.4254 | 5.5077 | 5.5672 | 5.6027 | 5.6015 | 5.5915 | 5.5916 | 5.5916 | 5.5916 | 0.12768 | 0.13294 | 0.13765 | 0.14192 | 0.14569 | 0.14857 | 0.15127 | 0.1543 | 0.15738 | 0.16053 | 0.024023 | 0.024503 | 0.024993 | 0.025493 | 0.026003 | 0.026523 | 0.027053 | 0.027594 | 0.028146 | 0.028709 | 0.10365 | 0.10844 | 0.11266 | 0.11643 | 0.11968 | 0.12205 | 0.12422 | 0.1267 | 0.12924 | 0.13182 | 3758.2999 | 7539.1497 | 11342.8912 | 15169.8698 | 19020.4342 | 22894.9363 | 26793.7315 | 30717.1788 | 34665.6403 | 38639.4821 | 3758.2999 | 7539.1497 | 11342.8912 | 15169.8698 | 19020.4342 | 22894.9363 | 26793.7315 | 30717.1788 | 34665.6403 | 38639.4821 | 2484.6227 | 4984.1532 | 7575.8809 | 10248.4307 | 13005.4905 | 15838.3916 | 18737.3631 | 21694.5234 | 24706.8011 | 27769.3943 | 2484.6227 | 2499.5304 | 2591.7277 | 2672.5499 | 2757.0598 | 2832.901 | 2898.9715 | 2957.1603 | 3012.2777 | 3062.5932
Ind ¦ Radiant heaters ¦ New | NEW | I_Chemicals / Pharmaceutical | Ottawa and Surrounding | Space Heating/Ventilation | Industrial | NA | End Use Consumption (m^3/year) | 20 | 1.4656 | 1.4912 | 1.5115 | 1.5269 | 1.5367 | 1.5277 | 1.5255 | 1.5255 | 1.5255 | 1.5255 | 0.98582 | 1.0231 | 1.0578 | 1.0899 | 1.1188 | 1.1346 | 1.1555 | 1.1787 | 1.2022 | 1.2263 | 0.67263 | 0.68608 | 0.69981 | 0.7138 | 0.72808 | 0.74264 | 0.75749 | 0.77264 | 0.78809 | 0.80386 | 0.31319 | 0.33701 | 0.35795 | 0.37608 | 0.39073 | 0.39191 | 0.39804 | 0.40601 | 0.41413 | 0.42239 | 209.5454 | 420.3481 | 632.4271 | 845.8017 | 1060.4913 | 1276.5156 | 1493.8943 | 1712.6476 | 1932.7955 | 2154.3585 | 209.5454 | 420.3481 | 632.4271 | 845.8017 | 1060.4913 | 1276.5156 | 1493.8943 | 1712.6476 | 1932.7955 | 2154.3585 | 19.6463 | 39.4105 | 58.8166 | 77.4148 | 97.9604 | 120.1329 | 143.1786 | 166.4099 | 190.3851 | 214.903 | 19.6463 | 19.7642 | 19.4061 | 18.5982 | 20.5456 | 22.1726 | 23.0456 | 23.2314 | 23.9752 | 24.5179
Ind ¦ Reduce Steam Pressure ¦ New | NEW | I_Chemicals / Pharmaceutical | Ottawa and Surrounding | Process - Boiler/Steam | Industrial | NA | End Use Consumption (m^3/year) | 20 | 29.9803 | 30.4945 | 30.8771 | 31.154 | 31.3191 | 31.3138 | 31.2672 | 31.2674 | 31.2679 | 31.268 | 0.092939 | 0.096423 | 0.099586 | 0.10249 | 0.10509 | 0.10718 | 0.10916 | 0.11134 | 0.11357 | 0.11584 | 0.0031 | 0.003162 | 0.0032252 | 0.0032897 | 0.0033555 | 0.0034227 | 0.0034911 | 0.0035609 | 0.0036321 | 0.0037048 | 0.089839 | 0.093261 | 0.096361 | 0.099199 | 0.10174 | 0.10375 | 0.10567 | 0.10778 | 0.10994 | 0.11214 | 1561.14 | 3131.6468 | 4711.6625 | 6301.3305 | 7900.7957 | 9510.2043 | 11129.7039 | 12759.4435 | 14399.5737 | 16050.2464 | 1561.14 | 3131.6468 | 4711.6625 | 6301.3305 | 7900.7957 | 9510.2043 | 11129.7039 | 12759.4435 | 14399.5737 | 16050.2464 | 1169.538 | 2346.0932 | 3561.014 | 4811.5835 | 6095.3871 | 7410.2417 | 8754.1713 | 10125.3905 | 11522.2895 | 12943.4216 | 1169.538 | 1176.5552 | 1214.9208 | 1250.5695 | 1283.8036 | 1314.8546 | 1343.9296 | 1371.2191 | 1396.8991 | 1421.1321
Ind ¦ Steam trap survey and repair ¦ New | NEW | I_Chemicals / Pharmaceutical | Ottawa and Surrounding | Process - Boiler/Steam | Industrial | NA | End Use Consumption (m^3/year) | 3 | 0.74751 | 0.79708 | 0.84877 | 0.8911 | 0.91312 | 0.91238 | 0.90622 | 0.90625 | 0.90632 | 0.90624 | 0.023145 | 0.025173 | 0.027342 | 0.029279 | 0.030603 | 0.03119 | 0.031599 | 0.032232 | 0.032879 | 0.033534 | 0.030962 | 0.031582 | 0.032213 | 0.032858 | 0.033515 | 0.034185 | 0.034869 | 0.035566 | 0.036277 | 0.037003 | -0.0078176 | -0.0064086 | -0.0048715 | -0.0035782 | -0.0029118 | -0.0029954 | -0.00327 | -0.0033344 | -0.0033984 | -0.0034693 | 3469.1999 | 6959.2151 | 10470.3611 | 14002.9568 | 17557.3239 | 21133.7873 | 24732.6753 | 28354.3188 | 31999.0526 | 35667.2142 | 0 | 0 | 0 | 0 | 0 | 0 | 0 | 0 | 0 | 0 | 0 | 0 | 0 | 0 | 0 | 0 | 0 | 0 | 0 | 0 | 0 | 0 | 0 | 0 | 0 | 0 | 0 | 0 | 0 | 0
Ind ¦ Ventilation heat recovery ¦ New | NEW | I_Chemicals / Pharmaceutical | Ottawa and Surrounding | Space Heating/Ventilation | Industrial | NA | End Use Consumption (m^3/year) | 20 | 4.3968 | 4.4736 | 4.5345 | 4.5806 | 4.61 | 4.5832 | 4.5764 | 4.5765 | 4.5764 | 4.5764 | 0.49291 | 0.51155 | 0.52888 | 0.54494 | 0.5594 | 0.56728 | 0.57777 | 0.58933 | 0.60111 | 0.61313 | 0.11211 | 0.11435 | 0.11663 | 0.11897 | 0.12135 | 0.12377 | 0.12625 | 0.12877 | 0.13135 | 0.13398 | 0.3808 | 0.3972 | 0.41225 | 0.42598 | 0.43806 | 0.4435 | 0.45152 | 0.46055 | 0.46976 | 0.47915 | 213.9109 | 429.1053 | 645.6026 | 863.4225 | 1082.5849 | 1303.1097 | 1525.0171 | 1748.3277 | 1973.0621 | 2199.241 | 213.9109 | 429.1053 | 645.6026 | 863.4225 | 1082.5849 | 1303.1097 | 1525.0171 | 1748.3277 | 1973.0621 | 2199.241 | 125.2928 | 251.3373 | 381.0772 | 513.8609 | 651.2222 | 792.6413 | 937.3288 | 1084.6989 | 1234.824 | 1387.4372 | 125.2928 | 126.0445 | 129.7399 | 132.7837 | 137.3613 | 141.4191 | 144.6875 | 147.3701 | 150.1251 | 152.6132
Ind ¦ Ventilation optimization ¦ New | NEW | I_Chemicals / Pharmaceutical | Ottawa and Surrounding | Space Heating/Ventilation | Industrial | NA | End Use Consumption (m^3/year) | 15 | 2.256 | 2.3037 | 2.3416 | 2.3703 | 2.3886 | 2.3719 | 2.3677 | 2.3677 | 2.3677 | 2.3677 | 0.54194 | 0.56449 | 0.58524 | 0.60426 | 0.62109 | 0.62909 | 0.64054 | 0.65336 | 0.66642 | 0.67974 | 0.24023 | 0.24503 | 0.24993 | 0.25493 | 0.26003 | 0.26523 | 0.27053 | 0.27594 | 0.28146 | 0.28709 | 0.30171 | 0.31946 | 0.33531 | 0.34933 | 0.36107 | 0.36387 | 0.37 | 0.37741 | 0.38496 | 0.39265 | 246.524 | 494.5271 | 744.0318 | 995.0608 | 1247.6368 | 1501.783 | 1757.5228 | 2014.8795 | 2273.8771 | 2534.5394 | 246.524 | 494.5271 | 744.0318 | 995.0608 | 1247.6368 | 1501.783 | 1757.5228 | 2014.8795 | 2273.8771 | 2534.5394 | 104.0692 | 208.7628 | 315.4943 | 423.3853 | 536.2369 | 653.3232 | 773.2951 | 895.2094 | 1019.5088 | 1145.8701 | 104.0692 | 104.6936 | 106.7315 | 107.891 | 112.8516 | 117.0864 | 119.9718 | 121.9143 | 124.2994 | 126.3613
Ind ¦ Warehouse loading dock seals ¦ New | NEW | I_Chemicals / Pharmaceutical | Ottawa and Surrounding | Space Heating/Ventilation | Industrial | NA | End Use Consumption (m^3/year) | 10 | 0.65563 | 0.67466 | 0.68975 | 0.70118 | 0.70846 | 0.70181 | 0.70013 | 0.70014 | 0.70014 | 0.70012 | 0.098874 | 0.10378 | 0.10822 | 0.11222 | 0.11565 | 0.11685 | 0.11891 | 0.12129 | 0.12371 | 0.12618 | 0.15081 | 0.15382 | 0.1569 | 0.16004 | 0.16324 | 0.1665 | 0.16983 | 0.17323 | 0.1767 | 0.18023 | -0.051935 | -0.050045 | -0.048679 | -0.047824 | -0.047591 | -0.04965 | -0.050928 | -0.051945 | -0.052985 | -0.054047 | 77.8947 | 156.2568 | 235.0934 | 314.4116 | 394.2186 | 474.5217 | 555.3284 | 636.646 | 718.482 | 800.8441 | 0 | 0 | 0 | 0 | 0 | 0 | 0 | 0 | 0 | 0 | 0 | 0 | 0 | 0 | 0 | 0 | 0 | 0 | 0 | 0 | 0 | 0 | 0 | 0 | 0 | 0 | 0 | 0 | 0 | 0
Ind ¦ Advanced boiler controls including air/fuel mix control | RET | I_Chemicals / Pharmaceutical | Ottawa and Surrounding | Process - Boiler/Steam | Industrial | NA | End Use Consumption (m^3/year) | 15 | 4.1594 | 4.246 | 4.3104 | 4.357 | 4.3847 | 4.3838 | 4.376 | 4.376 | 4.3761 | 4.376 | 0.12768 | 0.13294 | 0.13765 | 0.14192 | 0.14569 | 0.14857 | 0.15127 | 0.1543 | 0.15738 | 0.16053 | 0.030695 | 0.031309 | 0.031936 | 0.032574 | 0.033226 | 0.03389 | 0.034568 | 0.035259 | 0.035965 | 0.036684 | 0.09698 | 0.10163 | 0.10572 | 0.10935 | 0.11246 | 0.11468 | 0.1167 | 0.11904 | 0.12142 | 0.12384 | 198211.9252 | 197220.8656 | 196234.7612 | 195253.5874 | 194277.3195 | 193305.9329 | 192339.4032 | 191377.7062 | 190420.8177 | 189468.7136 | 198211.9252 | 197220.8656 | 196234.7612 | 195253.5874 | 194277.3195 | 193305.9329 | 192339.4032 | 191377.7062 | 190420.8177 | 189468.7136 | 9230.2794 | 18632.3146 | 28128.836 | 37731.0698 | 47355.7641 | 56905.9872 | 66294.5743 | 75463.6014 | 84346.2978 | 92893.5719 | 9230.2794 | 9402.0353 | 9496.5214 | 9602.2338 | 9624.6943 | 9550.2231 | 9388.5871 | 9169.0271 | 8882.6964 | 8547.2741
Ind ¦ Advanced heating and process control | RET | I_Chemicals / Pharmaceutical | Ottawa and Surrounding | Process Heat | Industrial | NA | End Use Consumption (m^3/year) | 15 | 5.3148 | 5.4254 | 5.5077 | 5.5672 | 5.6027 | 5.6015 | 5.5915 | 5.5916 | 5.5916 | 5.5916 | 0.31919 | 0.33235 | 0.34413 | 0.35481 | 0.36422 | 0.37142 | 0.37817 | 0.38574 | 0.39346 | 0.40132 | 0.060056 | 0.061257 | 0.062483 | 0.063732 | 0.065007 | 0.066307 | 0.067633 | 0.068986 | 0.070366 | 0.071773 | 0.25913 | 0.27109 | 0.28165 | 0.29108 | 0.29921 | 0.30511 | 0.31054 | 0.31675 | 0.32309 | 0.32955 | 314686.9072 | 313113.4727 | 311547.9053 | 309990.1658 | 308440.2149 | 306898.0139 | 305363.5238 | 303836.7062 | 302317.5227 | 300805.935 | 314686.9072 | 313113.4727 | 311547.9053 | 309990.1658 | 308440.2149 | 306898.0139 | 305363.5238 | 303836.7062 | 302317.5227 | 300805.935 | 15525.0152 | 31385.4118 | 47447.375 | 63649.8496 | 79845.3685 | 95873.8163 | 111586.1171 | 126864.1418 | 141589.4342 | 155668.4611 | 15525.0152 | 15860.3967 | 16061.9632 | 16202.4746 | 16195.5189 | 16028.4477 | 15712.3008 | 15278.0247 | 14725.2925 | 14079.0268
Ind ¦ Air compressor heat recovery | RET | I_Chemicals / Pharmaceutical | Ottawa and Surrounding | Space Heating/Ventilation | Industrial | NA | End Use Consumption (m^3/year) | 25 | 2.502 | 2.5404 | 2.5708 | 2.5939 | 2.6085 | 2.5951 | 2.5917 | 2.5918 | 2.5917 | 2.5917 | 0.78535 | 0.81335 | 0.83956 | 0.86403 | 0.8863 | 0.89938 | 0.91617 | 0.9345 | 0.95318 | 0.97223 | 0.31389 | 0.32017 | 0.32658 | 0.33311 | 0.33977 | 0.34656 | 0.3535 | 0.36057 | 0.36778 | 0.37513 | 0.47146 | 0.49318 | 0.51299 | 0.53092 | 0.54653 | 0.55281 | 0.56267 | 0.57393 | 0.58541 | 0.5971 | 14487.5216 | 14415.084 | 14343.0086 | 14271.2935 | 14199.9371 | 14128.9374 | 14058.2927 | 13988.0012 | 13918.0612 | 13848.4709 | 14487.5216 | 14415.084 | 14343.0086 | 14271.2935 | 14199.9371 | 14128.9374 | 14058.2927 | 13988.0012 | 13918.0612 | 13848.4709 | 335.4576 | 667.1174 | 991.5886 | 1327.9162 | 1672.7729 | 2020.0522 | 2365.3357 | 2710.7506 | 3054.7938 | 3398.7414 | 335.4576 | 331.6599 | 324.4712 | 336.3276 | 344.8567 | 347.2793 | 345.2835 | 345.4148 | 344.0432 | 343.9476
Ind ¦ Air curtains | RET | I_Chemicals / Pharmaceutical | Ottawa and Surrounding | Space Heating/Ventilation | Industrial | NA | End Use Consumption (m^3/year) | 15 | 0.92289 | 0.94244 | 0.95793 | 0.96967 | 0.97714 | 0.97032 | 0.9686 | 0.96861 | 0.96861 | 0.96859 | 0.13548 | 0.14112 | 0.14631 | 0.15106 | 0.15527 | 0.15727 | 0.16013 | 0.16334 | 0.16661 | 0.16993 | 0.1468 | 0.14974 | 0.15274 | 0.15579 | 0.15891 | 0.16208 | 0.16533 | 0.16863 | 0.172 | 0.17544 | -0.01132 | -0.0086192 | -0.0064252 | -0.0047254 | -0.0036321 | -0.0048103 | -0.0051917 | -0.0052929 | -0.0053996 | -0.0055101 | 8623.5248 | 8580.4071 | 8537.5051 | 8494.8176 | 8452.3435 | 8410.0818 | 8368.0314 | 8326.1912 | 8284.5603 | 8243.1375 | 0 | 0 | 0 | 0 | 0 | 0 | 0 | 0 | 0 | 0 | 0 | 0 | 0 | 0 | 0 | 0 | 0 | 0 | 0 | 0 | 0 | 0 | 0 | 0 | 0 | 0 | 0 | 0 | 0 | 0
Ind ¦ Automated temperature control | RET | I_Chemicals / Pharmaceutical | Ottawa and Surrounding | Space Heating/Ventilation | Industrial | NA | End Use Consumption (m^3/year) | 25 | 1.1676 | 1.1855 | 1.1997 | 1.2105 | 1.2173 | 1.2111 | 1.2095 | 1.2095 | 1.2095 | 1.2095 | 0.26178 | 0.27112 | 0.27985 | 0.28801 | 0.29543 | 0.29979 | 0.30539 | 0.3115 | 0.31773 | 0.32408 | 0.22421 | 0.22869 | 0.23327 | 0.23793 | 0.24269 | 0.24755 | 0.2525 | 0.25755 | 0.2627 | 0.26795 | 0.037574 | 0.042423 | 0.046585 | 0.050076 | 0.052741 | 0.052247 | 0.052892 | 0.053952 | 0.055029 | 0.056126 | 11178.6432 | 11122.75 | 11067.1363 | 11011.8006 | 10956.7416 | 10901.9579 | 10847.4481 | 10793.2108 | 10739.2448 | 10685.5486 | 11178.6432 | 11122.75 | 11067.1363 | 11011.8006 | 10956.7416 | 10901.9579 | 10847.4481 | 10793.2108 | 10739.2448 | 10685.5486 | 7.4364 | 13.9109 | 19.2464 | 25.9896 | 33.8921 | 42.1061 | 50.1073 | 58.2844 | 66.5114 | 75.0483 | 7.4364 | 6.4745 | 5.3355 | 6.7431 | 7.9025 | 8.214 | 8.0012 | 8.1771 | 8.227 | 8.5369
Ind ¦ Blow down heat recovery and control | RET | I_Chemicals / Pharmaceutical | Ottawa and Surrounding | Process - Boiler/Steam | Industrial | NA | End Use Consumption (m^3/year) | 20 | 1.9672 | 2.0009 | 2.026 | 2.0442 | 2.055 | 2.0547 | 2.0516 | 2.0517 | 2.0517 | 2.0517 | 0.061959 | 0.064282 | 0.066391 | 0.068326 | 0.070062 | 0.071451 | 0.072771 | 0.074227 | 0.075713 | 0.077227 | 0.031496 | 0.032126 | 0.032769 | 0.033424 | 0.034093 | 0.034774 | 0.03547 | 0.036179 | 0.036903 | 0.037641 | 0.030463 | 0.032156 | 0.033622 | 0.034902 | 0.035969 | 0.036676 | 0.037301 | 0.038048 | 0.03881 | 0.039587 | 113263.9573 | 112697.6375 | 112134.1493 | 111573.4785 | 111015.6111 | 110460.5331 | 109908.2304 | 109358.6893 | 108811.8958 | 108267.8363 | 113263.9573 | 112697.6375 | 112134.1493 | 111573.4785 | 111015.6111 | 110460.5331 | 109908.2304 | 109358.6893 | 108811.8958 | 108267.8363 | 2385.3398 | 4733.0678 | 7016.7284 | 9394.9603 | 11841.6039 | 14306.9292 | 16757.7738 | 19212.3807 | 21659.9081 | 24111.5804 | 2385.3398 | 2347.728 | 2283.6606 | 2378.2319 | 2446.6436 | 2465.3253 | 2450.8445 | 2454.607 | 2447.5274 | 2451.6722
Ind ¦ Boiler combustion air preheat | RET | I_Chemicals / Pharmaceutical | Ottawa and Surrounding | Process - Boiler/Steam | Industrial | NA | End Use Consumption (m^3/year) | 20 | 68.9876 | 69.0887 | 69.1845 | 69.2782 | 69.3709 | 69.4563 | 69.5363 | 69.6241 | 69.7143 | 69.809 | 2.0992 | 2.1443 | 2.1902 | 2.2371 | 2.2849 | 2.3334 | 2.3828 | 2.4336 | 2.4854 | 2.5386 | 0.030429 | 0.031037 | 0.031658 | 0.032291 | 0.032937 | 0.033596 | 0.034267 | 0.034953 | 0.035652 | 0.036365 | 2.0688 | 2.1133 | 2.1586 | 2.2048 | 2.2519 | 2.2998 | 2.3486 | 2.3986 | 2.4498 | 2.5022 | 145625.0879 | 144896.9625 | 144172.4776 | 143451.6153 | 142734.3572 | 142020.6854 | 141310.582 | 140604.0291 | 139901.0089 | 139201.5039 | 145625.0879 | 144896.9625 | 144172.4776 | 143451.6153 | 142734.3572 | 142020.6854 | 141310.582 | 140604.0291 | 139901.0089 | 139201.5039 | 8029.9631 | 16274.0573 | 24652.6725 | 33079.1038 | 41462.6648 | 49712.5798 | 57741.9417 | 65471.4397 | 72832.4542 | 79769.408 | 8029.9631 | 8244.0942 | 8378.6152 | 8426.4313 | 8383.561 | 8249.915 | 8029.3619 | 7729.498 | 7361.0145 | 6936.9538
Ind ¦ Condensate return | RET | I_Chemicals / Pharmaceutical | Ottawa and Surrounding | Process - Boiler/Steam | Industrial | NA | End Use Consumption (m^3/year) | 25 | 1.6724 | 1.6976 | 1.7164 | 1.73 | 1.7381 | 1.7378 | 1.7356 | 1.7356 | 1.7357 | 1.7357 | 0.070532 | 0.073026 | 0.07531 | 0.077423 | 0.079342 | 0.080918 | 0.082429 | 0.08408 | 0.085765 | 0.087483 | 0.042173 | 0.043016 | 0.043877 | 0.044754 | 0.045649 | 0.046562 | 0.047494 | 0.048443 | 0.049412 | 0.050401 | 0.028359 | 0.03001 | 0.031433 | 0.032669 | 0.033693 | 0.034355 | 0.034936 | 0.035637 | 0.036353 | 0.037082 | 136635.8849 | 135952.7055 | 135272.942 | 134596.5773 | 133923.5944 | 133253.9764 | 132587.7065 | 131924.768 | 131265.1442 | 130608.8184 | 136635.8849 | 135952.7055 | 135272.942 | 134596.5773 | 133923.5944 | 133253.9764 | 132587.7065 | 131924.768 | 131265.1442 | 130608.8184 | 1261.79 | 2466.3433 | 3590.2441 | 4803.231 | 6080.0457 | 7371.9889 | 8648.2636 | 9931.3437 | 11214.2021 | 12516.1285 | 1261.79 | 1204.5533 | 1123.9008 | 1212.9869 | 1276.8147 | 1291.9432 | 1276.2747 | 1283.0801 | 1282.8584 | 1301.9264
Ind ¦ Condensing boiler | RET | I_Chemicals / Pharmaceutical | Ottawa and Surrounding | Process - Boiler/Steam | Industrial | NA | End Use Consumption (m^3/year) | 20 | 3.224 | 3.2793 | 3.3205 | 3.3502 | 3.368 | 3.3674 | 3.3624 | 3.3624 | 3.3625 | 3.3625 | 0.3098 | 0.32141 | 0.33195 | 0.34163 | 0.35031 | 0.35725 | 0.36386 | 0.37114 | 0.37856 | 0.38614 | 0.09609 | 0.098012 | 0.099972 | 0.10197 | 0.10401 | 0.10609 | 0.10821 | 0.11038 | 0.11258 | 0.11484 | 0.21371 | 0.2234 | 0.23198 | 0.23966 | 0.2463 | 0.25116 | 0.25564 | 0.26076 | 0.26598 | 0.2713 | 305632.9005 | 304104.736 | 302584.2123 | 301071.2913 | 299565.9348 | 298068.1051 | 296577.7646 | 295094.8758 | 293619.4014 | 292151.3044 | 305632.9005 | 304104.736 | 302584.2123 | 301071.2913 | 299565.9348 | 298068.1051 | 296577.7646 | 295094.8758 | 293619.4014 | 292151.3044 | 11680.1354 | 23473.855 | 35288.3071 | 47318.5505 | 59470.285 | 71609.0031 | 83626.1553 | 95495.0134 | 107145.9066 | 118546.2182 | 11680.1354 | 11793.7196 | 11814.4521 | 12030.2434 | 12151.7345 | 12138.7181 | 12017.1522 | 11868.8581 | 11650.8932 | 11400.3116
Ind ¦ Condensing Economizer | RET | I_Chemicals / Pharmaceutical | Ottawa and Surrounding | Process - Boiler/Steam | Industrial | NA | End Use Consumption (m^3/year) | 15 | 3.7008 | 3.7778 | 3.835 | 3.8765 | 3.9012 | 3.9004 | 3.8934 | 3.8934 | 3.8935 | 3.8934 | 0.25535 | 0.26588 | 0.27531 | 0.28385 | 0.29137 | 0.29714 | 0.30254 | 0.30859 | 0.31477 | 0.32106 | 0.069 | 0.07038 | 0.071788 | 0.073223 | 0.074688 | 0.076182 | 0.077705 | 0.079259 | 0.080844 | 0.082461 | 0.18635 | 0.1955 | 0.20352 | 0.21063 | 0.21668 | 0.22096 | 0.22483 | 0.22933 | 0.23392 | 0.2386 | 242708.4798 | 241494.9374 | 240287.4627 | 239086.0254 | 237890.5953 | 236701.1423 | 235517.6366 | 234340.0484 | 233168.3482 | 232002.5064 | 242708.4798 | 241494.9374 | 240287.4627 | 239086.0254 | 237890.5953 | 236701.1423 | 235517.6366 | 234340.0484 | 233168.3482 | 232002.5064 | 10907.8651 | 22003.4781 | 33198.1412 | 44529.5185 | 55902.9054 | 67204.5118 | 78333.5106 | 89228.6946 | 99814.0095 | 110035.4615 | 10907.8651 | 11095.613 | 11194.6631 | 11331.3773 | 11373.3869 | 11301.6064 | 11128.9987 | 10895.1841 | 10585.3148 | 10221.452
Ind ¦ De-stratification fans | RET | I_Chemicals / Pharmaceutical | Ottawa and Surrounding | Space Heating/Ventilation | Industrial | NA | End Use Consumption (m^3/year) | 25 | 1.4153 | 1.437 | 1.4542 | 1.4672 | 1.4755 | 1.468 | 1.466 | 1.466 | 1.466 | 1.466 | 0.29918 | 0.30985 | 0.31983 | 0.32915 | 0.33764 | 0.34262 | 0.34902 | 0.356 | 0.36312 | 0.37037 | 0.2114 | 0.21563 | 0.21994 | 0.22434 | 0.22882 | 0.2334 | 0.23807 | 0.24283 | 0.24769 | 0.25264 | 0.087784 | 0.094223 | 0.099894 | 0.10482 | 0.10881 | 0.10922 | 0.11095 | 0.11317 | 0.11543 | 0.11773 | 8176.379 | 8135.4971 | 8094.8197 | 8054.3456 | 8014.0738 | 7974.0035 | 7934.1334 | 7894.4628 | 7854.9905 | 7815.7155 | 8176.379 | 8135.4971 | 8094.8197 | 8054.3456 | 8014.0738 | 7974.0035 | 7934.1334 | 7894.4628 | 7854.9905 | 7815.7155 | 24.3992 | 46.9342 | 66.8501 | 89.872 | 115.1262 | 140.9772 | 166.4083 | 192.1735 | 218.0281 | 244.4791 | 24.3992 | 22.535 | 19.9159 | 23.0219 | 25.2542 | 25.851 | 25.4311 | 25.7652 | 25.8546 | 26.451
Ind ¦ Direct contact hot water heaters | RET | I_Chemicals / Pharmaceutical | Ottawa and Surrounding | Process - Boiler/Steam | Industrial | NA | End Use Consumption (m^3/year) | 20 | 11.6065 | 11.8055 | 11.9537 | 12.0609 | 12.1248 | 12.1227 | 12.1047 | 12.1048 | 12.1049 | 12.105 | 0.46469 | 0.48212 | 0.49793 | 0.51244 | 0.52546 | 0.53588 | 0.54579 | 0.5567 | 0.56785 | 0.57921 | 0.040038 | 0.040838 | 0.041655 | 0.042488 | 0.043338 | 0.044205 | 0.045089 | 0.045991 | 0.04691 | 0.047849 | 0.42466 | 0.44128 | 0.45628 | 0.46996 | 0.48212 | 0.49168 | 0.5007 | 0.51071 | 0.52094 | 0.53136 | 258889.0451 | 257594.5999 | 256306.6269 | 255025.0938 | 253749.9683 | 252481.2185 | 251218.8124 | 249962.7183 | 248712.9047 | 247469.3402 | 258889.0451 | 257594.5999 | 256306.6269 | 255025.0938 | 253749.9683 | 252481.2185 | 251218.8124 | 249962.7183 | 248712.9047 | 247469.3402 | 13668.3273 | 27667.9223 | 41870.7006 | 56166.3457 | 70411.7644 | 84459.4942 | 98169.7922 | 111421.2886 | 124103.2442 | 136126.615 | 13668.3273 | 13999.5949 | 14202.7784 | 14295.6451 | 14245.4187 | 14047.7298 | 13710.298 | 13251.4964 | 12681.9556 | 12023.3708
Ind ¦ Energy Management and Process Improvement | RET | I_Chemicals / Pharmaceutical | Ottawa and Surrounding | Cross Cutting/Behavioural | Industrial | NA | End Use Consumption (m^3/year) | 15 | 3.6479 | 3.7238 | 3.7802 | 3.8211 | 3.8455 | 3.8447 | 3.8378 | 3.8378 | 3.8379 | 3.8378 | 0.25535 | 0.26588 | 0.27531 | 0.28385 | 0.29137 | 0.29714 | 0.30254 | 0.30859 | 0.31477 | 0.32106 | 0.07 | 0.0714 | 0.072828 | 0.074285 | 0.07577 | 0.077286 | 0.078831 | 0.080408 | 0.082016 | 0.083656 | 0.18535 | 0.19448 | 0.20248 | 0.20956 | 0.2156 | 0.21985 | 0.22371 | 0.22818 | 0.23275 | 0.2374 | 1525016.8929 | 1517391.8084 | 1509804.8494 | 1502255.8251 | 1494744.546 | 1487270.8233 | 1479834.4692 | 1472435.2968 | 1465073.1203 | 1457747.7547 | 1525016.8929 | 1517391.8084 | 1509804.8494 | 1502255.8251 | 1494744.546 | 1487270.8233 | 1479834.4692 | 1472435.2968 | 1465073.1203 | 1457747.7547 | 68211.9103 | 137585.1353 | 207566.9785 | 278413.5125 | 349535.3378 | 420221.2405 | 489842.3332 | 558021.9013 | 624286.718 | 688302.6262 | 68211.9103 | 69373.225 | 69981.8431 | 70846.534 | 71121.8253 | 70685.9028 | 69621.0927 | 68179.5681 | 66264.8167 | 64015.9082
Ind ¦ Exhaust gas heat recovery | RET | I_Chemicals / Pharmaceutical | Ottawa and Surrounding | Process Heat | Industrial | NA | End Use Consumption (m^3/year) | 15 | 5.3148 | 5.4254 | 5.5077 | 5.5672 | 5.6027 | 5.6015 | 5.5915 | 5.5916 | 5.5916 | 5.5916 | 0.44687 | 0.46529 | 0.48179 | 0.49674 | 0.5099 | 0.51999 | 0.52944 | 0.54003 | 0.55084 | 0.56185 | 0.084079 | 0.08576 | 0.087476 | 0.089225 | 0.09101 | 0.09283 | 0.094686 | 0.09658 | 0.098512 | 0.10048 | 0.36279 | 0.37953 | 0.39431 | 0.40751 | 0.41889 | 0.42716 | 0.43475 | 0.44345 | 0.45233 | 0.46137 | 550702.0876 | 547948.5772 | 545208.8343 | 542482.7901 | 539770.3762 | 537071.5243 | 534386.1667 | 531714.2358 | 529055.6646 | 526410.3863 | 550702.0876 | 547948.5772 | 545208.8343 | 542482.7901 | 539770.3762 | 537071.5243 | 534386.1667 | 531714.2358 | 529055.6646 | 526410.3863 | 27168.7765 | 54924.4707 | 83032.9063 | 111387.2368 | 139729.395 | 167779.1785 | 195275.7049 | 222012.2481 | 247781.5099 | 272419.8068 | 27168.7765 | 27755.6942 | 28108.4356 | 28354.3305 | 28342.1582 | 28049.7835 | 27496.5264 | 26736.5432 | 25769.2618 | 24638.2969
Ind ¦ Feedwater Economizers | RET | I_Chemicals / Pharmaceutical | Ottawa and Surrounding | Process - Boiler/Steam | Industrial | NA | End Use Consumption (m^3/year) | 20 | 2.418 | 2.4595 | 2.4903 | 2.5127 | 2.526 | 2.5256 | 2.5218 | 2.5218 | 2.5219 | 2.5219 | 0.12392 | 0.12856 | 0.13278 | 0.13665 | 0.14012 | 0.1429 | 0.14554 | 0.14845 | 0.15143 | 0.15445 | 0.051248 | 0.052273 | 0.053318 | 0.054385 | 0.055473 | 0.056582 | 0.057714 | 0.058868 | 0.060045 | 0.061246 | 0.07267 | 0.076292 | 0.079463 | 0.082267 | 0.084651 | 0.086319 | 0.087829 | 0.089587 | 0.091381 | 0.093209 | 161805.6532 | 160996.6249 | 160191.6418 | 159390.6836 | 158593.7302 | 157800.7615 | 157011.7577 | 156226.6989 | 155445.5655 | 154668.3376 | 161805.6532 | 160996.6249 | 160191.6418 | 159390.6836 | 158593.7302 | 157800.7615 | 157011.7577 | 156226.6989 | 155445.5655 | 154668.3376 | 4729.5308 | 9446.9754 | 14109.7373 | 18907.2443 | 23797.9768 | 28709.7822 | 33591.0285 | 38454.6924 | 43277.4228 | 48063.6009 | 4729.5308 | 4717.4446 | 4662.7619 | 4797.507 | 4890.7325 | 4911.8054 | 4881.2463 | 4863.6639 | 4822.7305 | 4786.178
Ind ¦ Heat recovery to preheat make-up water | RET | I_Chemicals / Pharmaceutical | Ottawa and Surrounding | Process - Boiler/Steam | Industrial | NA | End Use Consumption (m^3/year) | 25 | 3.4769 | 3.5293 | 3.5683 | 3.5965 | 3.6134 | 3.6129 | 3.6082 | 3.6083 | 3.6084 | 3.6085 | 0.2116 | 0.21908 | 0.22593 | 0.23227 | 0.23803 | 0.24275 | 0.24729 | 0.25224 | 0.2573 | 0.26245 | 0.060857 | 0.062074 | 0.063316 | 0.064582 | 0.065874 | 0.067191 | 0.068535 | 0.069906 | 0.071304 | 0.07273 | 0.15074 | 0.157 | 0.16261 | 0.16769 | 0.17215 | 0.17556 | 0.17875 | 0.18234 | 0.18599 | 0.18972 | 339791.8718 | 338092.9124 | 336402.4478 | 334720.4356 | 333046.8334 | 331381.5992 | 329724.6913 | 328076.0678 | 326435.6875 | 324803.509 | 339791.8718 | 338092.9124 | 336402.4478 | 334720.4356 | 333046.8334 | 331381.5992 | 329724.6913 | 328076.0678 | 326435.6875 | 324803.509 | 12501.7499 | 25094.6419 | 37675.1644 | 50514.8356 | 63509.9539 | 76505.1747 | 89378.6878 | 102114.4015 | 114639.3064 | 126927.218 | 12501.7499 | 12592.8921 | 12580.5225 | 12839.6712 | 12995.1184 | 12995.2208 | 12873.5131 | 12735.7137 | 12524.9049 | 12287.9116
Ind ¦ High-efficiency burner | RET | I_Chemicals / Pharmaceutical | Ottawa and Surrounding | Process - Boiler/Steam | Industrial | NA | End Use Consumption (m^3/year) | 20 | 2.5792 | 2.6234 | 2.6564 | 2.6802 | 2.6944 | 2.6939 | 2.6899 | 2.6899 | 2.69 | 2.69 | 0.1549 | 0.16071 | 0.16598 | 0.17081 | 0.17515 | 0.17863 | 0.18193 | 0.18557 | 0.18928 | 0.19307 | 0.060056 | 0.061257 | 0.062483 | 0.063732 | 0.065007 | 0.066307 | 0.067633 | 0.068986 | 0.070366 | 0.071773 | 0.094842 | 0.099448 | 0.10349 | 0.10708 | 0.11015 | 0.11232 | 0.1143 | 0.11658 | 0.11892 | 0.1213 | 91689.8702 | 91231.4208 | 90775.2637 | 90321.3874 | 89869.7804 | 89420.4315 | 88973.3294 | 88528.4627 | 88085.8204 | 87645.3913 | 91689.8702 | 91231.4208 | 90775.2637 | 90321.3874 | 89869.7804 | 89420.4315 | 88973.3294 | 88528.4627 | 88085.8204 | 87645.3913 | 2888.4756 | 5779.1486 | 8647.1295 | 11589.5168 | 14581.9273 | 17583.683 | 20564.8918 | 23529.6898 | 26463.204 | 29365.226 | 2888.4756 | 2890.673 | 2867.9809 | 2942.3873 | 2992.4105 | 3001.7557 | 2981.2088 | 2964.798 | 2933.5142 | 2902.022
Ind ¦ High-efficiency burners | RET | I_Chemicals / Pharmaceutical | Ottawa and Surrounding | Process Heat | Industrial | NA | End Use Consumption (m^3/year) | 20 | 8.928 | 9.0812 | 9.1951 | 9.2776 | 9.3267 | 9.3252 | 9.3113 | 9.3113 | 9.3115 | 9.3115 | 0.61959 | 0.64282 | 0.66391 | 0.68326 | 0.70062 | 0.71451 | 0.72771 | 0.74227 | 0.75713 | 0.77227 | 0.069398 | 0.070786 | 0.072202 | 0.073646 | 0.075119 | 0.076621 | 0.078154 | 0.079717 | 0.081311 | 0.082938 | 0.55019 | 0.57204 | 0.59171 | 0.60961 | 0.6255 | 0.63789 | 0.64956 | 0.66256 | 0.67582 | 0.68934 | 188812.1443 | 187868.0836 | 186928.7432 | 185994.0995 | 185064.129 | 184138.8083 | 183218.1143 | 182302.0237 | 181390.5136 | 180483.561 | 188812.1443 | 187868.0836 | 186928.7432 | 185994.0995 | 185064.129 | 184138.8083 | 183218.1143 | 182302.0237 | 181390.5136 | 180483.561 | 9723.4668 | 19673.1738 | 29760.9008 | 39922.9599 | 50061.2545 | 60072.8024 | 69860.5584 | 79342.7097 | 88442.1023 | 97096.9513 | 9723.4668 | 9949.707 | 10087.727 | 10162.0591 | 10138.2946 | 10011.5479 | 9787.7561 | 9482.1513 | 9099.3927 | 8654.849
Ind ¦ Insulation | RET | I_Chemicals / Pharmaceutical | Ottawa and Surrounding | Process - Boiler/Steam | Industrial | NA | End Use Consumption (m^3/year) | 15 | 5.3148 | 5.4254 | 5.5077 | 5.5672 | 5.6027 | 5.6015 | 5.5915 | 5.5916 | 5.5916 | 5.5916 | 0.12768 | 0.13294 | 0.13765 | 0.14192 | 0.14569 | 0.14857 | 0.15127 | 0.1543 | 0.15738 | 0.16053 | 0.024023 | 0.024503 | 0.024993 | 0.025493 | 0.026003 | 0.026523 | 0.027053 | 0.027594 | 0.028146 | 0.028709 | 0.10365 | 0.10844 | 0.11266 | 0.11643 | 0.11968 | 0.12205 | 0.12422 | 0.1267 | 0.12924 | 0.13182 | 233719.2769 | 232550.6805 | 231387.9271 | 230230.9874 | 229079.8325 | 227934.4333 | 226794.7612 | 225660.7874 | 224532.4834 | 223409.821 | 233719.2769 | 232550.6805 | 231387.9271 | 230230.9874 | 229079.8325 | 227934.4333 | 226794.7612 | 225660.7874 | 224532.4834 | 223409.821 | 11530.4934 | 23310.0761 | 35239.3631 | 47273.0084 | 59301.4878 | 71205.8827 | 82875.474 | 94222.5266 | 105159.0626 | 115615.6145 | 11530.4934 | 11779.5827 | 11929.287 | 12033.6454 | 12028.4794 | 11904.3949 | 11669.5913 | 11347.0526 | 10936.5361 | 10456.5519
Ind ¦ Radiant heaters | RET | I_Chemicals / Pharmaceutical | Ottawa and Surrounding | Space Heating/Ventilation | Industrial | NA | End Use Consumption (m^3/year) | 20 | 1.4656 | 1.4912 | 1.5115 | 1.5269 | 1.5367 | 1.5277 | 1.5255 | 1.5255 | 1.5255 | 1.5255 | 0.98582 | 1.0231 | 1.0578 | 1.0899 | 1.1188 | 1.1346 | 1.1555 | 1.1787 | 1.2022 | 1.2263 | 0.67263 | 0.68608 | 0.69981 | 0.7138 | 0.72808 | 0.74264 | 0.75749 | 0.77264 | 0.78809 | 0.80386 | 0.31319 | 0.33701 | 0.35795 | 0.37608 | 0.39073 | 0.39191 | 0.39804 | 0.40601 | 0.41413 | 0.42239 | 13031.1041 | 12965.9486 | 12901.1188 | 12836.6132 | 12772.4302 | 12708.568 | 12645.0252 | 12581.8001 | 12518.8911 | 12456.2966 | 13031.1041 | 12965.9486 | 12901.1188 | 12836.6132 | 12772.4302 | 12708.568 | 12645.0252 | 12581.8001 | 12518.8911 | 12456.2966 | 91.1734 | 178.1639 | 259.3314 | 346.7702 | 438.9674 | 532.7477 | 625.3834 | 719.1586 | 813.3161 | 909.3977 | 91.1734 | 86.9905 | 81.1675 | 87.4388 | 92.1972 | 93.7803 | 92.6357 | 93.7752 | 94.1575 | 96.0816
Ind ¦ Reduce Steam Pressure | RET | I_Chemicals / Pharmaceutical | Ottawa and Surrounding | Process - Boiler/Steam | Industrial | NA | End Use Consumption (m^3/year) | 20 | 29.9803 | 30.4945 | 30.8771 | 31.154 | 31.3191 | 31.3138 | 31.2672 | 31.2674 | 31.2679 | 31.268 | 0.092939 | 0.096423 | 0.099586 | 0.10249 | 0.10509 | 0.10718 | 0.10916 | 0.11134 | 0.11357 | 0.11584 | 0.0031 | 0.003162 | 0.0032252 | 0.0032897 | 0.0033555 | 0.0034227 | 0.0034911 | 0.0035609 | 0.0036321 | 0.0037048 | 0.089839 | 0.093261 | 0.096361 | 0.099199 | 0.10174 | 0.10375 | 0.10567 | 0.10778 | 0.10994 | 0.11214 | 97083.3919 | 96597.975 | 96114.9851 | 95634.4102 | 95156.2381 | 94680.4569 | 94207.0546 | 93736.0194 | 93267.3393 | 92801.0026 | 97083.3919 | 96597.975 | 96114.9851 | 95634.4102 | 95156.2381 | 94680.4569 | 94207.0546 | 93736.0194 | 93267.3393 | 92801.0026 | 5427.5243 | 11001.7831 | 16667.4383 | 22364.0977 | 28028.7084 | 33598.2748 | 39012.6627 | 44217.2292 | 49165.0332 | 53818.0251 | 5427.5243 | 5574.2588 | 5665.6552 | 5696.6594 | 5664.6107 | 5569.5664 | 5414.3879 | 5204.5665 | 4947.8039 | 4652.9919
Ind ¦ Steam trap survey and repair | RET | I_Chemicals / Pharmaceutical | Ottawa and Surrounding | Process - Boiler/Steam | Industrial | NA | End Use Consumption (m^3/year) | 3 | 0.74751 | 0.79708 | 0.84877 | 0.8911 | 0.91312 | 0.91238 | 0.90622 | 0.90625 | 0.90632 | 0.90624 | 0.023145 | 0.025173 | 0.027342 | 0.029279 | 0.030603 | 0.03119 | 0.031599 | 0.032232 | 0.032879 | 0.033534 | 0.030962 | 0.031582 | 0.032213 | 0.032858 | 0.033515 | 0.034185 | 0.034869 | 0.035566 | 0.036277 | 0.037003 | -0.0078176 | -0.0064086 | -0.0048715 | -0.0035782 | -0.0029118 | -0.0029954 | -0.00327 | -0.0033344 | -0.0033984 | -0.0034693 | 215740.871 | 214662.1666 | 213588.8558 | 212520.9115 | 211458.3069 | 210401.0154 | 209349.0103 | 208302.2653 | 207260.7539 | 206224.4502 | 0 | 0 | 0 | 0 | 0 | 0 | 0 | 0 | 0 | 0 | 0 | 0 | 0 | 0 | 0 | 0 | 0 | 0 | 0 | 0 | 0 | 0 | 0 | 0 | 0 | 0 | 0 | 0 | 0 | 0
Ind ¦ Ventilation heat recovery | RET | I_Chemicals / Pharmaceutical | Ottawa and Surrounding | Space Heating/Ventilation | Industrial | NA | End Use Consumption (m^3/year) | 20 | 4.3968 | 4.4736 | 4.5345 | 4.5806 | 4.61 | 4.5832 | 4.5764 | 4.5765 | 4.5764 | 4.5764 | 0.49291 | 0.51155 | 0.52888 | 0.54494 | 0.5594 | 0.56728 | 0.57777 | 0.58933 | 0.60111 | 0.61313 | 0.11211 | 0.11435 | 0.11663 | 0.11897 | 0.12135 | 0.12377 | 0.12625 | 0.12877 | 0.13135 | 0.13398 | 0.3808 | 0.3972 | 0.41225 | 0.42598 | 0.43806 | 0.4435 | 0.45152 | 0.46055 | 0.46976 | 0.47915 | 13302.5854 | 13236.0725 | 13169.8921 | 13104.0427 | 13038.5225 | 12973.3299 | 12908.4632 | 12843.9209 | 12779.7013 | 12715.8028 | 13302.5854 | 13236.0725 | 13169.8921 | 13104.0427 | 13038.5225 | 12973.3299 | 12908.4632 | 12843.9209 | 12779.7013 | 12715.8028 | 581.4514 | 1171.7051 | 1765.9129 | 2368.5127 | 2974.4145 | 3577.1723 | 4171.2427 | 4753.8651 | 5321.0561 | 5870.2491 | 581.4514 | 590.2537 | 594.2078 | 602.5998 | 605.9018 | 602.7577 | 594.0705 | 582.6224 | 567.191 | 549.1929
Ind ¦ Ventilation optimization | RET | I_Chemicals / Pharmaceutical | Ottawa and Surrounding | Space Heating/Ventilation | Industrial | NA | End Use Consumption (m^3/year) | 15 | 2.256 | 2.3037 | 2.3416 | 2.3703 | 2.3886 | 2.3719 | 2.3677 | 2.3677 | 2.3677 | 2.3677 | 0.54194 | 0.56449 | 0.58524 | 0.60426 | 0.62109 | 0.62909 | 0.64054 | 0.65336 | 0.66642 | 0.67974 | 0.24023 | 0.24503 | 0.24993 | 0.25493 | 0.26003 | 0.26523 | 0.27053 | 0.27594 | 0.28146 | 0.28709 | 0.30171 | 0.31946 | 0.33531 | 0.34933 | 0.36107 | 0.36387 | 0.37 | 0.37741 | 0.38496 | 0.39265 | 15330.7107 | 15254.0572 | 15177.7869 | 15101.8979 | 15026.3884 | 14951.2565 | 14876.5002 | 14802.1177 | 14728.1071 | 14654.4666 | 15330.7107 | 15254.0572 | 15177.7869 | 15101.8979 | 15026.3884 | 14951.2565 | 14876.5002 | 14802.1177 | 14728.1071 | 14654.4666 | 482.9583 | 966.284 | 1445.8156 | 1937.788 | 2438.1244 | 2940.0233 | 3438.4868 | 3934.2063 | 4424.6952 | 4909.9185 | 482.9583 | 483.3257 | 479.5315 | 491.9724 | 500.3364 | 501.8989 | 498.4635 | 495.7195 | 490.4888 | 485.2233
Ind ¦ Warehouse loading dock seals | RET | I_Chemicals / Pharmaceutical | Ottawa and Surrounding | Space Heating/Ventilation | Industrial | NA | End Use Consumption (m^3/year) | 10 | 0.65563 | 0.67466 | 0.68975 | 0.70118 | 0.70846 | 0.70181 | 0.70013 | 0.70014 | 0.70014 | 0.70012 | 0.098874 | 0.10378 | 0.10822 | 0.11222 | 0.11565 | 0.11685 | 0.11891 | 0.12129 | 0.12371 | 0.12618 | 0.15081 | 0.15382 | 0.1569 | 0.16004 | 0.16324 | 0.1665 | 0.16983 | 0.17323 | 0.1767 | 0.18023 | -0.051935 | -0.050045 | -0.048679 | -0.047824 | -0.047591 | -0.04965 | -0.050928 | -0.051945 | -0.052985 | -0.054047 | 4844.0787 | 4819.8583 | 4795.759 | 4771.7802 | 4747.9213 | 4724.1817 | 4700.5608 | 4677.058 | 4653.6727 | 4630.4044 | 0 | 0 | 0 | 0 | 0 | 0 | 0 | 0 | 0 | 0 | 0 | 0 | 0 | 0 | 0 | 0 | 0 | 0 | 0 | 0 | 0 | 0 | 0 | 0 | 0 | 0 | 0 | 0 | 0 | 0
Ind ¦ Boiler right sizing and load management | ROB | I_Chemicals / Pharmaceutical | Ottawa and Surrounding | Process - Boiler/Steam | Industrial | NA | End Use Consumption (m^3/year) | 25 | INF | INF | INF | INF | INF | INF | INF | INF | INF | INF | 0.35266 | 0.36513 | 0.37655 | 0.38712 | 0.39671 | 0.40459 | 0.41215 | 0.4204 | 0.42883 | 0.43741 | 0 | 0 | 0 | 0 | 0 | 0 | 0 | 0 | 0 | 0 | 0.35266 | 0.36513 | 0.37655 | 0.38712 | 0.39671 | 0.40459 | 0.41215 | 0.4204 | 0.42883 | 0.43741 | 471933.1552 | 469573.4894 | 467225.622 | 464889.4939 | 462565.0464 | 460252.2212 | 457950.9601 | 455661.2053 | 453382.8992 | 451115.9847 | 471933.1552 | 469573.4894 | 467225.622 | 464889.4939 | 462565.0464 | 460252.2212 | 457950.9601 | 455661.2053 | 453382.8992 | 451115.9847 | 14128.4037 | 28022.0402 | 41662.653 | 55033.7709 | 68120.811 | 80911.1346 | 93394.061 | 105560.8469 | 117404.6337 | 128920.3709 | 14128.4037 | 13893.6365 | 13640.6128 | 13371.1179 | 13087.0402 | 12790.3235 | 12482.9265 | 12166.7859 | 11843.7867 | 11515.7372
Ind ¦ Advanced boiler controls including air/fuel mix control ¦ New | NEW | I_Food & Beverage | Ottawa and Surrounding | Process - Boiler/Steam | Industrial | NA | End Use Consumption (m^3/year) | 15 | 4.1594 | 4.246 | 4.3104 | 4.357 | 4.3847 | 4.3838 | 4.376 | 4.376 | 4.3761 | 4.376 | 0.12768 | 0.13294 | 0.13765 | 0.14192 | 0.14569 | 0.14857 | 0.15127 | 0.1543 | 0.15738 | 0.16053 | 0.030695 | 0.031309 | 0.031936 | 0.032574 | 0.033226 | 0.03389 | 0.034568 | 0.035259 | 0.035965 | 0.036684 | 0.09698 | 0.10163 | 0.10572 | 0.10935 | 0.11246 | 0.11468 | 0.1167 | 0.11904 | 0.12142 | 0.12384 | 1213.0992 | 2445.6079 | 3697.9642 | 4970.6149 | 6264.0164 | 7578.6342 | 8914.9436 | 10273.4297 | 11654.5876 | 13058.9228 | 1213.0992 | 2445.6079 | 3697.9642 | 4970.6149 | 6264.0164 | 7578.6342 | 8914.9436 | 10273.4297 | 11654.5876 | 13058.9228 | 757.002 | 1526.116 | 2327.1793 | 3157.4459 | 4022.6307 | 4920.694 | 5848.5284 | 6803.7952 | 7786.7899 | 8796.482 | 757.002 | 769.114 | 801.0633 | 830.2666 | 865.1849 | 898.0633 | 927.8344 | 955.2668 | 982.9947 | 1009.6922
Ind ¦ Advanced heating and process control ¦ New | NEW | I_Food & Beverage | Ottawa and Surrounding | Process Heat | Industrial | NA | End Use Consumption (m^3/year) | 15 | 5.3148 | 5.4254 | 5.5077 | 5.5672 | 5.6027 | 5.6015 | 5.5915 | 5.5916 | 5.5916 | 5.5916 | 0.31919 | 0.33235 | 0.34413 | 0.35481 | 0.36422 | 0.37142 | 0.37817 | 0.38574 | 0.39346 | 0.40132 | 0.060056 | 0.061257 | 0.062483 | 0.063732 | 0.065007 | 0.066307 | 0.067633 | 0.068986 | 0.070366 | 0.071773 | 0.25913 | 0.27109 | 0.28165 | 0.29108 | 0.29921 | 0.30511 | 0.31054 | 0.31675 | 0.32309 | 0.32955 | 1571.3405 | 3167.8225 | 4790.0132 | 6438.4915 | 8113.8485 | 9816.6872 | 11547.6232 | 13307.2851 | 15096.3139 | 16915.3646 | 1571.3405 | 3167.8225 | 4790.0132 | 6438.4915 | 8113.8485 | 9816.6872 | 11547.6232 | 13307.2851 | 15096.3139 | 16915.3646 | 1038.8177 | 2094.2564 | 3198.0442 | 4346.5746 | 5542.6034 | 6783.4823 | 8065.9364 | 9387.3815 | 10747.2777 | 12144.2378 | 1038.8177 | 1055.4387 | 1103.7878 | 1148.5304 | 1196.0288 | 1240.8789 | 1282.4541 | 1321.4451 | 1359.8962 | 1396.9601
Ind ¦ Air compressor heat recovery ¦ New | NEW | I_Food & Beverage | Ottawa and Surrounding | Space Heating/Ventilation | Industrial | NA | End Use Consumption (m^3/year) | 25 | 2.502 | 2.5404 | 2.5708 | 2.5939 | 2.6085 | 2.5951 | 2.5917 | 2.5918 | 2.5917 | 2.5917 | 0.78535 | 0.81335 | 0.83956 | 0.86403 | 0.8863 | 0.89938 | 0.91617 | 0.9345 | 0.95318 | 0.97223 | 0.31389 | 0.32017 | 0.32658 | 0.33311 | 0.33977 | 0.34656 | 0.3535 | 0.36057 | 0.36778 | 0.37513 | 0.47146 | 0.49318 | 0.51299 | 0.53092 | 0.54653 | 0.55281 | 0.56267 | 0.57393 | 0.58541 | 0.5971 | 375.4003 | 756.807 | 1144.3557 | 1538.1846 | 1938.4349 | 2345.2507 | 2758.7791 | 3179.1702 | 3606.5773 | 4041.1566 | 375.4003 | 756.807 | 1144.3557 | 1538.1846 | 1938.4349 | 2345.2507 | 2758.7791 | 3179.1702 | 3606.5773 | 4041.1566 | 116.4807 | 234.825 | 355.4581 | 477.0625 | 606.9056 | 743.9701 | 886.0599 | 1031.5421 | 1181.506 | 1335.5294 | 116.4807 | 118.3443 | 120.6331 | 121.6044 | 129.8431 | 137.0645 | 142.0897 | 145.4822 | 149.9639 | 154.0235
Ind ¦ Air curtains ¦ New | NEW | I_Food & Beverage | Ottawa and Surrounding | Space Heating/Ventilation | Industrial | NA | End Use Consumption (m^3/year) | 15 | 0.92289 | 0.94244 | 0.95793 | 0.96967 | 0.97714 | 0.97032 | 0.9686 | 0.96861 | 0.96861 | 0.96859 | 0.13548 | 0.14112 | 0.14631 | 0.15106 | 0.15527 | 0.15727 | 0.16013 | 0.16334 | 0.16661 | 0.16993 | 0.1468 | 0.14974 | 0.15274 | 0.15579 | 0.15891 | 0.16208 | 0.16533 | 0.16863 | 0.172 | 0.17544 | -0.01132 | -0.0086192 | -0.0064252 | -0.0047254 | -0.0036321 | -0.0048103 | -0.0051917 | -0.0052929 | -0.0053996 | -0.0055101 | 223.4526 | 450.4804 | 681.1641 | 915.586 | 1153.8303 | 1395.9826 | 1642.1304 | 1892.3632 | 2146.7722 | 2405.4504 | 0 | 0 | 0 | 0 | 0 | 0 | 0 | 0 | 0 | 0 | 0 | 0 | 0 | 0 | 0 | 0 | 0 | 0 | 0 | 0 | 0 | 0 | 0 | 0 | 0 | 0 | 0 | 0 | 0 | 0
Ind ¦ Automated temperature control ¦ New | NEW | I_Food & Beverage | Ottawa and Surrounding | Space Heating/Ventilation | Industrial | NA | End Use Consumption (m^3/year) | 25 | 1.1676 | 1.1855 | 1.1997 | 1.2105 | 1.2173 | 1.2111 | 1.2095 | 1.2095 | 1.2095 | 1.2095 | 0.26178 | 0.27112 | 0.27985 | 0.28801 | 0.29543 | 0.29979 | 0.30539 | 0.3115 | 0.31773 | 0.32408 | 0.22421 | 0.22869 | 0.23327 | 0.23793 | 0.24269 | 0.24755 | 0.2525 | 0.25755 | 0.2627 | 0.26795 | 0.037574 | 0.042423 | 0.046585 | 0.050076 | 0.052741 | 0.052247 | 0.052892 | 0.053952 | 0.055029 | 0.056126 | 289.6607 | 583.956 | 882.9905 | 1186.8708 | 1495.7059 | 1809.607 | 2128.6876 | 2453.0634 | 2782.8528 | 3118.1764 | 289.6607 | 583.956 | 882.9905 | 1186.8708 | 1495.7059 | 1809.607 | 2128.6876 | 2453.0634 | 2782.8528 | 3118.1764 | 2.5821 | 5.2056 | 7.5934 | 9.6452 | 12.3432 | 15.6262 | 19.163 | 22.7282 | 26.4939 | 30.4048 | 2.5821 | 2.6234 | 2.3878 | 2.0518 | 2.698 | 3.283 | 3.5368 | 3.5652 | 3.7656 | 3.9109
Ind ¦ Blow down heat recovery and control ¦ New | NEW | I_Food & Beverage | Ottawa and Surrounding | Process - Boiler/Steam | Industrial | NA | End Use Consumption (m^3/year) | 20 | 1.9672 | 2.0009 | 2.026 | 2.0442 | 2.055 | 2.0547 | 2.0516 | 2.0517 | 2.0517 | 2.0517 | 0.061959 | 0.064282 | 0.066391 | 0.068326 | 0.070062 | 0.071451 | 0.072771 | 0.074227 | 0.075713 | 0.077227 | 0.031496 | 0.032126 | 0.032769 | 0.033424 | 0.034093 | 0.034774 | 0.03547 | 0.036179 | 0.036903 | 0.037641 | 0.030463 | 0.032156 | 0.033622 | 0.034902 | 0.035969 | 0.036676 | 0.037301 | 0.038048 | 0.03881 | 0.039587 | 693.1995 | 1397.4902 | 2113.1224 | 2840.3514 | 3579.4379 | 4330.6481 | 5094.2535 | 5870.5312 | 6659.7643 | 7462.2416 | 693.1995 | 1397.4902 | 2113.1224 | 2840.3514 | 3579.4379 | 4330.6481 | 5094.2535 | 5870.5312 | 6659.7643 | 7462.2416 | 195.6286 | 394.3873 | 597.156 | 801.2024 | 1020.7384 | 1253.7035 | 1495.6154 | 1743.3535 | 1998.9369 | 2261.4865 | 195.6286 | 198.7587 | 202.7687 | 204.0463 | 219.5361 | 232.9651 | 241.9119 | 247.7381 | 255.5834 | 262.5497
Ind ¦ Boiler combustion air preheat ¦ New | NEW | I_Food & Beverage | Ottawa and Surrounding | Process - Boiler/Steam | Industrial | NA | End Use Consumption (m^3/year) | 20 | 68.9876 | 69.0887 | 69.1845 | 69.2782 | 69.3709 | 69.4563 | 69.5363 | 69.6241 | 69.7143 | 69.809 | 2.0992 | 2.1443 | 2.1902 | 2.2371 | 2.2849 | 2.3334 | 2.3828 | 2.4336 | 2.4854 | 2.5386 | 0.030429 | 0.031037 | 0.031658 | 0.032291 | 0.032937 | 0.033596 | 0.034267 | 0.034953 | 0.035652 | 0.036365 | 2.0688 | 2.1133 | 2.1586 | 2.2048 | 2.2519 | 2.2998 | 2.3486 | 2.3986 | 2.4498 | 2.5022 | 891.2565 | 1796.7732 | 2716.8716 | 3651.8803 | 4602.1345 | 5567.9761 | 6549.7544 | 7547.8259 | 8562.5542 | 9594.3106 | 891.2565 | 1796.7732 | 2716.8716 | 3651.8803 | 4602.1345 | 5567.9761 | 6549.7544 | 7547.8259 | 8562.5542 | 9594.3106 | 658.5606 | 1327.6581 | 2029.9451 | 2763.4649 | 3526.59 | 4317.8944 | 5136.1337 | 5980.2308 | 6849.2651 | 7742.4556 | 658.5606 | 669.0975 | 702.287 | 733.5198 | 763.1251 | 791.3044 | 818.2393 | 844.097 | 869.0344 | 893.1905
Ind ¦ Boiler right sizing and load management | NEW | I_Food & Beverage | Ottawa and Surrounding | Process - Boiler/Steam | Industrial | NA | End Use Consumption (m^3/year) | 25 | INF | INF | INF | INF | INF | INF | INF | INF | INF | INF | 0.35266 | 0.36513 | 0.37655 | 0.38712 | 0.39671 | 0.40459 | 0.41215 | 0.4204 | 0.42883 | 0.43741 | 0 | 0 | 0 | 0 | 0 | 0 | 0 | 0 | 0 | 0 | 0.35266 | 0.36513 | 0.37655 | 0.38712 | 0.39671 | 0.40459 | 0.41215 | 0.4204 | 0.42883 | 0.43741 | 2888.3313 | 5822.876 | 8804.6766 | 11834.7974 | 14914.3247 | 18044.367 | 21226.0561 | 24460.5468 | 27749.0181 | 31092.6733 | 2888.3313 | 5822.876 | 8804.6766 | 11834.7974 | 14914.3247 | 18044.367 | 21226.0561 | 24460.5468 | 27749.0181 | 31092.6733 | 2163.8119 | 4362.2448 | 6650.1393 | 9025.9424 | 11488.0869 | 14035.0254 | 16665.2594 | 19377.3651 | 22170.0136 | 25041.9891 | 2163.8119 | 2198.4329 | 2287.8945 | 2375.8031 | 2462.1445 | 2546.9385 | 2630.2341 | 2712.1056 | 2792.6486 | 2871.9755
Ind ¦ Condensate return ¦ New | NEW | I_Food & Beverage | Ottawa and Surrounding | Process - Boiler/Steam | Industrial | NA | End Use Consumption (m^3/year) | 25 | 1.6724 | 1.6976 | 1.7164 | 1.73 | 1.7381 | 1.7378 | 1.7356 | 1.7356 | 1.7357 | 1.7357 | 0.070532 | 0.073026 | 0.07531 | 0.077423 | 0.079342 | 0.080918 | 0.082429 | 0.08408 | 0.085765 | 0.087483 | 0.042173 | 0.043016 | 0.043877 | 0.044754 | 0.045649 | 0.046562 | 0.047494 | 0.048443 | 0.049412 | 0.050401 | 0.028359 | 0.03001 | 0.031433 | 0.032669 | 0.033693 | 0.034355 | 0.034936 | 0.035637 | 0.036353 | 0.037082 | 836.2407 | 1685.8612 | 2549.1635 | 3426.4556 | 4318.0521 | 5224.2739 | 6145.4486 | 7081.9107 | 8034.0014 | 9002.0692 | 836.2407 | 1685.8612 | 2549.1635 | 3426.4556 | 4318.0521 | 5224.2739 | 6145.4486 | 7081.9107 | 8034.0014 | 9002.0692 | 103.4831 | 208.6219 | 312.7816 | 413.4689 | 525.8998 | 648.1156 | 775.6344 | 905.3946 | 1039.6597 | 1177.7192 | 103.4831 | 105.1388 | 104.1597 | 100.6873 | 112.4309 | 122.2158 | 127.5188 | 129.7601 | 134.2652 | 138.0595
Ind ¦ Condensing boiler ¦ New | NEW | I_Food & Beverage | Ottawa and Surrounding | Process - Boiler/Steam | Industrial | NA | End Use Consumption (m^3/year) | 20 | 3.224 | 3.2793 | 3.3205 | 3.3502 | 3.368 | 3.3674 | 3.3624 | 3.3624 | 3.3625 | 3.3625 | 0.3098 | 0.32141 | 0.33195 | 0.34163 | 0.35031 | 0.35725 | 0.36386 | 0.37114 | 0.37856 | 0.38614 | 0.09609 | 0.098012 | 0.099972 | 0.10197 | 0.10401 | 0.10609 | 0.10821 | 0.11038 | 0.11258 | 0.11484 | 0.21371 | 0.2234 | 0.23198 | 0.23966 | 0.2463 | 0.25116 | 0.25564 | 0.26076 | 0.26598 | 0.2713 | 1870.5384 | 3771.0054 | 5702.0763 | 7664.4402 | 9658.8008 | 11685.8758 | 13746.3982 | 15841.116 | 17970.7927 | 20136.2075 | 1870.5384 | 3771.0054 | 5702.0763 | 7664.4402 | 9658.8008 | 11685.8758 | 13746.3982 | 15841.116 | 17970.7927 | 20136.2075 | 957.9218 | 1931.1703 | 2937.0168 | 3970.5135 | 5052.6623 | 6179.6905 | 7344.2101 | 8540.9756 | 9772.6545 | 11037.548 | 957.9218 | 973.2485 | 1005.8465 | 1033.4967 | 1082.1487 | 1127.0282 | 1164.5196 | 1196.7656 | 1231.6789 | 1264.8935
Ind ¦ Condensing Economizer ¦ New | NEW | I_Food & Beverage | Ottawa and Surrounding | Process - Boiler/Steam | Industrial | NA | End Use Consumption (m^3/year) | 15 | 3.7008 | 3.7778 | 3.835 | 3.8765 | 3.9012 | 3.9004 | 3.8934 | 3.8934 | 3.8935 | 3.8934 | 0.25535 | 0.26588 | 0.27531 | 0.28385 | 0.29137 | 0.29714 | 0.30254 | 0.30859 | 0.31477 | 0.32106 | 0.069 | 0.07038 | 0.071788 | 0.073223 | 0.074688 | 0.076182 | 0.077705 | 0.079259 | 0.080844 | 0.082461 | 0.18635 | 0.1955 | 0.20352 | 0.21063 | 0.21668 | 0.22096 | 0.22483 | 0.22933 | 0.23392 | 0.2386 | 1485.4275 | 2994.6219 | 4528.1194 | 6086.4672 | 7670.2241 | 9279.9602 | 10916.2574 | 12579.7098 | 14270.9236 | 15990.5177 | 1485.4275 | 2994.6219 | 4528.1194 | 6086.4672 | 7670.2241 | 9279.9602 | 10916.2574 | 12579.7098 | 14270.9236 | 15990.5177 | 894.5857 | 1803.4847 | 2745.3749 | 3717.5589 | 4728.9854 | 5777.5969 | 6859.7606 | 7972.8383 | 9117.7734 | 10293.5927 | 894.5857 | 908.899 | 941.8902 | 972.1839 | 1011.4266 | 1048.6115 | 1082.1637 | 1113.0777 | 1144.935 | 1175.8193
Ind ¦ De-stratification fans ¦ New | NEW | I_Food & Beverage | Ottawa and Surrounding | Space Heating/Ventilation | Industrial | NA | End Use Consumption (m^3/year) | 25 | 1.4153 | 1.437 | 1.4542 | 1.4672 | 1.4755 | 1.468 | 1.466 | 1.466 | 1.466 | 1.466 | 0.29918 | 0.30985 | 0.31983 | 0.32915 | 0.33764 | 0.34262 | 0.34902 | 0.356 | 0.36312 | 0.37037 | 0.2114 | 0.21563 | 0.21994 | 0.22434 | 0.22882 | 0.2334 | 0.23807 | 0.24283 | 0.24769 | 0.25264 | 0.087784 | 0.094223 | 0.099894 | 0.10482 | 0.10881 | 0.10922 | 0.11095 | 0.11317 | 0.11543 | 0.11773 | 211.8661 | 427.1221 | 645.8445 | 868.1112 | 1094.002 | 1323.5983 | 1556.9829 | 1794.2407 | 2035.4581 | 2280.7233 | 211.8661 | 427.1221 | 645.8445 | 868.1112 | 1094.002 | 1323.5983 | 1556.9829 | 1794.2407 | 2035.4581 | 2280.7233 | 8.4721 | 17.0798 | 25.3718 | 32.9981 | 42.1547 | 52.5659 | 63.5925 | 74.7995 | 86.5161 | 98.6348 | 8.4721 | 8.6077 | 8.292 | 7.6263 | 9.1567 | 10.4112 | 11.0265 | 11.2071 | 11.7166 | 12.1188
Ind ¦ Digester Gas ¦ New | NEW | I_Food & Beverage | Ottawa and Surrounding | Process - Boiler/Steam | Industrial | NA | End Use Consumption (m^3/year) | 20 | 11.9533 | 12.1583 | 12.3108 | 12.4213 | 12.4871 | 12.4849 | 12.4664 | 12.4665 | 12.4667 | 12.4667 | 0.92939 | 0.96423 | 0.99586 | 1.0249 | 1.0509 | 1.0718 | 1.0916 | 1.1134 | 1.1357 | 1.1584 | 0.077752 | 0.079307 | 0.080893 | 0.082511 | 0.084161 | 0.085844 | 0.087561 | 0.089312 | 0.091099 | 0.092921 | 0.85164 | 0.88493 | 0.91497 | 0.94238 | 0.96676 | 0.98592 | 1.004 | 1.0241 | 1.0446 | 1.0655 | 1980.5701 | 3992.8292 | 6037.4925 | 8115.2897 | 10226.9655 | 12373.2803 | 14555.0099 | 16772.9464 | 19027.8981 | 21320.6903 | 1980.5701 | 3992.8292 | 6037.4925 | 8115.2897 | 10226.9655 | 12373.2803 | 14555.0099 | 16772.9464 | 19027.8981 | 21320.6903 | 1404.5557 | 2831.5842 | 4315.5838 | 5854.2957 | 7448.5655 | 9096.6755 | 10796.6344 | 12546.8224 | 14346.6785 | 16195.2651 | 1404.5557 | 1427.0286 | 1483.9996 | 1538.7119 | 1594.2698 | 1648.11 | 1699.9589 | 1750.188 | 1799.8561 | 1848.5866
Ind ¦ Direct contact hot water heaters ¦ New | NEW | I_Food & Beverage | Ottawa and Surrounding | Process - Boiler/Steam | Industrial | NA | End Use Consumption (m^3/year) | 20 | 11.6065 | 11.8055 | 11.9537 | 12.0609 | 12.1248 | 12.1227 | 12.1047 | 12.1048 | 12.1049 | 12.105 | 0.46469 | 0.48212 | 0.49793 | 0.51244 | 0.52546 | 0.53588 | 0.54579 | 0.5567 | 0.56785 | 0.57921 | 0.040038 | 0.040838 | 0.041655 | 0.042488 | 0.043338 | 0.044205 | 0.045089 | 0.045991 | 0.04691 | 0.047849 | 0.42466 | 0.44128 | 0.45628 | 0.46996 | 0.48212 | 0.49168 | 0.5007 | 0.51071 | 0.52094 | 0.53136 | 1584.456 | 3194.2634 | 4829.994 | 6492.2317 | 8181.5724 | 9898.6242 | 11644.0079 | 13418.3571 | 15222.3185 | 17056.5522 | 1584.456 | 3194.2634 | 4829.994 | 6492.2317 | 8181.5724 | 9898.6242 | 11644.0079 | 13418.3571 | 15222.3185 | 17056.5522 | 1120.9792 | 2259.894 | 3450.1244 | 4688.7401 | 5975.6407 | 7308.658 | 8685.4815 | 10104.199 | 11563.876 | 13063.321 | 1120.9792 | 1138.9149 | 1190.2304 | 1238.6157 | 1286.9006 | 1333.0172 | 1376.8235 | 1418.7175 | 1459.677 | 1499.445
Ind ¦ Energy Management and Process Improvement ¦ New | NEW | I_Food & Beverage | Ottawa and Surrounding | Cross Cutting/Behavioural | Industrial | NA | End Use Consumption (m^3/year) | 15 | 3.6479 | 3.7238 | 3.7802 | 3.8211 | 3.8455 | 3.8447 | 3.8378 | 3.8378 | 3.8379 | 3.8378 | 0.25535 | 0.26588 | 0.27531 | 0.28385 | 0.29137 | 0.29714 | 0.30254 | 0.30859 | 0.31477 | 0.32106 | 0.07 | 0.0714 | 0.072828 | 0.074285 | 0.07577 | 0.077286 | 0.078831 | 0.080408 | 0.082016 | 0.083656 | 0.18535 | 0.19448 | 0.20248 | 0.20956 | 0.2156 | 0.21985 | 0.22371 | 0.22818 | 0.23275 | 0.2374 | 8985.3942 | 18114.5548 | 27390.7254 | 36817.2167 | 46397.408 | 56134.7481 | 66032.7573 | 76095.0289 | 86325.2302 | 96727.1048 | 8985.3942 | 18114.5548 | 27390.7254 | 36817.2167 | 46397.408 | 56134.7481 | 66032.7573 | 76095.0289 | 86325.2302 | 96727.1048 | 5385.6528 | 10857.476 | 16566.9887 | 22489.8005 | 28675.6787 | 35106.7767 | 41755.9675 | 48602.8712 | 55650.1318 | 62888.818 | 5385.6528 | 5471.8232 | 5709.5126 | 5922.8118 | 6185.8782 | 6431.098 | 6649.1908 | 6846.9037 | 7047.2605 | 7238.6862
Ind ¦ Exhaust gas heat recovery ¦ New | NEW | I_Food & Beverage | Ottawa and Surrounding | Process Heat | Industrial | NA | End Use Consumption (m^3/year) | 15 | 5.3148 | 5.4254 | 5.5077 | 5.5672 | 5.6027 | 5.6015 | 5.5915 | 5.5916 | 5.5916 | 5.5916 | 0.44687 | 0.46529 | 0.48179 | 0.49674 | 0.5099 | 0.51999 | 0.52944 | 0.54003 | 0.55084 | 0.56185 | 0.084079 | 0.08576 | 0.087476 | 0.089225 | 0.09101 | 0.09283 | 0.094686 | 0.09658 | 0.098512 | 0.10048 | 0.36279 | 0.37953 | 0.39431 | 0.40751 | 0.41889 | 0.42716 | 0.43475 | 0.44345 | 0.45233 | 0.46137 | 2749.8459 | 5543.6894 | 8382.523 | 11267.3602 | 14199.2348 | 17179.2025 | 20208.3407 | 23287.7488 | 26418.5494 | 29601.888 | 2749.8459 | 5543.6894 | 8382.523 | 11267.3602 | 14199.2348 | 17179.2025 | 20208.3407 | 23287.7488 | 26418.5494 | 29601.888 | 1817.9309 | 3664.9487 | 5598.3419 | 7611.395 | 9708.5981 | 11885.0285 | 14134.7105 | 16452.9227 | 18838.5677 | 21289.094 | 1817.9309 | 1847.0178 | 1933.3932 | 2013.053 | 2097.2031 | 2176.4304 | 2249.682 | 2318.2121 | 2385.645 | 2450.5263
Ind ¦ Feedwater Economizers ¦ New | NEW | I_Food & Beverage | Ottawa and Surrounding | Process - Boiler/Steam | Industrial | NA | End Use Consumption (m^3/year) | 20 | 2.418 | 2.4595 | 2.4903 | 2.5127 | 2.526 | 2.5256 | 2.5218 | 2.5218 | 2.5219 | 2.5219 | 0.12392 | 0.12856 | 0.13278 | 0.13665 | 0.14012 | 0.1429 | 0.14554 | 0.14845 | 0.15143 | 0.15445 | 0.051248 | 0.052273 | 0.053318 | 0.054385 | 0.055473 | 0.056582 | 0.057714 | 0.058868 | 0.060045 | 0.061246 | 0.07267 | 0.076292 | 0.079463 | 0.082267 | 0.084651 | 0.086319 | 0.087829 | 0.089587 | 0.091381 | 0.093209 | 990.285 | 1996.4146 | 3018.7463 | 4057.6448 | 5113.4828 | 6186.6401 | 7277.5049 | 8386.4732 | 9513.9491 | 10660.3451 | 990.285 | 1996.4146 | 3018.7463 | 4057.6448 | 5113.4828 | 6186.6401 | 7277.5049 | 8386.4732 | 9513.9491 | 10660.3451 | 387.8825 | 781.9712 | 1189.059 | 1605.0562 | 2047.179 | 2512.4145 | 2994.7517 | 3489.9296 | 4000.1968 | 4524.2082 | 387.8825 | 394.0887 | 407.0878 | 415.9973 | 442.1227 | 465.2355 | 482.3373 | 495.1779 | 510.2672 | 524.0114
Ind ¦ Heat recovery to preheat make-up water ¦ New | NEW | I_Food & Beverage | Ottawa and Surrounding | Process - Boiler/Steam | Industrial | NA | End Use Consumption (m^3/year) | 25 | 3.4769 | 3.5293 | 3.5683 | 3.5965 | 3.6134 | 3.6129 | 3.6082 | 3.6083 | 3.6084 | 3.6085 | 0.2116 | 0.21908 | 0.22593 | 0.23227 | 0.23803 | 0.24275 | 0.24729 | 0.25224 | 0.2573 | 0.26245 | 0.060857 | 0.062074 | 0.063316 | 0.064582 | 0.065874 | 0.067191 | 0.068535 | 0.069906 | 0.071304 | 0.07273 | 0.15074 | 0.157 | 0.16261 | 0.16769 | 0.17215 | 0.17556 | 0.17875 | 0.18234 | 0.18599 | 0.18972 | 2079.5986 | 4192.4707 | 6339.3671 | 8521.0541 | 10738.3138 | 12991.9443 | 15282.7604 | 17611.5937 | 19979.293 | 22386.7248 | 2079.5986 | 4192.4707 | 6339.3671 | 8521.0541 | 10738.3138 | 12991.9443 | 15282.7604 | 17611.5937 | 19979.293 | 22386.7248 | 1025.3048 | 2067.0144 | 3143.646 | 4248.716 | 5409.6423 | 6621.5302 | 7874.7554 | 9162.4834 | 10488.2164 | 11849.7427 | 1025.3048 | 1041.7097 | 1076.6316 | 1105.07 | 1160.9263 | 1211.8879 | 1253.2252 | 1287.7281 | 1325.733 | 1361.5263
Ind ¦ High-efficiency burner ¦ New | NEW | I_Food & Beverage | Ottawa and Surrounding | Process - Boiler/Steam | Industrial | NA | End Use Consumption (m^3/year) | 20 | 2.5792 | 2.6234 | 2.6564 | 2.6802 | 2.6944 | 2.6939 | 2.6899 | 2.6899 | 2.69 | 2.69 | 0.1549 | 0.16071 | 0.16598 | 0.17081 | 0.17515 | 0.17863 | 0.18193 | 0.18557 | 0.18928 | 0.19307 | 0.060056 | 0.061257 | 0.062483 | 0.063732 | 0.065007 | 0.066307 | 0.067633 | 0.068986 | 0.070366 | 0.071773 | 0.094842 | 0.099448 | 0.10349 | 0.10708 | 0.11015 | 0.11232 | 0.1143 | 0.11658 | 0.11892 | 0.1213 | 561.1615 | 1131.3016 | 1710.6229 | 2299.3321 | 2897.6402 | 3505.7627 | 4123.9195 | 4752.3348 | 5391.2378 | 6040.8622 | 561.1615 | 1131.3016 | 1710.6229 | 2299.3321 | 2897.6402 | 3505.7627 | 4123.9195 | 4752.3348 | 5391.2378 | 6040.8622 | 236.8923 | 477.5748 | 724.687 | 976.445 | 1242.0001 | 1519.9777 | 1807.4554 | 2102.3969 | 2406.0794 | 2717.918 | 236.8923 | 240.6825 | 247.1122 | 251.758 | 265.5551 | 277.9776 | 287.4777 | 294.9415 | 303.6825 | 311.8386
Ind ¦ High-efficiency burners ¦ New | NEW | I_Food & Beverage | Ottawa and Surrounding | Process Heat | Industrial | NA | End Use Consumption (m^3/year) | 20 | 8.928 | 9.0812 | 9.1951 | 9.2776 | 9.3267 | 9.3252 | 9.3113 | 9.3113 | 9.3115 | 9.3115 | 0.61959 | 0.64282 | 0.66391 | 0.68326 | 0.70062 | 0.71451 | 0.72771 | 0.74227 | 0.75713 | 0.77227 | 0.069398 | 0.070786 | 0.072202 | 0.073646 | 0.075119 | 0.076621 | 0.078154 | 0.079717 | 0.081311 | 0.082938 | 0.55019 | 0.57204 | 0.59171 | 0.60961 | 0.6255 | 0.63789 | 0.64956 | 0.66256 | 0.67582 | 0.68934 | 942.8043 | 1900.6935 | 2874.0079 | 3863.0949 | 4868.3091 | 5890.0123 | 6928.5739 | 7984.371 | 9057.7884 | 10149.2187 | 942.8043 | 1900.6935 | 2874.0079 | 3863.0949 | 4868.3091 | 5890.0123 | 6928.5739 | 7984.371 | 9057.7884 | 10149.2187 | 650.6215 | 1311.653 | 2000.9751 | 2717.0316 | 3460.6625 | 4230.6932 | 5025.7272 | 5844.6446 | 6687.1191 | 7552.5204 | 650.6215 | 661.0315 | 689.3221 | 716.0565 | 743.6309 | 770.0306 | 795.034 | 818.9174 | 842.4746 | 865.4013
Ind ¦ Insulation ¦ New | NEW | I_Food & Beverage | Ottawa and Surrounding | Process - Boiler/Steam | Industrial | NA | End Use Consumption (m^3/year) | 15 | 5.3148 | 5.4254 | 5.5077 | 5.5672 | 5.6027 | 5.6015 | 5.5915 | 5.5916 | 5.5916 | 5.5916 | 0.12768 | 0.13294 | 0.13765 | 0.14192 | 0.14569 | 0.14857 | 0.15127 | 0.1543 | 0.15738 | 0.16053 | 0.024023 | 0.024503 | 0.024993 | 0.025493 | 0.026003 | 0.026523 | 0.027053 | 0.027594 | 0.028146 | 0.028709 | 0.10365 | 0.10844 | 0.11266 | 0.11643 | 0.11968 | 0.12205 | 0.12422 | 0.1267 | 0.12924 | 0.13182 | 1430.4117 | 2883.71 | 4360.4113 | 5861.0425 | 7386.1418 | 8936.258 | 10511.9516 | 12113.7946 | 13742.3709 | 15398.2763 | 1430.4117 | 2883.71 | 4360.4113 | 5861.0425 | 7386.1418 | 8936.258 | 10511.9516 | 12113.7946 | 13742.3709 | 15398.2763 | 945.6492 | 1906.4288 | 2912.598 | 3960.5558 | 5052.5494 | 6185.942 | 7357.5613 | 8564.8993 | 9807.3461 | 11083.5428 | 945.6492 | 960.7796 | 1006.1692 | 1047.9577 | 1091.9936 | 1133.3926 | 1171.6192 | 1207.3381 | 1242.4468 | 1276.1967
Ind ¦ Radiant heaters ¦ New | NEW | I_Food & Beverage | Ottawa and Surrounding | Space Heating/Ventilation | Industrial | NA | End Use Consumption (m^3/year) | 20 | 1.4656 | 1.4912 | 1.5115 | 1.5269 | 1.5367 | 1.5277 | 1.5255 | 1.5255 | 1.5255 | 1.5255 | 0.98582 | 1.0231 | 1.0578 | 1.0899 | 1.1188 | 1.1346 | 1.1555 | 1.1787 | 1.2022 | 1.2263 | 0.67263 | 0.68608 | 0.69981 | 0.7138 | 0.72808 | 0.74264 | 0.75749 | 0.77264 | 0.78809 | 0.80386 | 0.31319 | 0.33701 | 0.35795 | 0.37608 | 0.39073 | 0.39191 | 0.39804 | 0.40601 | 0.41413 | 0.42239 | 337.6617 | 680.7259 | 1029.3146 | 1383.5522 | 1743.5658 | 2109.4847 | 2481.4415 | 2859.5711 | 3244.0113 | 3634.9028 | 337.6617 | 680.7259 | 1029.3146 | 1383.5522 | 1743.5658 | 2109.4847 | 2481.4415 | 2859.5711 | 3244.0113 | 3634.9028 | 31.6581 | 63.8227 | 95.72 | 126.5962 | 161.049 | 198.6067 | 238.04 | 278.197 | 320.0644 | 363.32 | 31.6581 | 32.1646 | 31.8974 | 30.8761 | 34.4529 | 37.5576 | 39.4334 | 40.157 | 41.8674 | 43.2556
Ind ¦ Reduce Steam Pressure ¦ New | NEW | I_Food & Beverage | Ottawa and Surrounding | Process - Boiler/Steam | Industrial | NA | End Use Consumption (m^3/year) | 20 | 29.9803 | 30.4945 | 30.8771 | 31.154 | 31.3191 | 31.3138 | 31.2672 | 31.2674 | 31.2679 | 31.268 | 0.092939 | 0.096423 | 0.099586 | 0.10249 | 0.10509 | 0.10718 | 0.10916 | 0.11134 | 0.11357 | 0.11584 | 0.0031 | 0.003162 | 0.0032252 | 0.0032897 | 0.0033555 | 0.0034227 | 0.0034911 | 0.0035609 | 0.0036321 | 0.0037048 | 0.089839 | 0.093261 | 0.096361 | 0.099199 | 0.10174 | 0.10375 | 0.10567 | 0.10778 | 0.10994 | 0.11214 | 594.171 | 1197.8488 | 1811.2478 | 2434.5869 | 3068.0897 | 3711.9841 | 4366.503 | 5031.8839 | 5708.3694 | 6396.2071 | 594.171 | 1197.8488 | 1811.2478 | 2434.5869 | 3068.0897 | 3711.9841 | 4366.503 | 5031.8839 | 5708.3694 | 6396.2071 | 445.127 | 897.3761 | 1369.0367 | 1859.4088 | 2367.8872 | 2893.9366 | 3437.0854 | 3996.921 | 4573.0866 | 5165.2782 | 445.127 | 452.249 | 471.6606 | 490.3721 | 508.4783 | 526.0494 | 543.1488 | 559.8356 | 576.1657 | 592.1916
Ind ¦ Steam trap survey and repair ¦ New | NEW | I_Food & Beverage | Ottawa and Surrounding | Process - Boiler/Steam | Industrial | NA | End Use Consumption (m^3/year) | 3 | 0.74751 | 0.79708 | 0.84877 | 0.8911 | 0.91312 | 0.91238 | 0.90622 | 0.90625 | 0.90632 | 0.90624 | 0.023145 | 0.025173 | 0.027342 | 0.029279 | 0.030603 | 0.03119 | 0.031599 | 0.032232 | 0.032879 | 0.033534 | 0.030962 | 0.031582 | 0.032213 | 0.032858 | 0.033515 | 0.034185 | 0.034869 | 0.035566 | 0.036277 | 0.037003 | -0.0078176 | -0.0064086 | -0.0048715 | -0.0035782 | -0.0029118 | -0.0029954 | -0.00327 | -0.0033344 | -0.0033984 | -0.0034693 | 1320.38 | 2661.8862 | 4024.995 | 5410.1931 | 6817.977 | 8248.8535 | 9703.3399 | 11181.9642 | 12685.2654 | 14213.7935 | 0 | 0 | 0 | 0 | 0 | 0 | 0 | 0 | 0 | 0 | 0 | 0 | 0 | 0 | 0 | 0 | 0 | 0 | 0 | 0 | 0 | 0 | 0 | 0 | 0 | 0 | 0 | 0 | 0 | 0
Ind ¦ Ventilation heat recovery ¦ New | NEW | I_Food & Beverage | Ottawa and Surrounding | Space Heating/Ventilation | Industrial | NA | End Use Consumption (m^3/year) | 20 | 4.3968 | 4.4736 | 4.5345 | 4.5806 | 4.61 | 4.5832 | 4.5764 | 4.5765 | 4.5764 | 4.5764 | 0.49291 | 0.51155 | 0.52888 | 0.54494 | 0.5594 | 0.56728 | 0.57777 | 0.58933 | 0.60111 | 0.61313 | 0.11211 | 0.11435 | 0.11663 | 0.11897 | 0.12135 | 0.12377 | 0.12625 | 0.12877 | 0.13135 | 0.13398 | 0.3808 | 0.3972 | 0.41225 | 0.42598 | 0.43806 | 0.4435 | 0.45152 | 0.46055 | 0.46976 | 0.47915 | 344.6963 | 694.9077 | 1050.7587 | 1412.3763 | 1779.89 | 2153.4323 | 2533.1382 | 2919.1455 | 3311.5949 | 3710.6299 | 344.6963 | 694.9077 | 1050.7587 | 1412.3763 | 1779.89 | 2153.4323 | 2533.1382 | 2919.1455 | 3311.5949 | 3710.6299 | 201.8969 | 407.0241 | 620.2742 | 840.7175 | 1071.0589 | 1310.6061 | 1558.1815 | 1812.9216 | 2075.0838 | 2344.333 | 201.8969 | 205.1272 | 213.2501 | 220.4432 | 230.3415 | 239.5471 | 247.5754 | 254.7401 | 262.1622 | 269.2492
Ind ¦ Ventilation optimization ¦ New | NEW | I_Food & Beverage | Ottawa and Surrounding | Space Heating/Ventilation | Industrial | NA | End Use Consumption (m^3/year) | 15 | 2.256 | 2.3037 | 2.3416 | 2.3703 | 2.3886 | 2.3719 | 2.3677 | 2.3677 | 2.3677 | 2.3677 | 0.54194 | 0.56449 | 0.58524 | 0.60426 | 0.62109 | 0.62909 | 0.64054 | 0.65336 | 0.66642 | 0.67974 | 0.24023 | 0.24503 | 0.24993 | 0.25493 | 0.26003 | 0.26523 | 0.27053 | 0.27594 | 0.28146 | 0.28709 | 0.30171 | 0.31946 | 0.33531 | 0.34933 | 0.36107 | 0.36387 | 0.37 | 0.37741 | 0.38496 | 0.39265 | 397.249 | 800.854 | 1210.9584 | 1627.7085 | 2051.2538 | 2481.7468 | 2919.343 | 3364.2013 | 3816.4839 | 4276.3562 | 397.249 | 800.854 | 1210.9584 | 1627.7085 | 2051.2538 | 2481.7468 | 2919.343 | 3364.2013 | 3816.4839 | 4276.3562 | 167.6972 | 338.0776 | 513.5093 | 692.6265 | 881.8676 | 1080.1978 | 1285.4819 | 1496.2195 | 1713.2823 | 1936.2161 | 167.6972 | 170.3804 | 175.4317 | 179.1171 | 189.2411 | 198.3302 | 205.2841 | 210.7376 | 217.0628 | 222.9338
Ind ¦ Warehouse loading dock seals ¦ New | NEW | I_Food & Beverage | Ottawa and Surrounding | Space Heating/Ventilation | Industrial | NA | End Use Consumption (m^3/year) | 10 | 0.65563 | 0.67466 | 0.68975 | 0.70118 | 0.70846 | 0.70181 | 0.70013 | 0.70014 | 0.70014 | 0.70012 | 0.098874 | 0.10378 | 0.10822 | 0.11222 | 0.11565 | 0.11685 | 0.11891 | 0.12129 | 0.12371 | 0.12618 | 0.15081 | 0.15382 | 0.1569 | 0.16004 | 0.16324 | 0.1665 | 0.16983 | 0.17323 | 0.1767 | 0.18023 | -0.051935 | -0.050045 | -0.048679 | -0.047824 | -0.047591 | -0.04965 | -0.050928 | -0.051945 | -0.052985 | -0.054047 | 125.5197 | 253.0476 | 382.6292 | 514.3107 | 648.1392 | 784.163 | 922.4313 | 1062.9942 | 1205.9029 | 1351.2098 | 0 | 0 | 0 | 0 | 0 | 0 | 0 | 0 | 0 | 0 | 0 | 0 | 0 | 0 | 0 | 0 | 0 | 0 | 0 | 0 | 0 | 0 | 0 | 0 | 0 | 0 | 0 | 0 | 0 | 0
Ind ¦ Advanced boiler controls including air/fuel mix control | RET | I_Food & Beverage | Ottawa and Surrounding | Process - Boiler/Steam | Industrial | NA | End Use Consumption (m^3/year) | 15 | 4.1594 | 4.246 | 4.3104 | 4.357 | 4.3847 | 4.3838 | 4.376 | 4.376 | 4.3761 | 4.376 | 0.12768 | 0.13294 | 0.13765 | 0.14192 | 0.14569 | 0.14857 | 0.15127 | 0.1543 | 0.15738 | 0.16053 | 0.030695 | 0.031309 | 0.031936 | 0.032574 | 0.033226 | 0.03389 | 0.034568 | 0.035259 | 0.035965 | 0.036684 | 0.09698 | 0.10163 | 0.10572 | 0.10935 | 0.11246 | 0.11468 | 0.1167 | 0.11904 | 0.12142 | 0.12384 | 46424.3717 | 46192.2498 | 45961.2886 | 45731.4822 | 45502.8247 | 45275.3106 | 45048.9341 | 44823.6894 | 44599.571 | 44376.5731 | 46424.3717 | 46192.2498 | 45961.2886 | 45731.4822 | 45502.8247 | 45275.3106 | 45048.9341 | 44823.6894 | 44599.571 | 44376.5731 | 2161.8776 | 4363.9831 | 6588.2188 | 8837.214 | 11091.4699 | 13328.2834 | 15527.2391 | 17674.7705 | 19755.2386 | 21757.1456 | 2161.8776 | 2202.1056 | 2224.2357 | 2248.9952 | 2254.2558 | 2236.8135 | 2198.9558 | 2147.5313 | 2080.4682 | 2001.9069
Ind ¦ Advanced heating and process control | RET | I_Food & Beverage | Ottawa and Surrounding | Process Heat | Industrial | NA | End Use Consumption (m^3/year) | 15 | 5.3148 | 5.4254 | 5.5077 | 5.5672 | 5.6027 | 5.6015 | 5.5915 | 5.5916 | 5.5916 | 5.5916 | 0.31919 | 0.33235 | 0.34413 | 0.35481 | 0.36422 | 0.37142 | 0.37817 | 0.38574 | 0.39346 | 0.40132 | 0.060056 | 0.061257 | 0.062483 | 0.063732 | 0.065007 | 0.066307 | 0.067633 | 0.068986 | 0.070366 | 0.071773 | 0.25913 | 0.27109 | 0.28165 | 0.29108 | 0.29921 | 0.30511 | 0.31054 | 0.31675 | 0.32309 | 0.32955 | 60133.9931 | 59833.3231 | 59534.1565 | 59236.4857 | 58940.3033 | 58645.6018 | 58352.3738 | 58060.6119 | 57770.3089 | 57481.4573 | 60133.9931 | 59833.3231 | 59534.1565 | 59236.4857 | 58940.3033 | 58645.6018 | 58352.3738 | 58060.6119 | 57770.3089 | 57481.4573 | 2966.6984 | 5997.4854 | 9066.7901 | 12162.9452 | 15257.7712 | 18320.6714 | 21323.1585 | 24242.6591 | 27056.5374 | 29746.9197 | 2966.6984 | 3030.787 | 3069.3046 | 3096.1552 | 3094.826 | 3062.9001 | 3002.4871 | 2919.5006 | 2813.8782 | 2690.3824
Ind ¦ Air compressor heat recovery | RET | I_Food & Beverage | Ottawa and Surrounding | Space Heating/Ventilation | Industrial | NA | End Use Consumption (m^3/year) | 25 | 2.502 | 2.5404 | 2.5708 | 2.5939 | 2.6085 | 2.5951 | 2.5917 | 2.5918 | 2.5917 | 2.5917 | 0.78535 | 0.81335 | 0.83956 | 0.86403 | 0.8863 | 0.89938 | 0.91617 | 0.9345 | 0.95318 | 0.97223 | 0.31389 | 0.32017 | 0.32658 | 0.33311 | 0.33977 | 0.34656 | 0.3535 | 0.36057 | 0.36778 | 0.37513 | 0.47146 | 0.49318 | 0.51299 | 0.53092 | 0.54653 | 0.55281 | 0.56267 | 0.57393 | 0.58541 | 0.5971 | 14366.2812 | 14294.4498 | 14222.9776 | 14151.8627 | 14081.1034 | 14010.6978 | 13940.6444 | 13870.9411 | 13801.5864 | 13732.5785 | 14366.2812 | 14294.4498 | 14222.9776 | 14151.8627 | 14081.1034 | 14010.6978 | 13940.6444 | 13870.9411 | 13801.5864 | 13732.5785 | 332.6503 | 661.5346 | 983.2904 | 1316.8034 | 1658.7741 | 2003.1472 | 2345.5412 | 2688.0654 | 3029.2294 | 3370.2987 | 332.6503 | 328.8843 | 321.7558 | 333.513 | 341.9707 | 344.3731 | 342.394 | 342.5242 | 341.1641 | 341.0693
Ind ¦ Air curtains | RET | I_Food & Beverage | Ottawa and Surrounding | Space Heating/Ventilation | Industrial | NA | End Use Consumption (m^3/year) | 15 | 0.92289 | 0.94244 | 0.95793 | 0.96967 | 0.97714 | 0.97032 | 0.9686 | 0.96861 | 0.96861 | 0.96859 | 0.13548 | 0.14112 | 0.14631 | 0.15106 | 0.15527 | 0.15727 | 0.16013 | 0.16334 | 0.16661 | 0.16993 | 0.1468 | 0.14974 | 0.15274 | 0.15579 | 0.15891 | 0.16208 | 0.16533 | 0.16863 | 0.172 | 0.17544 | -0.01132 | -0.0086192 | -0.0064252 | -0.0047254 | -0.0036321 | -0.0048103 | -0.0051917 | -0.0052929 | -0.0053996 | -0.0055101 | 8551.3579 | 8508.6011 | 8466.0581 | 8423.7278 | 8381.6091 | 8339.7011 | 8298.0026 | 8256.5126 | 8215.23 | 8174.1539 | 0 | 0 | 0 | 0 | 0 | 0 | 0 | 0 | 0 | 0 | 0 | 0 | 0 | 0 | 0 | 0 | 0 | 0 | 0 | 0 | 0 | 0 | 0 | 0 | 0 | 0 | 0 | 0 | 0 | 0
Ind ¦ Automated temperature control | RET | I_Food & Beverage | Ottawa and Surrounding | Space Heating/Ventilation | Industrial | NA | End Use Consumption (m^3/year) | 25 | 1.1676 | 1.1855 | 1.1997 | 1.2105 | 1.2173 | 1.2111 | 1.2095 | 1.2095 | 1.2095 | 1.2095 | 0.26178 | 0.27112 | 0.27985 | 0.28801 | 0.29543 | 0.29979 | 0.30539 | 0.3115 | 0.31773 | 0.32408 | 0.22421 | 0.22869 | 0.23327 | 0.23793 | 0.24269 | 0.24755 | 0.2525 | 0.25755 | 0.2627 | 0.26795 | 0.037574 | 0.042423 | 0.046585 | 0.050076 | 0.052741 | 0.052247 | 0.052892 | 0.053952 | 0.055029 | 0.056126 | 11085.0935 | 11029.6681 | 10974.5197 | 10919.6471 | 10865.0489 | 10810.7236 | 10756.67 | 10702.8867 | 10649.3722 | 10596.1254 | 11085.0935 | 11029.6681 | 10974.5197 | 10919.6471 | 10865.0489 | 10810.7236 | 10756.67 | 10702.8867 | 10649.3722 | 10596.1254 | 7.3742 | 13.7945 | 19.0854 | 25.7721 | 33.6084 | 41.7537 | 49.6879 | 57.7966 | 65.9548 | 74.4203 | 7.3742 | 6.4203 | 5.2909 | 6.6867 | 7.8364 | 8.1453 | 7.9342 | 8.1087 | 8.1582 | 8.4655
Ind ¦ Blow down heat recovery and control | RET | I_Food & Beverage | Ottawa and Surrounding | Process - Boiler/Steam | Industrial | NA | End Use Consumption (m^3/year) | 20 | 1.9672 | 2.0009 | 2.026 | 2.0442 | 2.055 | 2.0547 | 2.0516 | 2.0517 | 2.0517 | 2.0517 | 0.061959 | 0.064282 | 0.066391 | 0.068326 | 0.070062 | 0.071451 | 0.072771 | 0.074227 | 0.075713 | 0.077227 | 0.031496 | 0.032126 | 0.032769 | 0.033424 | 0.034093 | 0.034774 | 0.03547 | 0.036179 | 0.036903 | 0.037641 | 0.030463 | 0.032156 | 0.033622 | 0.034902 | 0.035969 | 0.036676 | 0.037301 | 0.038048 | 0.03881 | 0.039587 | 26528.2124 | 26395.5713 | 26263.5935 | 26132.2755 | 26001.6141 | 25871.6061 | 25742.248 | 25613.5368 | 25485.4691 | 25358.0418 | 26528.2124 | 26395.5713 | 26263.5935 | 26132.2755 | 26001.6141 | 25871.6061 | 25742.248 | 25613.5368 | 25485.4691 | 25358.0418 | 558.6843 | 1108.5594 | 1643.4289 | 2200.4485 | 2773.4911 | 3350.9094 | 3924.936 | 4499.8438 | 5073.0935 | 5647.3139 | 558.6843 | 549.8751 | 534.8695 | 557.0196 | 573.0427 | 577.4182 | 574.0266 | 574.9078 | 573.2497 | 574.2205
Ind ¦ Boiler combustion air preheat | RET | I_Food & Beverage | Ottawa and Surrounding | Process - Boiler/Steam | Industrial | NA | End Use Consumption (m^3/year) | 20 | 68.9876 | 69.0887 | 69.1845 | 69.2782 | 69.3709 | 69.4563 | 69.5363 | 69.6241 | 69.7143 | 69.809 | 2.0992 | 2.1443 | 2.1902 | 2.2371 | 2.2849 | 2.3334 | 2.3828 | 2.4336 | 2.4854 | 2.5386 | 0.030429 | 0.031037 | 0.031658 | 0.032291 | 0.032937 | 0.033596 | 0.034267 | 0.034953 | 0.035652 | 0.036365 | 2.0688 | 2.1133 | 2.1586 | 2.2048 | 2.2519 | 2.2998 | 2.3486 | 2.3986 | 2.4498 | 2.5022 | 34107.7017 | 33937.1632 | 33767.4773 | 33598.64 | 33430.6468 | 33263.4935 | 33097.1761 | 32931.6902 | 32767.0317 | 32603.1966 | 34107.7017 | 33937.1632 | 33767.4773 | 33598.64 | 33430.6468 | 33263.4935 | 33097.1761 | 32931.6902 | 32767.0317 | 32603.1966 | 1880.7445 | 3811.6419 | 5774.0463 | 7747.6499 | 9711.2127 | 11643.4734 | 13524.0771 | 15334.448 | 17058.5141 | 18683.2586 | 1880.7445 | 1930.8974 | 1962.4044 | 1973.6037 | 1963.5628 | 1932.2607 | 1880.6037 | 1810.3708 | 1724.0662 | 1624.7444
Ind ¦ Condensate return | RET | I_Food & Beverage | Ottawa and Surrounding | Process - Boiler/Steam | Industrial | NA | End Use Consumption (m^3/year) | 25 | 1.6724 | 1.6976 | 1.7164 | 1.73 | 1.7381 | 1.7378 | 1.7356 | 1.7356 | 1.7357 | 1.7357 | 0.070532 | 0.073026 | 0.07531 | 0.077423 | 0.079342 | 0.080918 | 0.082429 | 0.08408 | 0.085765 | 0.087483 | 0.042173 | 0.043016 | 0.043877 | 0.044754 | 0.045649 | 0.046562 | 0.047494 | 0.048443 | 0.049412 | 0.050401 | 0.028359 | 0.03001 | 0.031433 | 0.032669 | 0.033693 | 0.034355 | 0.034936 | 0.035637 | 0.036353 | 0.037082 | 32002.288 | 31842.2765 | 31683.0652 | 31524.6498 | 31367.0266 | 31210.1914 | 31054.1405 | 30898.8698 | 30744.3754 | 30590.6536 | 32002.288 | 31842.2765 | 31683.0652 | 31524.6498 | 31367.0266 | 31210.1914 | 31054.1405 | 30898.8698 | 30744.3754 | 30590.6536 | 295.5312 | 577.6567 | 840.892 | 1124.9928 | 1424.043 | 1726.6365 | 2025.5603 | 2326.078 | 2626.5437 | 2931.4755 | 295.5312 | 282.1254 | 263.2354 | 284.1007 | 299.0502 | 302.5936 | 298.9237 | 300.5177 | 300.4658 | 304.9318
Ind ¦ Condensing boiler | RET | I_Food & Beverage | Ottawa and Surrounding | Process - Boiler/Steam | Industrial | NA | End Use Consumption (m^3/year) | 20 | 3.224 | 3.2793 | 3.3205 | 3.3502 | 3.368 | 3.3674 | 3.3624 | 3.3624 | 3.3625 | 3.3625 | 0.3098 | 0.32141 | 0.33195 | 0.34163 | 0.35031 | 0.35725 | 0.36386 | 0.37114 | 0.37856 | 0.38614 | 0.09609 | 0.098012 | 0.099972 | 0.10197 | 0.10401 | 0.10609 | 0.10821 | 0.11038 | 0.11258 | 0.11484 | 0.21371 | 0.2234 | 0.23198 | 0.23966 | 0.2463 | 0.25116 | 0.25564 | 0.26076 | 0.26598 | 0.2713 | 71584.0652 | 71226.1449 | 70870.0142 | 70515.6641 | 70163.0858 | 69812.2703 | 69463.209 | 69115.893 | 68770.3135 | 68426.4619 | 71584.0652 | 71226.1449 | 70870.0142 | 70515.6641 | 70163.0858 | 69812.2703 | 69463.209 | 69115.893 | 68770.3135 | 68426.4619 | 2735.6727 | 5497.9486 | 8265.0803 | 11082.7539 | 13928.8825 | 16771.9625 | 19586.5699 | 22366.4444 | 25095.2681 | 27765.4016 | 2735.6727 | 2762.2759 | 2767.1318 | 2817.6735 | 2846.1287 | 2843.08 | 2814.6073 | 2779.8745 | 2728.8237 | 2670.1335
Ind ¦ Condensing Economizer | RET | I_Food & Beverage | Ottawa and Surrounding | Process - Boiler/Steam | Industrial | NA | End Use Consumption (m^3/year) | 15 | 3.7008 | 3.7778 | 3.835 | 3.8765 | 3.9012 | 3.9004 | 3.8934 | 3.8934 | 3.8935 | 3.8934 | 0.25535 | 0.26588 | 0.27531 | 0.28385 | 0.29137 | 0.29714 | 0.30254 | 0.30859 | 0.31477 | 0.32106 | 0.069 | 0.07038 | 0.071788 | 0.073223 | 0.074688 | 0.076182 | 0.077705 | 0.079259 | 0.080844 | 0.082461 | 0.18635 | 0.1955 | 0.20352 | 0.21063 | 0.21668 | 0.22096 | 0.22483 | 0.22933 | 0.23392 | 0.2386 | 56846.1694 | 56561.9386 | 56279.1289 | 55997.7333 | 55717.7446 | 55439.1559 | 55161.9601 | 54886.1503 | 54611.7195 | 54338.6609 | 56846.1694 | 56561.9386 | 56279.1289 | 55997.7333 | 55717.7446 | 55439.1559 | 55161.9601 | 54886.1503 | 54611.7195 | 54338.6609 | 2554.7947 | 5153.563 | 7775.5304 | 10429.5184 | 13093.3457 | 15740.3609 | 18346.9486 | 20898.7733 | 23378.0216 | 25772.0476 | 2554.7947 | 2598.7683 | 2621.9674 | 2653.988 | 2663.8273 | 2647.0152 | 2606.5877 | 2551.8246 | 2479.2484 | 2394.0259
Ind ¦ De-stratification fans | RET | I_Food & Beverage | Ottawa and Surrounding | Space Heating/Ventilation | Industrial | NA | End Use Consumption (m^3/year) | 25 | 1.4153 | 1.437 | 1.4542 | 1.4672 | 1.4755 | 1.468 | 1.466 | 1.466 | 1.466 | 1.466 | 0.29918 | 0.30985 | 0.31983 | 0.32915 | 0.33764 | 0.34262 | 0.34902 | 0.356 | 0.36312 | 0.37037 | 0.2114 | 0.21563 | 0.21994 | 0.22434 | 0.22882 | 0.2334 | 0.23807 | 0.24283 | 0.24769 | 0.25264 | 0.087784 | 0.094223 | 0.099894 | 0.10482 | 0.10881 | 0.10922 | 0.11095 | 0.11317 | 0.11543 | 0.11773 | 8107.9541 | 8067.4144 | 8027.0773 | 7986.9419 | 7947.0072 | 7907.2722 | 7867.7358 | 7828.3971 | 7789.2551 | 7750.3089 | 8107.9541 | 8067.4144 | 8027.0773 | 7986.9419 | 7947.0072 | 7907.2722 | 7867.7358 | 7828.3971 | 7789.2551 | 7750.3089 | 24.195 | 46.5414 | 66.2907 | 89.1199 | 114.1627 | 139.7974 | 165.0156 | 190.5652 | 216.2035 | 242.4332 | 24.195 | 22.3464 | 19.7493 | 22.8292 | 25.0428 | 25.6346 | 25.2183 | 25.5496 | 25.6383 | 26.2297
Ind ¦ Digester Gas | RET | I_Food & Beverage | Ottawa and Surrounding | Process - Boiler/Steam | Industrial | NA | End Use Consumption (m^3/year) | 20 | 11.9533 | 12.1583 | 12.3108 | 12.4213 | 12.4871 | 12.4849 | 12.4664 | 12.4665 | 12.4667 | 12.4667 | 0.92939 | 0.96423 | 0.99586 | 1.0249 | 1.0509 | 1.0718 | 1.0916 | 1.1134 | 1.1357 | 1.1584 | 0.077752 | 0.079307 | 0.080893 | 0.082511 | 0.084161 | 0.085844 | 0.087561 | 0.089312 | 0.091099 | 0.092921 | 0.85164 | 0.88493 | 0.91497 | 0.94238 | 0.96676 | 0.98592 | 1.004 | 1.0241 | 1.0446 | 1.0655 | 75794.8926 | 75415.9181 | 75038.8385 | 74663.6443 | 74290.3261 | 73918.8745 | 73549.2801 | 73181.5337 | 72815.626 | 72451.5479 | 75794.8926 | 75415.9181 | 75038.8385 | 74663.6443 | 74290.3261 | 73918.8745 | 73549.2801 | 73181.5337 | 72815.626 | 72451.5479 | 4011.1881 | 8119.9633 | 12288.6174 | 16484.1935 | 20664.5468 | 24786.321 | 28808.4096 | 32695.0169 | 36413.5827 | 39937.9196 | 4011.1881 | 4108.7751 | 4168.6542 | 4195.576 | 4180.3534 | 4121.7742 | 4022.0886 | 3886.6073 | 3718.5658 | 3524.3369
Ind ¦ Direct contact hot water heaters | RET | I_Food & Beverage | Ottawa and Surrounding | Process - Boiler/Steam | Industrial | NA | End Use Consumption (m^3/year) | 20 | 11.6065 | 11.8055 | 11.9537 | 12.0609 | 12.1248 | 12.1227 | 12.1047 | 12.1048 | 12.1049 | 12.105 | 0.46469 | 0.48212 | 0.49793 | 0.51244 | 0.52546 | 0.53588 | 0.54579 | 0.5567 | 0.56785 | 0.57921 | 0.040038 | 0.040838 | 0.041655 | 0.042488 | 0.043338 | 0.044205 | 0.045089 | 0.045991 | 0.04691 | 0.047849 | 0.42466 | 0.44128 | 0.45628 | 0.46996 | 0.48212 | 0.49168 | 0.5007 | 0.51071 | 0.52094 | 0.53136 | 60635.9141 | 60332.7345 | 60031.0708 | 59730.9155 | 59432.2609 | 59135.0996 | 58839.4241 | 58545.227 | 58252.5008 | 57961.2383 | 60635.9141 | 60332.7345 | 60031.0708 | 59730.9155 | 59432.2609 | 59135.0996 | 58839.4241 | 58545.227 | 58252.5008 | 57961.2383 | 3201.3387 | 6480.2655 | 9806.7811 | 13155.0476 | 16491.5502 | 19781.751 | 22992.9199 | 26096.6302 | 29066.9451 | 31883.0089 | 3201.3387 | 3278.9268 | 3326.5156 | 3348.2665 | 3336.5026 | 3290.2008 | 3211.1689 | 3103.7103 | 2970.3148 | 2816.0638
Ind ¦ Energy Management and Process Improvement | RET | I_Food & Beverage | Ottawa and Surrounding | Cross Cutting/Behavioural | Industrial | NA | End Use Consumption (m^3/year) | 15 | 3.6479 | 3.7238 | 3.7802 | 3.8211 | 3.8455 | 3.8447 | 3.8378 | 3.8378 | 3.8379 | 3.8378 | 0.25535 | 0.26588 | 0.27531 | 0.28385 | 0.29137 | 0.29714 | 0.30254 | 0.30859 | 0.31477 | 0.32106 | 0.07 | 0.0714 | 0.072828 | 0.074285 | 0.07577 | 0.077286 | 0.078831 | 0.080408 | 0.082016 | 0.083656 | 0.18535 | 0.19448 | 0.20248 | 0.20956 | 0.2156 | 0.21985 | 0.22371 | 0.22818 | 0.23275 | 0.2374 | 343864.1259 | 342144.8052 | 340434.0812 | 338731.9108 | 337038.2512 | 335353.06 | 333676.2947 | 332007.9132 | 330347.8736 | 328696.1343 | 343864.1259 | 342144.8052 | 340434.0812 | 338731.9108 | 337038.2512 | 335353.06 | 333676.2947 | 332007.9132 | 330347.8736 | 328696.1343 | 15380.5699 | 31022.9956 | 46802.6538 | 62777.2843 | 78813.9882 | 94752.3993 | 110450.7147 | 125823.992 | 140765.527 | 155199.9732 | 15380.5699 | 15642.4257 | 15779.6582 | 15974.6306 | 16036.7038 | 15938.4111 | 15698.3154 | 15373.2773 | 14941.535 | 14434.4462
Ind ¦ Exhaust gas heat recovery | RET | I_Food & Beverage | Ottawa and Surrounding | Process Heat | Industrial | NA | End Use Consumption (m^3/year) | 15 | 5.3148 | 5.4254 | 5.5077 | 5.5672 | 5.6027 | 5.6015 | 5.5915 | 5.5916 | 5.5916 | 5.5916 | 0.44687 | 0.46529 | 0.48179 | 0.49674 | 0.5099 | 0.51999 | 0.52944 | 0.54003 | 0.55084 | 0.56185 | 0.084079 | 0.08576 | 0.087476 | 0.089225 | 0.09101 | 0.09283 | 0.094686 | 0.09658 | 0.098512 | 0.10048 | 0.36279 | 0.37953 | 0.39431 | 0.40751 | 0.41889 | 0.42716 | 0.43475 | 0.44345 | 0.45233 | 0.46137 | 105234.4879 | 104708.3155 | 104184.7739 | 103663.85 | 103145.5308 | 102629.8031 | 102116.6541 | 101606.0708 | 101098.0405 | 100592.5503 | 105234.4879 | 104708.3155 | 104184.7739 | 103663.85 | 103145.5308 | 102629.8031 | 102116.6541 | 101606.0708 | 101098.0405 | 100592.5503 | 5191.7223 | 10495.5995 | 15866.8826 | 21285.1541 | 26701.0997 | 32061.1749 | 37315.5273 | 42424.6535 | 47348.9404 | 52057.1095 | 5191.7223 | 5303.8772 | 5371.2831 | 5418.2715 | 5415.9455 | 5360.0752 | 5254.3525 | 5109.1261 | 4924.2869 | 4708.1691
Ind ¦ Feedwater Economizers | RET | I_Food & Beverage | Ottawa and Surrounding | Process - Boiler/Steam | Industrial | NA | End Use Consumption (m^3/year) | 20 | 2.418 | 2.4595 | 2.4903 | 2.5127 | 2.526 | 2.5256 | 2.5218 | 2.5218 | 2.5219 | 2.5219 | 0.12392 | 0.12856 | 0.13278 | 0.13665 | 0.14012 | 0.1429 | 0.14554 | 0.14845 | 0.15143 | 0.15445 | 0.051248 | 0.052273 | 0.053318 | 0.054385 | 0.055473 | 0.056582 | 0.057714 | 0.058868 | 0.060045 | 0.061246 | 0.07267 | 0.076292 | 0.079463 | 0.082267 | 0.084651 | 0.086319 | 0.087829 | 0.089587 | 0.091381 | 0.093209 | 37897.4463 | 37707.9591 | 37519.4193 | 37331.8222 | 37145.1631 | 36959.4372 | 36774.6401 | 36590.7669 | 36407.813 | 36225.774 | 37897.4463 | 37707.9591 | 37519.4193 | 37331.8222 | 37145.1631 | 36959.4372 | 36774.6401 | 36590.7669 | 36407.813 | 36225.774 | 1107.731 | 2212.6312 | 3304.7239 | 4428.376 | 5573.863 | 6724.2856 | 7867.5508 | 9006.6979 | 10136.2578 | 11257.2564 | 1107.731 | 1104.9002 | 1092.0927 | 1123.6521 | 1145.487 | 1150.4226 | 1143.2652 | 1139.1471 | 1129.5598 | 1120.9987
Ind ¦ Heat recovery to preheat make-up water | RET | I_Food & Beverage | Ottawa and Surrounding | Process - Boiler/Steam | Industrial | NA | End Use Consumption (m^3/year) | 25 | 3.4769 | 3.5293 | 3.5683 | 3.5965 | 3.6134 | 3.6129 | 3.6082 | 3.6083 | 3.6084 | 3.6085 | 0.2116 | 0.21908 | 0.22593 | 0.23227 | 0.23803 | 0.24275 | 0.24729 | 0.25224 | 0.2573 | 0.26245 | 0.060857 | 0.062074 | 0.063316 | 0.064582 | 0.065874 | 0.067191 | 0.068535 | 0.069906 | 0.071304 | 0.07273 | 0.15074 | 0.157 | 0.16261 | 0.16769 | 0.17215 | 0.17556 | 0.17875 | 0.18234 | 0.18599 | 0.18972 | 79584.6372 | 79186.714 | 78790.7805 | 78396.8266 | 78004.8424 | 77614.8182 | 77226.7441 | 76840.6104 | 76456.4073 | 76074.1253 | 79584.6372 | 79186.714 | 78790.7805 | 78396.8266 | 78004.8424 | 77614.8182 | 77226.7441 | 76840.6104 | 76456.4073 | 76074.1253 | 2928.1078 | 5877.5625 | 8824.1201 | 11831.3744 | 14875.0369 | 17918.7234 | 20933.9041 | 23916.8099 | 26850.3409 | 29728.3644 | 2928.1078 | 2949.4547 | 2946.5576 | 3007.2543 | 3043.6625 | 3043.6865 | 3015.1806 | 2982.9058 | 2933.5311 | 2878.0235
Ind ¦ High-efficiency burner | RET | I_Food & Beverage | Ottawa and Surrounding | Process - Boiler/Steam | Industrial | NA | End Use Consumption (m^3/year) | 20 | 2.5792 | 2.6234 | 2.6564 | 2.6802 | 2.6944 | 2.6939 | 2.6899 | 2.6899 | 2.69 | 2.69 | 0.1549 | 0.16071 | 0.16598 | 0.17081 | 0.17515 | 0.17863 | 0.18193 | 0.18557 | 0.18928 | 0.19307 | 0.060056 | 0.061257 | 0.062483 | 0.063732 | 0.065007 | 0.066307 | 0.067633 | 0.068986 | 0.070366 | 0.071773 | 0.094842 | 0.099448 | 0.10349 | 0.10708 | 0.11015 | 0.11232 | 0.1143 | 0.11658 | 0.11892 | 0.1213 | 21475.2196 | 21367.8435 | 21261.0043 | 21154.6992 | 21048.9257 | 20943.6811 | 20838.9627 | 20734.7679 | 20631.094 | 20527.9386 | 21475.2196 | 21367.8435 | 21261.0043 | 21154.6992 | 21048.9257 | 20943.6811 | 20838.9627 | 20734.7679 | 20631.094 | 20527.9386 | 676.5267 | 1353.5681 | 2025.2947 | 2714.4484 | 3415.3183 | 4118.377 | 4816.6233 | 5511.026 | 6198.1014 | 6877.801 | 676.5267 | 677.0414 | 671.7265 | 689.1537 | 700.8699 | 703.0587 | 698.2463 | 694.4026 | 687.0755 | 679.6995
Ind ¦ High-efficiency burners | RET | I_Food & Beverage | Ottawa and Surrounding | Process Heat | Industrial | NA | End Use Consumption (m^3/year) | 20 | 8.928 | 9.0812 | 9.1951 | 9.2776 | 9.3267 | 9.3252 | 9.3113 | 9.3113 | 9.3115 | 9.3115 | 0.61959 | 0.64282 | 0.66391 | 0.68326 | 0.70062 | 0.71451 | 0.72771 | 0.74227 | 0.75713 | 0.77227 | 0.069398 | 0.070786 | 0.072202 | 0.073646 | 0.075119 | 0.076621 | 0.078154 | 0.079717 | 0.081311 | 0.082938 | 0.55019 | 0.57204 | 0.59171 | 0.60961 | 0.6255 | 0.63789 | 0.64956 | 0.66256 | 0.67582 | 0.68934 | 36080.3959 | 35899.9939 | 35720.4939 | 35541.8914 | 35364.182 | 35187.3611 | 35011.4243 | 34836.3671 | 34662.1853 | 34488.8744 | 36080.3959 | 35899.9939 | 35720.4939 | 35541.8914 | 35364.182 | 35187.3611 | 35011.4243 | 34836.3671 | 34662.1853 | 34488.8744 | 1858.0719 | 3759.3763 | 5687.0552 | 7628.9383 | 9566.2802 | 11479.4019 | 13349.7589 | 15161.7174 | 16900.534 | 18554.4021 | 1858.0719 | 1901.3044 | 1927.6789 | 1941.8831 | 1937.3419 | 1913.1217 | 1870.357 | 1811.9585 | 1738.8166 | 1653.8681
Ind ¦ Insulation | RET | I_Food & Beverage | Ottawa and Surrounding | Process - Boiler/Steam | Industrial | NA | End Use Consumption (m^3/year) | 15 | 5.3148 | 5.4254 | 5.5077 | 5.5672 | 5.6027 | 5.6015 | 5.5915 | 5.5916 | 5.5916 | 5.5916 | 0.12768 | 0.13294 | 0.13765 | 0.14192 | 0.14569 | 0.14857 | 0.15127 | 0.1543 | 0.15738 | 0.16053 | 0.024023 | 0.024503 | 0.024993 | 0.025493 | 0.026003 | 0.026523 | 0.027053 | 0.027594 | 0.028146 | 0.028709 | 0.10365 | 0.10844 | 0.11266 | 0.11643 | 0.11968 | 0.12205 | 0.12422 | 0.1267 | 0.12924 | 0.13182 | 54740.7558 | 54467.052 | 54194.7167 | 53923.7431 | 53654.1244 | 53385.8538 | 53118.9245 | 52853.3299 | 52589.0633 | 52326.1179 | 54740.7558 | 54467.052 | 54194.7167 | 53923.7431 | 53654.1244 | 53385.8538 | 53118.9245 | 52853.3299 | 52589.0633 | 52326.1179 | 2700.6242 | 5459.589 | 8253.6169 | 11072.0872 | 13889.3475 | 16677.5453 | 19410.7484 | 22068.4078 | 24629.9177 | 27079.0078 | 2700.6242 | 2758.9648 | 2794.0279 | 2818.4703 | 2817.2604 | 2788.1978 | 2733.2031 | 2657.6594 | 2561.5099 | 2449.09
Ind ¦ Radiant heaters | RET | I_Food & Beverage | Ottawa and Surrounding | Space Heating/Ventilation | Industrial | NA | End Use Consumption (m^3/year) | 20 | 1.4656 | 1.4912 | 1.5115 | 1.5269 | 1.5367 | 1.5277 | 1.5255 | 1.5255 | 1.5255 | 1.5255 | 0.98582 | 1.0231 | 1.0578 | 1.0899 | 1.1188 | 1.1346 | 1.1555 | 1.1787 | 1.2022 | 1.2263 | 0.67263 | 0.68608 | 0.69981 | 0.7138 | 0.72808 | 0.74264 | 0.75749 | 0.77264 | 0.78809 | 0.80386 | 0.31319 | 0.33701 | 0.35795 | 0.37608 | 0.39073 | 0.39191 | 0.39804 | 0.40601 | 0.41413 | 0.42239 | 12922.0519 | 12857.4416 | 12793.1544 | 12729.1886 | 12665.5427 | 12602.215 | 12539.2039 | 12476.5079 | 12414.1254 | 12352.0547 | 12922.0519 | 12857.4416 | 12793.1544 | 12729.1886 | 12665.5427 | 12602.215 | 12539.2039 | 12476.5079 | 12414.1254 | 12352.0547 | 90.4104 | 176.6729 | 257.1611 | 343.8682 | 435.2938 | 528.2893 | 620.1498 | 713.1402 | 806.5097 | 901.7873 | 90.4104 | 86.2625 | 80.4882 | 86.7071 | 91.4256 | 92.9955 | 91.8605 | 92.9904 | 93.3695 | 95.2775
Ind ¦ Reduce Steam Pressure | RET | I_Food & Beverage | Ottawa and Surrounding | Process - Boiler/Steam | Industrial | NA | End Use Consumption (m^3/year) | 20 | 29.9803 | 30.4945 | 30.8771 | 31.154 | 31.3191 | 31.3138 | 31.2672 | 31.2674 | 31.2679 | 31.268 | 0.092939 | 0.096423 | 0.099586 | 0.10249 | 0.10509 | 0.10718 | 0.10916 | 0.11134 | 0.11357 | 0.11584 | 0.0031 | 0.003162 | 0.0032252 | 0.0032897 | 0.0033555 | 0.0034227 | 0.0034911 | 0.0035609 | 0.0036321 | 0.0037048 | 0.089839 | 0.093261 | 0.096361 | 0.099199 | 0.10174 | 0.10375 | 0.10567 | 0.10778 | 0.10994 | 0.11214 | 22738.4678 | 22624.7754 | 22511.6516 | 22399.0933 | 22287.0978 | 22175.6623 | 22064.784 | 21954.4601 | 21844.6878 | 21735.4644 | 22738.4678 | 22624.7754 | 22511.6516 | 22399.0933 | 22287.0978 | 22175.6623 | 22064.784 | 21954.4601 | 21844.6878 | 21735.4644 | 1271.2121 | 2576.7918 | 3903.778 | 5238.0258 | 6564.7674 | 7869.248 | 9137.3834 | 10356.3753 | 11515.2293 | 12605.0337 | 1271.2121 | 1305.5797 | 1326.9862 | 1334.2478 | 1326.7415 | 1304.4806 | 1268.1354 | 1218.9919 | 1158.854 | 1089.8044
Ind ¦ Steam trap survey and repair | RET | I_Food & Beverage | Ottawa and Surrounding | Process - Boiler/Steam | Industrial | NA | End Use Consumption (m^3/year) | 3 | 0.74751 | 0.79708 | 0.84877 | 0.8911 | 0.91312 | 0.91238 | 0.90622 | 0.90625 | 0.90632 | 0.90624 | 0.023145 | 0.025173 | 0.027342 | 0.029279 | 0.030603 | 0.03119 | 0.031599 | 0.032232 | 0.032879 | 0.033534 | 0.030962 | 0.031582 | 0.032213 | 0.032858 | 0.033515 | 0.034185 | 0.034869 | 0.035566 | 0.036277 | 0.037003 | -0.0078176 | -0.0064086 | -0.0048715 | -0.0035782 | -0.0029118 | -0.0029954 | -0.00327 | -0.0033344 | -0.0033984 | -0.0034693 | 50529.9284 | 50277.2787 | 50025.8924 | 49775.7629 | 49526.8841 | 49279.2497 | 49032.8534 | 48787.6891 | 48543.7507 | 48301.0319 | 0 | 0 | 0 | 0 | 0 | 0 | 0 | 0 | 0 | 0 | 0 | 0 | 0 | 0 | 0 | 0 | 0 | 0 | 0 | 0 | 0 | 0 | 0 | 0 | 0 | 0 | 0 | 0 | 0 | 0
Ind ¦ Ventilation heat recovery | RET | I_Food & Beverage | Ottawa and Surrounding | Space Heating/Ventilation | Industrial | NA | End Use Consumption (m^3/year) | 20 | 4.3968 | 4.4736 | 4.5345 | 4.5806 | 4.61 | 4.5832 | 4.5764 | 4.5765 | 4.5764 | 4.5764 | 0.49291 | 0.51155 | 0.52888 | 0.54494 | 0.5594 | 0.56728 | 0.57777 | 0.58933 | 0.60111 | 0.61313 | 0.11211 | 0.11435 | 0.11663 | 0.11897 | 0.12135 | 0.12377 | 0.12625 | 0.12877 | 0.13135 | 0.13398 | 0.3808 | 0.3972 | 0.41225 | 0.42598 | 0.43806 | 0.4435 | 0.45152 | 0.46055 | 0.46976 | 0.47915 | 13191.2613 | 13125.305 | 13059.6785 | 12994.3801 | 12929.4082 | 12864.7611 | 12800.4373 | 12736.4351 | 12672.753 | 12609.3892 | 13191.2613 | 13125.305 | 13059.6785 | 12994.3801 | 12929.4082 | 12864.7611 | 12800.4373 | 12736.4351 | 12672.753 | 12609.3892 | 576.5855 | 1161.8996 | 1751.1347 | 2348.6915 | 2949.5228 | 3547.2363 | 4136.3352 | 4714.0819 | 5276.5263 | 5821.1233 | 576.5855 | 585.3141 | 589.2351 | 597.5568 | 600.8313 | 597.7135 | 589.0989 | 577.7466 | 562.4444 | 544.597
Ind ¦ Ventilation optimization | RET | I_Food & Beverage | Ottawa and Surrounding | Space Heating/Ventilation | Industrial | NA | End Use Consumption (m^3/year) | 15 | 2.256 | 2.3037 | 2.3416 | 2.3703 | 2.3886 | 2.3719 | 2.3677 | 2.3677 | 2.3677 | 2.3677 | 0.54194 | 0.56449 | 0.58524 | 0.60426 | 0.62109 | 0.62909 | 0.64054 | 0.65336 | 0.66642 | 0.67974 | 0.24023 | 0.24503 | 0.24993 | 0.25493 | 0.26003 | 0.26523 | 0.27053 | 0.27594 | 0.28146 | 0.28709 | 0.30171 | 0.31946 | 0.33531 | 0.34933 | 0.36107 | 0.36387 | 0.37 | 0.37741 | 0.38496 | 0.39265 | 15202.414 | 15126.4019 | 15050.7699 | 14975.5161 | 14900.6385 | 14826.1353 | 14752.0046 | 14678.2446 | 14604.8534 | 14531.8291 | 15202.414 | 15126.4019 | 15050.7699 | 14975.5161 | 14900.6385 | 14826.1353 | 14752.0046 | 14678.2446 | 14604.8534 | 14531.8291 | 478.9166 | 958.1976 | 1433.7161 | 1921.5714 | 2417.7207 | 2915.4194 | 3409.7114 | 3901.2825 | 4387.6666 | 4868.8293 | 478.9166 | 479.281 | 475.5185 | 487.8553 | 496.1493 | 497.6987 | 494.292 | 491.5711 | 486.3841 | 481.1626
Ind ¦ Warehouse loading dock seals | RET | I_Food & Beverage | Ottawa and Surrounding | Space Heating/Ventilation | Industrial | NA | End Use Consumption (m^3/year) | 10 | 0.65563 | 0.67466 | 0.68975 | 0.70118 | 0.70846 | 0.70181 | 0.70013 | 0.70014 | 0.70014 | 0.70012 | 0.098874 | 0.10378 | 0.10822 | 0.11222 | 0.11565 | 0.11685 | 0.11891 | 0.12129 | 0.12371 | 0.12618 | 0.15081 | 0.15382 | 0.1569 | 0.16004 | 0.16324 | 0.1665 | 0.16983 | 0.17323 | 0.1767 | 0.18023 | -0.051935 | -0.050045 | -0.048679 | -0.047824 | -0.047591 | -0.04965 | -0.050928 | -0.051945 | -0.052985 | -0.054047 | 4803.5405 | 4779.5228 | 4755.6252 | 4731.8471 | 4708.1879 | 4684.6469 | 4661.2237 | 4637.9176 | 4614.728 | 4591.6543 | 0 | 0 | 0 | 0 | 0 | 0 | 0 | 0 | 0 | 0 | 0 | 0 | 0 | 0 | 0 | 0 | 0 | 0 | 0 | 0 | 0 | 0 | 0 | 0 | 0 | 0 | 0 | 0 | 0 | 0
Ind ¦ Boiler right sizing and load management | ROB | I_Food & Beverage | Ottawa and Surrounding | Process - Boiler/Steam | Industrial | NA | End Use Consumption (m^3/year) | 25 | INF | INF | INF | INF | INF | INF | INF | INF | INF | INF | 0.35266 | 0.36513 | 0.37655 | 0.38712 | 0.39671 | 0.40459 | 0.41215 | 0.4204 | 0.42883 | 0.43741 | 0 | 0 | 0 | 0 | 0 | 0 | 0 | 0 | 0 | 0 | 0.35266 | 0.36513 | 0.37655 | 0.38712 | 0.39671 | 0.40459 | 0.41215 | 0.4204 | 0.42883 | 0.43741 | 110534.2184 | 109981.5473 | 109431.6395 | 108884.4813 | 108340.0589 | 107798.3586 | 107259.3668 | 106723.07 | 106189.4546 | 105658.5074 | 110534.2184 | 109981.5473 | 109431.6395 | 108884.4813 | 108340.0589 | 107798.3586 | 107259.3668 | 106723.07 | 106189.4546 | 105658.5074 | 3317.4463 | 6588.851 | 9809.7144 | 12975.8399 | 16083.3893 | 19128.9229 | 22109.4261 | 25022.3241 | 27865.4848 | 30637.2139 | 3317.4463 | 3271.4047 | 3220.8634 | 3166.1255 | 3107.5494 | 3045.5336 | 2980.5033 | 2912.898 | 2843.1607 | 2771.7291
Ind ¦ Advanced boiler controls including air/fuel mix control ¦ New | NEW | I_Green House / Agriculture | Ottawa and Surrounding | Process - Boiler/Steam | Industrial | NA | End Use Consumption (m^3/year) | 15 | 4.1594 | 4.246 | 4.3104 | 4.357 | 4.3847 | 4.3838 | 4.376 | 4.376 | 4.3761 | 4.376 | 0.12768 | 0.13294 | 0.13765 | 0.14192 | 0.14569 | 0.14857 | 0.15127 | 0.1543 | 0.15738 | 0.16053 | 0.030695 | 0.031309 | 0.031936 | 0.032574 | 0.033226 | 0.03389 | 0.034568 | 0.035259 | 0.035965 | 0.036684 | 0.09698 | 0.10163 | 0.10572 | 0.10935 | 0.11246 | 0.11468 | 0.1167 | 0.11904 | 0.12142 | 0.12384 | 2463.9739 | 4967.3715 | 7511.0821 | 10096.0136 | 12723.0927 | 15393.2652 | 18107.4963 | 20866.7715 | 23672.0963 | 26524.4973 | 2463.9739 | 4967.3715 | 7511.0821 | 10096.0136 | 12723.0927 | 15393.2652 | 18107.4963 | 20866.7715 | 23672.0963 | 26524.4973 | 1537.5769 | 3099.7549 | 4726.8264 | 6413.2138 | 8170.5252 | 9994.6173 | 11879.1785 | 13819.4589 | 15816.0585 | 17866.8844 | 1537.5769 | 1562.1781 | 1627.0714 | 1686.3874 | 1757.3114 | 1824.092 | 1884.5613 | 1940.2804 | 1996.5996 | 2050.8259
Ind ¦ Advanced heating and process control ¦ New | NEW | I_Green House / Agriculture | Ottawa and Surrounding | Process Heat | Industrial | NA | End Use Consumption (m^3/year) | 15 | 5.3148 | 5.4254 | 5.5077 | 5.5672 | 5.6027 | 5.6015 | 5.5915 | 5.5916 | 5.5916 | 5.5916 | 0.31919 | 0.33235 | 0.34413 | 0.35481 | 0.36422 | 0.37142 | 0.37817 | 0.38574 | 0.39346 | 0.40132 | 0.060056 | 0.061257 | 0.062483 | 0.063732 | 0.065007 | 0.066307 | 0.067633 | 0.068986 | 0.070366 | 0.071773 | 0.25913 | 0.27109 | 0.28165 | 0.29108 | 0.29921 | 0.30511 | 0.31054 | 0.31675 | 0.32309 | 0.32955 | 1251.5423 | 2523.1093 | 3815.1528 | 5128.1339 | 6462.5233 | 7818.8014 | 9197.4585 | 10598.995 | 12023.9219 | 13472.7605 | 1251.5423 | 2523.1093 | 3815.1528 | 5128.1339 | 6462.5233 | 7818.8014 | 9197.4585 | 10598.995 | 12023.9219 | 13472.7605 | 827.3982 | 1668.0347 | 2547.1803 | 3461.9626 | 4414.5763 | 5402.9124 | 6424.3623 | 7476.8677 | 8559.9987 | 9672.6504 | 827.3982 | 840.6365 | 879.1456 | 914.7822 | 952.6138 | 988.3361 | 1021.4499 | 1052.5054 | 1083.131 | 1112.6517
Ind ¦ Air compressor heat recovery ¦ New | NEW | I_Green House / Agriculture | Ottawa and Surrounding | Space Heating/Ventilation | Industrial | NA | End Use Consumption (m^3/year) | 25 | 2.502 | 2.5404 | 2.5708 | 2.5939 | 2.6085 | 2.5951 | 2.5917 | 2.5918 | 2.5917 | 2.5917 | 0.78535 | 0.81335 | 0.83956 | 0.86403 | 0.8863 | 0.89938 | 0.91617 | 0.9345 | 0.95318 | 0.97223 | 0.31389 | 0.32017 | 0.32658 | 0.33311 | 0.33977 | 0.34656 | 0.3535 | 0.36057 | 0.36778 | 0.37513 | 0.47146 | 0.49318 | 0.51299 | 0.53092 | 0.54653 | 0.55281 | 0.56267 | 0.57393 | 0.58541 | 0.5971 | 1013.7493 | 2043.7185 | 3090.2738 | 4153.7885 | 5234.6439 | 6333.2291 | 7449.9413 | 8585.186 | 9739.3768 | 10912.936 | 1013.7493 | 2043.7185 | 3090.2738 | 4153.7885 | 5234.6439 | 6333.2291 | 7449.9413 | 8585.186 | 9739.3768 | 10912.936 | 314.55 | 634.1329 | 959.8964 | 1288.2828 | 1638.9175 | 2009.0532 | 2392.7592 | 2785.6264 | 3190.5962 | 3606.5287 | 314.55 | 319.5828 | 325.7636 | 328.3863 | 350.6347 | 370.1356 | 383.7061 | 392.8672 | 404.9698 | 415.9325
Ind ¦ Air curtains ¦ New | NEW | I_Green House / Agriculture | Ottawa and Surrounding | Space Heating/Ventilation | Industrial | NA | End Use Consumption (m^3/year) | 15 | 0.92289 | 0.94244 | 0.95793 | 0.96967 | 0.97714 | 0.97032 | 0.9686 | 0.96861 | 0.96861 | 0.96859 | 0.13548 | 0.14112 | 0.14631 | 0.15106 | 0.15527 | 0.15727 | 0.16013 | 0.16334 | 0.16661 | 0.16993 | 0.1468 | 0.14974 | 0.15274 | 0.15579 | 0.15891 | 0.16208 | 0.16533 | 0.16863 | 0.172 | 0.17544 | -0.01132 | -0.0086192 | -0.0064252 | -0.0047254 | -0.0036321 | -0.0048103 | -0.0051917 | -0.0052929 | -0.0053996 | -0.0055101 | 603.4222 | 1216.4991 | 1839.4487 | 2472.4931 | 3115.8594 | 3769.7792 | 4434.4889 | 5110.2297 | 5797.2481 | 6495.7953 | 0 | 0 | 0 | 0 | 0 | 0 | 0 | 0 | 0 | 0 | 0 | 0 | 0 | 0 | 0 | 0 | 0 | 0 | 0 | 0 | 0 | 0 | 0 | 0 | 0 | 0 | 0 | 0 | 0 | 0
Ind ¦ Automated temperature control ¦ New | NEW | I_Green House / Agriculture | Ottawa and Surrounding | Space Heating/Ventilation | Industrial | NA | End Use Consumption (m^3/year) | 25 | 1.1676 | 1.1855 | 1.1997 | 1.2105 | 1.2173 | 1.2111 | 1.2095 | 1.2095 | 1.2095 | 1.2095 | 0.26178 | 0.27112 | 0.27985 | 0.28801 | 0.29543 | 0.29979 | 0.30539 | 0.3115 | 0.31773 | 0.32408 | 0.22421 | 0.22869 | 0.23327 | 0.23793 | 0.24269 | 0.24755 | 0.2525 | 0.25755 | 0.2627 | 0.26795 | 0.037574 | 0.042423 | 0.046585 | 0.050076 | 0.052741 | 0.052247 | 0.052892 | 0.053952 | 0.055029 | 0.056126 | 782.2139 | 1576.9433 | 2384.4705 | 3205.0837 | 4039.0771 | 4886.7509 | 5748.4115 | 6624.3719 | 7514.9512 | 8420.4753 | 782.2139 | 1576.9433 | 2384.4705 | 3205.0837 | 4039.0771 | 4886.7509 | 5748.4115 | 6624.3719 | 7514.9512 | 8420.4753 | 6.9729 | 14.0574 | 20.5055 | 26.0463 | 33.3322 | 42.1978 | 51.7487 | 61.3764 | 71.5453 | 82.1065 | 6.9729 | 7.0845 | 6.4481 | 5.5409 | 7.2859 | 8.8656 | 9.5509 | 9.6277 | 10.1689 | 10.5611
Ind ¦ Blow down heat recovery and control ¦ New | NEW | I_Green House / Agriculture | Ottawa and Surrounding | Process - Boiler/Steam | Industrial | NA | End Use Consumption (m^3/year) | 20 | 1.9672 | 2.0009 | 2.026 | 2.0442 | 2.055 | 2.0547 | 2.0516 | 2.0517 | 2.0517 | 2.0517 | 0.061959 | 0.064282 | 0.066391 | 0.068326 | 0.070062 | 0.071451 | 0.072771 | 0.074227 | 0.075713 | 0.077227 | 0.031496 | 0.032126 | 0.032769 | 0.033424 | 0.034093 | 0.034774 | 0.03547 | 0.036179 | 0.036903 | 0.037641 | 0.030463 | 0.032156 | 0.033622 | 0.034902 | 0.035969 | 0.036676 | 0.037301 | 0.038048 | 0.03881 | 0.039587 | 1407.9851 | 2838.498 | 4292.0469 | 5769.1506 | 7270.3387 | 8796.1515 | 10347.1408 | 11923.8694 | 13526.9122 | 15156.8556 | 1407.9851 | 2838.498 | 4292.0469 | 5769.1506 | 7270.3387 | 8796.1515 | 10347.1408 | 11923.8694 | 13526.9122 | 15156.8556 | 397.3491 | 801.0558 | 1212.9074 | 1627.354 | 2073.2624 | 2546.4471 | 3037.8039 | 3540.9946 | 4060.1201 | 4593.3952 | 397.3491 | 403.7067 | 411.8516 | 414.4466 | 445.9084 | 473.1847 | 491.3569 | 503.1907 | 519.1255 | 533.2751
Ind ¦ Boiler combustion air preheat ¦ New | NEW | I_Green House / Agriculture | Ottawa and Surrounding | Process - Boiler/Steam | Industrial | NA | End Use Consumption (m^3/year) | 20 | 68.9876 | 69.0887 | 69.1845 | 69.2782 | 69.3709 | 69.4563 | 69.5363 | 69.6241 | 69.7143 | 69.809 | 2.0992 | 2.1443 | 2.1902 | 2.2371 | 2.2849 | 2.3334 | 2.3828 | 2.4336 | 2.4854 | 2.5386 | 0.030429 | 0.031037 | 0.031658 | 0.032291 | 0.032937 | 0.033596 | 0.034267 | 0.034953 | 0.035652 | 0.036365 | 2.0688 | 2.1133 | 2.1586 | 2.2048 | 2.2519 | 2.2998 | 2.3486 | 2.3986 | 2.4498 | 2.5022 | 1810.2666 | 3649.4974 | 5518.346 | 7417.4794 | 9347.5783 | 11309.3377 | 13303.4667 | 15330.6892 | 17391.7442 | 19487.3858 | 1810.2666 | 3649.4974 | 5518.346 | 7417.4794 | 9347.5783 | 11309.3377 | 13303.4667 | 15330.6892 | 17391.7442 | 19487.3858 | 1337.6286 | 2696.6592 | 4123.1023 | 5612.9835 | 7162.9971 | 8770.2471 | 10432.2054 | 12146.6845 | 13911.8147 | 15726.0094 | 1337.6286 | 1359.0306 | 1426.4431 | 1489.8812 | 1550.0136 | 1607.2499 | 1661.9584 | 1714.4791 | 1765.1302 | 1814.1947
Ind ¦ Boiler right sizing and load management | NEW | I_Green House / Agriculture | Ottawa and Surrounding | Process - Boiler/Steam | Industrial | NA | End Use Consumption (m^3/year) | 25 | INF | INF | INF | INF | INF | INF | INF | INF | INF | INF | 0.35266 | 0.36513 | 0.37655 | 0.38712 | 0.39671 | 0.40459 | 0.41215 | 0.4204 | 0.42883 | 0.43741 | 0 | 0 | 0 | 0 | 0 | 0 | 0 | 0 | 0 | 0 | 0.35266 | 0.36513 | 0.37655 | 0.38712 | 0.39671 | 0.40459 | 0.41215 | 0.4204 | 0.42883 | 0.43741 | 5866.6046 | 11827.0749 | 17883.5287 | 24038.1277 | 30293.0779 | 36650.6314 | 43113.0865 | 49682.7892 | 56362.134 | 63153.5651 | 5866.6046 | 11827.0749 | 17883.5287 | 24038.1277 | 30293.0779 | 36650.6314 | 43113.0865 | 49682.7892 | 56362.134 | 63153.5651 | 4395.0044 | 8860.3288 | 13507.3623 | 18332.9504 | 23333.9101 | 28507.0981 | 33849.4711 | 39358.1367 | 45030.3963 | 50863.7799 | 4395.0044 | 4465.3244 | 4647.0335 | 4825.5881 | 5000.9597 | 5173.188 | 5342.373 | 5508.6656 | 5672.2596 | 5833.3836
Ind ¦ Condensate return ¦ New | NEW | I_Green House / Agriculture | Ottawa and Surrounding | Process - Boiler/Steam | Industrial | NA | End Use Consumption (m^3/year) | 25 | 1.6724 | 1.6976 | 1.7164 | 1.73 | 1.7381 | 1.7378 | 1.7356 | 1.7356 | 1.7357 | 1.7357 | 0.070532 | 0.073026 | 0.07531 | 0.077423 | 0.079342 | 0.080918 | 0.082429 | 0.08408 | 0.085765 | 0.087483 | 0.042173 | 0.043016 | 0.043877 | 0.044754 | 0.045649 | 0.046562 | 0.047494 | 0.048443 | 0.049412 | 0.050401 | 0.028359 | 0.03001 | 0.031433 | 0.032669 | 0.033693 | 0.034355 | 0.034936 | 0.035637 | 0.036353 | 0.037082 | 1698.5217 | 3424.2198 | 5177.7074 | 6959.6103 | 8770.5673 | 10611.2304 | 12482.265 | 14384.3504 | 16318.1798 | 18284.4607 | 1698.5217 | 3424.2198 | 5177.7074 | 6959.6103 | 8770.5673 | 10611.2304 | 12482.265 | 14384.3504 | 16318.1798 | 18284.4607 | 210.1886 | 423.7401 | 635.3031 | 839.8132 | 1068.176 | 1316.4134 | 1575.4219 | 1838.9829 | 2111.6942 | 2392.1123 | 210.1886 | 213.5516 | 211.563 | 204.5101 | 228.3628 | 248.2373 | 259.0085 | 263.561 | 272.7114 | 280.4181
Ind ¦ Condensing boiler ¦ New | NEW | I_Green House / Agriculture | Ottawa and Surrounding | Process - Boiler/Steam | Industrial | NA | End Use Consumption (m^3/year) | 20 | 3.224 | 3.2793 | 3.3205 | 3.3502 | 3.368 | 3.3674 | 3.3624 | 3.3624 | 3.3625 | 3.3625 | 0.3098 | 0.32141 | 0.33195 | 0.34163 | 0.35031 | 0.35725 | 0.36386 | 0.37114 | 0.37856 | 0.38614 | 0.09609 | 0.098012 | 0.099972 | 0.10197 | 0.10401 | 0.10609 | 0.10821 | 0.11038 | 0.11258 | 0.11484 | 0.21371 | 0.2234 | 0.23198 | 0.23966 | 0.2463 | 0.25116 | 0.25564 | 0.26076 | 0.26598 | 0.2713 | 3799.3249 | 7659.439 | 11581.7138 | 15567.5493 | 19618.3743 | 23735.647 | 27920.856 | 32175.5206 | 36501.1916 | 40899.4517 | 3799.3249 | 7659.439 | 11581.7138 | 15567.5493 | 19618.3743 | 23735.647 | 27920.856 | 32175.5206 | 36501.1916 | 40899.4517 | 1945.673 | 3922.4769 | 5965.4917 | 8064.6679 | 10262.6633 | 12551.8152 | 14917.1172 | 17347.9153 | 19849.6271 | 22418.8026 | 1945.673 | 1976.8038 | 2043.0148 | 2099.1763 | 2197.9954 | 2289.1519 | 2365.302 | 2430.7981 | 2501.7119 | 2569.1755
Ind ¦ Condensing Economizer ¦ New | NEW | I_Green House / Agriculture | Ottawa and Surrounding | Process - Boiler/Steam | Industrial | NA | End Use Consumption (m^3/year) | 15 | 3.7008 | 3.7778 | 3.835 | 3.8765 | 3.9012 | 3.9004 | 3.8934 | 3.8934 | 3.8935 | 3.8934 | 0.25535 | 0.26588 | 0.27531 | 0.28385 | 0.29137 | 0.29714 | 0.30254 | 0.30859 | 0.31477 | 0.32106 | 0.069 | 0.07038 | 0.071788 | 0.073223 | 0.074688 | 0.076182 | 0.077705 | 0.079259 | 0.080844 | 0.082461 | 0.18635 | 0.1955 | 0.20352 | 0.21063 | 0.21668 | 0.22096 | 0.22483 | 0.22933 | 0.23392 | 0.2386 | 3017.1109 | 6082.4957 | 9197.2433 | 12362.4656 | 15579.2972 | 18848.8962 | 22172.4445 | 25551.1487 | 28986.2404 | 32478.9763 | 3017.1109 | 6082.4957 | 9197.2433 | 12362.4656 | 15579.2972 | 18848.8962 | 22172.4445 | 25551.1487 | 28986.2404 | 32478.9763 | 1817.0285 | 3663.1295 | 5576.2402 | 7550.8816 | 9605.2303 | 11735.1068 | 13933.1326 | 16193.9489 | 18519.472 | 20907.7255 | 1817.0285 | 1846.101 | 1913.1107 | 1974.6414 | 2054.3487 | 2129.8765 | 2198.0258 | 2260.8164 | 2325.5231 | 2388.2534
Ind ¦ De-stratification fans ¦ New | NEW | I_Green House / Agriculture | Ottawa and Surrounding | Space Heating/Ventilation | Industrial | NA | End Use Consumption (m^3/year) | 25 | 1.4153 | 1.437 | 1.4542 | 1.4672 | 1.4755 | 1.468 | 1.466 | 1.466 | 1.466 | 1.466 | 0.29918 | 0.30985 | 0.31983 | 0.32915 | 0.33764 | 0.34262 | 0.34902 | 0.356 | 0.36312 | 0.37037 | 0.2114 | 0.21563 | 0.21994 | 0.22434 | 0.22882 | 0.2334 | 0.23807 | 0.24283 | 0.24769 | 0.25264 | 0.087784 | 0.094223 | 0.099894 | 0.10482 | 0.10881 | 0.10922 | 0.11095 | 0.11317 | 0.11543 | 0.11773 | 572.1336 | 1153.4214 | 1744.0698 | 2344.2898 | 2954.2964 | 3574.3092 | 4204.5524 | 4845.2549 | 5496.65 | 6158.9763 | 572.1336 | 1153.4214 | 1744.0698 | 2344.2898 | 2954.2964 | 3574.3092 | 4204.5524 | 4845.2549 | 5496.65 | 6158.9763 | 22.8785 | 46.123 | 68.5152 | 89.1096 | 113.8367 | 141.9516 | 171.7282 | 201.9923 | 233.6322 | 266.3583 | 22.8785 | 23.2445 | 22.3922 | 20.5944 | 24.7271 | 28.1148 | 29.7766 | 30.2641 | 31.6399 | 32.7261
Ind ¦ Digester Gas ¦ New | NEW | I_Green House / Agriculture | Ottawa and Surrounding | Process - Boiler/Steam | Industrial | NA | End Use Consumption (m^3/year) | 20 | 11.9533 | 12.1583 | 12.3108 | 12.4213 | 12.4871 | 12.4849 | 12.4664 | 12.4665 | 12.4667 | 12.4667 | 0.92939 | 0.96423 | 0.99586 | 1.0249 | 1.0509 | 1.0718 | 1.0916 | 1.1134 | 1.1357 | 1.1584 | 0.077752 | 0.079307 | 0.080893 | 0.082511 | 0.084161 | 0.085844 | 0.087561 | 0.089312 | 0.091099 | 0.092921 | 0.85164 | 0.88493 | 0.91497 | 0.94238 | 0.96676 | 0.98592 | 1.004 | 1.0241 | 1.0446 | 1.0655 | 6704.691 | 13516.6571 | 20438.3186 | 27472.1459 | 34620.6605 | 41886.4359 | 49272.0989 | 56780.3305 | 64413.8675 | 72175.5029 | 6704.691 | 13516.6571 | 20438.3186 | 27472.1459 | 34620.6605 | 41886.4359 | 49272.0989 | 56780.3305 | 64413.8675 | 72175.5029 | 4754.7481 | 9585.5722 | 14614.8193 | 19833.8839 | 25244.8484 | 30841.2014 | 36615.582 | 42561.9614 | 48677.9736 | 54960.0316 | 4754.7481 | 4830.8241 | 5029.2471 | 5219.0646 | 5410.9645 | 5596.353 | 5774.3806 | 5946.3795 | 6116.0122 | 6282.058
Ind ¦ Direct contact hot water heaters ¦ New | NEW | I_Green House / Agriculture | Ottawa and Surrounding | Process - Boiler/Steam | Industrial | NA | End Use Consumption (m^3/year) | 20 | 11.6065 | 11.8055 | 11.9537 | 12.0609 | 12.1248 | 12.1227 | 12.1047 | 12.1048 | 12.1049 | 12.105 | 0.46469 | 0.48212 | 0.49793 | 0.51244 | 0.52546 | 0.53588 | 0.54579 | 0.5567 | 0.56785 | 0.57921 | 0.040038 | 0.040838 | 0.041655 | 0.042488 | 0.043338 | 0.044205 | 0.045089 | 0.045991 | 0.04691 | 0.047849 | 0.42466 | 0.44128 | 0.45628 | 0.46996 | 0.48212 | 0.49168 | 0.5007 | 0.51071 | 0.52094 | 0.53136 | 3218.2517 | 6487.9954 | 9810.3929 | 13186.63 | 16617.917 | 20105.4892 | 23650.6075 | 27254.5587 | 30918.6564 | 34644.2414 | 3218.2517 | 6487.9954 | 9810.3929 | 13186.63 | 16617.917 | 20105.4892 | 23650.6075 | 27254.5587 | 30918.6564 | 34644.2414 | 2276.8654 | 4590.1606 | 7007.6849 | 9523.4865 | 12137.3615 | 14844.9058 | 17641.4267 | 20523.0403 | 23487.8483 | 26533.4307 | 2276.8654 | 2313.2952 | 2417.5242 | 2515.8016 | 2613.875 | 2707.5443 | 2796.5209 | 2881.6136 | 2964.808 | 3045.5824
Ind ¦ Energy Management and Process Improvement ¦ New | NEW | I_Green House / Agriculture | Ottawa and Surrounding | Cross Cutting/Behavioural | Industrial | NA | End Use Consumption (m^3/year) | 15 | 3.6479 | 3.7238 | 3.7802 | 3.8211 | 3.8455 | 3.8447 | 3.8378 | 3.8378 | 3.8379 | 3.8378 | 0.25535 | 0.26588 | 0.27531 | 0.28385 | 0.29137 | 0.29714 | 0.30254 | 0.30859 | 0.31477 | 0.32106 | 0.07 | 0.0714 | 0.072828 | 0.074285 | 0.07577 | 0.077286 | 0.078831 | 0.080408 | 0.082016 | 0.083656 | 0.18535 | 0.19448 | 0.20248 | 0.20956 | 0.2156 | 0.21985 | 0.22371 | 0.22818 | 0.23275 | 0.2374 | 14154.3477 | 28535.1649 | 43147.5614 | 57996.7524 | 73088.061 | 88426.9202 | 104018.8754 | 119869.5867 | 135984.8313 | 152370.5062 | 14154.3477 | 28535.1649 | 43147.5614 | 57996.7524 | 73088.061 | 88426.9202 | 104018.8754 | 119869.5867 | 135984.8313 | 152370.5062 | 8483.8127 | 17103.3664 | 26097.3432 | 35427.322 | 45171.6992 | 55302.3617 | 65776.5775 | 76562.2429 | 87663.5227 | 99066.3481 | 8483.8127 | 8619.5537 | 8993.9768 | 9329.9788 | 9744.3772 | 10130.6625 | 10474.2158 | 10785.6654 | 11101.2798 | 11402.8254
Ind ¦ Exhaust gas heat recovery ¦ New | NEW | I_Green House / Agriculture | Ottawa and Surrounding | Process Heat | Industrial | NA | End Use Consumption (m^3/year) | 15 | 5.3148 | 5.4254 | 5.5077 | 5.5672 | 5.6027 | 5.6015 | 5.5915 | 5.5916 | 5.5916 | 5.5916 | 0.44687 | 0.46529 | 0.48179 | 0.49674 | 0.5099 | 0.51999 | 0.52944 | 0.54003 | 0.55084 | 0.56185 | 0.084079 | 0.08576 | 0.087476 | 0.089225 | 0.09101 | 0.09283 | 0.094686 | 0.09658 | 0.098512 | 0.10048 | 0.36279 | 0.37953 | 0.39431 | 0.40751 | 0.41889 | 0.42716 | 0.43475 | 0.44345 | 0.45233 | 0.46137 | 2190.1991 | 4415.4413 | 6676.5174 | 8974.2343 | 11309.4158 | 13682.9024 | 16095.5523 | 18548.2413 | 21041.8634 | 23577.331 | 2190.1991 | 4415.4413 | 6676.5174 | 8974.2343 | 11309.4158 | 13682.9024 | 16095.5523 | 18548.2413 | 21041.8634 | 23577.331 | 1447.9468 | 2919.0607 | 4458.971 | 6062.3288 | 7732.7105 | 9466.1952 | 11258.0234 | 13104.4345 | 15004.5546 | 16956.3514 | 1447.9468 | 1471.1139 | 1539.9103 | 1603.3578 | 1670.3817 | 1733.4847 | 1791.8282 | 1846.4111 | 1900.1201 | 1951.7968
Ind ¦ Feedwater Economizers ¦ New | NEW | I_Green House / Agriculture | Ottawa and Surrounding | Process - Boiler/Steam | Industrial | NA | End Use Consumption (m^3/year) | 20 | 2.418 | 2.4595 | 2.4903 | 2.5127 | 2.526 | 2.5256 | 2.5218 | 2.5218 | 2.5219 | 2.5219 | 0.12392 | 0.12856 | 0.13278 | 0.13665 | 0.14012 | 0.1429 | 0.14554 | 0.14845 | 0.15143 | 0.15445 | 0.051248 | 0.052273 | 0.053318 | 0.054385 | 0.055473 | 0.056582 | 0.057714 | 0.058868 | 0.060045 | 0.061246 | 0.07267 | 0.076292 | 0.079463 | 0.082267 | 0.084651 | 0.086319 | 0.087829 | 0.089587 | 0.091381 | 0.093209 | 2011.4073 | 4054.9971 | 6131.4956 | 8241.6438 | 10386.1981 | 12565.9308 | 14781.6297 | 17034.0992 | 19324.1602 | 21652.6509 | 2011.4073 | 4054.9971 | 6131.4956 | 8241.6438 | 10386.1981 | 12565.9308 | 14781.6297 | 17034.0992 | 19324.1602 | 21652.6509 | 787.8437 | 1588.2928 | 2415.145 | 3260.0935 | 4158.1066 | 5103.0649 | 6082.7593 | 7088.5348 | 8124.9588 | 9189.2992 | 787.8437 | 800.4492 | 826.8522 | 844.9486 | 898.0131 | 944.9583 | 979.6944 | 1005.7755 | 1036.424 | 1064.3404
Ind ¦ Heat recovery to preheat make-up water ¦ New | NEW | I_Green House / Agriculture | Ottawa and Surrounding | Process - Boiler/Steam | Industrial | NA | End Use Consumption (m^3/year) | 25 | 3.4769 | 3.5293 | 3.5683 | 3.5965 | 3.6134 | 3.6129 | 3.6082 | 3.6083 | 3.6084 | 3.6085 | 0.2116 | 0.21908 | 0.22593 | 0.23227 | 0.23803 | 0.24275 | 0.24729 | 0.25224 | 0.2573 | 0.26245 | 0.060857 | 0.062074 | 0.063316 | 0.064582 | 0.065874 | 0.067191 | 0.068535 | 0.069906 | 0.071304 | 0.07273 | 0.15074 | 0.157 | 0.16261 | 0.16769 | 0.17215 | 0.17556 | 0.17875 | 0.18234 | 0.18599 | 0.18972 | 4223.9553 | 8515.4939 | 12876.1407 | 17307.4519 | 21811.0161 | 26388.4546 | 31041.4223 | 35771.6082 | 40580.7365 | 45470.5669 | 4223.9553 | 8515.4939 | 12876.1407 | 17307.4519 | 21811.0161 | 26388.4546 | 31041.4223 | 35771.6082 | 40580.7365 | 45470.5669 | 2082.5373 | 4198.3952 | 6385.1844 | 8629.736 | 10987.7396 | 13449.2533 | 15994.7288 | 18610.2844 | 21303.0334 | 24068.4836 | 2082.5373 | 2115.8579 | 2186.7892 | 2244.5516 | 2358.0036 | 2461.5137 | 2545.4754 | 2615.5557 | 2692.749 | 2765.4502
Ind ¦ High-efficiency burner ¦ New | NEW | I_Green House / Agriculture | Ottawa and Surrounding | Process - Boiler/Steam | Industrial | NA | End Use Consumption (m^3/year) | 20 | 2.5792 | 2.6234 | 2.6564 | 2.6802 | 2.6944 | 2.6939 | 2.6899 | 2.6899 | 2.69 | 2.69 | 0.1549 | 0.16071 | 0.16598 | 0.17081 | 0.17515 | 0.17863 | 0.18193 | 0.18557 | 0.18928 | 0.19307 | 0.060056 | 0.061257 | 0.062483 | 0.063732 | 0.065007 | 0.066307 | 0.067633 | 0.068986 | 0.070366 | 0.071773 | 0.094842 | 0.099448 | 0.10349 | 0.10708 | 0.11015 | 0.11232 | 0.1143 | 0.11658 | 0.11892 | 0.1213 | 1139.7975 | 2297.8317 | 3474.5142 | 4670.2648 | 5885.5123 | 7120.6941 | 8376.2568 | 9652.6562 | 10950.3575 | 12269.8355 | 1139.7975 | 2297.8317 | 3474.5142 | 4670.2648 | 5885.5123 | 7120.6941 | 8376.2568 | 9652.6562 | 10950.3575 | 12269.8355 | 481.1613 | 970.0212 | 1471.9407 | 1983.2963 | 2522.6757 | 3087.2871 | 3671.1945 | 4270.2618 | 4887.0835 | 5520.4713 | 481.1613 | 488.8599 | 501.9195 | 511.3556 | 539.3794 | 564.6114 | 583.9074 | 599.0674 | 616.8216 | 633.3878
Ind ¦ High-efficiency burners ¦ New | NEW | I_Green House / Agriculture | Ottawa and Surrounding | Process Heat | Industrial | NA | End Use Consumption (m^3/year) | 20 | 8.928 | 9.0812 | 9.1951 | 9.2776 | 9.3267 | 9.3252 | 9.3113 | 9.3113 | 9.3115 | 9.3115 | 0.61959 | 0.64282 | 0.66391 | 0.68326 | 0.70062 | 0.71451 | 0.72771 | 0.74227 | 0.75713 | 0.77227 | 0.069398 | 0.070786 | 0.072202 | 0.073646 | 0.075119 | 0.076621 | 0.078154 | 0.079717 | 0.081311 | 0.082938 | 0.55019 | 0.57204 | 0.59171 | 0.60961 | 0.6255 | 0.63789 | 0.64956 | 0.66256 | 0.67582 | 0.68934 | 750.9254 | 1513.8656 | 2289.0917 | 3076.8803 | 3877.514 | 4691.2808 | 5518.4751 | 6359.397 | 7214.3532 | 8083.6563 | 750.9254 | 1513.8656 | 2289.0917 | 3076.8803 | 3877.514 | 4691.2808 | 5518.4751 | 6359.397 | 7214.3532 | 8083.6563 | 518.2075 | 1044.7062 | 1593.7379 | 2164.0631 | 2756.3507 | 3369.6652 | 4002.8945 | 4655.1463 | 5326.161 | 6015.4364 | 518.2075 | 526.4988 | 549.0317 | 570.3251 | 592.2877 | 613.3145 | 633.2292 | 652.2518 | 671.0147 | 689.2754
Ind ¦ Insulation ¦ New | NEW | I_Green House / Agriculture | Ottawa and Surrounding | Process - Boiler/Steam | Industrial | NA | End Use Consumption (m^3/year) | 15 | 5.3148 | 5.4254 | 5.5077 | 5.5672 | 5.6027 | 5.6015 | 5.5915 | 5.5916 | 5.5916 | 5.5916 | 0.12768 | 0.13294 | 0.13765 | 0.14192 | 0.14569 | 0.14857 | 0.15127 | 0.1543 | 0.15738 | 0.16053 | 0.024023 | 0.024503 | 0.024993 | 0.025493 | 0.026003 | 0.026523 | 0.027053 | 0.027594 | 0.028146 | 0.028709 | 0.10365 | 0.10844 | 0.11266 | 0.11643 | 0.11968 | 0.12205 | 0.12422 | 0.1267 | 0.12924 | 0.13182 | 2905.3661 | 5857.2181 | 8856.6047 | 11904.5966 | 15002.2862 | 18150.7889 | 21351.2428 | 24604.8099 | 27912.6759 | 31276.0513 | 2905.3661 | 5857.2181 | 8856.6047 | 11904.5966 | 15002.2862 | 18150.7889 | 21351.2428 | 24604.8099 | 27912.6759 | 31276.0513 | 1920.7457 | 3872.2234 | 5915.8937 | 8044.4423 | 10262.434 | 12564.5128 | 14944.2353 | 17396.5076 | 19920.0907 | 22512.2244 | 1920.7457 | 1951.4777 | 2043.6703 | 2128.5486 | 2217.9917 | 2302.0788 | 2379.7224 | 2452.2723 | 2523.5831 | 2592.1338
Ind ¦ Radiant heaters ¦ New | NEW | I_Green House / Agriculture | Ottawa and Surrounding | Space Heating/Ventilation | Industrial | NA | End Use Consumption (m^3/year) | 20 | 1.4656 | 1.4912 | 1.5115 | 1.5269 | 1.5367 | 1.5277 | 1.5255 | 1.5255 | 1.5255 | 1.5255 | 0.98582 | 1.0231 | 1.0578 | 1.0899 | 1.1188 | 1.1346 | 1.1555 | 1.1787 | 1.2022 | 1.2263 | 0.67263 | 0.68608 | 0.69981 | 0.7138 | 0.72808 | 0.74264 | 0.75749 | 0.77264 | 0.78809 | 0.80386 | 0.31319 | 0.33701 | 0.35795 | 0.37608 | 0.39073 | 0.39191 | 0.39804 | 0.40601 | 0.41413 | 0.42239 | 911.838 | 1838.2654 | 2779.6113 | 3736.2118 | 4708.4098 | 5696.5553 | 6701.0054 | 7722.125 | 8760.286 | 9815.8684 | 911.838 | 1838.2654 | 2779.6113 | 3736.2118 | 4708.4098 | 5696.5553 | 6701.0054 | 7722.125 | 8760.286 | 9815.8684 | 85.491 | 172.3499 | 258.4871 | 341.8664 | 434.9047 | 536.3271 | 642.8149 | 751.2568 | 864.3175 | 981.127 | 85.491 | 86.8589 | 86.1372 | 83.3794 | 93.0383 | 101.4224 | 106.4878 | 108.4419 | 113.0607 | 116.8095
Ind ¦ Steam trap survey and repair ¦ New | NEW | I_Green House / Agriculture | Ottawa and Surrounding | Process - Boiler/Steam | Industrial | NA | End Use Consumption (m^3/year) | 3 | 0.74751 | 0.79708 | 0.84877 | 0.8911 | 0.91312 | 0.91238 | 0.90622 | 0.90625 | 0.90632 | 0.90624 | 0.023145 | 0.025173 | 0.027342 | 0.029279 | 0.030603 | 0.03119 | 0.031599 | 0.032232 | 0.032879 | 0.033534 | 0.030962 | 0.031582 | 0.032213 | 0.032858 | 0.033515 | 0.034185 | 0.034869 | 0.035566 | 0.036277 | 0.037003 | -0.0078176 | -0.0064086 | -0.0048715 | -0.0035782 | -0.0029118 | -0.0029954 | -0.00327 | -0.0033344 | -0.0033984 | -0.0034693 | 2681.8764 | 5406.6628 | 8175.3274 | 10988.8584 | 13848.2642 | 16754.5744 | 19708.8395 | 22712.1322 | 25765.547 | 28870.2012 | 0 | 0 | 0 | 0 | 0 | 0 | 0 | 0 | 0 | 0 | 0 | 0 | 0 | 0 | 0 | 0 | 0 | 0 | 0 | 0 | 0 | 0 | 0 | 0 | 0 | 0 | 0 | 0 | 0 | 0
Ind ¦ Ventilation heat recovery ¦ New | NEW | I_Green House / Agriculture | Ottawa and Surrounding | Space Heating/Ventilation | Industrial | NA | End Use Consumption (m^3/year) | 20 | 4.3968 | 4.4736 | 4.5345 | 4.5806 | 4.61 | 4.5832 | 4.5764 | 4.5765 | 4.5764 | 4.5764 | 0.49291 | 0.51155 | 0.52888 | 0.54494 | 0.5594 | 0.56728 | 0.57777 | 0.58933 | 0.60111 | 0.61313 | 0.11211 | 0.11435 | 0.11663 | 0.11897 | 0.12135 | 0.12377 | 0.12625 | 0.12877 | 0.13135 | 0.13398 | 0.3808 | 0.3972 | 0.41225 | 0.42598 | 0.43806 | 0.4435 | 0.45152 | 0.46055 | 0.46976 | 0.47915 | 930.8346 | 1876.5626 | 2837.5199 | 3814.0496 | 4806.5017 | 5815.2335 | 6840.6097 | 7883.0026 | 8942.7919 | 10020.3657 | 930.8346 | 1876.5626 | 2837.5199 | 3814.0496 | 4806.5017 | 5815.2335 | 6840.6097 | 7883.0026 | 8942.7919 | 10020.3657 | 545.2122 | 1099.1478 | 1675.0187 | 2270.3144 | 2892.3397 | 3539.2245 | 4207.7891 | 4895.7017 | 5603.6573 | 6330.7509 | 545.2122 | 553.9356 | 575.8709 | 595.2956 | 622.0253 | 646.8847 | 668.5646 | 687.9126 | 707.9556 | 727.0936
Ind ¦ Ventilation optimization ¦ New | NEW | I_Green House / Agriculture | Ottawa and Surrounding | Space Heating/Ventilation | Industrial | NA | End Use Consumption (m^3/year) | 15 | 2.256 | 2.3037 | 2.3416 | 2.3703 | 2.3886 | 2.3719 | 2.3677 | 2.3677 | 2.3677 | 2.3677 | 0.54194 | 0.56449 | 0.58524 | 0.60426 | 0.62109 | 0.62909 | 0.64054 | 0.65336 | 0.66642 | 0.67974 | 0.24023 | 0.24503 | 0.24993 | 0.25493 | 0.26003 | 0.26523 | 0.27053 | 0.27594 | 0.28146 | 0.28709 | 0.30171 | 0.31946 | 0.33531 | 0.34933 | 0.36107 | 0.36387 | 0.37 | 0.37741 | 0.38496 | 0.39265 | 1072.7506 | 2162.6651 | 3270.131 | 4395.5433 | 5539.3057 | 6701.8297 | 7883.5358 | 9084.8529 | 10306.2188 | 11548.0805 | 1072.7506 | 2162.6651 | 3270.131 | 4395.5433 | 5539.3057 | 6701.8297 | 7883.5358 | 9084.8529 | 10306.2188 | 11548.0805 | 452.8577 | 912.9611 | 1386.7055 | 1870.4022 | 2381.4382 | 2917.0187 | 3471.3779 | 4040.4641 | 4626.6309 | 5228.6523 | 452.8577 | 460.1034 | 473.7444 | 483.6967 | 511.036 | 535.5805 | 554.3592 | 569.0862 | 586.1669 | 602.0213
Ind ¦ Warehouse loading dock seals ¦ New | NEW | I_Green House / Agriculture | Ottawa and Surrounding | Space Heating/Ventilation | Industrial | NA | End Use Consumption (m^3/year) | 10 | 0.65563 | 0.67466 | 0.68975 | 0.70118 | 0.70846 | 0.70181 | 0.70013 | 0.70014 | 0.70014 | 0.70012 | 0.098874 | 0.10378 | 0.10822 | 0.11222 | 0.11565 | 0.11685 | 0.11891 | 0.12129 | 0.12371 | 0.12618 | 0.15081 | 0.15382 | 0.1569 | 0.16004 | 0.16324 | 0.1665 | 0.16983 | 0.17323 | 0.1767 | 0.18023 | -0.051935 | -0.050045 | -0.048679 | -0.047824 | -0.047591 | -0.04965 | -0.050928 | -0.051945 | -0.052985 | -0.054047 | 338.9594 | 683.3421 | 1033.2705 | 1388.8696 | 1750.2667 | 2117.592 | 2490.9783 | 2870.5612 | 3256.4789 | 3648.8726 | 0 | 0 | 0 | 0 | 0 | 0 | 0 | 0 | 0 | 0 | 0 | 0 | 0 | 0 | 0 | 0 | 0 | 0 | 0 | 0 | 0 | 0 | 0 | 0 | 0 | 0 | 0 | 0 | 0 | 0
Ind ¦ Advanced boiler controls including air/fuel mix control | RET | I_Green House / Agriculture | Ottawa and Surrounding | Process - Boiler/Steam | Industrial | NA | End Use Consumption (m^3/year) | 15 | 4.1594 | 4.246 | 4.3104 | 4.357 | 4.3847 | 4.3838 | 4.376 | 4.376 | 4.3761 | 4.376 | 0.12768 | 0.13294 | 0.13765 | 0.14192 | 0.14569 | 0.14857 | 0.15127 | 0.1543 | 0.15738 | 0.16053 | 0.030695 | 0.031309 | 0.031936 | 0.032574 | 0.033226 | 0.03389 | 0.034568 | 0.035259 | 0.035965 | 0.036684 | 0.09698 | 0.10163 | 0.10572 | 0.10935 | 0.11246 | 0.11468 | 0.1167 | 0.11904 | 0.12142 | 0.12384 | 94294.3874 | 93822.9154 | 93353.8009 | 92887.0319 | 92422.5967 | 91960.4837 | 91500.6813 | 91043.1779 | 90587.962 | 90135.0222 | 94294.3874 | 93822.9154 | 93353.8009 | 92887.0319 | 92422.5967 | 91960.4837 | 91500.6813 | 91043.1779 | 90587.962 | 90135.0222 | 4391.0755 | 8863.8597 | 13381.5932 | 17949.6169 | 22528.3255 | 27071.6063 | 31537.9928 | 35899.9291 | 40125.6507 | 44191.8035 | 4391.0755 | 4472.7841 | 4517.7336 | 4568.0236 | 4578.7086 | 4543.2808 | 4466.3865 | 4361.9363 | 4225.7216 | 4066.1528
Ind ¦ Advanced heating and process control | RET | I_Green House / Agriculture | Ottawa and Surrounding | Process Heat | Industrial | NA | End Use Consumption (m^3/year) | 15 | 5.3148 | 5.4254 | 5.5077 | 5.5672 | 5.6027 | 5.6015 | 5.5915 | 5.5916 | 5.5916 | 5.5916 | 0.31919 | 0.33235 | 0.34413 | 0.35481 | 0.36422 | 0.37142 | 0.37817 | 0.38574 | 0.39346 | 0.40132 | 0.060056 | 0.061257 | 0.062483 | 0.063732 | 0.065007 | 0.066307 | 0.067633 | 0.068986 | 0.070366 | 0.071773 | 0.25913 | 0.27109 | 0.28165 | 0.29108 | 0.29921 | 0.30511 | 0.31054 | 0.31675 | 0.32309 | 0.32955 | 47895.5618 | 47656.084 | 47417.8036 | 47180.7146 | 46944.811 | 46710.087 | 46476.5365 | 46244.1538 | 46012.9331 | 45782.8684 | 47895.5618 | 47656.084 | 47417.8036 | 47180.7146 | 46944.811 | 46710.087 | 46476.5365 | 46244.1538 | 46012.9331 | 45782.8684 | 2362.9179 | 4776.8811 | 7221.5228 | 9687.5505 | 12152.5195 | 14592.0602 | 16983.4831 | 19308.8089 | 21550.0084 | 23692.8459 | 2362.9179 | 2413.9632 | 2444.6417 | 2466.0277 | 2464.969 | 2439.5407 | 2391.4229 | 2325.3258 | 2241.1996 | 2142.8375
Ind ¦ Air compressor heat recovery | RET | I_Green House / Agriculture | Ottawa and Surrounding | Space Heating/Ventilation | Industrial | NA | End Use Consumption (m^3/year) | 25 | 2.502 | 2.5404 | 2.5708 | 2.5939 | 2.6085 | 2.5951 | 2.5917 | 2.5918 | 2.5917 | 2.5917 | 0.78535 | 0.81335 | 0.83956 | 0.86403 | 0.8863 | 0.89938 | 0.91617 | 0.9345 | 0.95318 | 0.97223 | 0.31389 | 0.32017 | 0.32658 | 0.33311 | 0.33977 | 0.34656 | 0.3535 | 0.36057 | 0.36778 | 0.37513 | 0.47146 | 0.49318 | 0.51299 | 0.53092 | 0.54653 | 0.55281 | 0.56267 | 0.57393 | 0.58541 | 0.5971 | 38795.4051 | 38601.4281 | 38408.4209 | 38216.3788 | 38025.2969 | 37835.1704 | 37645.9946 | 37457.7646 | 37270.4758 | 37084.1234 | 38795.4051 | 38601.4281 | 38408.4209 | 38216.3788 | 38025.2969 | 37835.1704 | 37645.9946 | 37457.7646 | 37270.4758 | 37084.1234 | 898.305 | 1786.4402 | 2655.3253 | 3555.9599 | 4479.4344 | 5409.3962 | 6334.0136 | 7258.9825 | 8180.2786 | 9101.3187 | 898.305 | 888.1353 | 868.885 | 900.6347 | 923.4744 | 929.9618 | 924.6174 | 924.969 | 921.296 | 921.0401
Ind ¦ Air curtains | RET | I_Green House / Agriculture | Ottawa and Surrounding | Space Heating/Ventilation | Industrial | NA | End Use Consumption (m^3/year) | 15 | 0.92289 | 0.94244 | 0.95793 | 0.96967 | 0.97714 | 0.97032 | 0.9686 | 0.96861 | 0.96861 | 0.96859 | 0.13548 | 0.14112 | 0.14631 | 0.15106 | 0.15527 | 0.15727 | 0.16013 | 0.16334 | 0.16661 | 0.16993 | 0.1468 | 0.14974 | 0.15274 | 0.15579 | 0.15891 | 0.16208 | 0.16533 | 0.16863 | 0.172 | 0.17544 | -0.01132 | -0.0086192 | -0.0064252 | -0.0047254 | -0.0036321 | -0.0048103 | -0.0051917 | -0.0052929 | -0.0053996 | -0.0055101 | 23092.503 | 22977.0405 | 22862.1553 | 22747.8445 | 22634.1053 | 22520.9348 | 22408.3301 | 22296.2885 | 22184.807 | 22073.883 | 0 | 0 | 0 | 0 | 0 | 0 | 0 | 0 | 0 | 0 | 0 | 0 | 0 | 0 | 0 | 0 | 0 | 0 | 0 | 0 | 0 | 0 | 0 | 0 | 0 | 0 | 0 | 0 | 0 | 0
Ind ¦ Automated temperature control | RET | I_Green House / Agriculture | Ottawa and Surrounding | Space Heating/Ventilation | Industrial | NA | End Use Consumption (m^3/year) | 25 | 1.1676 | 1.1855 | 1.1997 | 1.2105 | 1.2173 | 1.2111 | 1.2095 | 1.2095 | 1.2095 | 1.2095 | 0.26178 | 0.27112 | 0.27985 | 0.28801 | 0.29543 | 0.29979 | 0.30539 | 0.3115 | 0.31773 | 0.32408 | 0.22421 | 0.22869 | 0.23327 | 0.23793 | 0.24269 | 0.24755 | 0.2525 | 0.25755 | 0.2627 | 0.26795 | 0.037574 | 0.042423 | 0.046585 | 0.050076 | 0.052741 | 0.052247 | 0.052892 | 0.053952 | 0.055029 | 0.056126 | 29934.7262 | 29785.0525 | 29636.1273 | 29487.9466 | 29340.5069 | 29193.8044 | 29047.8353 | 28902.5962 | 28758.0832 | 28614.2928 | 29934.7262 | 29785.0525 | 29636.1273 | 29487.9466 | 29340.5069 | 29193.8044 | 29047.8353 | 28902.5962 | 28758.0832 | 28614.2928 | 19.9135 | 37.2513 | 51.539 | 69.5962 | 90.7579 | 112.7537 | 134.1797 | 156.0768 | 178.1076 | 200.9682 | 19.9135 | 17.3377 | 14.2878 | 18.0571 | 21.1617 | 21.9959 | 21.426 | 21.8971 | 22.0308 | 22.8606
Ind ¦ Blow down heat recovery and control | RET | I_Green House / Agriculture | Ottawa and Surrounding | Process - Boiler/Steam | Industrial | NA | End Use Consumption (m^3/year) | 20 | 1.9672 | 2.0009 | 2.026 | 2.0442 | 2.055 | 2.0547 | 2.0516 | 2.0517 | 2.0517 | 2.0517 | 0.061959 | 0.064282 | 0.066391 | 0.068326 | 0.070062 | 0.071451 | 0.072771 | 0.074227 | 0.075713 | 0.077227 | 0.031496 | 0.032126 | 0.032769 | 0.033424 | 0.034093 | 0.034774 | 0.03547 | 0.036179 | 0.036903 | 0.037641 | 0.030463 | 0.032156 | 0.033622 | 0.034902 | 0.035969 | 0.036676 | 0.037301 | 0.038048 | 0.03881 | 0.039587 | 53882.5071 | 53613.0945 | 53345.0291 | 53078.3039 | 52812.9124 | 52548.8478 | 52286.1036 | 52024.6731 | 51764.5497 | 51505.727 | 53882.5071 | 53613.0945 | 53345.0291 | 53078.3039 | 52812.9124 | 52548.8478 | 52286.1036 | 52024.6731 | 51764.5497 | 51505.727 | 1134.766 | 2251.6391 | 3338.0338 | 4469.4184 | 5633.3482 | 6806.1653 | 7972.0935 | 9139.8117 | 10304.1619 | 11470.4839 | 1134.766 | 1116.8731 | 1086.3947 | 1131.3846 | 1163.9298 | 1172.8171 | 1165.9283 | 1167.7181 | 1164.3502 | 1166.322
Ind ¦ Boiler combustion air preheat | RET | I_Green House / Agriculture | Ottawa and Surrounding | Process - Boiler/Steam | Industrial | NA | End Use Consumption (m^3/year) | 20 | 68.9876 | 69.0887 | 69.1845 | 69.2782 | 69.3709 | 69.4563 | 69.5363 | 69.6241 | 69.7143 | 69.809 | 2.0992 | 2.1443 | 2.1902 | 2.2371 | 2.2849 | 2.3334 | 2.3828 | 2.4336 | 2.4854 | 2.5386 | 0.030429 | 0.031037 | 0.031658 | 0.032291 | 0.032937 | 0.033596 | 0.034267 | 0.034953 | 0.035652 | 0.036365 | 2.0688 | 2.1133 | 2.1586 | 2.2048 | 2.2519 | 2.2998 | 2.3486 | 2.3986 | 2.4498 | 2.5022 | 69277.5091 | 68931.1215 | 68586.4659 | 68243.5336 | 67902.3159 | 67562.8044 | 67224.9903 | 66888.8654 | 66554.4211 | 66221.649 | 69277.5091 | 68931.1215 | 68586.4659 | 68243.5336 | 67902.3159 | 67562.8044 | 67224.9903 | 66888.8654 | 66554.4211 | 66221.649 | 3820.055 | 7741.9775 | 11727.895 | 15736.5599 | 19724.8302 | 23649.5219 | 27469.2908 | 31146.407 | 34648.2264 | 37948.3094 | 3820.055 | 3921.9225 | 3985.9175 | 4008.6649 | 3988.2704 | 3924.6916 | 3819.769 | 3677.1162 | 3501.8193 | 3300.083
Ind ¦ Condensate return | RET | I_Green House / Agriculture | Ottawa and Surrounding | Process - Boiler/Steam | Industrial | NA | End Use Consumption (m^3/year) | 25 | 1.6724 | 1.6976 | 1.7164 | 1.73 | 1.7381 | 1.7378 | 1.7356 | 1.7356 | 1.7357 | 1.7357 | 0.070532 | 0.073026 | 0.07531 | 0.077423 | 0.079342 | 0.080918 | 0.082429 | 0.08408 | 0.085765 | 0.087483 | 0.042173 | 0.043016 | 0.043877 | 0.044754 | 0.045649 | 0.046562 | 0.047494 | 0.048443 | 0.049412 | 0.050401 | 0.028359 | 0.03001 | 0.031433 | 0.032669 | 0.033693 | 0.034355 | 0.034936 | 0.035637 | 0.036353 | 0.037082 | 65001.1196 | 64676.114 | 64352.7335 | 64030.9698 | 63710.815 | 63392.2609 | 63075.2996 | 62759.9231 | 62446.1235 | 62133.8928 | 65001.1196 | 64676.114 | 64352.7335 | 64030.9698 | 63710.815 | 63392.2609 | 63075.2996 | 62759.9231 | 62446.1235 | 62133.8928 | 600.2652 | 1173.3014 | 1707.9692 | 2285.0175 | 2892.4303 | 3507.0401 | 4114.196 | 4724.5895 | 5334.8774 | 5954.2364 | 600.2652 | 573.0362 | 534.6678 | 577.0483 | 607.4128 | 614.6098 | 607.1559 | 610.3934 | 610.2879 | 619.3591
Ind ¦ Condensing boiler | RET | I_Green House / Agriculture | Ottawa and Surrounding | Process - Boiler/Steam | Industrial | NA | End Use Consumption (m^3/year) | 20 | 3.224 | 3.2793 | 3.3205 | 3.3502 | 3.368 | 3.3674 | 3.3624 | 3.3624 | 3.3625 | 3.3625 | 0.3098 | 0.32141 | 0.33195 | 0.34163 | 0.35031 | 0.35725 | 0.36386 | 0.37114 | 0.37856 | 0.38614 | 0.09609 | 0.098012 | 0.099972 | 0.10197 | 0.10401 | 0.10609 | 0.10821 | 0.11038 | 0.11258 | 0.11484 | 0.21371 | 0.2234 | 0.23198 | 0.23966 | 0.2463 | 0.25116 | 0.25564 | 0.26076 | 0.26598 | 0.2713 | 145397.2413 | 144670.2551 | 143946.9038 | 143227.1693 | 142511.0335 | 141798.4783 | 141089.4859 | 140384.0385 | 139682.1183 | 138983.7077 | 145397.2413 | 144670.2551 | 143946.9038 | 143227.1693 | 142511.0335 | 141798.4783 | 141089.4859 | 140384.0385 | 139682.1183 | 138983.7077 | 5556.5335 | 11167.102 | 16787.5333 | 22510.622 | 28291.5071 | 34066.2 | 39783.0609 | 45429.3745 | 50971.9968 | 56395.4112 | 5556.5335 | 5610.5684 | 5620.4314 | 5723.0887 | 5780.8851 | 5774.6928 | 5716.8609 | 5646.3137 | 5542.6223 | 5423.4143
Ind ¦ Condensing Economizer | RET | I_Green House / Agriculture | Ottawa and Surrounding | Process - Boiler/Steam | Industrial | NA | End Use Consumption (m^3/year) | 15 | 3.7008 | 3.7778 | 3.835 | 3.8765 | 3.9012 | 3.9004 | 3.8934 | 3.8934 | 3.8935 | 3.8934 | 0.25535 | 0.26588 | 0.27531 | 0.28385 | 0.29137 | 0.29714 | 0.30254 | 0.30859 | 0.31477 | 0.32106 | 0.069 | 0.07038 | 0.071788 | 0.073223 | 0.074688 | 0.076182 | 0.077705 | 0.079259 | 0.080844 | 0.082461 | 0.18635 | 0.1955 | 0.20352 | 0.21063 | 0.21668 | 0.22096 | 0.22483 | 0.22933 | 0.23392 | 0.2386 | 115462.5152 | 114885.2026 | 114310.7766 | 113739.2227 | 113170.5266 | 112604.6739 | 112041.6506 | 111481.4423 | 110924.0351 | 110369.4149 | 115462.5152 | 114885.2026 | 114310.7766 | 113739.2227 | 113170.5266 | 112604.6739 | 112041.6506 | 111481.4423 | 110924.0351 | 110369.4149 | 5189.1452 | 10467.6068 | 15793.189 | 21183.8095 | 26594.4151 | 31970.8729 | 37265.2169 | 42448.3294 | 47484.0294 | 52346.6306 | 5189.1452 | 5278.4616 | 5325.5822 | 5390.6206 | 5410.6056 | 5376.4578 | 5294.344 | 5183.1125 | 5035.6999 | 4862.6012
Ind ¦ De-stratification fans | RET | I_Green House / Agriculture | Ottawa and Surrounding | Space Heating/Ventilation | Industrial | NA | End Use Consumption (m^3/year) | 25 | 1.4153 | 1.437 | 1.4542 | 1.4672 | 1.4755 | 1.468 | 1.466 | 1.466 | 1.466 | 1.466 | 0.29918 | 0.30985 | 0.31983 | 0.32915 | 0.33764 | 0.34262 | 0.34902 | 0.356 | 0.36312 | 0.37037 | 0.2114 | 0.21563 | 0.21994 | 0.22434 | 0.22882 | 0.2334 | 0.23807 | 0.24283 | 0.24769 | 0.25264 | 0.087784 | 0.094223 | 0.099894 | 0.10482 | 0.10881 | 0.10922 | 0.11095 | 0.11317 | 0.11543 | 0.11773 | 21895.114 | 21785.6384 | 21676.7102 | 21568.3267 | 21460.485 | 21353.1826 | 21246.4167 | 21140.1846 | 21034.4837 | 20929.3113 | 21895.114 | 21785.6384 | 21676.7102 | 21568.3267 | 21460.485 | 21353.1826 | 21246.4167 | 21140.1846 | 21034.4837 | 20929.3113 | 65.3373 | 125.6827 | 179.0146 | 240.6638 | 308.2906 | 377.5156 | 445.6163 | 514.6117 | 583.8464 | 654.6783 | 65.3373 | 60.3454 | 53.3319 | 61.6492 | 67.6269 | 69.225 | 68.1007 | 68.9954 | 69.2348 | 70.8319
Ind ¦ Digester Gas | RET | I_Green House / Agriculture | Ottawa and Surrounding | Process - Boiler/Steam | Industrial | NA | End Use Consumption (m^3/year) | 20 | 11.9533 | 12.1583 | 12.3108 | 12.4213 | 12.4871 | 12.4849 | 12.4664 | 12.4665 | 12.4667 | 12.4667 | 0.92939 | 0.96423 | 0.99586 | 1.0249 | 1.0509 | 1.0718 | 1.0916 | 1.1134 | 1.1357 | 1.1584 | 0.077752 | 0.079307 | 0.080893 | 0.082511 | 0.084161 | 0.085844 | 0.087561 | 0.089312 | 0.091099 | 0.092921 | 0.85164 | 0.88493 | 0.91497 | 0.94238 | 0.96676 | 0.98592 | 1.004 | 1.0241 | 1.0446 | 1.0655 | 256583.367 | 255300.4502 | 254023.9479 | 252753.8282 | 251490.059 | 250232.6087 | 248981.4457 | 247736.5385 | 246497.8558 | 245265.3665 | 256583.367 | 255300.4502 | 254023.9479 | 252753.8282 | 251490.059 | 250232.6087 | 248981.4457 | 247736.5385 | 246497.8558 | 245265.3665 | 13578.8062 | 27487.9672 | 41599.8325 | 55802.8347 | 69954.3046 | 83907.4705 | 97523.1771 | 110680.2481 | 123268.4596 | 135199.1611 | 13578.8062 | 13909.1609 | 14111.8653 | 14203.0022 | 14151.4699 | 13953.1658 | 13615.7067 | 13157.071 | 12588.2115 | 11930.7015
Ind ¦ Direct contact hot water heaters | RET | I_Green House / Agriculture | Ottawa and Surrounding | Process - Boiler/Steam | Industrial | NA | End Use Consumption (m^3/year) | 20 | 11.6065 | 11.8055 | 11.9537 | 12.0609 | 12.1248 | 12.1227 | 12.1047 | 12.1048 | 12.1049 | 12.105 | 0.46469 | 0.48212 | 0.49793 | 0.51244 | 0.52546 | 0.53588 | 0.54579 | 0.5567 | 0.56785 | 0.57921 | 0.040038 | 0.040838 | 0.041655 | 0.042488 | 0.043338 | 0.044205 | 0.045089 | 0.045991 | 0.04691 | 0.047849 | 0.42466 | 0.44128 | 0.45628 | 0.46996 | 0.48212 | 0.49168 | 0.5007 | 0.51071 | 0.52094 | 0.53136 | 123160.0162 | 122544.2161 | 121931.495 | 121321.8375 | 120715.2283 | 120111.6522 | 119511.0939 | 118913.5385 | 118318.9708 | 117727.3759 | 123160.0162 | 122544.2161 | 121931.495 | 121321.8375 | 120715.2283 | 120111.6522 | 119511.0939 | 118913.5385 | 118318.9708 | 117727.3759 | 6502.3663 | 13162.325 | 19918.9431 | 26719.7403 | 33496.6435 | 40179.5011 | 46701.8339 | 53005.9034 | 59039.0279 | 64758.8472 | 6502.3663 | 6659.9587 | 6756.6181 | 6800.7972 | 6776.9032 | 6682.8576 | 6522.3328 | 6304.0694 | 6033.1245 | 5719.8193
Ind ¦ Energy Management and Process Improvement | RET | I_Green House / Agriculture | Ottawa and Surrounding | Cross Cutting/Behavioural | Industrial | NA | End Use Consumption (m^3/year) | 15 | 3.6479 | 3.7238 | 3.7802 | 3.8211 | 3.8455 | 3.8447 | 3.8378 | 3.8378 | 3.8379 | 3.8378 | 0.25535 | 0.26588 | 0.27531 | 0.28385 | 0.29137 | 0.29714 | 0.30254 | 0.30859 | 0.31477 | 0.32106 | 0.07 | 0.0714 | 0.072828 | 0.074285 | 0.07577 | 0.077286 | 0.078831 | 0.080408 | 0.082016 | 0.083656 | 0.18535 | 0.19448 | 0.20248 | 0.20956 | 0.2156 | 0.21985 | 0.22371 | 0.22818 | 0.23275 | 0.2374 | 541675.997 | 538967.617 | 536272.7789 | 533591.415 | 530923.458 | 528268.8407 | 525627.4965 | 522999.359 | 520384.3622 | 517782.4404 | 541675.997 | 538967.617 | 536272.7789 | 533591.415 | 530923.458 | 528268.8407 | 525627.4965 | 522999.359 | 520384.3622 | 517782.4404 | 24228.4231 | 48869.3376 | 73726.4292 | 98890.6534 | 124152.6592 | 149259.8282 | 173988.7836 | 198205.719 | 221742.5472 | 244480.5779 | 24228.4231 | 24640.9145 | 24857.0916 | 25164.2242 | 25262.0058 | 25107.169 | 24728.9554 | 24216.9354 | 23536.8282 | 22738.0307
Ind ¦ Exhaust gas heat recovery | RET | I_Green House / Agriculture | Ottawa and Surrounding | Process Heat | Industrial | NA | End Use Consumption (m^3/year) | 15 | 5.3148 | 5.4254 | 5.5077 | 5.5672 | 5.6027 | 5.6015 | 5.5915 | 5.5916 | 5.5916 | 5.5916 | 0.44687 | 0.46529 | 0.48179 | 0.49674 | 0.5099 | 0.51999 | 0.52944 | 0.54003 | 0.55084 | 0.56185 | 0.084079 | 0.08576 | 0.087476 | 0.089225 | 0.09101 | 0.09283 | 0.094686 | 0.09658 | 0.098512 | 0.10048 | 0.36279 | 0.37953 | 0.39431 | 0.40751 | 0.41889 | 0.42716 | 0.43475 | 0.44345 | 0.45233 | 0.46137 | 83817.2332 | 83398.1471 | 82981.1563 | 82566.2505 | 82153.4193 | 81742.6522 | 81333.9389 | 80927.2692 | 80522.6329 | 80120.0197 | 83817.2332 | 83398.1471 | 82981.1563 | 82566.2505 | 82153.4193 | 81742.6522 | 81333.9389 | 80927.2692 | 80522.6329 | 80120.0197 | 4135.1063 | 8359.5419 | 12637.665 | 16953.2134 | 21266.9092 | 25536.1054 | 29721.0954 | 33790.4155 | 37712.5148 | 41462.4803 | 4135.1063 | 4224.4356 | 4278.1231 | 4315.5484 | 4313.6958 | 4269.1962 | 4184.9901 | 4069.3201 | 3922.0992 | 3749.9656
Ind ¦ Feedwater Economizers | RET | I_Green House / Agriculture | Ottawa and Surrounding | Process - Boiler/Steam | Industrial | NA | End Use Consumption (m^3/year) | 20 | 2.418 | 2.4595 | 2.4903 | 2.5127 | 2.526 | 2.5256 | 2.5218 | 2.5218 | 2.5219 | 2.5219 | 0.12392 | 0.12856 | 0.13278 | 0.13665 | 0.14012 | 0.1429 | 0.14554 | 0.14845 | 0.15143 | 0.15445 | 0.051248 | 0.052273 | 0.053318 | 0.054385 | 0.055473 | 0.056582 | 0.057714 | 0.058868 | 0.060045 | 0.061246 | 0.07267 | 0.076292 | 0.079463 | 0.082267 | 0.084651 | 0.086319 | 0.087829 | 0.089587 | 0.091381 | 0.093209 | 76975.0101 | 76590.1351 | 76207.1844 | 75826.1485 | 75447.0177 | 75069.7826 | 74694.4337 | 74320.9615 | 73949.3567 | 73579.6099 | 76975.0101 | 76590.1351 | 76207.1844 | 75826.1485 | 75447.0177 | 75069.7826 | 74694.4337 | 74320.9615 | 73949.3567 | 73579.6099 | 2249.9565 | 4494.1633 | 6712.3561 | 8994.6506 | 11321.2948 | 13657.9639 | 15980.0953 | 18293.8623 | 20588.1562 | 22865.0612 | 2249.9565 | 2244.2068 | 2218.1929 | 2282.2945 | 2326.6442 | 2336.6691 | 2322.1314 | 2313.767 | 2294.2939 | 2276.905
Ind ¦ Heat recovery to preheat make-up water | RET | I_Green House / Agriculture | Ottawa and Surrounding | Process - Boiler/Steam | Industrial | NA | End Use Consumption (m^3/year) | 25 | 3.4769 | 3.5293 | 3.5683 | 3.5965 | 3.6134 | 3.6129 | 3.6082 | 3.6083 | 3.6084 | 3.6085 | 0.2116 | 0.21908 | 0.22593 | 0.23227 | 0.23803 | 0.24275 | 0.24729 | 0.25224 | 0.2573 | 0.26245 | 0.060857 | 0.062074 | 0.063316 | 0.064582 | 0.065874 | 0.067191 | 0.068535 | 0.069906 | 0.071304 | 0.07273 | 0.15074 | 0.157 | 0.16261 | 0.16769 | 0.17215 | 0.17556 | 0.17875 | 0.18234 | 0.18599 | 0.18972 | 161647.5212 | 160839.2836 | 160035.0872 | 159234.9118 | 158438.7372 | 157646.5435 | 156858.3108 | 156074.0192 | 155293.6491 | 154517.1809 | 161647.5212 | 160839.2836 | 160035.0872 | 159234.9118 | 158438.7372 | 157646.5435 | 156858.3108 | 156074.0192 | 155293.6491 | 154517.1809 | 5947.3962 | 11938.151 | 17923.0212 | 24031.1751 | 30213.279 | 36395.4317 | 42519.6849 | 48578.3836 | 54536.7952 | 60382.4631 | 5947.3962 | 5990.7548 | 5984.8703 | 6108.1538 | 6182.1039 | 6182.1527 | 6124.2533 | 6058.6986 | 5958.4116 | 5845.6679
Ind ¦ High-efficiency burner | RET | I_Green House / Agriculture | Ottawa and Surrounding | Process - Boiler/Steam | Industrial | NA | End Use Consumption (m^3/year) | 20 | 2.5792 | 2.6234 | 2.6564 | 2.6802 | 2.6944 | 2.6939 | 2.6899 | 2.6899 | 2.69 | 2.69 | 0.1549 | 0.16071 | 0.16598 | 0.17081 | 0.17515 | 0.17863 | 0.18193 | 0.18557 | 0.18928 | 0.19307 | 0.060056 | 0.061257 | 0.062483 | 0.063732 | 0.065007 | 0.066307 | 0.067633 | 0.068986 | 0.070366 | 0.071773 | 0.094842 | 0.099448 | 0.10349 | 0.10708 | 0.11015 | 0.11232 | 0.1143 | 0.11658 | 0.11892 | 0.1213 | 43619.1724 | 43401.0765 | 43184.0711 | 42968.1508 | 42753.31 | 42539.5435 | 42326.8458 | 42115.2115 | 41904.6355 | 41695.1123 | 43619.1724 | 43401.0765 | 43184.0711 | 42968.1508 | 42753.31 | 42539.5435 | 42326.8458 | 42115.2115 | 41904.6355 | 41695.1123 | 1374.1203 | 2749.286 | 4113.6565 | 5513.424 | 6936.9888 | 8364.9993 | 9783.2352 | 11193.664 | 12589.2103 | 13969.775 | 1374.1203 | 1375.1657 | 1364.3705 | 1399.7675 | 1423.5648 | 1428.0105 | 1418.2359 | 1410.4288 | 1395.5463 | 1380.5647
Ind ¦ High-efficiency burners | RET | I_Green House / Agriculture | Ottawa and Surrounding | Process Heat | Industrial | NA | End Use Consumption (m^3/year) | 20 | 8.928 | 9.0812 | 9.1951 | 9.2776 | 9.3267 | 9.3252 | 9.3113 | 9.3113 | 9.3115 | 9.3115 | 0.61959 | 0.64282 | 0.66391 | 0.68326 | 0.70062 | 0.71451 | 0.72771 | 0.74227 | 0.75713 | 0.77227 | 0.069398 | 0.070786 | 0.072202 | 0.073646 | 0.075119 | 0.076621 | 0.078154 | 0.079717 | 0.081311 | 0.082938 | 0.55019 | 0.57204 | 0.59171 | 0.60961 | 0.6255 | 0.63789 | 0.64956 | 0.66256 | 0.67582 | 0.68934 | 28737.3371 | 28593.6504 | 28450.6822 | 28308.4288 | 28166.8866 | 28026.0522 | 27885.9219 | 27746.4923 | 27607.7598 | 27469.721 | 28737.3371 | 28593.6504 | 28450.6822 | 28308.4288 | 28166.8866 | 28026.0522 | 27885.9219 | 27746.4923 | 27607.7598 | 27469.721 | 1479.9183 | 2994.2705 | 4529.6294 | 6076.3017 | 7619.3571 | 9143.1215 | 10632.8246 | 12076.0145 | 13460.9483 | 14778.2222 | 1479.9183 | 1514.3522 | 1535.3589 | 1546.6723 | 1543.0554 | 1523.7644 | 1489.7031 | 1443.1899 | 1384.9338 | 1317.2739
Ind ¦ Insulation | RET | I_Green House / Agriculture | Ottawa and Surrounding | Process - Boiler/Steam | Industrial | NA | End Use Consumption (m^3/year) | 15 | 5.3148 | 5.4254 | 5.5077 | 5.5672 | 5.6027 | 5.6015 | 5.5915 | 5.5916 | 5.5916 | 5.5916 | 0.12768 | 0.13294 | 0.13765 | 0.14192 | 0.14569 | 0.14857 | 0.15127 | 0.1543 | 0.15738 | 0.16053 | 0.024023 | 0.024503 | 0.024993 | 0.025493 | 0.026003 | 0.026523 | 0.027053 | 0.027594 | 0.028146 | 0.028709 | 0.10365 | 0.10844 | 0.11266 | 0.11643 | 0.11968 | 0.12205 | 0.12422 | 0.1267 | 0.12924 | 0.13182 | 111186.1257 | 110630.1951 | 110077.0441 | 109526.6589 | 108979.0256 | 108434.1305 | 107891.9598 | 107352.5 | 106815.7375 | 106281.6588 | 111186.1257 | 110630.1951 | 110077.0441 | 109526.6589 | 108979.0256 | 108434.1305 | 107891.9598 | 107352.5 | 106815.7375 | 106281.6588 | 5485.3451 | 11089.1882 | 16764.2494 | 22488.9565 | 28211.2061 | 33874.4255 | 39425.9429 | 44824.0206 | 50026.8053 | 55001.2494 | 5485.3451 | 5603.8431 | 5675.0612 | 5724.7071 | 5722.2495 | 5663.2194 | 5551.5174 | 5398.0777 | 5202.7847 | 4974.4442
Ind ¦ Radiant heaters | RET | I_Green House / Agriculture | Ottawa and Surrounding | Space Heating/Ventilation | Industrial | NA | End Use Consumption (m^3/year) | 20 | 1.4656 | 1.4912 | 1.5115 | 1.5269 | 1.5367 | 1.5277 | 1.5255 | 1.5255 | 1.5255 | 1.5255 | 0.98582 | 1.0231 | 1.0578 | 1.0899 | 1.1188 | 1.1346 | 1.1555 | 1.1787 | 1.2022 | 1.2263 | 0.67263 | 0.68608 | 0.69981 | 0.7138 | 0.72808 | 0.74264 | 0.75749 | 0.77264 | 0.78809 | 0.80386 | 0.31319 | 0.33701 | 0.35795 | 0.37608 | 0.39073 | 0.39191 | 0.39804 | 0.40601 | 0.41413 | 0.42239 | 34895.3379 | 34720.8612 | 34547.2569 | 34374.5206 | 34202.648 | 34031.6348 | 33861.4766 | 33692.1692 | 33523.7084 | 33356.0898 | 34895.3379 | 34720.8612 | 34547.2569 | 34374.5206 | 34202.648 | 34031.6348 | 33861.4766 | 33692.1692 | 33523.7084 | 33356.0898 | 244.1487 | 477.0961 | 694.4505 | 928.5984 | 1175.4886 | 1426.6182 | 1674.6828 | 1925.7986 | 2177.9381 | 2435.2302 | 244.1487 | 232.9474 | 217.3544 | 234.148 | 246.8902 | 251.1296 | 248.0646 | 251.1158 | 252.1395 | 257.2921
Ind ¦ Steam trap survey and repair | RET | I_Green House / Agriculture | Ottawa and Surrounding | Process - Boiler/Steam | Industrial | NA | End Use Consumption (m^3/year) | 3 | 0.74751 | 0.79708 | 0.84877 | 0.8911 | 0.91312 | 0.91238 | 0.90622 | 0.90625 | 0.90632 | 0.90624 | 0.023145 | 0.025173 | 0.027342 | 0.029279 | 0.030603 | 0.03119 | 0.031599 | 0.032232 | 0.032879 | 0.033534 | 0.030962 | 0.031582 | 0.032213 | 0.032858 | 0.033515 | 0.034185 | 0.034869 | 0.035566 | 0.036277 | 0.037003 | -0.0078176 | -0.0064086 | -0.0048715 | -0.0035782 | -0.0029118 | -0.0029954 | -0.00327 | -0.0033344 | -0.0033984 | -0.0034693 | 102633.3468 | 102120.1801 | 101609.5792 | 101101.5313 | 100596.0236 | 100093.0435 | 99592.5783 | 99094.6154 | 98599.1423 | 98106.1466 | 0 | 0 | 0 | 0 | 0 | 0 | 0 | 0 | 0 | 0 | 0 | 0 | 0 | 0 | 0 | 0 | 0 | 0 | 0 | 0 | 0 | 0 | 0 | 0 | 0 | 0 | 0 | 0 | 0 | 0
Ind ¦ Ventilation heat recovery | RET | I_Green House / Agriculture | Ottawa and Surrounding | Space Heating/Ventilation | Industrial | NA | End Use Consumption (m^3/year) | 20 | 4.3968 | 4.4736 | 4.5345 | 4.5806 | 4.61 | 4.5832 | 4.5764 | 4.5765 | 4.5764 | 4.5764 | 0.49291 | 0.51155 | 0.52888 | 0.54494 | 0.5594 | 0.56728 | 0.57777 | 0.58933 | 0.60111 | 0.61313 | 0.11211 | 0.11435 | 0.11663 | 0.11897 | 0.12135 | 0.12377 | 0.12625 | 0.12877 | 0.13135 | 0.13398 | 0.3808 | 0.3972 | 0.41225 | 0.42598 | 0.43806 | 0.4435 | 0.45152 | 0.46055 | 0.46976 | 0.47915 | 35622.3241 | 35444.2125 | 35266.9914 | 35090.6565 | 34915.2032 | 34740.6272 | 34566.924 | 34394.0894 | 34222.119 | 34051.0084 | 35622.3241 | 35444.2125 | 35266.9914 | 35090.6565 | 34915.2032 | 34740.6272 | 34566.924 | 34394.0894 | 34222.119 | 34051.0084 | 1557.0395 | 3137.6503 | 4728.8494 | 6342.521 | 7965.035 | 9579.1296 | 11169.961 | 12730.1361 | 14248.9885 | 15719.6446 | 1557.0395 | 1580.6107 | 1591.1991 | 1613.6716 | 1622.514 | 1614.0946 | 1590.8314 | 1560.1752 | 1518.8524 | 1470.6561
Ind ¦ Ventilation optimization | RET | I_Green House / Agriculture | Ottawa and Surrounding | Space Heating/Ventilation | Industrial | NA | End Use Consumption (m^3/year) | 15 | 2.256 | 2.3037 | 2.3416 | 2.3703 | 2.3886 | 2.3719 | 2.3677 | 2.3677 | 2.3677 | 2.3677 | 0.54194 | 0.56449 | 0.58524 | 0.60426 | 0.62109 | 0.62909 | 0.64054 | 0.65336 | 0.66642 | 0.67974 | 0.24023 | 0.24503 | 0.24993 | 0.25493 | 0.26003 | 0.26523 | 0.27053 | 0.27594 | 0.28146 | 0.28709 | 0.30171 | 0.31946 | 0.33531 | 0.34933 | 0.36107 | 0.36387 | 0.37 | 0.37741 | 0.38496 | 0.39265 | 41053.3387 | 40848.072 | 40643.8317 | 40440.6125 | 40238.4094 | 40037.2174 | 39837.0313 | 39637.8462 | 39439.6569 | 39242.4586 | 41053.3387 | 40848.072 | 40643.8317 | 40440.6125 | 40238.4094 | 40037.2174 | 39837.0313 | 39637.8462 | 39439.6569 | 39242.4586 | 1293.2897 | 2587.5633 | 3871.6767 | 5189.1049 | 6528.9306 | 7872.9405 | 9207.7507 | 10535.2131 | 11848.6685 | 13148.0235 | 1293.2897 | 1294.2736 | 1284.1134 | 1317.4282 | 1339.8257 | 1344.0099 | 1334.8102 | 1327.4624 | 1313.4554 | 1299.355
Ind ¦ Warehouse loading dock seals | RET | I_Green House / Agriculture | Ottawa and Surrounding | Space Heating/Ventilation | Industrial | NA | End Use Consumption (m^3/year) | 10 | 0.65563 | 0.67466 | 0.68975 | 0.70118 | 0.70846 | 0.70181 | 0.70013 | 0.70014 | 0.70014 | 0.70012 | 0.098874 | 0.10378 | 0.10822 | 0.11222 | 0.11565 | 0.11685 | 0.11891 | 0.12129 | 0.12371 | 0.12618 | 0.15081 | 0.15382 | 0.1569 | 0.16004 | 0.16324 | 0.1665 | 0.16983 | 0.17323 | 0.1767 | 0.18023 | -0.051935 | -0.050045 | -0.048679 | -0.047824 | -0.047591 | -0.04965 | -0.050928 | -0.051945 | -0.052985 | -0.054047 | 12971.7147 | 12906.8561 | 12842.3218 | 12778.1102 | 12714.2197 | 12650.6486 | 12587.3953 | 12524.4583 | 12461.836 | 12399.5269 | 0 | 0 | 0 | 0 | 0 | 0 | 0 | 0 | 0 | 0 | 0 | 0 | 0 | 0 | 0 | 0 | 0 | 0 | 0 | 0 | 0 | 0 | 0 | 0 | 0 | 0 | 0 | 0 | 0 | 0
Ind ¦ Boiler right sizing and load management | ROB | I_Green House / Agriculture | Ottawa and Surrounding | Process - Boiler/Steam | Industrial | NA | End Use Consumption (m^3/year) | 25 | INF | INF | INF | INF | INF | INF | INF | INF | INF | INF | 0.35266 | 0.36513 | 0.37655 | 0.38712 | 0.39671 | 0.40459 | 0.41215 | 0.4204 | 0.42883 | 0.43741 | 0 | 0 | 0 | 0 | 0 | 0 | 0 | 0 | 0 | 0 | 0.35266 | 0.36513 | 0.37655 | 0.38712 | 0.39671 | 0.40459 | 0.41215 | 0.4204 | 0.42883 | 0.43741 | 224510.4461 | 223387.8939 | 222270.9544 | 221159.5997 | 220053.8017 | 218953.5326 | 217858.765 | 216769.4712 | 215685.6238 | 214607.1957 | 224510.4461 | 223387.8939 | 222270.9544 | 221159.5997 | 220053.8017 | 218953.5326 | 217858.765 | 216769.4712 | 215685.6238 | 214607.1957 | 6738.1971 | 13382.8772 | 19924.9009 | 26355.7444 | 32667.6115 | 38853.5159 | 44907.3345 | 50823.8374 | 56598.6942 | 62228.4633 | 6738.1971 | 6644.6801 | 6542.0237 | 6430.8435 | 6311.8671 | 6185.9043 | 6053.8187 | 5916.5029 | 5774.8568 | 5629.7691
Ind ¦ Advanced heating and process control ¦ New | NEW | I_Other (including mining, construction, etc.) | Ottawa and Surrounding | Process Heat | Industrial | NA | End Use Consumption (m^3/year) | 15 | 5.3148 | 5.4254 | 5.5077 | 5.5672 | 5.6027 | 5.6015 | 5.5915 | 5.5916 | 5.5916 | 5.5916 | 0.31919 | 0.33235 | 0.34413 | 0.35481 | 0.36422 | 0.37142 | 0.37817 | 0.38574 | 0.39346 | 0.40132 | 0.060056 | 0.061257 | 0.062483 | 0.063732 | 0.065007 | 0.066307 | 0.067633 | 0.068986 | 0.070366 | 0.071773 | 0.25913 | 0.27109 | 0.28165 | 0.29108 | 0.29921 | 0.30511 | 0.31054 | 0.31675 | 0.32309 | 0.32955 | 1441.6729 | 2906.4126 | 4394.7394 | 5907.1847 | 7444.2906 | 9006.6104 | 10594.7089 | 12209.1628 | 13850.5603 | 15519.5022 | 1441.6729 | 2906.4126 | 4394.7394 | 5907.1847 | 7444.2906 | 9006.6104 | 10594.7089 | 12209.1628 | 13850.5603 | 15519.5022 | 953.094 | 1921.4376 | 2934.1404 | 3987.8936 | 5085.2256 | 6223.7067 | 7400.3323 | 8612.7312 | 9860.4082 | 11142.0906 | 953.094 | 968.3435 | 1012.7028 | 1053.7532 | 1097.332 | 1138.4811 | 1176.6255 | 1212.3989 | 1247.677 | 1281.6824
Ind ¦ Air compressor heat recovery ¦ New | NEW | I_Other (including mining, construction, etc.) | Ottawa and Surrounding | Space Heating/Ventilation | Industrial | NA | End Use Consumption (m^3/year) | 25 | 2.502 | 2.5404 | 2.5708 | 2.5939 | 2.6085 | 2.5951 | 2.5917 | 2.5918 | 2.5917 | 2.5917 | 0.78535 | 0.81335 | 0.83956 | 0.86403 | 0.8863 | 0.89938 | 0.91617 | 0.9345 | 0.95318 | 0.97223 | 0.31389 | 0.32017 | 0.32658 | 0.33311 | 0.33977 | 0.34656 | 0.3535 | 0.36057 | 0.36778 | 0.37513 | 0.47146 | 0.49318 | 0.51299 | 0.53092 | 0.54653 | 0.55281 | 0.56267 | 0.57393 | 0.58541 | 0.5971 | 114.7358 | 231.3073 | 349.756 | 470.1242 | 592.455 | 716.7925 | 843.1815 | 971.6681 | 1102.299 | 1235.122 | 114.7358 | 231.3073 | 349.756 | 470.1242 | 592.455 | 716.7925 | 843.1815 | 971.6681 | 1102.299 | 1235.122 | 35.6007 | 71.7709 | 108.6407 | 145.8074 | 185.4921 | 227.3839 | 270.8116 | 315.2761 | 361.1105 | 408.1856 | 35.6007 | 36.1703 | 36.8698 | 37.1666 | 39.6847 | 41.8918 | 43.4277 | 44.4646 | 45.8343 | 47.0751
Ind ¦ Air curtains ¦ New | NEW | I_Other (including mining, construction, etc.) | Ottawa and Surrounding | Space Heating/Ventilation | Industrial | NA | End Use Consumption (m^3/year) | 15 | 0.92289 | 0.94244 | 0.95793 | 0.96967 | 0.97714 | 0.97032 | 0.9686 | 0.96861 | 0.96861 | 0.96859 | 0.13548 | 0.14112 | 0.14631 | 0.15106 | 0.15527 | 0.15727 | 0.16013 | 0.16334 | 0.16661 | 0.16993 | 0.1468 | 0.14974 | 0.15274 | 0.15579 | 0.15891 | 0.16208 | 0.16533 | 0.16863 | 0.172 | 0.17544 | -0.01132 | -0.0086192 | -0.0064252 | -0.0047254 | -0.0036321 | -0.0048103 | -0.0051917 | -0.0052929 | -0.0053996 | -0.0055101 | 68.2951 | 137.6829 | 208.1881 | 279.8358 | 352.6518 | 426.6622 | 501.8938 | 578.3739 | 656.1303 | 735.1916 | 0 | 0 | 0 | 0 | 0 | 0 | 0 | 0 | 0 | 0 | 0 | 0 | 0 | 0 | 0 | 0 | 0 | 0 | 0 | 0 | 0 | 0 | 0 | 0 | 0 | 0 | 0 | 0 | 0 | 0
Ind ¦ Automated temperature control ¦ New | NEW | I_Other (including mining, construction, etc.) | Ottawa and Surrounding | Space Heating/Ventilation | Industrial | NA | End Use Consumption (m^3/year) | 25 | 1.1676 | 1.1855 | 1.1997 | 1.2105 | 1.2173 | 1.2111 | 1.2095 | 1.2095 | 1.2095 | 1.2095 | 0.26178 | 0.27112 | 0.27985 | 0.28801 | 0.29543 | 0.29979 | 0.30539 | 0.3115 | 0.31773 | 0.32408 | 0.22421 | 0.22869 | 0.23327 | 0.23793 | 0.24269 | 0.24755 | 0.2525 | 0.25755 | 0.2627 | 0.26795 | 0.037574 | 0.042423 | 0.046585 | 0.050076 | 0.052741 | 0.052247 | 0.052892 | 0.053952 | 0.055029 | 0.056126 | 88.5307 | 178.4778 | 269.8735 | 362.7502 | 457.1412 | 553.0806 | 650.603 | 749.7439 | 850.5393 | 953.0262 | 88.5307 | 178.4778 | 269.8735 | 362.7502 | 457.1412 | 553.0806 | 650.603 | 749.7439 | 850.5393 | 953.0262 | 0.78919 | 1.591 | 2.3208 | 2.9479 | 3.7725 | 4.7759 | 5.8569 | 6.9466 | 8.0975 | 9.2928 | 0.78919 | 0.80182 | 0.72979 | 0.62711 | 0.82461 | 1.0034 | 1.081 | 1.0897 | 1.1509 | 1.1953
Ind ¦ De-stratification fans ¦ New | NEW | I_Other (including mining, construction, etc.) | Ottawa and Surrounding | Space Heating/Ventilation | Industrial | NA | End Use Consumption (m^3/year) | 25 | 1.4153 | 1.437 | 1.4542 | 1.4672 | 1.4755 | 1.468 | 1.466 | 1.466 | 1.466 | 1.466 | 0.29918 | 0.30985 | 0.31983 | 0.32915 | 0.33764 | 0.34262 | 0.34902 | 0.356 | 0.36312 | 0.37037 | 0.2114 | 0.21563 | 0.21994 | 0.22434 | 0.22882 | 0.2334 | 0.23807 | 0.24283 | 0.24769 | 0.25264 | 0.087784 | 0.094223 | 0.099894 | 0.10482 | 0.10881 | 0.10922 | 0.11095 | 0.11317 | 0.11543 | 0.11773 | 64.7539 | 130.5438 | 197.3932 | 265.3258 | 334.3661 | 404.539 | 475.8696 | 548.3841 | 622.1088 | 697.0706 | 64.7539 | 130.5438 | 197.3932 | 265.3258 | 334.3661 | 404.539 | 475.8696 | 548.3841 | 622.1088 | 697.0706 | 2.5894 | 5.2202 | 7.7545 | 10.0854 | 12.884 | 16.066 | 19.4361 | 22.8614 | 26.4424 | 30.1463 | 2.5894 | 2.6308 | 2.5343 | 2.3309 | 2.7986 | 3.182 | 3.3701 | 3.4253 | 3.581 | 3.7039
Ind ¦ Energy Management and Process Improvement ¦ New | NEW | I_Other (including mining, construction, etc.) | Ottawa and Surrounding | Cross Cutting/Behavioural | Industrial | NA | End Use Consumption (m^3/year) | 15 | 3.6479 | 3.7238 | 3.7802 | 3.8211 | 3.8455 | 3.8447 | 3.8378 | 3.8378 | 3.8379 | 3.8378 | 0.25535 | 0.26588 | 0.27531 | 0.28385 | 0.29137 | 0.29714 | 0.30254 | 0.30859 | 0.31477 | 0.32106 | 0.07 | 0.0714 | 0.072828 | 0.074285 | 0.07577 | 0.077286 | 0.078831 | 0.080408 | 0.082016 | 0.083656 | 0.18535 | 0.19448 | 0.20248 | 0.20956 | 0.2156 | 0.21985 | 0.22371 | 0.22818 | 0.23275 | 0.2374 | 2830.1712 | 5705.6251 | 8627.3835 | 11596.489 | 14614.0062 | 17681.0212 | 20798.643 | 23968.0032 | 27190.257 | 30466.5836 | 2830.1712 | 5705.6251 | 8627.3835 | 11596.489 | 14614.0062 | 17681.0212 | 20798.643 | 23968.0032 | 27190.257 | 30466.5836 | 1696.344 | 3419.8294 | 5218.181 | 7083.7165 | 9032.1112 | 11057.7438 | 13152.0702 | 15308.6711 | 17528.3794 | 19808.3819 | 1696.344 | 1723.4855 | 1798.3516 | 1865.5354 | 1948.3947 | 2025.6327 | 2094.3264 | 2156.6009 | 2219.7082 | 2280.0025
Ind ¦ Exhaust gas heat recovery ¦ New | NEW | I_Other (including mining, construction, etc.) | Ottawa and Surrounding | Process Heat | Industrial | NA | End Use Consumption (m^3/year) | 15 | 5.3148 | 5.4254 | 5.5077 | 5.5672 | 5.6027 | 5.6015 | 5.5915 | 5.5916 | 5.5916 | 5.5916 | 0.44687 | 0.46529 | 0.48179 | 0.49674 | 0.5099 | 0.51999 | 0.52944 | 0.54003 | 0.55084 | 0.56185 | 0.084079 | 0.08576 | 0.087476 | 0.089225 | 0.09101 | 0.09283 | 0.094686 | 0.09658 | 0.098512 | 0.10048 | 0.36279 | 0.37953 | 0.39431 | 0.40751 | 0.41889 | 0.42716 | 0.43475 | 0.44345 | 0.45233 | 0.46137 | 2522.9276 | 5086.222 | 7690.794 | 10337.5733 | 13027.5085 | 15761.5682 | 18540.7406 | 21366.0349 | 24238.4806 | 27159.1288 | 2522.9276 | 5086.222 | 7690.794 | 10337.5733 | 13027.5085 | 15761.5682 | 18540.7406 | 21366.0349 | 24238.4806 | 27159.1288 | 1667.9146 | 3362.5157 | 5136.3646 | 6983.2997 | 8907.4409 | 10904.2714 | 12968.3088 | 15095.2212 | 17284.0018 | 19532.3097 | 1667.9146 | 1694.6012 | 1773.8488 | 1846.9351 | 1924.1411 | 1996.8305 | 2064.0374 | 2126.9124 | 2188.7807 | 2248.3079
Ind ¦ High-efficiency burners ¦ New | NEW | I_Other (including mining, construction, etc.) | Ottawa and Surrounding | Process Heat | Industrial | NA | End Use Consumption (m^3/year) | 20 | 8.928 | 9.0812 | 9.1951 | 9.2776 | 9.3267 | 9.3252 | 9.3113 | 9.3113 | 9.3115 | 9.3115 | 0.61959 | 0.64282 | 0.66391 | 0.68326 | 0.70062 | 0.71451 | 0.72771 | 0.74227 | 0.75713 | 0.77227 | 0.069398 | 0.070786 | 0.072202 | 0.073646 | 0.075119 | 0.076621 | 0.078154 | 0.079717 | 0.081311 | 0.082938 | 0.55019 | 0.57204 | 0.59171 | 0.60961 | 0.6255 | 0.63789 | 0.64956 | 0.66256 | 0.67582 | 0.68934 | 865.0037 | 1743.8475 | 2636.8437 | 3544.3108 | 4466.5743 | 5403.9662 | 6356.8254 | 7325.4977 | 8310.3362 | 9311.7013 | 865.0037 | 1743.8475 | 2636.8437 | 3544.3108 | 4466.5743 | 5403.9662 | 6356.8254 | 7325.4977 | 8310.3362 | 9311.7013 | 596.932 | 1203.4149 | 1835.8539 | 2492.8211 | 3175.0873 | 3881.5747 | 4611.0022 | 5362.3422 | 6135.2955 | 6929.2836 | 596.932 | 606.4829 | 632.439 | 656.9672 | 682.2662 | 706.4874 | 729.4275 | 751.34 | 772.9533 | 793.988
Ind ¦ High-efficiency furnaces ¦ New | NEW | I_Other (including mining, construction, etc.) | Ottawa and Surrounding | Process Heat | Industrial | NA | End Use Consumption (m^3/year) | 20 | 3.8688 | 3.9352 | 3.9846 | 4.0203 | 4.0416 | 4.0409 | 4.0349 | 4.0349 | 4.035 | 4.035 | 0.61959 | 0.64282 | 0.66391 | 0.68326 | 0.70062 | 0.71451 | 0.72771 | 0.74227 | 0.75713 | 0.77227 | 0.16015 | 0.16335 | 0.16662 | 0.16995 | 0.17335 | 0.17682 | 0.18036 | 0.18396 | 0.18764 | 0.19139 | 0.45944 | 0.47947 | 0.49729 | 0.51331 | 0.52726 | 0.53769 | 0.54736 | 0.55831 | 0.56949 | 0.58088 | 1647.6262 | 3321.6144 | 5022.5594 | 6751.0683 | 8507.7607 | 10293.269 | 12108.2388 | 13953.3289 | 15829.2118 | 17736.5739 | 1647.6262 | 3321.6144 | 5022.5594 | 6751.0683 | 8507.7607 | 10293.269 | 12108.2388 | 13953.3289 | 15829.2118 | 17736.5739 | 934.7322 | 1884.4202 | 2868.9166 | 3884.1049 | 4944.5064 | 6047.0063 | 7185.9402 | 8357.2167 | 9562.4652 | 10800.2237 | 934.7322 | 949.688 | 984.4964 | 1015.1883 | 1060.4015 | 1102.4999 | 1138.9339 | 1171.2765 | 1205.2485 | 1237.7585
Ind ¦ High-efficiency ovens & dryers ¦ New | NEW | I_Other (including mining, construction, etc.) | Ottawa and Surrounding | Process Heat | Industrial | NA | End Use Consumption (m^3/year) | 20 | 3.3161 | 3.373 | 3.4153 | 3.446 | 3.4642 | 3.4636 | 3.4585 | 3.4585 | 3.4586 | 3.4586 | 0.37176 | 0.38569 | 0.39834 | 0.40996 | 0.42037 | 0.4287 | 0.43663 | 0.44536 | 0.45428 | 0.46336 | 0.11211 | 0.11435 | 0.11663 | 0.11897 | 0.12135 | 0.12377 | 0.12625 | 0.12877 | 0.13135 | 0.13398 | 0.25965 | 0.27135 | 0.28171 | 0.29099 | 0.29902 | 0.30493 | 0.31038 | 0.31659 | 0.32293 | 0.32939 | 1730.0075 | 3487.6951 | 5273.6873 | 7088.6217 | 8933.1487 | 10807.9324 | 12713.6507 | 14650.9953 | 16620.6724 | 18623.4026 | 1730.0075 | 3487.6951 | 5273.6873 | 7088.6217 | 8933.1487 | 10807.9324 | 12713.6507 | 14650.9953 | 16620.6724 | 18623.4026 | 901.8735 | 1818.1771 | 2770.9155 | 3754.4313 | 4786.792 | 5863.825 | 6978.1522 | 8124.4171 | 9304.5548 | 10516.5969 | 901.8735 | 916.3035 | 952.7385 | 983.5158 | 1032.3607 | 1077.033 | 1114.3272 | 1146.2648 | 1180.1377 | 1212.0422
Ind ¦ Insulation ¦ New | NEW | I_Other (including mining, construction, etc.) | Ottawa and Surrounding | Process Heat | Industrial | NA | End Use Consumption (m^3/year) | 15 | 5.3148 | 5.4254 | 5.5077 | 5.5672 | 5.6027 | 5.6015 | 5.5915 | 5.5916 | 5.5916 | 5.5916 | 0.12768 | 0.13294 | 0.13765 | 0.14192 | 0.14569 | 0.14857 | 0.15127 | 0.1543 | 0.15738 | 0.16053 | 0.024023 | 0.024503 | 0.024993 | 0.025493 | 0.026003 | 0.026523 | 0.027053 | 0.027594 | 0.028146 | 0.028709 | 0.10365 | 0.10844 | 0.11266 | 0.11643 | 0.11968 | 0.12205 | 0.12422 | 0.1267 | 0.12924 | 0.13182 | 14.1649 | 28.5565 | 43.1798 | 58.04 | 73.1426 | 88.4929 | 104.0965 | 119.959 | 136.0863 | 152.4842 | 14.1649 | 28.5565 | 43.1798 | 58.04 | 73.1426 | 88.4929 | 104.0965 | 119.959 | 136.0863 | 152.4842 | 9.3645 | 18.8788 | 28.8771 | 39.3138 | 50.2039 | 61.5155 | 73.2128 | 85.2676 | 97.6711 | 110.4079 | 9.3645 | 9.5143 | 9.9983 | 10.4368 | 10.89 | 11.3116 | 11.6973 | 12.0548 | 12.4035 | 12.7368
Ind ¦ Radiant heaters ¦ New | NEW | I_Other (including mining, construction, etc.) | Ottawa and Surrounding | Space Heating/Ventilation | Industrial | NA | End Use Consumption (m^3/year) | 20 | 1.4656 | 1.4912 | 1.5115 | 1.5269 | 1.5367 | 1.5277 | 1.5255 | 1.5255 | 1.5255 | 1.5255 | 0.98582 | 1.0231 | 1.0578 | 1.0899 | 1.1188 | 1.1346 | 1.1555 | 1.1787 | 1.2022 | 1.2263 | 0.67263 | 0.68608 | 0.69981 | 0.7138 | 0.72808 | 0.74264 | 0.75749 | 0.77264 | 0.78809 | 0.80386 | 0.31319 | 0.33701 | 0.35795 | 0.37608 | 0.39073 | 0.39191 | 0.39804 | 0.40601 | 0.41413 | 0.42239 | 103.2015 | 208.0542 | 314.5954 | 422.863 | 532.896 | 644.734 | 758.4172 | 873.9872 | 991.4858 | 1110.9563 | 103.2015 | 208.0542 | 314.5954 | 422.863 | 532.896 | 644.734 | 758.4172 | 873.9872 | 991.4858 | 1110.9563 | 9.6758 | 19.5065 | 29.2555 | 38.6923 | 49.2223 | 60.7013 | 72.7535 | 85.027 | 97.8231 | 111.0436 | 9.6758 | 9.8307 | 9.749 | 9.4368 | 10.53 | 11.4789 | 12.0522 | 12.2734 | 12.7962 | 13.2205
Ind ¦ Ventilation heat recovery ¦ New | NEW | I_Other (including mining, construction, etc.) | Ottawa and Surrounding | Space Heating/Ventilation | Industrial | NA | End Use Consumption (m^3/year) | 20 | 4.3968 | 4.4736 | 4.5345 | 4.5806 | 4.61 | 4.5832 | 4.5764 | 4.5765 | 4.5764 | 4.5764 | 0.49291 | 0.51155 | 0.52888 | 0.54494 | 0.5594 | 0.56728 | 0.57777 | 0.58933 | 0.60111 | 0.61313 | 0.11211 | 0.11435 | 0.11663 | 0.11897 | 0.12135 | 0.12377 | 0.12625 | 0.12877 | 0.13135 | 0.13398 | 0.3808 | 0.3972 | 0.41225 | 0.42598 | 0.43806 | 0.4435 | 0.45152 | 0.46055 | 0.46976 | 0.47915 | 105.3515 | 212.3886 | 321.1494 | 431.6727 | 543.998 | 658.1659 | 774.2176 | 892.1952 | 1012.1418 | 1134.1012 | 105.3515 | 212.3886 | 321.1494 | 431.6727 | 543.998 | 658.1659 | 774.2176 | 892.1952 | 1012.1418 | 1134.1012 | 61.7069 | 124.4011 | 189.578 | 256.9533 | 327.3539 | 400.5681 | 476.236 | 554.0937 | 634.2198 | 716.512 | 61.7069 | 62.6942 | 65.1769 | 67.3753 | 70.4006 | 73.2142 | 75.6679 | 77.8577 | 80.1261 | 82.2922
Ind ¦ Ventilation optimization ¦ New | NEW | I_Other (including mining, construction, etc.) | Ottawa and Surrounding | Space Heating/Ventilation | Industrial | NA | End Use Consumption (m^3/year) | 15 | 2.256 | 2.3037 | 2.3416 | 2.3703 | 2.3886 | 2.3719 | 2.3677 | 2.3677 | 2.3677 | 2.3677 | 0.54194 | 0.56449 | 0.58524 | 0.60426 | 0.62109 | 0.62909 | 0.64054 | 0.65336 | 0.66642 | 0.67974 | 0.24023 | 0.24503 | 0.24993 | 0.25493 | 0.26003 | 0.26523 | 0.27053 | 0.27594 | 0.28146 | 0.28709 | 0.30171 | 0.31946 | 0.33531 | 0.34933 | 0.36107 | 0.36387 | 0.37 | 0.37741 | 0.38496 | 0.39265 | 121.4135 | 244.7696 | 370.1122 | 497.4859 | 626.9365 | 758.5105 | 892.2556 | 1028.2202 | 1166.4539 | 1307.0074 | 121.4135 | 244.7696 | 370.1122 | 497.4859 | 626.9365 | 758.5105 | 892.2556 | 1028.2202 | 1166.4539 | 1307.0074 | 51.2543 | 103.3286 | 156.9468 | 211.6914 | 269.5303 | 330.1471 | 392.8892 | 457.2982 | 523.6403 | 591.7769 | 51.2543 | 52.0743 | 53.6182 | 54.7446 | 57.8389 | 60.6168 | 62.7422 | 64.409 | 66.3421 | 68.1365
Ind ¦ Warehouse loading dock seals ¦ New | NEW | I_Other (including mining, construction, etc.) | Ottawa and Surrounding | Space Heating/Ventilation | Industrial | NA | End Use Consumption (m^3/year) | 10 | 0.65563 | 0.67466 | 0.68975 | 0.70118 | 0.70846 | 0.70181 | 0.70013 | 0.70014 | 0.70014 | 0.70012 | 0.098874 | 0.10378 | 0.10822 | 0.11222 | 0.11565 | 0.11685 | 0.11891 | 0.12129 | 0.12371 | 0.12618 | 0.15081 | 0.15382 | 0.1569 | 0.16004 | 0.16324 | 0.1665 | 0.16983 | 0.17323 | 0.1767 | 0.18023 | -0.051935 | -0.050045 | -0.048679 | -0.047824 | -0.047591 | -0.04965 | -0.050928 | -0.051945 | -0.052985 | -0.054047 | 38.3633 | 77.3404 | 116.9452 | 157.1917 | 198.0945 | 239.6683 | 281.928 | 324.889 | 368.567 | 412.978 | 0 | 0 | 0 | 0 | 0 | 0 | 0 | 0 | 0 | 0 | 0 | 0 | 0 | 0 | 0 | 0 | 0 | 0 | 0 | 0 | 0 | 0 | 0 | 0 | 0 | 0 | 0 | 0 | 0 | 0
Ind ¦ Advanced heating and process control | RET | I_Other (including mining, construction, etc.) | Ottawa and Surrounding | Process Heat | Industrial | NA | End Use Consumption (m^3/year) | 15 | 5.3148 | 5.4254 | 5.5077 | 5.5672 | 5.6027 | 5.6015 | 5.5915 | 5.5916 | 5.5916 | 5.5916 | 0.31919 | 0.33235 | 0.34413 | 0.35481 | 0.36422 | 0.37142 | 0.37817 | 0.38574 | 0.39346 | 0.40132 | 0.060056 | 0.061257 | 0.062483 | 0.063732 | 0.065007 | 0.066307 | 0.067633 | 0.068986 | 0.070366 | 0.071773 | 0.25913 | 0.27109 | 0.28165 | 0.29108 | 0.29921 | 0.30511 | 0.31054 | 0.31675 | 0.32309 | 0.32955 | 55171.7129 | 54895.8543 | 54621.3751 | 54348.2682 | 54076.5268 | 53806.1442 | 53537.1135 | 53269.4279 | 53003.0808 | 52738.0654 | 55171.7129 | 54895.8543 | 54621.3751 | 54348.2682 | 54076.5268 | 53806.1442 | 53537.1135 | 53269.4279 | 53003.0808 | 52738.0654 | 2721.8853 | 5502.5706 | 8318.5951 | 11159.2543 | 13998.6941 | 16808.8425 | 19563.5633 | 22242.1456 | 24823.8215 | 27292.1925 | 2721.8853 | 2780.6853 | 2816.0244 | 2840.6593 | 2839.4398 | 2810.1484 | 2754.7207 | 2678.5823 | 2581.6759 | 2468.371
Ind ¦ Air compressor heat recovery | RET | I_Other (including mining, construction, etc.) | Ottawa and Surrounding | Space Heating/Ventilation | Industrial | NA | End Use Consumption (m^3/year) | 25 | 2.502 | 2.5404 | 2.5708 | 2.5939 | 2.6085 | 2.5951 | 2.5917 | 2.5918 | 2.5917 | 2.5917 | 0.78535 | 0.81335 | 0.83956 | 0.86403 | 0.8863 | 0.89938 | 0.91617 | 0.9345 | 0.95318 | 0.97223 | 0.31389 | 0.32017 | 0.32658 | 0.33311 | 0.33977 | 0.34656 | 0.3535 | 0.36057 | 0.36778 | 0.37513 | 0.47146 | 0.49318 | 0.51299 | 0.53092 | 0.54653 | 0.55281 | 0.56267 | 0.57393 | 0.58541 | 0.5971 | 4390.8492 | 4368.895 | 4347.0505 | 4325.3152 | 4303.6887 | 4282.1702 | 4260.7594 | 4239.4556 | 4218.2583 | 4197.167 | 4390.8492 | 4368.895 | 4347.0505 | 4325.3152 | 4303.6887 | 4282.1702 | 4260.7594 | 4239.4556 | 4218.2583 | 4197.167 | 101.6698 | 202.1886 | 300.5287 | 402.4622 | 506.9807 | 612.2334 | 716.8812 | 821.5689 | 925.8408 | 1030.0838 | 101.6698 | 100.5188 | 98.3401 | 101.9335 | 104.5185 | 105.2527 | 104.6478 | 104.6876 | 104.2719 | 104.243
Ind ¦ Air curtains | RET | I_Other (including mining, construction, etc.) | Ottawa and Surrounding | Space Heating/Ventilation | Industrial | NA | End Use Consumption (m^3/year) | 15 | 0.92289 | 0.94244 | 0.95793 | 0.96967 | 0.97714 | 0.97032 | 0.9686 | 0.96861 | 0.96861 | 0.96859 | 0.13548 | 0.14112 | 0.14631 | 0.15106 | 0.15527 | 0.15727 | 0.16013 | 0.16334 | 0.16661 | 0.16993 | 0.1468 | 0.14974 | 0.15274 | 0.15579 | 0.15891 | 0.16208 | 0.16533 | 0.16863 | 0.172 | 0.17544 | -0.01132 | -0.0086192 | -0.0064252 | -0.0047254 | -0.0036321 | -0.0048103 | -0.0051917 | -0.0052929 | -0.0053996 | -0.0055101 | 2613.6007 | 2600.5327 | 2587.53 | 2574.5924 | 2561.7194 | 2548.9108 | 2536.1663 | 2523.4855 | 2510.868 | 2498.3137 | 0 | 0 | 0 | 0 | 0 | 0 | 0 | 0 | 0 | 0 | 0 | 0 | 0 | 0 | 0 | 0 | 0 | 0 | 0 | 0 | 0 | 0 | 0 | 0 | 0 | 0 | 0 | 0 | 0 | 0
Ind ¦ Automated temperature control | RET | I_Other (including mining, construction, etc.) | Ottawa and Surrounding | Space Heating/Ventilation | Industrial | NA | End Use Consumption (m^3/year) | 25 | 1.1676 | 1.1855 | 1.1997 | 1.2105 | 1.2173 | 1.2111 | 1.2095 | 1.2095 | 1.2095 | 1.2095 | 0.26178 | 0.27112 | 0.27985 | 0.28801 | 0.29543 | 0.29979 | 0.30539 | 0.3115 | 0.31773 | 0.32408 | 0.22421 | 0.22869 | 0.23327 | 0.23793 | 0.24269 | 0.24755 | 0.2525 | 0.25755 | 0.2627 | 0.26795 | 0.037574 | 0.042423 | 0.046585 | 0.050076 | 0.052741 | 0.052247 | 0.052892 | 0.053952 | 0.055029 | 0.056126 | 3388.0009 | 3371.0609 | 3354.2056 | 3337.4346 | 3320.7474 | 3304.1437 | 3287.623 | 3271.1848 | 3254.8289 | 3238.5548 | 3388.0009 | 3371.0609 | 3354.2056 | 3337.4346 | 3320.7474 | 3304.1437 | 3287.623 | 3271.1848 | 3254.8289 | 3238.5548 | 2.2538 | 4.2161 | 5.8332 | 7.8769 | 10.2719 | 12.7614 | 15.1864 | 17.6647 | 20.1581 | 22.7455 | 2.2538 | 1.9623 | 1.6171 | 2.0437 | 2.3951 | 2.4895 | 2.425 | 2.4783 | 2.4934 | 2.5874
Ind ¦ De-stratification fans | RET | I_Other (including mining, construction, etc.) | Ottawa and Surrounding | Space Heating/Ventilation | Industrial | NA | End Use Consumption (m^3/year) | 25 | 1.4153 | 1.437 | 1.4542 | 1.4672 | 1.4755 | 1.468 | 1.466 | 1.466 | 1.466 | 1.466 | 0.29918 | 0.30985 | 0.31983 | 0.32915 | 0.33764 | 0.34262 | 0.34902 | 0.356 | 0.36312 | 0.37037 | 0.2114 | 0.21563 | 0.21994 | 0.22434 | 0.22882 | 0.2334 | 0.23807 | 0.24283 | 0.24769 | 0.25264 | 0.087784 | 0.094223 | 0.099894 | 0.10482 | 0.10881 | 0.10922 | 0.11095 | 0.11317 | 0.11543 | 0.11773 | 2478.0807 | 2465.6903 | 2453.3618 | 2441.095 | 2428.8895 | 2416.7451 | 2404.6614 | 2392.6381 | 2380.6749 | 2368.7715 | 2478.0807 | 2465.6903 | 2453.3618 | 2441.095 | 2428.8895 | 2416.7451 | 2404.6614 | 2392.6381 | 2380.6749 | 2368.7715 | 7.3949 | 14.2247 | 20.2608 | 27.2382 | 34.8922 | 42.7271 | 50.4347 | 58.2436 | 66.0795 | 74.0962 | 7.3949 | 6.8299 | 6.0361 | 6.9774 | 7.654 | 7.8349 | 7.7076 | 7.8089 | 7.836 | 8.0167
Ind ¦ Energy Management and Process Improvement | RET | I_Other (including mining, construction, etc.) | Ottawa and Surrounding | Cross Cutting/Behavioural | Industrial | NA | End Use Consumption (m^3/year) | 15 | 3.6479 | 3.7238 | 3.7802 | 3.8211 | 3.8455 | 3.8447 | 3.8378 | 3.8378 | 3.8379 | 3.8378 | 0.25535 | 0.26588 | 0.27531 | 0.28385 | 0.29137 | 0.29714 | 0.30254 | 0.30859 | 0.31477 | 0.32106 | 0.07 | 0.0714 | 0.072828 | 0.074285 | 0.07577 | 0.077286 | 0.078831 | 0.080408 | 0.082016 | 0.083656 | 0.18535 | 0.19448 | 0.20248 | 0.20956 | 0.2156 | 0.21985 | 0.22371 | 0.22818 | 0.23275 | 0.2374 | 108308.4741 | 107766.9317 | 107228.0971 | 106691.9566 | 106158.4968 | 105627.7043 | 105099.5658 | 104574.068 | 104051.1976 | 103530.9417 | 108308.4741 | 107766.9317 | 107228.0971 | 106691.9566 | 106158.4968 | 105627.7043 | 105099.5658 | 104574.068 | 104051.1976 | 103530.9417 | 4844.4892 | 9771.4564 | 14741.6483 | 19773.2516 | 24824.4064 | 29844.6014 | 34789.1724 | 39631.3647 | 44337.5691 | 48884.0534 | 4844.4892 | 4926.9672 | 4970.1919 | 5031.6033 | 5051.1548 | 5020.1951 | 4944.571 | 4842.1923 | 4706.2044 | 4546.4843
Ind ¦ Exhaust gas heat recovery | RET | I_Other (including mining, construction, etc.) | Ottawa and Surrounding | Process Heat | Industrial | NA | End Use Consumption (m^3/year) | 15 | 5.3148 | 5.4254 | 5.5077 | 5.5672 | 5.6027 | 5.6015 | 5.5915 | 5.5916 | 5.5916 | 5.5916 | 0.44687 | 0.46529 | 0.48179 | 0.49674 | 0.5099 | 0.51999 | 0.52944 | 0.54003 | 0.55084 | 0.56185 | 0.084079 | 0.08576 | 0.087476 | 0.089225 | 0.09101 | 0.09283 | 0.094686 | 0.09658 | 0.098512 | 0.10048 | 0.36279 | 0.37953 | 0.39431 | 0.40751 | 0.41889 | 0.42716 | 0.43475 | 0.44345 | 0.45233 | 0.46137 | 96550.4976 | 96067.7451 | 95587.4064 | 95109.4693 | 94633.922 | 94160.7524 | 93689.9486 | 93221.4989 | 92755.3914 | 92291.6144 | 96550.4976 | 96067.7451 | 95587.4064 | 95109.4693 | 94633.922 | 94160.7524 | 93689.9486 | 93221.4989 | 92755.3914 | 92291.6144 | 4763.2993 | 9629.4986 | 14557.5414 | 19528.6951 | 24497.7147 | 29415.4744 | 34236.2357 | 38923.7548 | 43441.6876 | 47761.3368 | 4763.2993 | 4866.1992 | 4928.0428 | 4971.1537 | 4969.0196 | 4917.7597 | 4820.7613 | 4687.5191 | 4517.9329 | 4319.6492
Ind ¦ High-efficiency burners | RET | I_Other (including mining, construction, etc.) | Ottawa and Surrounding | Process Heat | Industrial | NA | End Use Consumption (m^3/year) | 20 | 8.928 | 9.0812 | 9.1951 | 9.2776 | 9.3267 | 9.3252 | 9.3113 | 9.3113 | 9.3115 | 9.3115 | 0.61959 | 0.64282 | 0.66391 | 0.68326 | 0.70062 | 0.71451 | 0.72771 | 0.74227 | 0.75713 | 0.77227 | 0.069398 | 0.070786 | 0.072202 | 0.073646 | 0.075119 | 0.076621 | 0.078154 | 0.079717 | 0.081311 | 0.082938 | 0.55019 | 0.57204 | 0.59171 | 0.60961 | 0.6255 | 0.63789 | 0.64956 | 0.66256 | 0.67582 | 0.68934 | 33103.0277 | 32937.5126 | 32772.825 | 32608.9609 | 32445.9161 | 32283.6865 | 32122.2681 | 31961.6568 | 31801.8485 | 31642.8392 | 33103.0277 | 32937.5126 | 32772.825 | 32608.9609 | 32445.9161 | 32283.6865 | 32122.2681 | 31961.6568 | 31801.8485 | 31642.8392 | 1704.7431 | 3449.1511 | 5217.7572 | 6999.3954 | 8776.8671 | 10532.1173 | 12248.1317 | 13910.5667 | 15505.8954 | 17023.2857 | 1704.7431 | 1744.4081 | 1768.6061 | 1781.6382 | 1777.4717 | 1755.2502 | 1716.0144 | 1662.435 | 1595.3288 | 1517.3902
Ind ¦ High-efficiency furnaces | RET | I_Other (including mining, construction, etc.) | Ottawa and Surrounding | Process Heat | Industrial | NA | End Use Consumption (m^3/year) | 20 | 3.8688 | 3.9352 | 3.9846 | 4.0203 | 4.0416 | 4.0409 | 4.0349 | 4.0349 | 4.035 | 4.035 | 0.61959 | 0.64282 | 0.66391 | 0.68326 | 0.70062 | 0.71451 | 0.72771 | 0.74227 | 0.75713 | 0.77227 | 0.16015 | 0.16335 | 0.16662 | 0.16995 | 0.17335 | 0.17682 | 0.18036 | 0.18396 | 0.18764 | 0.19139 | 0.45944 | 0.47947 | 0.49729 | 0.51331 | 0.52726 | 0.53769 | 0.54736 | 0.55831 | 0.56949 | 0.58088 | 63053.3862 | 62738.1192 | 62424.4286 | 62112.3065 | 61801.745 | 61492.7362 | 61185.2726 | 60879.3462 | 60574.9495 | 60272.0747 | 63053.3862 | 62738.1192 | 62424.4286 | 62112.3065 | 61801.745 | 61492.7362 | 61185.2726 | 60879.3462 | 60574.9495 | 60272.0747 | 2669.447 | 5375.8779 | 8097.4103 | 10860.0609 | 13641.0452 | 16410.6673 | 19143.7612 | 21829.2418 | 24449.4189 | 26993.4969 | 2669.447 | 2706.4309 | 2721.5324 | 2762.6507 | 2780.9843 | 2769.6221 | 2733.0939 | 2685.4806 | 2620.1771 | 2544.078
Ind ¦ High-efficiency ovens & dryers | RET | I_Other (including mining, construction, etc.) | Ottawa and Surrounding | Process Heat | Industrial | NA | End Use Consumption (m^3/year) | 20 | 3.3161 | 3.373 | 3.4153 | 3.446 | 3.4642 | 3.4636 | 3.4585 | 3.4585 | 3.4586 | 3.4586 | 0.37176 | 0.38569 | 0.39834 | 0.40996 | 0.42037 | 0.4287 | 0.43663 | 0.44536 | 0.45428 | 0.46336 | 0.11211 | 0.11435 | 0.11663 | 0.11897 | 0.12135 | 0.12377 | 0.12625 | 0.12877 | 0.13135 | 0.13398 | 0.25965 | 0.27135 | 0.28171 | 0.29099 | 0.29902 | 0.30493 | 0.31038 | 0.31659 | 0.32293 | 0.32939 | 66206.0555 | 65875.0252 | 65545.6501 | 65217.9218 | 64891.8322 | 64567.373 | 64244.5362 | 63923.3135 | 63603.6969 | 63285.6784 | 66206.0555 | 65875.0252 | 65545.6501 | 65217.9218 | 64891.8322 | 64567.373 | 64244.5362 | 63923.3135 | 63603.6969 | 63285.6784 | 2575.6078 | 5178.1176 | 7786.998 | 10442.0887 | 13122.4527 | 15798.6794 | 18446.8295 | 21060.1873 | 23623.1117 | 26127.8368 | 2575.6078 | 2602.5099 | 2608.8804 | 2655.0907 | 2680.364 | 2676.2267 | 2648.1502 | 2613.3578 | 2562.9244 | 2504.725
Ind ¦ Insulation | RET | I_Other (including mining, construction, etc.) | Ottawa and Surrounding | Process Heat | Industrial | NA | End Use Consumption (m^3/year) | 15 | 5.3148 | 5.4254 | 5.5077 | 5.5672 | 5.6027 | 5.6015 | 5.5915 | 5.5916 | 5.5916 | 5.5916 | 0.12768 | 0.13294 | 0.13765 | 0.14192 | 0.14569 | 0.14857 | 0.15127 | 0.1543 | 0.15738 | 0.16053 | 0.024023 | 0.024503 | 0.024993 | 0.025493 | 0.026003 | 0.026523 | 0.027053 | 0.027594 | 0.028146 | 0.028709 | 0.10365 | 0.10844 | 0.11266 | 0.11643 | 0.11968 | 0.12205 | 0.12422 | 0.1267 | 0.12924 | 0.13182 | 542.0801 | 539.3697 | 536.6729 | 533.9895 | 531.3196 | 528.663 | 526.0197 | 523.3896 | 520.7726 | 518.1688 | 542.0801 | 539.3697 | 536.6729 | 533.9895 | 531.3196 | 528.663 | 526.0197 | 523.3896 | 520.7726 | 518.1688 | 26.7434 | 54.0646 | 81.7329 | 109.6433 | 137.5418 | 165.1524 | 192.2184 | 218.5364 | 243.9022 | 268.1547 | 26.7434 | 27.3211 | 27.6684 | 27.9104 | 27.8984 | 27.6106 | 27.066 | 26.3179 | 25.3658 | 24.2526
Ind ¦ Radiant heaters | RET | I_Other (including mining, construction, etc.) | Ottawa and Surrounding | Space Heating/Ventilation | Industrial | NA | End Use Consumption (m^3/year) | 20 | 1.4656 | 1.4912 | 1.5115 | 1.5269 | 1.5367 | 1.5277 | 1.5255 | 1.5255 | 1.5255 | 1.5255 | 0.98582 | 1.0231 | 1.0578 | 1.0899 | 1.1188 | 1.1346 | 1.1555 | 1.1787 | 1.2022 | 1.2263 | 0.67263 | 0.68608 | 0.69981 | 0.7138 | 0.72808 | 0.74264 | 0.75749 | 0.77264 | 0.78809 | 0.80386 | 0.31319 | 0.33701 | 0.35795 | 0.37608 | 0.39073 | 0.39191 | 0.39804 | 0.40601 | 0.41413 | 0.42239 | 3949.4411 | 3929.6939 | 3910.0454 | 3890.4952 | 3871.0427 | 3851.6875 | 3832.4291 | 3813.2669 | 3794.2006 | 3775.2296 | 3949.4411 | 3929.6939 | 3910.0454 | 3890.4952 | 3871.0427 | 3851.6875 | 3832.4291 | 3813.2669 | 3794.2006 | 3775.2296 | 27.6327 | 53.9976 | 78.5976 | 105.0984 | 133.0414 | 161.4641 | 189.54 | 217.9612 | 246.4982 | 275.6184 | 27.6327 | 26.3649 | 24.6001 | 26.5008 | 27.9429 | 28.4227 | 28.0759 | 28.4212 | 28.5371 | 29.1202
Ind ¦ Ventilation heat recovery | RET | I_Other (including mining, construction, etc.) | Ottawa and Surrounding | Space Heating/Ventilation | Industrial | NA | End Use Consumption (m^3/year) | 20 | 4.3968 | 4.4736 | 4.5345 | 4.5806 | 4.61 | 4.5832 | 4.5764 | 4.5765 | 4.5764 | 4.5764 | 0.49291 | 0.51155 | 0.52888 | 0.54494 | 0.5594 | 0.56728 | 0.57777 | 0.58933 | 0.60111 | 0.61313 | 0.11211 | 0.11435 | 0.11663 | 0.11897 | 0.12135 | 0.12377 | 0.12625 | 0.12877 | 0.13135 | 0.13398 | 0.3808 | 0.3972 | 0.41225 | 0.42598 | 0.43806 | 0.4435 | 0.45152 | 0.46055 | 0.46976 | 0.47915 | 4031.7211 | 4011.5625 | 3991.5047 | 3971.5472 | 3951.6894 | 3931.931 | 3912.2713 | 3892.71 | 3873.2464 | 3853.8802 | 4031.7211 | 4011.5625 | 3991.5047 | 3971.5472 | 3951.6894 | 3931.931 | 3912.2713 | 3892.71 | 3873.2464 | 3853.8802 | 176.2251 | 355.1181 | 535.2094 | 717.8441 | 901.4796 | 1084.1622 | 1264.2119 | 1440.792 | 1612.6951 | 1779.1434 | 176.2251 | 178.8929 | 180.0913 | 182.6347 | 183.6355 | 182.6826 | 180.0497 | 176.58 | 171.9031 | 166.4483
Ind ¦ Ventilation optimization | RET | I_Other (including mining, construction, etc.) | Ottawa and Surrounding | Space Heating/Ventilation | Industrial | NA | End Use Consumption (m^3/year) | 15 | 2.256 | 2.3037 | 2.3416 | 2.3703 | 2.3886 | 2.3719 | 2.3677 | 2.3677 | 2.3677 | 2.3677 | 0.54194 | 0.56449 | 0.58524 | 0.60426 | 0.62109 | 0.62909 | 0.64054 | 0.65336 | 0.66642 | 0.67974 | 0.24023 | 0.24503 | 0.24993 | 0.25493 | 0.26003 | 0.26523 | 0.27053 | 0.27594 | 0.28146 | 0.28709 | 0.30171 | 0.31946 | 0.33531 | 0.34933 | 0.36107 | 0.36387 | 0.37 | 0.37741 | 0.38496 | 0.39265 | 4646.4013 | 4623.1693 | 4600.0534 | 4577.0532 | 4554.1679 | 4531.397 | 4508.7401 | 4486.1964 | 4463.7654 | 4441.4466 | 4646.4013 | 4623.1693 | 4600.0534 | 4577.0532 | 4554.1679 | 4531.397 | 4508.7401 | 4486.1964 | 4463.7654 | 4441.4466 | 146.374 | 292.8594 | 438.1949 | 587.3009 | 738.9419 | 891.0564 | 1042.1297 | 1192.3714 | 1341.0278 | 1488.0883 | 146.374 | 146.4854 | 145.3355 | 149.106 | 151.641 | 152.1145 | 151.0733 | 150.2417 | 148.6564 | 147.0605
Ind ¦ Warehouse loading dock seals | RET | I_Other (including mining, construction, etc.) | Ottawa and Surrounding | Space Heating/Ventilation | Industrial | NA | End Use Consumption (m^3/year) | 10 | 0.65563 | 0.67466 | 0.68975 | 0.70118 | 0.70846 | 0.70181 | 0.70013 | 0.70014 | 0.70014 | 0.70012 | 0.098874 | 0.10378 | 0.10822 | 0.11222 | 0.11565 | 0.11685 | 0.11891 | 0.12129 | 0.12371 | 0.12618 | 0.15081 | 0.15382 | 0.1569 | 0.16004 | 0.16324 | 0.1665 | 0.16983 | 0.17323 | 0.1767 | 0.18023 | -0.051935 | -0.050045 | -0.048679 | -0.047824 | -0.047591 | -0.04965 | -0.050928 | -0.051945 | -0.052985 | -0.054047 | 1468.1337 | 1460.7931 | 1453.4891 | 1446.2217 | 1438.9905 | 1431.7956 | 1424.6366 | 1417.5134 | 1410.4259 | 1403.3737 | 0 | 0 | 0 | 0 | 0 | 0 | 0 | 0 | 0 | 0 | 0 | 0 | 0 | 0 | 0 | 0 | 0 | 0 | 0 | 0 | 0 | 0 | 0 | 0 | 0 | 0 | 0 | 0 | 0 | 0
Ind ¦ Advanced boiler controls including air/fuel mix control ¦ New | NEW | I_Other Manufacturing <0.5 million m3/year | Ottawa and Surrounding | Process - Boiler/Steam | Industrial | NA | End Use Consumption (m^3/year) | 15 | 4.1594 | 4.246 | 4.3104 | 4.357 | 4.3847 | 4.3838 | 4.376 | 4.376 | 4.3761 | 4.376 | 0.12768 | 0.13294 | 0.13765 | 0.14192 | 0.14569 | 0.14857 | 0.15127 | 0.1543 | 0.15738 | 0.16053 | 0.030695 | 0.031309 | 0.031936 | 0.032574 | 0.033226 | 0.03389 | 0.034568 | 0.035259 | 0.035965 | 0.036684 | 0.09698 | 0.10163 | 0.10572 | 0.10935 | 0.11246 | 0.11468 | 0.1167 | 0.11904 | 0.12142 | 0.12384 | 1832.0394 | 3693.3913 | 5584.7173 | 7506.6923 | 9460.0053 | 11445.3595 | 13463.4727 | 15515.0774 | 17600.9215 | 19721.7682 | 1832.0394 | 3693.3913 | 5584.7173 | 7506.6923 | 9460.0053 | 11445.3595 | 13463.4727 | 15515.0774 | 17600.9215 | 19721.7682 | 1143.235 | 2304.7618 | 3514.5388 | 4768.419 | 6075.0333 | 7431.3011 | 8832.5295 | 10275.1868 | 11759.7192 | 13284.5704 | 1143.235 | 1161.5268 | 1209.777 | 1253.8802 | 1306.6143 | 1356.2677 | 1401.2285 | 1442.6573 | 1484.5323 | 1524.8512
Ind ¦ Advanced heating and process control ¦ New | NEW | I_Other Manufacturing <0.5 million m3/year | Ottawa and Surrounding | Process Heat | Industrial | NA | End Use Consumption (m^3/year) | 15 | 5.3148 | 5.4254 | 5.5077 | 5.5672 | 5.6027 | 5.6015 | 5.5915 | 5.5916 | 5.5916 | 5.5916 | 0.31919 | 0.33235 | 0.34413 | 0.35481 | 0.36422 | 0.37142 | 0.37817 | 0.38574 | 0.39346 | 0.40132 | 0.060056 | 0.061257 | 0.062483 | 0.063732 | 0.065007 | 0.066307 | 0.067633 | 0.068986 | 0.070366 | 0.071773 | 0.25913 | 0.27109 | 0.28165 | 0.29108 | 0.29921 | 0.30511 | 0.31054 | 0.31675 | 0.32309 | 0.32955 | 12407.4623 | 25013.4439 | 37822.4241 | 50838.9744 | 64067.7608 | 77513.5459 | 91181.1906 | 105075.6567 | 119202.0081 | 133565.4142 | 12407.4623 | 25013.4439 | 37822.4241 | 50838.9744 | 64067.7608 | 77513.5459 | 91181.1906 | 105075.6567 | 119202.0081 | 133565.4142 | 8202.6084 | 16536.4585 | 25252.0777 | 34320.9887 | 43764.9517 | 53563.0561 | 63689.4426 | 74123.7054 | 84861.5821 | 95892.119 | 8202.6084 | 8333.8501 | 8715.6192 | 9068.911 | 9443.963 | 9798.1045 | 10126.3864 | 10434.2629 | 10737.8766 | 11030.5369
Ind ¦ Air compressor heat recovery ¦ New | NEW | I_Other Manufacturing <0.5 million m3/year | Ottawa and Surrounding | Space Heating/Ventilation | Industrial | NA | End Use Consumption (m^3/year) | 25 | 2.502 | 2.5404 | 2.5708 | 2.5939 | 2.6085 | 2.5951 | 2.5917 | 2.5918 | 2.5917 | 2.5917 | 0.78535 | 0.81335 | 0.83956 | 0.86403 | 0.8863 | 0.89938 | 0.91617 | 0.9345 | 0.95318 | 0.97223 | 0.31389 | 0.32017 | 0.32658 | 0.33311 | 0.33977 | 0.34656 | 0.3535 | 0.36057 | 0.36778 | 0.37513 | 0.47146 | 0.49318 | 0.51299 | 0.53092 | 0.54653 | 0.55281 | 0.56267 | 0.57393 | 0.58541 | 0.5971 | 5653.15 | 11396.7504 | 17232.842 | 23163.5077 | 29190.8735 | 35317.1093 | 41544.43 | 47875.0961 | 54311.415 | 60855.7418 | 5653.15 | 11396.7504 | 17232.842 | 23163.5077 | 29190.8735 | 35317.1093 | 41544.43 | 47875.0961 | 54311.415 | 60855.7418 | 1754.0811 | 3536.2276 | 5352.8409 | 7184.0799 | 9139.3866 | 11203.4396 | 13343.1678 | 15533.983 | 17792.288 | 20111.7262 | 1754.0811 | 1782.1464 | 1816.6133 | 1831.239 | 1955.3067 | 2064.053 | 2139.7282 | 2190.8152 | 2258.305 | 2319.4382
Ind ¦ Air curtains ¦ New | NEW | I_Other Manufacturing <0.5 million m3/year | Ottawa and Surrounding | Space Heating/Ventilation | Industrial | NA | End Use Consumption (m^3/year) | 15 | 0.92289 | 0.94244 | 0.95793 | 0.96967 | 0.97714 | 0.97032 | 0.9686 | 0.96861 | 0.96861 | 0.96859 | 0.13548 | 0.14112 | 0.14631 | 0.15106 | 0.15527 | 0.15727 | 0.16013 | 0.16334 | 0.16661 | 0.16993 | 0.1468 | 0.14974 | 0.15274 | 0.15579 | 0.15891 | 0.16208 | 0.16533 | 0.16863 | 0.172 | 0.17544 | -0.01132 | -0.0086192 | -0.0064252 | -0.0047254 | -0.0036321 | -0.0048103 | -0.0051917 | -0.0052929 | -0.0053996 | -0.0055101 | 3364.9702 | 6783.78 | 10257.644 | 13787.8022 | 17375.5199 | 21022.0889 | 24728.8274 | 28497.081 | 32328.2232 | 36223.6559 | 0 | 0 | 0 | 0 | 0 | 0 | 0 | 0 | 0 | 0 | 0 | 0 | 0 | 0 | 0 | 0 | 0 | 0 | 0 | 0 | 0 | 0 | 0 | 0 | 0 | 0 | 0 | 0 | 0 | 0
Ind ¦ Automated temperature control ¦ New | NEW | I_Other Manufacturing <0.5 million m3/year | Ottawa and Surrounding | Space Heating/Ventilation | Industrial | NA | End Use Consumption (m^3/year) | 25 | 1.1676 | 1.1855 | 1.1997 | 1.2105 | 1.2173 | 1.2111 | 1.2095 | 1.2095 | 1.2095 | 1.2095 | 0.26178 | 0.27112 | 0.27985 | 0.28801 | 0.29543 | 0.29979 | 0.30539 | 0.3115 | 0.31773 | 0.32408 | 0.22421 | 0.22869 | 0.23327 | 0.23793 | 0.24269 | 0.24755 | 0.2525 | 0.25755 | 0.2627 | 0.26795 | 0.037574 | 0.042423 | 0.046585 | 0.050076 | 0.052741 | 0.052247 | 0.052892 | 0.053952 | 0.055029 | 0.056126 | 4361.9985 | 8793.7889 | 13296.946 | 17873.0769 | 22523.8222 | 27250.856 | 32055.8873 | 36940.6605 | 41906.956 | 46956.5909 | 4361.9985 | 8793.7889 | 13296.946 | 17873.0769 | 22523.8222 | 27250.856 | 32055.8873 | 36940.6605 | 41906.956 | 46956.5909 | 38.8843 | 78.3907 | 114.3483 | 145.2468 | 185.8764 | 235.3153 | 288.5756 | 342.2642 | 398.9709 | 457.8649 | 38.8843 | 39.5064 | 35.9575 | 30.8985 | 40.6296 | 49.4389 | 53.2603 | 53.6886 | 56.7067 | 58.894
Ind ¦ Boiler right sizing and load management | NEW | I_Other Manufacturing <0.5 million m3/year | Ottawa and Surrounding | Process - Boiler/Steam | Industrial | NA | End Use Consumption (m^3/year) | 25 | INF | INF | INF | INF | INF | INF | INF | INF | INF | INF | 0.35266 | 0.36513 | 0.37655 | 0.38712 | 0.39671 | 0.40459 | 0.41215 | 0.4204 | 0.42883 | 0.43741 | 0 | 0 | 0 | 0 | 0 | 0 | 0 | 0 | 0 | 0 | 0.35266 | 0.36513 | 0.37655 | 0.38712 | 0.39671 | 0.40459 | 0.41215 | 0.4204 | 0.42883 | 0.43741 | 4361.9985 | 8793.7889 | 13296.946 | 17873.0769 | 22523.8222 | 27250.856 | 32055.8873 | 36940.6605 | 41906.956 | 46956.5909 | 4361.9985 | 8793.7889 | 13296.946 | 17873.0769 | 22523.8222 | 27250.856 | 32055.8873 | 36940.6605 | 41906.956 | 46956.5909 | 3267.819 | 6587.9232 | 10043.1335 | 13631.1046 | 17349.4698 | 21195.892 | 25168.1083 | 29263.9683 | 33481.4653 | 37818.7629 | 3267.819 | 3320.1041 | 3455.2104 | 3587.9711 | 3718.3652 | 3846.4222 | 3972.2163 | 4095.8599 | 4217.497 | 4337.2976
Ind ¦ Condensing boiler ¦ New | NEW | I_Other Manufacturing <0.5 million m3/year | Ottawa and Surrounding | Process - Boiler/Steam | Industrial | NA | End Use Consumption (m^3/year) | 20 | 3.224 | 3.2793 | 3.3205 | 3.3502 | 3.368 | 3.3674 | 3.3624 | 3.3624 | 3.3625 | 3.3625 | 0.3098 | 0.32141 | 0.33195 | 0.34163 | 0.35031 | 0.35725 | 0.36386 | 0.37114 | 0.37856 | 0.38614 | 0.09609 | 0.098012 | 0.099972 | 0.10197 | 0.10401 | 0.10609 | 0.10821 | 0.11038 | 0.11258 | 0.11484 | 0.21371 | 0.2234 | 0.23198 | 0.23966 | 0.2463 | 0.25116 | 0.25564 | 0.26076 | 0.26598 | 0.2713 | 2824.9133 | 5695.0252 | 8611.3555 | 11574.9451 | 14586.8563 | 17648.1734 | 20760.0032 | 23923.4754 | 27139.7429 | 30409.9827 | 2824.9133 | 5695.0252 | 8611.3555 | 11574.9451 | 14586.8563 | 17648.1734 | 20760.0032 | 23923.4754 | 27139.7429 | 30409.9827 | 1446.6669 | 2916.4805 | 4435.524 | 5996.3252 | 7630.6014 | 9332.6553 | 11091.329 | 12898.7011 | 14758.7998 | 16669.0597 | 1446.6669 | 1469.8136 | 1519.0435 | 1560.8012 | 1634.2762 | 1702.0539 | 1758.6737 | 1807.3721 | 1860.0987 | 1910.2599
Ind ¦ De-stratification fans ¦ New | NEW | I_Other Manufacturing <0.5 million m3/year | Ottawa and Surrounding | Space Heating/Ventilation | Industrial | NA | End Use Consumption (m^3/year) | 25 | 1.4153 | 1.437 | 1.4542 | 1.4672 | 1.4755 | 1.468 | 1.466 | 1.466 | 1.466 | 1.466 | 0.29918 | 0.30985 | 0.31983 | 0.32915 | 0.33764 | 0.34262 | 0.34902 | 0.356 | 0.36312 | 0.37037 | 0.2114 | 0.21563 | 0.21994 | 0.22434 | 0.22882 | 0.2334 | 0.23807 | 0.24283 | 0.24769 | 0.25264 | 0.087784 | 0.094223 | 0.099894 | 0.10482 | 0.10881 | 0.10922 | 0.11095 | 0.11317 | 0.11543 | 0.11773 | 3190.4903 | 6432.0284 | 9725.7662 | 13072.8791 | 16474.5671 | 19932.0547 | 23446.5919 | 27019.4546 | 30651.9449 | 34345.3922 | 3190.4903 | 6432.0284 | 9725.7662 | 13072.8791 | 16474.5671 | 19932.0547 | 23446.5919 | 27019.4546 | 30651.9449 | 34345.3922 | 127.5814 | 257.2041 | 382.0735 | 496.9178 | 634.8079 | 791.5897 | 957.6383 | 1126.4053 | 1302.8447 | 1485.3409 | 127.5814 | 129.6227 | 124.8694 | 114.8443 | 137.8901 | 156.7818 | 166.0485 | 168.767 | 176.4394 | 182.4962
Ind ¦ Direct contact hot water heaters ¦ New | NEW | I_Other Manufacturing <0.5 million m3/year | Ottawa and Surrounding | Process - Boiler/Steam | Industrial | NA | End Use Consumption (m^3/year) | 20 | 11.6065 | 11.8055 | 11.9537 | 12.0609 | 12.1248 | 12.1227 | 12.1047 | 12.1048 | 12.1049 | 12.105 | 0.46469 | 0.48212 | 0.49793 | 0.51244 | 0.52546 | 0.53588 | 0.54579 | 0.5567 | 0.56785 | 0.57921 | 0.040038 | 0.040838 | 0.041655 | 0.042488 | 0.043338 | 0.044205 | 0.045089 | 0.045991 | 0.04691 | 0.047849 | 0.42466 | 0.44128 | 0.45628 | 0.46996 | 0.48212 | 0.49168 | 0.5007 | 0.51071 | 0.52094 | 0.53136 | 2392.8677 | 4824.0213 | 7294.3247 | 9804.6593 | 12355.9253 | 14949.041 | 17584.9439 | 20264.5909 | 22988.9587 | 25759.0442 | 2392.8677 | 4824.0213 | 7294.3247 | 9804.6593 | 12355.9253 | 14949.041 | 17584.9439 | 20264.5909 | 22988.9587 | 25759.0442 | 1692.9185 | 3412.9236 | 5210.4262 | 7081.001 | 9024.4964 | 11037.6377 | 13116.9358 | 15259.5029 | 17463.9275 | 19728.4104 | 1692.9185 | 1720.0052 | 1797.5026 | 1870.5748 | 1943.4954 | 2013.1413 | 2079.2981 | 2142.5671 | 2204.4246 | 2264.4829
Ind ¦ Energy Management and Process Improvement ¦ New | NEW | I_Other Manufacturing <0.5 million m3/year | Ottawa and Surrounding | Cross Cutting/Behavioural | Industrial | NA | End Use Consumption (m^3/year) | 15 | 3.6479 | 3.7238 | 3.7802 | 3.8211 | 3.8455 | 3.8447 | 3.8378 | 3.8378 | 3.8379 | 3.8378 | 0.25535 | 0.26588 | 0.27531 | 0.28385 | 0.29137 | 0.29714 | 0.30254 | 0.30859 | 0.31477 | 0.32106 | 0.07 | 0.0714 | 0.072828 | 0.074285 | 0.07577 | 0.077286 | 0.078831 | 0.080408 | 0.082016 | 0.083656 | 0.18535 | 0.19448 | 0.20248 | 0.20956 | 0.2156 | 0.21985 | 0.22371 | 0.22818 | 0.23275 | 0.2374 | 39465.7003 | 79562.8518 | 120305.7017 | 161708.7912 | 203786.9623 | 246555.3636 | 290029.4569 | 334225.0239 | 379158.1732 | 424845.3465 | 39465.7003 | 79562.8518 | 120305.7017 | 161708.7912 | 203786.9623 | 246555.3636 | 290029.4569 | 334225.0239 | 379158.1732 | 424845.3465 | 23654.8952 | 47688.2687 | 72765.623 | 98779.8312 | 125949.4812 | 154196.1868 | 183400.8008 | 213473.8109 | 244426.8291 | 276220.6285 | 23654.8952 | 24033.3735 | 25077.3543 | 26014.2082 | 27169.6499 | 28246.7056 | 29204.6141 | 30073.01 | 30953.0183 | 31793.7993
Ind ¦ Exhaust gas heat recovery ¦ New | NEW | I_Other Manufacturing <0.5 million m3/year | Ottawa and Surrounding | Process Heat | Industrial | NA | End Use Consumption (m^3/year) | 15 | 5.3148 | 5.4254 | 5.5077 | 5.5672 | 5.6027 | 5.6015 | 5.5915 | 5.5916 | 5.5916 | 5.5916 | 0.44687 | 0.46529 | 0.48179 | 0.49674 | 0.5099 | 0.51999 | 0.52944 | 0.54003 | 0.55084 | 0.56185 | 0.084079 | 0.08576 | 0.087476 | 0.089225 | 0.09101 | 0.09283 | 0.094686 | 0.09658 | 0.098512 | 0.10048 | 0.36279 | 0.37953 | 0.39431 | 0.40751 | 0.41889 | 0.42716 | 0.43475 | 0.44345 | 0.45233 | 0.46137 | 21713.059 | 43773.5269 | 66189.2422 | 88968.2051 | 112118.5814 | 135648.7053 | 159567.0836 | 183882.3991 | 208603.5142 | 233739.4748 | 21713.059 | 43773.5269 | 66189.2422 | 88968.2051 | 112118.5814 | 135648.7053 | 159567.0836 | 183882.3991 | 208603.5142 | 233739.4748 | 14354.5647 | 28938.8024 | 44205.0689 | 60100.3375 | 76660.0637 | 93845.3762 | 111609.0911 | 129913.9265 | 148751.2185 | 168100.8198 | 14354.5647 | 14584.2377 | 15266.2665 | 15895.2686 | 16559.7262 | 17185.3124 | 17763.7149 | 18304.8355 | 18837.292 | 19349.6013
Ind ¦ Feedwater Economizers ¦ New | NEW | I_Other Manufacturing <0.5 million m3/year | Ottawa and Surrounding | Process - Boiler/Steam | Industrial | NA | End Use Consumption (m^3/year) | 20 | 2.418 | 2.4595 | 2.4903 | 2.5127 | 2.526 | 2.5256 | 2.5218 | 2.5218 | 2.5219 | 2.5219 | 0.12392 | 0.12856 | 0.13278 | 0.13665 | 0.14012 | 0.1429 | 0.14554 | 0.14845 | 0.15143 | 0.15445 | 0.051248 | 0.052273 | 0.053318 | 0.054385 | 0.055473 | 0.056582 | 0.057714 | 0.058868 | 0.060045 | 0.061246 | 0.07267 | 0.076292 | 0.079463 | 0.082267 | 0.084651 | 0.086319 | 0.087829 | 0.089587 | 0.091381 | 0.093209 | 1495.5423 | 3015.0133 | 4558.9529 | 6127.9121 | 7722.4533 | 9343.1506 | 10990.5899 | 12665.3693 | 14368.0992 | 16099.4026 | 1495.5423 | 3015.0133 | 4558.9529 | 6127.9121 | 7722.4533 | 9343.1506 | 10990.5899 | 12665.3693 | 14368.0992 | 16099.4026 | 585.7857 | 1180.9439 | 1795.7335 | 2423.9784 | 3091.6784 | 3794.2835 | 4522.716 | 5270.5406 | 6041.1532 | 6832.5226 | 585.7857 | 595.1582 | 614.7897 | 628.2449 | 667.7 | 702.6051 | 728.4325 | 747.8246 | 770.6126 | 791.3694
Ind ¦ High-efficiency burner ¦ New | NEW | I_Other Manufacturing <0.5 million m3/year | Ottawa and Surrounding | Process - Boiler/Steam | Industrial | NA | End Use Consumption (m^3/year) | 20 | 2.5792 | 2.6234 | 2.6564 | 2.6802 | 2.6944 | 2.6939 | 2.6899 | 2.6899 | 2.69 | 2.69 | 0.1549 | 0.16071 | 0.16598 | 0.17081 | 0.17515 | 0.17863 | 0.18193 | 0.18557 | 0.18928 | 0.19307 | 0.060056 | 0.061257 | 0.062483 | 0.063732 | 0.065007 | 0.066307 | 0.067633 | 0.068986 | 0.070366 | 0.071773 | 0.094842 | 0.099448 | 0.10349 | 0.10708 | 0.11015 | 0.11232 | 0.1143 | 0.11658 | 0.11892 | 0.1213 | 847.474 | 1708.5076 | 2583.4066 | 3472.4835 | 4376.0569 | 5294.452 | 6228.001 | 7177.0426 | 8141.9229 | 9122.9948 | 847.474 | 1708.5076 | 2583.4066 | 3472.4835 | 4376.0569 | 5294.452 | 6228.001 | 7177.0426 | 8141.9229 | 9122.9948 | 357.758 | 721.2402 | 1094.4325 | 1474.6409 | 1875.6859 | 2295.4916 | 2729.6444 | 3175.0692 | 3633.6948 | 4104.6378 | 357.758 | 363.4821 | 373.1924 | 380.2084 | 401.045 | 419.8057 | 434.1528 | 445.4247 | 458.6256 | 470.943
Ind ¦ High-efficiency burners ¦ New | NEW | I_Other Manufacturing <0.5 million m3/year | Ottawa and Surrounding | Process Heat | Industrial | NA | End Use Consumption (m^3/year) | 20 | 8.928 | 9.0812 | 9.1951 | 9.2776 | 9.3267 | 9.3252 | 9.3113 | 9.3113 | 9.3115 | 9.3115 | 0.61959 | 0.64282 | 0.66391 | 0.68326 | 0.70062 | 0.71451 | 0.72771 | 0.74227 | 0.75713 | 0.77227 | 0.069398 | 0.070786 | 0.072202 | 0.073646 | 0.075119 | 0.076621 | 0.078154 | 0.079717 | 0.081311 | 0.082938 | 0.55019 | 0.57204 | 0.59171 | 0.60961 | 0.6255 | 0.63789 | 0.64956 | 0.66256 | 0.67582 | 0.68934 | 7444.4774 | 15008.0664 | 22693.4545 | 30503.3846 | 38440.6565 | 46508.1275 | 54708.7144 | 63045.394 | 71521.2049 | 80139.2485 | 7444.4774 | 15008.0664 | 22693.4545 | 30503.3846 | 38440.6565 | 46508.1275 | 54708.7144 | 63045.394 | 71521.2049 | 80139.2485 | 5137.3728 | 10356.9436 | 15799.9 | 21453.9536 | 27325.738 | 33405.9772 | 39683.6456 | 46149.8992 | 52802.1631 | 59635.4584 | 5137.3728 | 5219.5708 | 5442.9564 | 5654.0536 | 5871.7844 | 6080.2392 | 6277.6684 | 6466.2536 | 6652.2639 | 6833.2953
Ind ¦ High-efficiency furnaces ¦ New | NEW | I_Other Manufacturing <0.5 million m3/year | Ottawa and Surrounding | Process Heat | Industrial | NA | End Use Consumption (m^3/year) | 20 | 3.8688 | 3.9352 | 3.9846 | 4.0203 | 4.0416 | 4.0409 | 4.0349 | 4.0349 | 4.035 | 4.035 | 0.61959 | 0.64282 | 0.66391 | 0.68326 | 0.70062 | 0.71451 | 0.72771 | 0.74227 | 0.75713 | 0.77227 | 0.16015 | 0.16335 | 0.16662 | 0.16995 | 0.17335 | 0.17682 | 0.18036 | 0.18396 | 0.18764 | 0.19139 | 0.45944 | 0.47947 | 0.49729 | 0.51331 | 0.52726 | 0.53769 | 0.54736 | 0.55831 | 0.56949 | 0.58088 | 14179.9569 | 28586.7931 | 43225.6276 | 58101.685 | 73220.298 | 88586.9096 | 104207.075 | 120086.4647 | 136230.8664 | 152646.1876 | 14179.9569 | 28586.7931 | 43225.6276 | 58101.685 | 73220.298 | 88586.9096 | 104207.075 | 120086.4647 | 136230.8664 | 152646.1876 | 8044.5814 | 16217.876 | 24690.7422 | 33427.7523 | 42553.8805 | 52042.32 | 61844.3214 | 71924.6727 | 82297.3966 | 92949.9115 | 8044.5814 | 8173.2947 | 8472.8662 | 8737.0101 | 9126.1282 | 9488.4395 | 9802.0014 | 10080.3514 | 10372.7239 | 10652.5149
Ind ¦ High-efficiency ovens & dryers ¦ New | NEW | I_Other Manufacturing <0.5 million m3/year | Ottawa and Surrounding | Process Heat | Industrial | NA | End Use Consumption (m^3/year) | 20 | 3.3161 | 3.373 | 3.4153 | 3.446 | 3.4642 | 3.4636 | 3.4585 | 3.4585 | 3.4586 | 3.4586 | 0.37176 | 0.38569 | 0.39834 | 0.40996 | 0.42037 | 0.4287 | 0.43663 | 0.44536 | 0.45428 | 0.46336 | 0.11211 | 0.11435 | 0.11663 | 0.11897 | 0.12135 | 0.12377 | 0.12625 | 0.12877 | 0.13135 | 0.13398 | 0.25965 | 0.27135 | 0.28171 | 0.29099 | 0.29902 | 0.30493 | 0.31038 | 0.31659 | 0.32293 | 0.32939 | 14888.9547 | 30016.1327 | 45386.9089 | 61006.7692 | 76881.3129 | 93016.2551 | 109417.4288 | 126090.788 | 143042.4098 | 160278.497 | 14888.9547 | 30016.1327 | 45386.9089 | 61006.7692 | 76881.3129 | 93016.2551 | 109417.4288 | 126090.788 | 143042.4098 | 160278.497 | 7761.7898 | 15647.7682 | 23847.3166 | 32311.7436 | 41196.544 | 50465.808 | 60056.0367 | 69921.1301 | 80077.7431 | 90508.9357 | 7761.7898 | 7885.9784 | 8199.5484 | 8464.4271 | 8884.8004 | 9269.264 | 9590.2287 | 9865.0934 | 10156.613 | 10431.1926
Ind ¦ Insulation ¦ New | NEW | I_Other Manufacturing <0.5 million m3/year | Ottawa and Surrounding | Process - Boiler/Steam | Industrial | NA | End Use Consumption (m^3/year) | 15 | 5.3148 | 5.4254 | 5.5077 | 5.5672 | 5.6027 | 5.6015 | 5.5915 | 5.5916 | 5.5916 | 5.5916 | 0.12768 | 0.13294 | 0.13765 | 0.14192 | 0.14569 | 0.14857 | 0.15127 | 0.1543 | 0.15738 | 0.16053 | 0.024023 | 0.024503 | 0.024993 | 0.025493 | 0.026003 | 0.026523 | 0.027053 | 0.027594 | 0.028146 | 0.028709 | 0.10365 | 0.10844 | 0.11266 | 0.11643 | 0.11968 | 0.12205 | 0.12422 | 0.1267 | 0.12924 | 0.13182 | 2160.2278 | 4355.0193 | 6585.1542 | 8851.4286 | 11154.6548 | 13495.662 | 15875.2966 | 18294.4224 | 20753.9211 | 23254.6926 | 2160.2278 | 4355.0193 | 6585.1542 | 8851.4286 | 11154.6548 | 13495.662 | 15875.2966 | 18294.4224 | 20753.9211 | 23254.6926 | 1428.1327 | 2879.1155 | 4398.6464 | 5981.2868 | 7630.4309 | 9342.0964 | 11111.4921 | 12934.831 | 14811.1915 | 16738.5216 | 1428.1327 | 1450.9828 | 1519.5308 | 1582.6405 | 1649.1441 | 1711.6654 | 1769.3958 | 1823.3388 | 1876.3606 | 1927.3301
Ind ¦ Radiant heaters ¦ New | NEW | I_Other Manufacturing <0.5 million m3/year | Ottawa and Surrounding | Space Heating/Ventilation | Industrial | NA | End Use Consumption (m^3/year) | 20 | 1.4656 | 1.4912 | 1.5115 | 1.5269 | 1.5367 | 1.5277 | 1.5255 | 1.5255 | 1.5255 | 1.5255 | 0.98582 | 1.0231 | 1.0578 | 1.0899 | 1.1188 | 1.1346 | 1.1555 | 1.1787 | 1.2022 | 1.2263 | 0.67263 | 0.68608 | 0.69981 | 0.7138 | 0.72808 | 0.74264 | 0.75749 | 0.77264 | 0.78809 | 0.80386 | 0.31319 | 0.33701 | 0.35795 | 0.37608 | 0.39073 | 0.39191 | 0.39804 | 0.40601 | 0.41413 | 0.42239 | 5084.8439 | 10251.0453 | 15500.4399 | 20834.9011 | 26256.3413 | 31766.7121 | 37368.0058 | 43062.2557 | 48851.5373 | 54737.9689 | 5084.8439 | 10251.0453 | 15500.4399 | 20834.9011 | 26256.3413 | 31766.7121 | 37368.0058 | 43062.2557 | 48851.5373 | 54737.9689 | 476.7386 | 961.1051 | 1441.4472 | 1906.4104 | 2425.2362 | 2990.8159 | 3584.6427 | 4189.3663 | 4819.8469 | 5471.2324 | 476.7386 | 484.3664 | 480.3422 | 464.9632 | 518.8257 | 565.5798 | 593.8267 | 604.7237 | 630.4806 | 651.3855
Ind ¦ Ventilation heat recovery ¦ New | NEW | I_Other Manufacturing <0.5 million m3/year | Ottawa and Surrounding | Space Heating/Ventilation | Industrial | NA | End Use Consumption (m^3/year) | 20 | 4.3968 | 4.4736 | 4.5345 | 4.5806 | 4.61 | 4.5832 | 4.5764 | 4.5765 | 4.5764 | 4.5764 | 0.49291 | 0.51155 | 0.52888 | 0.54494 | 0.5594 | 0.56728 | 0.57777 | 0.58933 | 0.60111 | 0.61313 | 0.11211 | 0.11435 | 0.11663 | 0.11897 | 0.12135 | 0.12377 | 0.12625 | 0.12877 | 0.13135 | 0.13398 | 0.3808 | 0.3972 | 0.41225 | 0.42598 | 0.43806 | 0.4435 | 0.45152 | 0.46055 | 0.46976 | 0.47915 | 5190.7782 | 10464.6088 | 15823.3657 | 21268.9615 | 26803.3484 | 32428.5186 | 38146.5059 | 43959.386 | 49869.2776 | 55878.3432 | 5190.7782 | 10464.6088 | 15823.3657 | 21268.9615 | 26803.3484 | 32428.5186 | 38146.5059 | 43959.386 | 49869.2776 | 55878.3432 | 3040.3635 | 6129.3729 | 9340.7043 | 12660.357 | 16129.0672 | 19736.4054 | 23464.6411 | 27300.77 | 31248.6685 | 35303.2896 | 3040.3635 | 3089.0094 | 3211.3313 | 3319.6527 | 3468.7102 | 3607.3382 | 3728.2357 | 3836.129 | 3947.8984 | 4054.6211
Ind ¦ Ventilation optimization ¦ New | NEW | I_Other Manufacturing <0.5 million m3/year | Ottawa and Surrounding | Space Heating/Ventilation | Industrial | NA | End Use Consumption (m^3/year) | 15 | 2.256 | 2.3037 | 2.3416 | 2.3703 | 2.3886 | 2.3719 | 2.3677 | 2.3677 | 2.3677 | 2.3677 | 0.54194 | 0.56449 | 0.58524 | 0.60426 | 0.62109 | 0.62909 | 0.64054 | 0.65336 | 0.66642 | 0.67974 | 0.24023 | 0.24503 | 0.24993 | 0.25493 | 0.26003 | 0.26523 | 0.27053 | 0.27594 | 0.28146 | 0.28709 | 0.30171 | 0.31946 | 0.33531 | 0.34933 | 0.36107 | 0.36387 | 0.37 | 0.37741 | 0.38496 | 0.39265 | 5982.1693 | 12060.0533 | 18235.8116 | 24511.6484 | 30889.8132 | 37372.6025 | 43962.3598 | 50661.4773 | 57472.3968 | 64397.6104 | 5982.1693 | 12060.0533 | 18235.8116 | 24511.6484 | 30889.8132 | 37372.6025 | 43962.3598 | 50661.4773 | 57472.3968 | 64397.6104 | 2525.3507 | 5091.107 | 7732.9321 | 10430.2556 | 13280.0364 | 16266.6892 | 19358.0605 | 22531.5568 | 25800.3032 | 29157.4616 | 2525.3507 | 2565.7563 | 2641.8251 | 2697.3235 | 2849.7807 | 2986.6529 | 3091.3713 | 3173.4963 | 3268.7464 | 3357.1584
Ind ¦ Warehouse loading dock seals ¦ New | NEW | I_Other Manufacturing <0.5 million m3/year | Ottawa and Surrounding | Space Heating/Ventilation | Industrial | NA | End Use Consumption (m^3/year) | 10 | 0.65563 | 0.67466 | 0.68975 | 0.70118 | 0.70846 | 0.70181 | 0.70013 | 0.70014 | 0.70014 | 0.70012 | 0.098874 | 0.10378 | 0.10822 | 0.11222 | 0.11565 | 0.11685 | 0.11891 | 0.12129 | 0.12371 | 0.12618 | 0.15081 | 0.15382 | 0.1569 | 0.16004 | 0.16324 | 0.1665 | 0.16983 | 0.17323 | 0.1767 | 0.18023 | -0.051935 | -0.050045 | -0.048679 | -0.047824 | -0.047591 | -0.04965 | -0.050928 | -0.051945 | -0.052985 | -0.054047 | 1890.1993 | 3810.6419 | 5762.0099 | 7745 | 9760.3229 | 11808.7043 | 13890.8845 | 16007.6196 | 18159.6809 | 20347.8561 | 0 | 0 | 0 | 0 | 0 | 0 | 0 | 0 | 0 | 0 | 0 | 0 | 0 | 0 | 0 | 0 | 0 | 0 | 0 | 0 | 0 | 0 | 0 | 0 | 0 | 0 | 0 | 0 | 0 | 0
Ind ¦ Advanced boiler controls including air/fuel mix control | RET | I_Other Manufacturing <0.5 million m3/year | Ottawa and Surrounding | Process - Boiler/Steam | Industrial | NA | End Use Consumption (m^3/year) | 15 | 4.1594 | 4.246 | 4.3104 | 4.357 | 4.3847 | 4.3838 | 4.376 | 4.376 | 4.3761 | 4.376 | 0.12768 | 0.13294 | 0.13765 | 0.14192 | 0.14569 | 0.14857 | 0.15127 | 0.1543 | 0.15738 | 0.16053 | 0.030695 | 0.031309 | 0.031936 | 0.032574 | 0.033226 | 0.03389 | 0.034568 | 0.035259 | 0.035965 | 0.036684 | 0.09698 | 0.10163 | 0.10572 | 0.10935 | 0.11246 | 0.11468 | 0.1167 | 0.11904 | 0.12142 | 0.12384 | 70110.7367 | 69760.183 | 69411.3821 | 69064.3252 | 68719.0036 | 68375.4086 | 68033.5315 | 67693.3639 | 67354.8971 | 67018.1226 | 70110.7367 | 69760.183 | 69411.3821 | 69064.3252 | 68719.0036 | 68375.4086 | 68033.5315 | 67693.3639 | 67354.8971 | 67018.1226 | 3264.8978 | 6590.5485 | 9949.6204 | 13346.0845 | 16750.4932 | 20128.5603 | 23449.4541 | 26692.686 | 29834.6382 | 32857.9461 | 3264.8978 | 3325.6507 | 3359.0719 | 3396.4641 | 3404.4087 | 3378.0671 | 3320.8938 | 3243.2319 | 3141.9522 | 3023.3079
Ind ¦ Advanced heating and process control | RET | I_Other Manufacturing <0.5 million m3/year | Ottawa and Surrounding | Process Heat | Industrial | NA | End Use Consumption (m^3/year) | 15 | 5.3148 | 5.4254 | 5.5077 | 5.5672 | 5.6027 | 5.6015 | 5.5915 | 5.5916 | 5.5916 | 5.5916 | 0.31919 | 0.33235 | 0.34413 | 0.35481 | 0.36422 | 0.37142 | 0.37817 | 0.38574 | 0.39346 | 0.40132 | 0.060056 | 0.061257 | 0.062483 | 0.063732 | 0.065007 | 0.066307 | 0.067633 | 0.068986 | 0.070366 | 0.071773 | 0.25913 | 0.27109 | 0.28165 | 0.29108 | 0.29921 | 0.30511 | 0.31054 | 0.31675 | 0.32309 | 0.32955 | 474824.0371 | 472449.9169 | 470087.6674 | 467737.229 | 465398.5429 | 463071.5502 | 460756.1924 | 458452.4114 | 456160.1494 | 453879.3486 | 474824.0371 | 472449.9169 | 470087.6674 | 467737.229 | 465398.5429 | 463071.5502 | 460756.1924 | 458452.4114 | 456160.1494 | 453879.3486 | 23425.3482 | 47356.7461 | 71592.2831 | 96039.8347 | 120476.8911 | 144661.8574 | 168369.7967 | 191422.4665 | 213641.131 | 234884.6598 | 23425.3482 | 23931.3979 | 24235.5371 | 24447.5515 | 24437.0564 | 24184.9663 | 23707.9393 | 23052.6698 | 22218.6645 | 21243.5287
Ind ¦ Air compressor heat recovery | RET | I_Other Manufacturing <0.5 million m3/year | Ottawa and Surrounding | Space Heating/Ventilation | Industrial | NA | End Use Consumption (m^3/year) | 25 | 2.502 | 2.5404 | 2.5708 | 2.5939 | 2.6085 | 2.5951 | 2.5917 | 2.5918 | 2.5917 | 2.5917 | 0.78535 | 0.81335 | 0.83956 | 0.86403 | 0.8863 | 0.89938 | 0.91617 | 0.9345 | 0.95318 | 0.97223 | 0.31389 | 0.32017 | 0.32658 | 0.33311 | 0.33977 | 0.34656 | 0.3535 | 0.36057 | 0.36778 | 0.37513 | 0.47146 | 0.49318 | 0.51299 | 0.53092 | 0.54653 | 0.55281 | 0.56267 | 0.57393 | 0.58541 | 0.5971 | 216341.7019 | 215259.9934 | 214183.6934 | 213112.775 | 212047.2111 | 210986.975 | 209932.0402 | 208882.38 | 207837.9681 | 206798.7782 | 216341.7019 | 215259.9934 | 214183.6934 | 213112.775 | 212047.2111 | 210986.975 | 209932.0402 | 208882.38 | 207837.9681 | 206798.7782 | 5009.3774 | 9962.0437 | 14807.3615 | 19829.7305 | 24979.4648 | 30165.3758 | 35321.4838 | 40479.5525 | 45617.139 | 50753.2983 | 5009.3774 | 4952.6663 | 4845.3178 | 5022.369 | 5149.7343 | 5185.9111 | 5156.108 | 5158.0687 | 5137.5865 | 5136.1594
Ind ¦ Air curtains | RET | I_Other Manufacturing <0.5 million m3/year | Ottawa and Surrounding | Space Heating/Ventilation | Industrial | NA | End Use Consumption (m^3/year) | 15 | 0.92289 | 0.94244 | 0.95793 | 0.96967 | 0.97714 | 0.97032 | 0.9686 | 0.96861 | 0.96861 | 0.96859 | 0.13548 | 0.14112 | 0.14631 | 0.15106 | 0.15527 | 0.15727 | 0.16013 | 0.16334 | 0.16661 | 0.16993 | 0.1468 | 0.14974 | 0.15274 | 0.15579 | 0.15891 | 0.16208 | 0.16533 | 0.16863 | 0.172 | 0.17544 | -0.01132 | -0.0086192 | -0.0064252 | -0.0047254 | -0.0036321 | -0.0048103 | -0.0051917 | -0.0052929 | -0.0053996 | -0.0055101 | 128774.8226 | 128130.9485 | 127490.2937 | 126852.8422 | 126218.578 | 125587.4851 | 124959.5477 | 124334.75 | 123713.0762 | 123094.5108 | 0 | 0 | 0 | 0 | 0 | 0 | 0 | 0 | 0 | 0 | 0 | 0 | 0 | 0 | 0 | 0 | 0 | 0 | 0 | 0 | 0 | 0 | 0 | 0 | 0 | 0 | 0 | 0 | 0 | 0
Ind ¦ Automated temperature control | RET | I_Other Manufacturing <0.5 million m3/year | Ottawa and Surrounding | Space Heating/Ventilation | Industrial | NA | End Use Consumption (m^3/year) | 25 | 1.1676 | 1.1855 | 1.1997 | 1.2105 | 1.2173 | 1.2111 | 1.2095 | 1.2095 | 1.2095 | 1.2095 | 0.26178 | 0.27112 | 0.27985 | 0.28801 | 0.29543 | 0.29979 | 0.30539 | 0.3115 | 0.31773 | 0.32408 | 0.22421 | 0.22869 | 0.23327 | 0.23793 | 0.24269 | 0.24755 | 0.2525 | 0.25755 | 0.2627 | 0.26795 | 0.037574 | 0.042423 | 0.046585 | 0.050076 | 0.052741 | 0.052247 | 0.052892 | 0.053952 | 0.055029 | 0.056126 | 166930.3256 | 166095.6739 | 165265.1956 | 164438.8696 | 163616.6752 | 162798.5919 | 161984.5989 | 161174.6759 | 160368.8025 | 159566.9585 | 166930.3256 | 166095.6739 | 165265.1956 | 164438.8696 | 163616.6752 | 162798.5919 | 161984.5989 | 161174.6759 | 160368.8025 | 159566.9585 | 111.0474 | 207.7308 | 287.4063 | 388.1015 | 506.1091 | 628.7687 | 748.2501 | 870.3588 | 993.2129 | 1120.6944 | 111.0474 | 96.6834 | 79.6755 | 100.6952 | 118.0077 | 122.6595 | 119.4815 | 122.1087 | 122.854 | 127.4816
Ind ¦ Condensing boiler | RET | I_Other Manufacturing <0.5 million m3/year | Ottawa and Surrounding | Process - Boiler/Steam | Industrial | NA | End Use Consumption (m^3/year) | 20 | 3.224 | 3.2793 | 3.3205 | 3.3502 | 3.368 | 3.3674 | 3.3624 | 3.3624 | 3.3625 | 3.3625 | 0.3098 | 0.32141 | 0.33195 | 0.34163 | 0.35031 | 0.35725 | 0.36386 | 0.37114 | 0.37856 | 0.38614 | 0.09609 | 0.098012 | 0.099972 | 0.10197 | 0.10401 | 0.10609 | 0.10821 | 0.11038 | 0.11258 | 0.11484 | 0.21371 | 0.2234 | 0.23198 | 0.23966 | 0.2463 | 0.25116 | 0.25564 | 0.26076 | 0.26598 | 0.2713 | 108107.2585 | 107566.7222 | 107028.8885 | 106493.7441 | 105961.2754 | 105431.469 | 104904.3117 | 104379.7901 | 103857.8912 | 103338.6017 | 108107.2585 | 107566.7222 | 107028.8885 | 106493.7441 | 105961.2754 | 105431.469 | 104904.3117 | 104379.7901 | 103857.8912 | 103338.6017 | 4131.4512 | 8303.079 | 12482.0402 | 16737.3302 | 21035.5936 | 25329.2528 | 29579.9123 | 33778.1177 | 37899.2255 | 41931.6985 | 4131.4512 | 4171.6278 | 4178.9612 | 4255.29 | 4298.2634 | 4293.6593 | 4250.6595 | 4198.2055 | 4121.1078 | 4032.473
Ind ¦ De-stratification fans | RET | I_Other Manufacturing <0.5 million m3/year | Ottawa and Surrounding | Space Heating/Ventilation | Industrial | NA | End Use Consumption (m^3/year) | 25 | 1.4153 | 1.437 | 1.4542 | 1.4672 | 1.4755 | 1.468 | 1.466 | 1.466 | 1.466 | 1.466 | 0.29918 | 0.30985 | 0.31983 | 0.32915 | 0.33764 | 0.34262 | 0.34902 | 0.356 | 0.36312 | 0.37037 | 0.2114 | 0.21563 | 0.21994 | 0.22434 | 0.22882 | 0.2334 | 0.23807 | 0.24283 | 0.24769 | 0.25264 | 0.087784 | 0.094223 | 0.099894 | 0.10482 | 0.10881 | 0.10922 | 0.11095 | 0.11317 | 0.11543 | 0.11773 | 122097.6095 | 121487.1215 | 120879.6859 | 120275.2875 | 119673.911 | 119075.5415 | 118480.1638 | 117887.7629 | 117298.3241 | 116711.8325 | 122097.6095 | 121487.1215 | 120879.6859 | 120275.2875 | 119673.911 | 119075.5415 | 118480.1638 | 117887.7629 | 117298.3241 | 116711.8325 | 364.3522 | 700.8669 | 998.2709 | 1342.0561 | 1719.1757 | 2105.2073 | 2484.9692 | 2869.7204 | 3255.8066 | 3650.7988 | 364.3522 | 336.5147 | 297.404 | 343.7853 | 377.1196 | 386.0316 | 379.7619 | 384.7512 | 386.0862 | 394.9923
Ind ¦ Direct contact hot water heaters | RET | I_Other Manufacturing <0.5 million m3/year | Ottawa and Surrounding | Process - Boiler/Steam | Industrial | NA | End Use Consumption (m^3/year) | 20 | 11.6065 | 11.8055 | 11.9537 | 12.0609 | 12.1248 | 12.1227 | 12.1047 | 12.1048 | 12.1049 | 12.105 | 0.46469 | 0.48212 | 0.49793 | 0.51244 | 0.52546 | 0.53588 | 0.54579 | 0.5567 | 0.56785 | 0.57921 | 0.040038 | 0.040838 | 0.041655 | 0.042488 | 0.043338 | 0.044205 | 0.045089 | 0.045991 | 0.04691 | 0.047849 | 0.42466 | 0.44128 | 0.45628 | 0.46996 | 0.48212 | 0.49168 | 0.5007 | 0.51071 | 0.52094 | 0.53136 | 91573.2072 | 91115.3411 | 90659.7644 | 90206.4656 | 89755.4333 | 89306.6561 | 88860.1228 | 88415.8222 | 87973.7431 | 87533.8744 | 91573.2072 | 91115.3411 | 90659.7644 | 90206.4656 | 89755.4333 | 89306.6561 | 88860.1228 | 88415.8222 | 87973.7431 | 87533.8744 | 4834.7066 | 9786.5878 | 14810.3383 | 19866.9372 | 24905.7703 | 29874.6776 | 34724.2299 | 39411.4967 | 43897.3078 | 48150.1668 | 4834.7066 | 4951.8812 | 5023.7505 | 5056.5989 | 5038.833 | 4968.9073 | 4849.5523 | 4687.2668 | 4485.8111 | 4252.8591
Ind ¦ Energy Management and Process Improvement | RET | I_Other Manufacturing <0.5 million m3/year | Ottawa and Surrounding | Cross Cutting/Behavioural | Industrial | NA | End Use Consumption (m^3/year) | 15 | 3.6479 | 3.7238 | 3.7802 | 3.8211 | 3.8455 | 3.8447 | 3.8378 | 3.8378 | 3.8379 | 3.8378 | 0.25535 | 0.26588 | 0.27531 | 0.28385 | 0.29137 | 0.29714 | 0.30254 | 0.30859 | 0.31477 | 0.32106 | 0.07 | 0.0714 | 0.072828 | 0.074285 | 0.07577 | 0.077286 | 0.078831 | 0.080408 | 0.082016 | 0.083656 | 0.18535 | 0.19448 | 0.20248 | 0.20956 | 0.2156 | 0.21985 | 0.22371 | 0.22818 | 0.23275 | 0.2374 | 1510321.9931 | 1502770.3831 | 1495256.5312 | 1487780.2485 | 1480341.3473 | 1472939.6406 | 1465574.9424 | 1458247.0676 | 1450955.8323 | 1443701.0531 | 1510321.9931 | 1502770.3831 | 1495256.5312 | 1487780.2485 | 1480341.3473 | 1472939.6406 | 1465574.9424 | 1458247.0676 | 1450955.8323 | 1443701.0531 | 67554.6277 | 136259.3797 | 205566.8853 | 275730.7496 | 346167.2526 | 416172.0336 | 485122.2648 | 552644.8619 | 618271.1579 | 681670.2157 | 67554.6277 | 68704.752 | 69307.5056 | 70163.8644 | 70436.503 | 70004.781 | 68950.2313 | 67522.5971 | 65626.296 | 63399.0578
Ind ¦ Exhaust gas heat recovery | RET | I_Other Manufacturing <0.5 million m3/year | Ottawa and Surrounding | Process Heat | Industrial | NA | End Use Consumption (m^3/year) | 15 | 5.3148 | 5.4254 | 5.5077 | 5.5672 | 5.6027 | 5.6015 | 5.5915 | 5.5916 | 5.5916 | 5.5916 | 0.44687 | 0.46529 | 0.48179 | 0.49674 | 0.5099 | 0.51999 | 0.52944 | 0.54003 | 0.55084 | 0.56185 | 0.084079 | 0.08576 | 0.087476 | 0.089225 | 0.09101 | 0.09283 | 0.094686 | 0.09658 | 0.098512 | 0.10048 | 0.36279 | 0.37953 | 0.39431 | 0.40751 | 0.41889 | 0.42716 | 0.43475 | 0.44345 | 0.45233 | 0.46137 | 830942.065 | 826787.3546 | 822653.4179 | 818540.1508 | 814447.45 | 810375.2128 | 806323.3367 | 802291.72 | 798280.2614 | 794288.8601 | 830942.065 | 826787.3546 | 822653.4179 | 818540.1508 | 814447.45 | 810375.2128 | 806323.3367 | 802291.72 | 798280.2614 | 794288.8601 | 40994.3593 | 82874.3056 | 125286.4955 | 168069.7107 | 210834.5594 | 253158.2504 | 294647.1443 | 334989.3164 | 373871.9793 | 411048.1546 | 40994.3593 | 41879.9463 | 42412.1899 | 42783.2152 | 42764.8486 | 42323.6911 | 41488.8938 | 40342.1721 | 38882.6629 | 37176.1753
Ind ¦ Feedwater Economizers | RET | I_Other Manufacturing <0.5 million m3/year | Ottawa and Surrounding | Process - Boiler/Steam | Industrial | NA | End Use Consumption (m^3/year) | 20 | 2.418 | 2.4595 | 2.4903 | 2.5127 | 2.526 | 2.5256 | 2.5218 | 2.5218 | 2.5219 | 2.5219 | 0.12392 | 0.12856 | 0.13278 | 0.13665 | 0.14012 | 0.1429 | 0.14554 | 0.14845 | 0.15143 | 0.15445 | 0.051248 | 0.052273 | 0.053318 | 0.054385 | 0.055473 | 0.056582 | 0.057714 | 0.058868 | 0.060045 | 0.061246 | 0.07267 | 0.076292 | 0.079463 | 0.082267 | 0.084651 | 0.086319 | 0.087829 | 0.089587 | 0.091381 | 0.093209 | 57233.2545 | 56947.0882 | 56662.3528 | 56379.041 | 56097.1458 | 55816.6601 | 55537.5768 | 55259.8889 | 54983.5894 | 54708.6715 | 57233.2545 | 56947.0882 | 56662.3528 | 56379.041 | 56097.1458 | 55816.6601 | 55537.5768 | 55259.8889 | 54983.5894 | 54708.6715 | 1672.9109 | 3341.5467 | 4990.8403 | 6687.7955 | 8417.7261 | 10155.1104 | 11881.6855 | 13602.0414 | 15307.9185 | 17000.8664 | 1672.9109 | 1668.6358 | 1649.2937 | 1696.9552 | 1729.9305 | 1737.3843 | 1726.5751 | 1720.3559 | 1705.8771 | 1692.9479
Ind ¦ High-efficiency burner | RET | I_Other Manufacturing <0.5 million m3/year | Ottawa and Surrounding | Process - Boiler/Steam | Industrial | NA | End Use Consumption (m^3/year) | 20 | 2.5792 | 2.6234 | 2.6564 | 2.6802 | 2.6944 | 2.6939 | 2.6899 | 2.6899 | 2.69 | 2.69 | 0.1549 | 0.16071 | 0.16598 | 0.17081 | 0.17515 | 0.17863 | 0.18193 | 0.18557 | 0.18928 | 0.19307 | 0.060056 | 0.061257 | 0.062483 | 0.063732 | 0.065007 | 0.066307 | 0.067633 | 0.068986 | 0.070366 | 0.071773 | 0.094842 | 0.099448 | 0.10349 | 0.10708 | 0.11015 | 0.11232 | 0.1143 | 0.11658 | 0.11892 | 0.1213 | 32432.1775 | 32270.0166 | 32108.6666 | 31948.1232 | 31788.3826 | 31629.4407 | 31471.2935 | 31313.937 | 31157.3673 | 31001.5805 | 32432.1775 | 32270.0166 | 32108.6666 | 31948.1232 | 31788.3826 | 31629.4407 | 31471.2935 | 31313.937 | 31157.3673 | 31001.5805 | 1021.7001 | 2044.1775 | 3058.6284 | 4099.3979 | 5157.8615 | 6219.6307 | 7274.132 | 8322.8286 | 9360.4597 | 10386.9514 | 1021.7001 | 1022.4774 | 1014.4508 | 1040.7696 | 1058.4636 | 1061.7691 | 1054.5014 | 1048.6966 | 1037.631 | 1026.4917
Ind ¦ High-efficiency burners | RET | I_Other Manufacturing <0.5 million m3/year | Ottawa and Surrounding | Process Heat | Industrial | NA | End Use Consumption (m^3/year) | 20 | 8.928 | 9.0812 | 9.1951 | 9.2776 | 9.3267 | 9.3252 | 9.3113 | 9.3113 | 9.3115 | 9.3115 | 0.61959 | 0.64282 | 0.66391 | 0.68326 | 0.70062 | 0.71451 | 0.72771 | 0.74227 | 0.75713 | 0.77227 | 0.069398 | 0.070786 | 0.072202 | 0.073646 | 0.075119 | 0.076621 | 0.078154 | 0.079717 | 0.081311 | 0.082938 | 0.55019 | 0.57204 | 0.59171 | 0.60961 | 0.6255 | 0.63789 | 0.64956 | 0.66256 | 0.67582 | 0.68934 | 284894.4223 | 283469.9502 | 282052.6004 | 280642.3374 | 279239.1257 | 277842.9301 | 276453.7154 | 275071.4469 | 273696.0896 | 272327.6092 | 284894.4223 | 283469.9502 | 282052.6004 | 280642.3374 | 279239.1257 | 277842.9301 | 276453.7154 | 275071.4469 | 273696.0896 | 272327.6092 | 14671.5217 | 29684.412 | 44905.5578 | 60238.8614 | 75536.3074 | 90642.5081 | 105411.0344 | 119718.4403 | 133448.3104 | 146507.4185 | 14671.5217 | 15012.8904 | 15221.1457 | 15333.3037 | 15297.446 | 15106.2007 | 14768.5262 | 14307.406 | 13729.8701 | 13059.1081
Ind ¦ High-efficiency furnaces | RET | I_Other Manufacturing <0.5 million m3/year | Ottawa and Surrounding | Process Heat | Industrial | NA | End Use Consumption (m^3/year) | 20 | 3.8688 | 3.9352 | 3.9846 | 4.0203 | 4.0416 | 4.0409 | 4.0349 | 4.0349 | 4.035 | 4.035 | 0.61959 | 0.64282 | 0.66391 | 0.68326 | 0.70062 | 0.71451 | 0.72771 | 0.74227 | 0.75713 | 0.77227 | 0.16015 | 0.16335 | 0.16662 | 0.16995 | 0.17335 | 0.17682 | 0.18036 | 0.18396 | 0.18764 | 0.19139 | 0.45944 | 0.47947 | 0.49729 | 0.51331 | 0.52726 | 0.53769 | 0.54736 | 0.55831 | 0.56949 | 0.58088 | 542656.0424 | 539942.7622 | 537243.0484 | 534556.8332 | 531884.049 | 529224.6287 | 526578.5056 | 523945.6131 | 521325.885 | 518719.2556 | 542656.0424 | 539942.7622 | 537243.0484 | 534556.8332 | 531884.049 | 529224.6287 | 526578.5056 | 523945.6131 | 521325.885 | 518719.2556 | 22974.0481 | 46266.3909 | 69688.7014 | 93464.8883 | 117398.8593 | 141235.0439 | 164756.856 | 187868.8947 | 210418.9121 | 232313.9975 | 22974.0481 | 23292.3428 | 23422.3105 | 23776.1869 | 23933.971 | 23836.1846 | 23521.8121 | 23112.0387 | 22550.0174 | 21895.0854
Ind ¦ High-efficiency ovens & dryers | RET | I_Other Manufacturing <0.5 million m3/year | Ottawa and Surrounding | Process Heat | Industrial | NA | End Use Consumption (m^3/year) | 20 | 3.3161 | 3.373 | 3.4153 | 3.446 | 3.4642 | 3.4636 | 3.4585 | 3.4585 | 3.4586 | 3.4586 | 0.37176 | 0.38569 | 0.39834 | 0.40996 | 0.42037 | 0.4287 | 0.43663 | 0.44536 | 0.45428 | 0.46336 | 0.11211 | 0.11435 | 0.11663 | 0.11897 | 0.12135 | 0.12377 | 0.12625 | 0.12877 | 0.13135 | 0.13398 | 0.25965 | 0.27135 | 0.28171 | 0.29099 | 0.29902 | 0.30493 | 0.31038 | 0.31659 | 0.32293 | 0.32939 | 569788.8445 | 566939.9003 | 564105.2008 | 561284.6748 | 558478.2514 | 555685.8602 | 552907.4309 | 550142.8937 | 547392.1793 | 544655.2184 | 569788.8445 | 566939.9003 | 564105.2008 | 561284.6748 | 558478.2514 | 555685.8602 | 552907.4309 | 550142.8937 | 547392.1793 | 544655.2184 | 22166.4401 | 44564.408 | 67017.2022 | 89867.6956 | 112935.699 | 135968.0952 | 158758.8567 | 181250.1851 | 203307.4685 | 224863.871 | 22166.4401 | 22397.9679 | 22452.7942 | 22850.4934 | 23068.0034 | 23032.3962 | 22790.7615 | 22491.3284 | 22057.2834 | 21556.4024
Ind ¦ Insulation | RET | I_Other Manufacturing <0.5 million m3/year | Ottawa and Surrounding | Process - Boiler/Steam | Industrial | NA | End Use Consumption (m^3/year) | 15 | 5.3148 | 5.4254 | 5.5077 | 5.5672 | 5.6027 | 5.6015 | 5.5915 | 5.5916 | 5.5916 | 5.5916 | 0.12768 | 0.13294 | 0.13765 | 0.14192 | 0.14569 | 0.14857 | 0.15127 | 0.1543 | 0.15738 | 0.16053 | 0.024023 | 0.024503 | 0.024993 | 0.025493 | 0.026003 | 0.026523 | 0.027053 | 0.027594 | 0.028146 | 0.028709 | 0.10365 | 0.10844 | 0.11266 | 0.11643 | 0.11968 | 0.12205 | 0.12422 | 0.1267 | 0.12924 | 0.13182 | 82670.2565 | 82256.9052 | 81845.6207 | 81436.3926 | 81029.2106 | 80624.0645 | 80220.9442 | 79819.8395 | 79420.7403 | 79023.6366 | 82670.2565 | 82256.9052 | 81845.6207 | 81436.3926 | 81029.2106 | 80624.0645 | 80220.9442 | 79819.8395 | 79420.7403 | 79023.6366 | 4078.5204 | 8245.1478 | 12464.7279 | 16721.2212 | 20975.8873 | 25186.6627 | 29314.3843 | 33328.0187 | 37196.4469 | 40895.097 | 4078.5204 | 4166.6273 | 4219.5801 | 4256.4933 | 4254.6661 | 4210.7754 | 4127.7216 | 4013.6345 | 3868.4282 | 3698.6501
Ind ¦ Radiant heaters | RET | I_Other Manufacturing <0.5 million m3/year | Ottawa and Surrounding | Space Heating/Ventilation | Industrial | NA | End Use Consumption (m^3/year) | 20 | 1.4656 | 1.4912 | 1.5115 | 1.5269 | 1.5367 | 1.5277 | 1.5255 | 1.5255 | 1.5255 | 1.5255 | 0.98582 | 1.0231 | 1.0578 | 1.0899 | 1.1188 | 1.1346 | 1.1555 | 1.1787 | 1.2022 | 1.2263 | 0.67263 | 0.68608 | 0.69981 | 0.7138 | 0.72808 | 0.74264 | 0.75749 | 0.77264 | 0.78809 | 0.80386 | 0.31319 | 0.33701 | 0.35795 | 0.37608 | 0.39073 | 0.39191 | 0.39804 | 0.40601 | 0.41413 | 0.42239 | 194593.0652 | 193620.0999 | 192651.9994 | 191688.7394 | 190730.2957 | 189776.6442 | 188827.761 | 187883.6222 | 186944.2041 | 186009.4831 | 194593.0652 | 193620.0999 | 192651.9994 | 191688.7394 | 190730.2957 | 189776.6442 | 188827.761 | 187883.6222 | 186944.2041 | 186009.4831 | 1361.4899 | 2660.5156 | 3872.5873 | 5178.3082 | 6555.0857 | 7955.5041 | 9338.8308 | 10739.1724 | 12145.2228 | 13580.0066 | 1361.4899 | 1299.0257 | 1212.0717 | 1305.7209 | 1376.7775 | 1400.4184 | 1383.3267 | 1400.3416 | 1406.0504 | 1434.7837
Ind ¦ Ventilation heat recovery | RET | I_Other Manufacturing <0.5 million m3/year | Ottawa and Surrounding | Space Heating/Ventilation | Industrial | NA | End Use Consumption (m^3/year) | 20 | 4.3968 | 4.4736 | 4.5345 | 4.5806 | 4.61 | 4.5832 | 4.5764 | 4.5765 | 4.5764 | 4.5764 | 0.49291 | 0.51155 | 0.52888 | 0.54494 | 0.5594 | 0.56728 | 0.57777 | 0.58933 | 0.60111 | 0.61313 | 0.11211 | 0.11435 | 0.11663 | 0.11897 | 0.12135 | 0.12377 | 0.12625 | 0.12877 | 0.13135 | 0.13398 | 0.3808 | 0.3972 | 0.41225 | 0.42598 | 0.43806 | 0.4435 | 0.45152 | 0.46055 | 0.46976 | 0.47915 | 198647.0874 | 197653.852 | 196665.5827 | 195682.2548 | 194703.8435 | 193730.3243 | 192761.6727 | 191797.8643 | 190838.875 | 189884.6806 | 198647.0874 | 197653.852 | 196665.5827 | 195682.2548 | 194703.8435 | 193730.3243 | 192761.6727 | 191797.8643 | 190838.875 | 189884.6806 | 8682.7959 | 17497.0359 | 26370.322 | 35368.9253 | 44416.838 | 53417.8001 | 62289.0354 | 70989.3171 | 79459.163 | 87660.2439 | 8682.7959 | 8814.24 | 8873.2861 | 8998.6033 | 9047.9128 | 9000.9621 | 8871.2353 | 8700.2817 | 8469.8459 | 8201.0808
Ind ¦ Ventilation optimization | RET | I_Other Manufacturing <0.5 million m3/year | Ottawa and Surrounding | Space Heating/Ventilation | Industrial | NA | End Use Consumption (m^3/year) | 15 | 2.256 | 2.3037 | 2.3416 | 2.3703 | 2.3886 | 2.3719 | 2.3677 | 2.3677 | 2.3677 | 2.3677 | 0.54194 | 0.56449 | 0.58524 | 0.60426 | 0.62109 | 0.62909 | 0.64054 | 0.65336 | 0.66642 | 0.67974 | 0.24023 | 0.24503 | 0.24993 | 0.25493 | 0.26003 | 0.26523 | 0.27053 | 0.27594 | 0.28146 | 0.28709 | 0.30171 | 0.31946 | 0.33531 | 0.34933 | 0.36107 | 0.36387 | 0.37 | 0.37741 | 0.38496 | 0.39265 | 228933.0179 | 227788.3528 | 226649.411 | 225516.164 | 224388.5832 | 223266.6403 | 222150.3071 | 221039.5555 | 219934.3577 | 218834.686 | 228933.0179 | 227788.3528 | 226649.411 | 225516.164 | 224388.5832 | 223266.6403 | 222150.3071 | 221039.5555 | 219934.3577 | 218834.686 | 7212.0009 | 14429.4886 | 21590.318 | 28936.9266 | 36408.4343 | 43903.2753 | 51346.8144 | 58749.3786 | 66073.8329 | 73319.6569 | 7212.0009 | 7217.4876 | 7160.8294 | 7346.6087 | 7471.5077 | 7494.841 | 7443.5391 | 7402.5642 | 7324.4543 | 7245.824
Ind ¦ Warehouse loading dock seals | RET | I_Other Manufacturing <0.5 million m3/year | Ottawa and Surrounding | Space Heating/Ventilation | Industrial | NA | End Use Consumption (m^3/year) | 10 | 0.65563 | 0.67466 | 0.68975 | 0.70118 | 0.70846 | 0.70181 | 0.70013 | 0.70014 | 0.70014 | 0.70012 | 0.098874 | 0.10378 | 0.10822 | 0.11222 | 0.11565 | 0.11685 | 0.11891 | 0.12129 | 0.12371 | 0.12618 | 0.15081 | 0.15382 | 0.1569 | 0.16004 | 0.16324 | 0.1665 | 0.16983 | 0.17323 | 0.1767 | 0.18023 | -0.051935 | -0.050045 | -0.048679 | -0.047824 | -0.047591 | -0.04965 | -0.050928 | -0.051945 | -0.052985 | -0.054047 | 72336.4744 | 71974.792 | 71614.9181 | 71256.8435 | 70900.5593 | 70546.0565 | 70193.3262 | 69842.3596 | 69493.1478 | 69145.682 | 0 | 0 | 0 | 0 | 0 | 0 | 0 | 0 | 0 | 0 | 0 | 0 | 0 | 0 | 0 | 0 | 0 | 0 | 0 | 0 | 0 | 0 | 0 | 0 | 0 | 0 | 0 | 0 | 0 | 0
Ind ¦ Boiler right sizing and load management | ROB | I_Other Manufacturing <0.5 million m3/year | Ottawa and Surrounding | Process - Boiler/Steam | Industrial | NA | End Use Consumption (m^3/year) | 25 | INF | INF | INF | INF | INF | INF | INF | INF | INF | INF | 0.35266 | 0.36513 | 0.37655 | 0.38712 | 0.39671 | 0.40459 | 0.41215 | 0.4204 | 0.42883 | 0.43741 | 0 | 0 | 0 | 0 | 0 | 0 | 0 | 0 | 0 | 0 | 0.35266 | 0.36513 | 0.37655 | 0.38712 | 0.39671 | 0.40459 | 0.41215 | 0.4204 | 0.42883 | 0.43741 | 166930.3256 | 166095.6739 | 165265.1956 | 164438.8696 | 163616.6752 | 162798.5919 | 161984.5989 | 161174.6759 | 160368.8025 | 159566.9585 | 166930.3256 | 166095.6739 | 165265.1956 | 164438.8696 | 163616.6752 | 162798.5919 | 161984.5989 | 161174.6759 | 160368.8025 | 159566.9585 | 5010.0539 | 9950.5751 | 14814.7681 | 19596.2952 | 24289.3599 | 28888.7674 | 33389.9652 | 37789.0645 | 42082.8457 | 46268.7497 | 5010.0539 | 4940.5212 | 4864.193 | 4781.5271 | 4693.0646 | 4599.4075 | 4501.1978 | 4399.0993 | 4293.7812 | 4185.9041
Ind ¦ Advanced boiler controls including air/fuel mix control ¦ New | NEW | I_Other Manufacturing >0.5 million m3/year | Ottawa and Surrounding | Process - Boiler/Steam | Industrial | NA | End Use Consumption (m^3/year) | 15 | 4.1594 | 4.246 | 4.3104 | 4.357 | 4.3847 | 4.3838 | 4.376 | 4.376 | 4.3761 | 4.376 | 0.12768 | 0.13294 | 0.13765 | 0.14192 | 0.14569 | 0.14857 | 0.15127 | 0.1543 | 0.15738 | 0.16053 | 0.030695 | 0.031309 | 0.031936 | 0.032574 | 0.033226 | 0.03389 | 0.034568 | 0.035259 | 0.035965 | 0.036684 | 0.09698 | 0.10163 | 0.10572 | 0.10935 | 0.11246 | 0.11468 | 0.1167 | 0.11904 | 0.12142 | 0.12384 | 1065.5232 | 2148.0947 | 3248.0992 | 4365.9294 | 5501.9859 | 6656.6777 | 7830.4223 | 9023.6458 | 10236.7831 | 11470.278 | 1065.5232 | 2148.0947 | 3248.0992 | 4365.9294 | 5501.9859 | 6656.6777 | 7830.4223 | 9023.6458 | 10236.7831 | 11470.278 | 664.9111 | 1340.4609 | 2044.0731 | 2773.3361 | 3533.2694 | 4322.0815 | 5137.0429 | 5976.0995 | 6839.5109 | 7726.3719 | 664.9111 | 675.5497 | 703.6123 | 729.2629 | 759.9334 | 788.812 | 814.9614 | 839.0566 | 863.4114 | 886.861
Ind ¦ Advanced heating and process control ¦ New | NEW | I_Other Manufacturing >0.5 million m3/year | Ottawa and Surrounding | Process Heat | Industrial | NA | End Use Consumption (m^3/year) | 15 | 5.3148 | 5.4254 | 5.5077 | 5.5672 | 5.6027 | 5.6015 | 5.5915 | 5.5916 | 5.5916 | 5.5916 | 0.31919 | 0.33235 | 0.34413 | 0.35481 | 0.36422 | 0.37142 | 0.37817 | 0.38574 | 0.39346 | 0.40132 | 0.060056 | 0.061257 | 0.062483 | 0.063732 | 0.065007 | 0.066307 | 0.067633 | 0.068986 | 0.070366 | 0.071773 | 0.25913 | 0.27109 | 0.28165 | 0.29108 | 0.29921 | 0.30511 | 0.31054 | 0.31675 | 0.32309 | 0.32955 | 7216.2415 | 14547.9428 | 21997.709 | 29568.1991 | 37262.1267 | 45082.2619 | 53031.4317 | 61112.5219 | 69328.4778 | 77682.3058 | 7216.2415 | 14547.9428 | 21997.709 | 29568.1991 | 37262.1267 | 45082.2619 | 53031.4317 | 61112.5219 | 69328.4778 | 77682.3058 | 4770.6776 | 9617.6861 | 14686.7333 | 19961.2569 | 25453.9125 | 31152.5385 | 37042.095 | 43110.7139 | 49355.9161 | 55771.3309 | 4770.6776 | 4847.0085 | 5069.0472 | 5274.5235 | 5492.6556 | 5698.626 | 5889.5565 | 6068.6189 | 6245.2022 | 6415.4148
Ind ¦ Air compressor heat recovery ¦ New | NEW | I_Other Manufacturing >0.5 million m3/year | Ottawa and Surrounding | Space Heating/Ventilation | Industrial | NA | End Use Consumption (m^3/year) | 25 | 2.502 | 2.5404 | 2.5708 | 2.5939 | 2.6085 | 2.5951 | 2.5917 | 2.5918 | 2.5917 | 2.5917 | 0.78535 | 0.81335 | 0.83956 | 0.86403 | 0.8863 | 0.89938 | 0.91617 | 0.9345 | 0.95318 | 0.97223 | 0.31389 | 0.32017 | 0.32658 | 0.33311 | 0.33977 | 0.34656 | 0.3535 | 0.36057 | 0.36778 | 0.37513 | 0.47146 | 0.49318 | 0.51299 | 0.53092 | 0.54653 | 0.55281 | 0.56267 | 0.57393 | 0.58541 | 0.5971 | 3287.9 | 6628.4064 | 10022.7062 | 13472.0107 | 16977.5565 | 20540.6056 | 24162.4461 | 27844.3928 | 31587.7877 | 35394.0006 | 3287.9 | 6628.4064 | 10022.7062 | 13472.0107 | 16977.5565 | 20540.6056 | 24162.4461 | 27844.3928 | 31587.7877 | 35394.0006 | 1020.1823 | 2056.6874 | 3113.2387 | 4178.2964 | 5315.5125 | 6515.9759 | 7760.4524 | 9034.6414 | 10348.0827 | 11697.0795 | 1020.1823 | 1036.5052 | 1056.5513 | 1065.0576 | 1137.2161 | 1200.4634 | 1244.4765 | 1274.189 | 1313.4413 | 1348.9967
Ind ¦ Air curtains ¦ New | NEW | I_Other Manufacturing >0.5 million m3/year | Ottawa and Surrounding | Space Heating/Ventilation | Industrial | NA | End Use Consumption (m^3/year) | 15 | 0.92289 | 0.94244 | 0.95793 | 0.96967 | 0.97714 | 0.97032 | 0.9686 | 0.96861 | 0.96861 | 0.96859 | 0.13548 | 0.14112 | 0.14631 | 0.15106 | 0.15527 | 0.15727 | 0.16013 | 0.16334 | 0.16661 | 0.16993 | 0.1468 | 0.14974 | 0.15274 | 0.15579 | 0.15891 | 0.16208 | 0.16533 | 0.16863 | 0.172 | 0.17544 | -0.01132 | -0.0086192 | -0.0064252 | -0.0047254 | -0.0036321 | -0.0048103 | -0.0051917 | -0.0052929 | -0.0053996 | -0.0055101 | 1957.0833 | 3945.48 | 5965.8965 | 8019.054 | 10105.6884 | 12226.5509 | 14382.4084 | 16574.0433 | 18802.2546 | 21067.8575 | 0 | 0 | 0 | 0 | 0 | 0 | 0 | 0 | 0 | 0 | 0 | 0 | 0 | 0 | 0 | 0 | 0 | 0 | 0 | 0 | 0 | 0 | 0 | 0 | 0 | 0 | 0 | 0 | 0 | 0
Ind ¦ Automated temperature control ¦ New | NEW | I_Other Manufacturing >0.5 million m3/year | Ottawa and Surrounding | Space Heating/Ventilation | Industrial | NA | End Use Consumption (m^3/year) | 25 | 1.1676 | 1.1855 | 1.1997 | 1.2105 | 1.2173 | 1.2111 | 1.2095 | 1.2095 | 1.2095 | 1.2095 | 0.26178 | 0.27112 | 0.27985 | 0.28801 | 0.29543 | 0.29979 | 0.30539 | 0.3115 | 0.31773 | 0.32408 | 0.22421 | 0.22869 | 0.23327 | 0.23793 | 0.24269 | 0.24755 | 0.2525 | 0.25755 | 0.2627 | 0.26795 | 0.037574 | 0.042423 | 0.046585 | 0.050076 | 0.052741 | 0.052247 | 0.052892 | 0.053952 | 0.055029 | 0.056126 | 2536.9599 | 5114.5111 | 7733.5696 | 10395.07 | 13099.9664 | 15849.2327 | 18643.8627 | 21484.871 | 24373.293 | 27310.1856 | 2536.9599 | 5114.5111 | 7733.5696 | 10395.07 | 13099.9664 | 15849.2327 | 18643.8627 | 21484.871 | 24373.293 | 27310.1856 | 22.6153 | 45.5924 | 66.5055 | 84.4763 | 108.1066 | 136.8605 | 167.837 | 199.0625 | 232.0435 | 266.2965 | 22.6153 | 22.9771 | 20.9131 | 17.9707 | 23.6304 | 28.7539 | 30.9765 | 31.2255 | 32.9809 | 34.253
Ind ¦ Blow down heat recovery and control ¦ New | NEW | I_Other Manufacturing >0.5 million m3/year | Ottawa and Surrounding | Process - Boiler/Steam | Industrial | NA | End Use Consumption (m^3/year) | 20 | 1.9672 | 2.0009 | 2.026 | 2.0442 | 2.055 | 2.0547 | 2.0516 | 2.0517 | 2.0517 | 2.0517 | 0.061959 | 0.064282 | 0.066391 | 0.068326 | 0.070062 | 0.071451 | 0.072771 | 0.074227 | 0.075713 | 0.077227 | 0.031496 | 0.032126 | 0.032769 | 0.033424 | 0.034093 | 0.034774 | 0.03547 | 0.036179 | 0.036903 | 0.037641 | 0.030463 | 0.032156 | 0.033622 | 0.034902 | 0.035969 | 0.036676 | 0.037301 | 0.038048 | 0.03881 | 0.039587 | 608.8704 | 1227.4827 | 1856.0567 | 2494.8168 | 3143.9919 | 3803.8158 | 4474.527 | 5156.369 | 5849.5903 | 6554.4446 | 608.8704 | 1227.4827 | 1856.0567 | 2494.8168 | 3143.9919 | 3803.8158 | 4474.527 | 5156.369 | 5849.5903 | 6554.4446 | 171.83 | 346.4093 | 524.5108 | 703.7345 | 896.5635 | 1101.1879 | 1313.6707 | 1531.271 | 1755.7621 | 1986.372 | 171.83 | 174.5793 | 178.1015 | 179.2237 | 192.829 | 204.6244 | 212.4828 | 217.6002 | 224.4911 | 230.61
Ind ¦ Boiler combustion air preheat ¦ New | NEW | I_Other Manufacturing >0.5 million m3/year | Ottawa and Surrounding | Process - Boiler/Steam | Industrial | NA | End Use Consumption (m^3/year) | 20 | 68.9876 | 69.0887 | 69.1845 | 69.2782 | 69.3709 | 69.4563 | 69.5363 | 69.6241 | 69.7143 | 69.809 | 2.0992 | 2.1443 | 2.1902 | 2.2371 | 2.2849 | 2.3334 | 2.3828 | 2.4336 | 2.4854 | 2.5386 | 0.030429 | 0.031037 | 0.031658 | 0.032291 | 0.032937 | 0.033596 | 0.034267 | 0.034953 | 0.035652 | 0.036365 | 2.0688 | 2.1133 | 2.1586 | 2.2048 | 2.2519 | 2.2998 | 2.3486 | 2.3986 | 2.4498 | 2.5022 | 782.8333 | 1578.192 | 2386.3586 | 3207.6216 | 4042.2754 | 4890.6204 | 5752.9633 | 6629.6173 | 7520.9018 | 8427.143 | 782.8333 | 1578.192 | 2386.3586 | 3207.6216 | 4042.2754 | 4890.6204 | 5752.9633 | 6629.6173 | 7520.9018 | 8427.143 | 578.4453 | 1166.1458 | 1782.9981 | 2427.2837 | 3097.5731 | 3792.6137 | 4511.3125 | 5252.7234 | 6016.0379 | 6800.57 | 578.4453 | 587.7005 | 616.8523 | 644.2856 | 670.2893 | 695.0406 | 718.6988 | 741.4109 | 763.3145 | 784.532
Ind ¦ Boiler right sizing and load management | NEW | I_Other Manufacturing >0.5 million m3/year | Ottawa and Surrounding | Process - Boiler/Steam | Industrial | NA | End Use Consumption (m^3/year) | 25 | INF | INF | INF | INF | INF | INF | INF | INF | INF | INF | 0.35266 | 0.36513 | 0.37655 | 0.38712 | 0.39671 | 0.40459 | 0.41215 | 0.4204 | 0.42883 | 0.43741 | 0 | 0 | 0 | 0 | 0 | 0 | 0 | 0 | 0 | 0 | 0.35266 | 0.36513 | 0.37655 | 0.38712 | 0.39671 | 0.40459 | 0.41215 | 0.4204 | 0.42883 | 0.43741 | 2536.9599 | 5114.5111 | 7733.5696 | 10395.07 | 13099.9664 | 15849.2327 | 18643.8627 | 21484.871 | 24373.293 | 27310.1856 | 2536.9599 | 5114.5111 | 7733.5696 | 10395.07 | 13099.9664 | 15849.2327 | 18643.8627 | 21484.871 | 24373.293 | 27310.1856 | 1900.5797 | 3831.5687 | 5841.1362 | 7927.9179 | 10090.5375 | 12327.6357 | 14637.8964 | 17020.0688 | 19472.9859 | 21995.5796 | 1900.5797 | 1930.989 | 2009.5674 | 2086.7818 | 2162.6196 | 2237.0982 | 2310.2607 | 2382.1724 | 2452.9171 | 2522.5938
Ind ¦ Condensate return ¦ New | NEW | I_Other Manufacturing >0.5 million m3/year | Ottawa and Surrounding | Process - Boiler/Steam | Industrial | NA | End Use Consumption (m^3/year) | 25 | 1.6724 | 1.6976 | 1.7164 | 1.73 | 1.7381 | 1.7378 | 1.7356 | 1.7356 | 1.7357 | 1.7357 | 0.070532 | 0.073026 | 0.07531 | 0.077423 | 0.079342 | 0.080918 | 0.082429 | 0.08408 | 0.085765 | 0.087483 | 0.042173 | 0.043016 | 0.043877 | 0.044754 | 0.045649 | 0.046562 | 0.047494 | 0.048443 | 0.049412 | 0.050401 | 0.028359 | 0.03001 | 0.031433 | 0.032669 | 0.033693 | 0.034355 | 0.034936 | 0.035637 | 0.036353 | 0.037082 | 734.5103 | 1480.7727 | 2239.0525 | 3009.6203 | 3792.7522 | 4588.7302 | 5397.8422 | 6220.3817 | 7056.6486 | 7906.949 | 734.5103 | 1480.7727 | 2239.0525 | 3009.6203 | 3792.7522 | 4588.7302 | 5397.8422 | 6220.3817 | 7056.6486 | 7906.949 | 90.8941 | 183.2426 | 274.7311 | 363.1696 | 461.923 | 569.271 | 681.2769 | 795.2514 | 913.183 | 1034.4473 | 90.8941 | 92.3484 | 91.4885 | 88.4385 | 98.7534 | 107.348 | 112.0059 | 113.9746 | 117.9316 | 121.2643
Ind ¦ Condensing boiler ¦ New | NEW | I_Other Manufacturing >0.5 million m3/year | Ottawa and Surrounding | Process - Boiler/Steam | Industrial | NA | End Use Consumption (m^3/year) | 20 | 3.224 | 3.2793 | 3.3205 | 3.3502 | 3.368 | 3.3674 | 3.3624 | 3.3624 | 3.3625 | 3.3625 | 0.3098 | 0.32141 | 0.33195 | 0.34163 | 0.35031 | 0.35725 | 0.36386 | 0.37114 | 0.37856 | 0.38614 | 0.09609 | 0.098012 | 0.099972 | 0.10197 | 0.10401 | 0.10609 | 0.10821 | 0.11038 | 0.11258 | 0.11484 | 0.21371 | 0.2234 | 0.23198 | 0.23966 | 0.2463 | 0.25116 | 0.25564 | 0.26076 | 0.26598 | 0.2713 | 1642.9835 | 3312.2548 | 5008.407 | 6732.0453 | 8483.7878 | 10264.265 | 12074.1206 | 13914.0117 | 15784.6088 | 17686.5964 | 1642.9835 | 3312.2548 | 5008.407 | 6732.0453 | 8483.7878 | 10264.265 | 12074.1206 | 13914.0117 | 15784.6088 | 17686.5964 | 841.3886 | 1696.2395 | 2579.7227 | 3487.4924 | 4437.9955 | 5427.9185 | 6450.7718 | 7501.9484 | 8583.791 | 9694.8076 | 841.3886 | 854.8509 | 883.4832 | 907.7697 | 950.5031 | 989.9229 | 1022.8534 | 1051.1766 | 1081.8426 | 1111.0166
Ind ¦ Condensing Economizer ¦ New | NEW | I_Other Manufacturing >0.5 million m3/year | Ottawa and Surrounding | Process - Boiler/Steam | Industrial | NA | End Use Consumption (m^3/year) | 15 | 3.7008 | 3.7778 | 3.835 | 3.8765 | 3.9012 | 3.9004 | 3.8934 | 3.8934 | 3.8935 | 3.8934 | 0.25535 | 0.26588 | 0.27531 | 0.28385 | 0.29137 | 0.29714 | 0.30254 | 0.30859 | 0.31477 | 0.32106 | 0.069 | 0.07038 | 0.071788 | 0.073223 | 0.074688 | 0.076182 | 0.077705 | 0.079259 | 0.080844 | 0.082461 | 0.18635 | 0.1955 | 0.20352 | 0.21063 | 0.21668 | 0.22096 | 0.22483 | 0.22933 | 0.23392 | 0.2386 | 1304.7222 | 2630.32 | 3977.2644 | 5346.036 | 6737.1256 | 8151.034 | 9588.2722 | 11049.3622 | 12534.8364 | 14045.2383 | 1304.7222 | 2630.32 | 3977.2644 | 5346.036 | 6737.1256 | 8151.034 | 9588.2722 | 11049.3622 | 12534.8364 | 14045.2383 | 785.7575 | 1584.0871 | 2411.3944 | 3265.3102 | 4153.6946 | 5074.7404 | 6025.2566 | 7002.9261 | 8008.5775 | 9041.356 | 785.7575 | 798.3296 | 827.3074 | 853.9157 | 888.3844 | 921.0457 | 950.5163 | 977.6695 | 1005.6513 | 1032.7785
Ind ¦ De-stratification fans ¦ New | NEW | I_Other Manufacturing >0.5 million m3/year | Ottawa and Surrounding | Space Heating/Ventilation | Industrial | NA | End Use Consumption (m^3/year) | 25 | 1.4153 | 1.437 | 1.4542 | 1.4672 | 1.4755 | 1.468 | 1.466 | 1.466 | 1.466 | 1.466 | 0.29918 | 0.30985 | 0.31983 | 0.32915 | 0.33764 | 0.34262 | 0.34902 | 0.356 | 0.36312 | 0.37037 | 0.2114 | 0.21563 | 0.21994 | 0.22434 | 0.22882 | 0.2334 | 0.23807 | 0.24283 | 0.24769 | 0.25264 | 0.087784 | 0.094223 | 0.099894 | 0.10482 | 0.10881 | 0.10922 | 0.11095 | 0.11317 | 0.11543 | 0.11773 | 1855.6049 | 3740.8996 | 5656.5537 | 7603.2512 | 9581.6897 | 11592.5816 | 13636.6539 | 15714.6485 | 17827.3229 | 19975.4501 | 1855.6049 | 3740.8996 | 5656.5537 | 7603.2512 | 9581.6897 | 11592.5816 | 13636.6539 | 15714.6485 | 17827.3229 | 19975.4501 | 74.202 | 149.5912 | 222.2158 | 289.0099 | 369.2074 | 460.3925 | 556.9672 | 655.1229 | 757.741 | 863.8816 | 74.202 | 75.3892 | 72.6247 | 66.794 | 80.1976 | 91.1851 | 96.5746 | 98.1557 | 102.618 | 106.1407
Ind ¦ Digester Gas ¦ New | NEW | I_Other Manufacturing >0.5 million m3/year | Ottawa and Surrounding | Process - Boiler/Steam | Industrial | NA | End Use Consumption (m^3/year) | 20 | 11.9533 | 12.1583 | 12.3108 | 12.4213 | 12.4871 | 12.4849 | 12.4664 | 12.4665 | 12.4667 | 12.4667 | 0.92939 | 0.96423 | 0.99586 | 1.0249 | 1.0509 | 1.0718 | 1.0916 | 1.1134 | 1.1357 | 1.1584 | 0.077752 | 0.079307 | 0.080893 | 0.082511 | 0.084161 | 0.085844 | 0.087561 | 0.089312 | 0.091099 | 0.092921 | 0.85164 | 0.88493 | 0.91497 | 0.94238 | 0.96676 | 0.98592 | 1.004 | 1.0241 | 1.0446 | 1.0655 | 1159.7531 | 2338.0622 | 3535.3461 | 4752.032 | 5988.5561 | 7245.3635 | 8522.9087 | 9821.6553 | 11142.0768 | 12484.6563 | 1159.7531 | 2338.0622 | 3535.3461 | 4752.032 | 5988.5561 | 7245.3635 | 8522.9087 | 9821.6553 | 11142.0768 | 12484.6563 | 822.4591 | 1658.0775 | 2526.575 | 3426.7087 | 4359.0388 | 5322.6179 | 6316.3325 | 7339.2801 | 8391.1724 | 9471.4957 | 822.4591 | 835.6184 | 868.4975 | 900.1337 | 932.3301 | 963.5792 | 993.7145 | 1022.9477 | 1051.8923 | 1080.3233
Ind ¦ Direct contact hot water heaters ¦ New | NEW | I_Other Manufacturing >0.5 million m3/year | Ottawa and Surrounding | Process - Boiler/Steam | Industrial | NA | End Use Consumption (m^3/year) | 20 | 11.6065 | 11.8055 | 11.9537 | 12.0609 | 12.1248 | 12.1227 | 12.1047 | 12.1048 | 12.1049 | 12.105 | 0.46469 | 0.48212 | 0.49793 | 0.51244 | 0.52546 | 0.53588 | 0.54579 | 0.5567 | 0.56785 | 0.57921 | 0.040038 | 0.040838 | 0.041655 | 0.042488 | 0.043338 | 0.044205 | 0.045089 | 0.045991 | 0.04691 | 0.047849 | 0.42466 | 0.44128 | 0.45628 | 0.46996 | 0.48212 | 0.49168 | 0.5007 | 0.51071 | 0.52094 | 0.53136 | 1391.7037 | 2805.6747 | 4242.4153 | 5702.4384 | 7186.2673 | 8694.4362 | 10227.4904 | 11785.9864 | 13370.4921 | 14981.5876 | 1391.7037 | 2805.6747 | 4242.4153 | 5702.4384 | 7186.2673 | 8694.4362 | 10227.4904 | 11785.9864 | 13370.4921 | 14981.5876 | 984.6098 | 1984.9733 | 3030.4097 | 4118.3452 | 5248.6918 | 6419.5447 | 7628.8748 | 8875.0024 | 10157.1067 | 11474.1411 | 984.6098 | 1000.3635 | 1045.4364 | 1087.9356 | 1130.3465 | 1170.8529 | 1209.3301 | 1246.1276 | 1282.1043 | 1317.0345
Ind ¦ Energy Management and Process Improvement ¦ New | NEW | I_Other Manufacturing >0.5 million m3/year | Ottawa and Surrounding | Cross Cutting/Behavioural | Industrial | NA | End Use Consumption (m^3/year) | 15 | 3.6479 | 3.7238 | 3.7802 | 3.8211 | 3.8455 | 3.8447 | 3.8378 | 3.8378 | 3.8379 | 3.8378 | 0.25535 | 0.26588 | 0.27531 | 0.28385 | 0.29137 | 0.29714 | 0.30254 | 0.30859 | 0.31477 | 0.32106 | 0.07 | 0.0714 | 0.072828 | 0.074285 | 0.07577 | 0.077286 | 0.078831 | 0.080408 | 0.082016 | 0.083656 | 0.18535 | 0.19448 | 0.20248 | 0.20956 | 0.2156 | 0.21985 | 0.22371 | 0.22818 | 0.23275 | 0.2374 | 22953.4466 | 46274.1483 | 69970.3914 | 94050.6332 | 118523.5057 | 143397.8195 | 168682.5673 | 194386.9278 | 220520.2698 | 247092.1558 | 22953.4466 | 46274.1483 | 69970.3914 | 94050.6332 | 118523.5057 | 143397.8195 | 168682.5673 | 194386.9278 | 220520.2698 | 247092.1558 | 13757.8041 | 27735.733 | 42320.8464 | 57450.8386 | 73252.8415 | 89681.2653 | 106666.8133 | 124157.4248 | 142159.8534 | 160651.2844 | 13757.8041 | 13977.929 | 14585.1134 | 15129.9922 | 15802.0029 | 16428.4238 | 16985.5481 | 17490.6115 | 18002.4286 | 18491.431
Ind ¦ Exhaust gas heat recovery ¦ New | NEW | I_Other Manufacturing >0.5 million m3/year | Ottawa and Surrounding | Process Heat | Industrial | NA | End Use Consumption (m^3/year) | 15 | 5.3148 | 5.4254 | 5.5077 | 5.5672 | 5.6027 | 5.6015 | 5.5915 | 5.5916 | 5.5916 | 5.5916 | 0.44687 | 0.46529 | 0.48179 | 0.49674 | 0.5099 | 0.51999 | 0.52944 | 0.54003 | 0.55084 | 0.56185 | 0.084079 | 0.08576 | 0.087476 | 0.089225 | 0.09101 | 0.09283 | 0.094686 | 0.09658 | 0.098512 | 0.10048 | 0.36279 | 0.37953 | 0.39431 | 0.40751 | 0.41889 | 0.42716 | 0.43475 | 0.44345 | 0.45233 | 0.46137 | 12628.4226 | 25458.8999 | 38495.9908 | 51744.3484 | 65208.7217 | 78893.9582 | 92805.0055 | 106946.9133 | 121324.8362 | 135944.0352 | 12628.4226 | 25458.8999 | 38495.9908 | 51744.3484 | 65208.7217 | 78893.9582 | 92805.0055 | 106946.9133 | 121324.8362 | 135944.0352 | 8348.6859 | 16830.9507 | 25709.8868 | 34954.6537 | 44585.8724 | 54580.9352 | 64912.3997 | 75558.5825 | 86514.4448 | 97768.2687 | 8348.6859 | 8482.2648 | 8878.9361 | 9244.7669 | 9631.2187 | 9995.0628 | 10331.4645 | 10646.1829 | 10955.8622 | 11253.8239
Ind ¦ Feedwater Economizers ¦ New | NEW | I_Other Manufacturing >0.5 million m3/year | Ottawa and Surrounding | Process - Boiler/Steam | Industrial | NA | End Use Consumption (m^3/year) | 20 | 2.418 | 2.4595 | 2.4903 | 2.5127 | 2.526 | 2.5256 | 2.5218 | 2.5218 | 2.5219 | 2.5219 | 0.12392 | 0.12856 | 0.13278 | 0.13665 | 0.14012 | 0.1429 | 0.14554 | 0.14845 | 0.15143 | 0.15445 | 0.051248 | 0.052273 | 0.053318 | 0.054385 | 0.055473 | 0.056582 | 0.057714 | 0.058868 | 0.060045 | 0.061246 | 0.07267 | 0.076292 | 0.079463 | 0.082267 | 0.084651 | 0.086319 | 0.087829 | 0.089587 | 0.091381 | 0.093209 | 869.8148 | 1753.5467 | 2651.5096 | 3564.024 | 4491.4171 | 5434.0226 | 6392.1815 | 7366.2415 | 8356.5576 | 9363.4922 | 869.8148 | 1753.5467 | 2651.5096 | 3564.024 | 4491.4171 | 5434.0226 | 6392.1815 | 7366.2415 | 8356.5576 | 9363.4922 | 340.6958 | 686.8428 | 1044.4075 | 1409.7978 | 1798.1354 | 2206.7741 | 2630.434 | 3065.3725 | 3513.5646 | 3973.829 | 340.6958 | 346.147 | 357.5647 | 365.3903 | 388.3376 | 408.6386 | 423.6599 | 434.9385 | 448.1921 | 460.2643
Ind ¦ Heat recovery to preheat make-up water ¦ New | NEW | I_Other Manufacturing >0.5 million m3/year | Ottawa and Surrounding | Process - Boiler/Steam | Industrial | NA | End Use Consumption (m^3/year) | 25 | 3.4769 | 3.5293 | 3.5683 | 3.5965 | 3.6134 | 3.6129 | 3.6082 | 3.6083 | 3.6084 | 3.6085 | 0.2116 | 0.21908 | 0.22593 | 0.23227 | 0.23803 | 0.24275 | 0.24729 | 0.25224 | 0.2573 | 0.26245 | 0.060857 | 0.062074 | 0.063316 | 0.064582 | 0.065874 | 0.067191 | 0.068535 | 0.069906 | 0.071304 | 0.07273 | 0.15074 | 0.157 | 0.16261 | 0.16769 | 0.17215 | 0.17556 | 0.17875 | 0.18234 | 0.18599 | 0.18972 | 1826.6111 | 3682.448 | 5568.1701 | 7484.4504 | 9431.9758 | 11411.4475 | 13423.5811 | 15469.1071 | 17548.7709 | 19663.3337 | 1826.6111 | 3682.448 | 5568.1701 | 7484.4504 | 9431.9758 | 11411.4475 | 13423.5811 | 15469.1071 | 17548.7709 | 19663.3337 | 900.5743 | 1815.5579 | 2761.215 | 3731.851 | 4751.5482 | 5816.0074 | 6916.7752 | 8047.8485 | 9212.3033 | 10408.1972 | 900.5743 | 914.9835 | 945.6571 | 970.636 | 1019.6972 | 1064.4592 | 1100.7677 | 1131.0733 | 1164.4548 | 1195.8938
Ind ¦ High-efficiency burner ¦ New | NEW | I_Other Manufacturing >0.5 million m3/year | Ottawa and Surrounding | Process - Boiler/Steam | Industrial | NA | End Use Consumption (m^3/year) | 20 | 2.5792 | 2.6234 | 2.6564 | 2.6802 | 2.6944 | 2.6939 | 2.6899 | 2.6899 | 2.69 | 2.69 | 0.1549 | 0.16071 | 0.16598 | 0.17081 | 0.17515 | 0.17863 | 0.18193 | 0.18557 | 0.18928 | 0.19307 | 0.060056 | 0.061257 | 0.062483 | 0.063732 | 0.065007 | 0.066307 | 0.067633 | 0.068986 | 0.070366 | 0.071773 | 0.094842 | 0.099448 | 0.10349 | 0.10708 | 0.11015 | 0.11232 | 0.1143 | 0.11658 | 0.11892 | 0.1213 | 492.8951 | 993.6764 | 1502.5221 | 2019.6136 | 2545.1363 | 3079.2795 | 3622.2362 | 4174.2035 | 4735.3826 | 5305.9789 | 492.8951 | 993.6764 | 1502.5221 | 2019.6136 | 2545.1363 | 3079.2795 | 3622.2362 | 4174.2035 | 4735.3826 | 5305.9789 | 208.0738 | 419.4768 | 636.5274 | 857.6585 | 1090.9082 | 1335.0693 | 1587.5747 | 1846.636 | 2113.3749 | 2387.2777 | 208.0738 | 211.403 | 217.0505 | 221.1311 | 233.2497 | 244.1611 | 252.5054 | 259.0612 | 266.7389 | 273.9028
Ind ¦ High-efficiency burners ¦ New | NEW | I_Other Manufacturing >0.5 million m3/year | Ottawa and Surrounding | Process Heat | Industrial | NA | End Use Consumption (m^3/year) | 20 | 8.928 | 9.0812 | 9.1951 | 9.2776 | 9.3267 | 9.3252 | 9.3113 | 9.3113 | 9.3115 | 9.3115 | 0.61959 | 0.64282 | 0.66391 | 0.68326 | 0.70062 | 0.71451 | 0.72771 | 0.74227 | 0.75713 | 0.77227 | 0.069398 | 0.070786 | 0.072202 | 0.073646 | 0.075119 | 0.076621 | 0.078154 | 0.079717 | 0.081311 | 0.082938 | 0.55019 | 0.57204 | 0.59171 | 0.60961 | 0.6255 | 0.63789 | 0.64956 | 0.66256 | 0.67582 | 0.68934 | 4329.7449 | 8728.7657 | 13198.6254 | 17740.9194 | 22357.276 | 27049.3571 | 31818.859 | 36667.5131 | 41597.0867 | 46609.3835 | 4329.7449 | 8728.7657 | 13198.6254 | 17740.9194 | 22357.276 | 27049.3571 | 31818.859 | 36667.5131 | 41597.0867 | 46609.3835 | 2987.9214 | 6023.6496 | 9189.3 | 12477.7256 | 15892.7845 | 19429.0816 | 23080.2047 | 26841.0098 | 30709.9993 | 34684.2777 | 2987.9214 | 3035.7282 | 3165.6504 | 3288.4256 | 3415.0589 | 3536.2972 | 3651.123 | 3760.8051 | 3868.9896 | 3974.2784
Ind ¦ High-efficiency furnaces ¦ New | NEW | I_Other Manufacturing >0.5 million m3/year | Ottawa and Surrounding | Process Heat | Industrial | NA | End Use Consumption (m^3/year) | 20 | 3.8688 | 3.9352 | 3.9846 | 4.0203 | 4.0416 | 4.0409 | 4.0349 | 4.0349 | 4.035 | 4.035 | 0.61959 | 0.64282 | 0.66391 | 0.68326 | 0.70062 | 0.71451 | 0.72771 | 0.74227 | 0.75713 | 0.77227 | 0.16015 | 0.16335 | 0.16662 | 0.16995 | 0.17335 | 0.17682 | 0.18036 | 0.18396 | 0.18764 | 0.19139 | 0.45944 | 0.47947 | 0.49729 | 0.51331 | 0.52726 | 0.53769 | 0.54736 | 0.55831 | 0.56949 | 0.58088 | 8247.1331 | 16626.2203 | 25140.2389 | 33792.2275 | 42585.2877 | 51522.585 | 60607.3505 | 69842.8821 | 79232.5461 | 88779.7781 | 8247.1331 | 16626.2203 | 25140.2389 | 33792.2275 | 42585.2877 | 51522.585 | 60607.3505 | 69842.8821 | 79232.5461 | 88779.7781 | 4678.7683 | 9432.3969 | 14360.2579 | 19441.7461 | 24749.5475 | 30268.0708 | 35968.9633 | 41831.7456 | 47864.5731 | 54060.1285 | 4678.7683 | 4753.6286 | 4927.8609 | 5081.4883 | 5307.8013 | 5518.5234 | 5700.8925 | 5862.7822 | 6032.8275 | 6195.5554
Ind ¦ High-efficiency ovens & dryers ¦ New | NEW | I_Other Manufacturing >0.5 million m3/year | Ottawa and Surrounding | Process Heat | Industrial | NA | End Use Consumption (m^3/year) | 20 | 3.3161 | 3.373 | 3.4153 | 3.446 | 3.4642 | 3.4636 | 3.4585 | 3.4585 | 3.4586 | 3.4586 | 0.37176 | 0.38569 | 0.39834 | 0.40996 | 0.42037 | 0.4287 | 0.43663 | 0.44536 | 0.45428 | 0.46336 | 0.11211 | 0.11435 | 0.11663 | 0.11897 | 0.12135 | 0.12377 | 0.12625 | 0.12877 | 0.13135 | 0.13398 | 0.25965 | 0.27135 | 0.28171 | 0.29099 | 0.29902 | 0.30493 | 0.31038 | 0.31659 | 0.32293 | 0.32939 | 8659.4897 | 17457.5313 | 26397.2508 | 35481.8389 | 44714.5521 | 54098.7142 | 63637.718 | 73335.0262 | 83194.1734 | 93218.767 | 8659.4897 | 17457.5313 | 26397.2508 | 35481.8389 | 44714.5521 | 54098.7142 | 63637.718 | 73335.0262 | 83194.1734 | 93218.767 | 4514.2953 | 9100.8194 | 13869.7173 | 18792.67 | 23960.1139 | 29351.1637 | 34928.8881 | 40666.4753 | 46573.6116 | 52640.4449 | 4514.2953 | 4586.5241 | 4768.8979 | 4922.9527 | 5167.4439 | 5391.0498 | 5577.7245 | 5737.5872 | 5907.1364 | 6066.8333
Ind ¦ Insulation ¦ New | NEW | I_Other Manufacturing >0.5 million m3/year | Ottawa and Surrounding | Process - Boiler/Steam | Industrial | NA | End Use Consumption (m^3/year) | 15 | 5.3148 | 5.4254 | 5.5077 | 5.5672 | 5.6027 | 5.6015 | 5.5915 | 5.5916 | 5.5916 | 5.5916 | 0.12768 | 0.13294 | 0.13765 | 0.14192 | 0.14569 | 0.14857 | 0.15127 | 0.1543 | 0.15738 | 0.16053 | 0.024023 | 0.024503 | 0.024993 | 0.025493 | 0.026003 | 0.026523 | 0.027053 | 0.027594 | 0.028146 | 0.028709 | 0.10365 | 0.10844 | 0.11266 | 0.11643 | 0.11968 | 0.12205 | 0.12422 | 0.1267 | 0.12924 | 0.13182 | 1256.3992 | 2532.9008 | 3829.9583 | 5148.0347 | 6487.6024 | 7849.1438 | 9233.1511 | 10640.1266 | 12070.5832 | 13525.0443 | 1256.3992 | 2532.9008 | 3829.9583 | 5148.0347 | 6487.6024 | 7849.1438 | 9233.1511 | 10640.1266 | 12070.5832 | 13525.0443 | 830.6091 | 1674.5078 | 2558.2745 | 3478.746 | 4437.8964 | 5433.4095 | 6462.4988 | 7522.9617 | 8614.2623 | 9735.207 | 830.6091 | 843.8988 | 883.7666 | 920.4715 | 959.1504 | 995.5131 | 1029.0893 | 1060.4629 | 1091.3006 | 1120.9447
Ind ¦ Optimize Combustion ¦ New | NEW | I_Other Manufacturing >0.5 million m3/year | Ottawa and Surrounding | Process Heat | Industrial | NA | End Use Consumption (m^3/year) | 7 | 3.0358 | 3.1544 | 3.2427 | 3.3066 | 3.3447 | 3.3434 | 3.3327 | 3.3328 | 3.3328 | 3.3327 | 0.068002 | 0.072072 | 0.075571 | 0.078601 | 0.081098 | 0.082688 | 0.08407 | 0.085754 | 0.087469 | 0.089216 | 0.0224 | 0.022848 | 0.023305 | 0.023771 | 0.024246 | 0.024731 | 0.025226 | 0.025731 | 0.026245 | 0.02677 | 0.045602 | 0.049224 | 0.052266 | 0.05483 | 0.056851 | 0.057957 | 0.058844 | 0.060023 | 0.061224 | 0.062445 | 3608.1207 | 7273.9714 | 10998.8545 | 14784.0995 | 18631.0634 | 22541.1309 | 26515.7158 | 30556.2609 | 34664.2389 | 38841.1529 | 3608.1207 | 7273.9714 | 10998.8545 | 14784.0995 | 18631.0634 | 22541.1309 | 26515.7158 | 30556.2609 | 34664.2389 | 38841.1529 | 2410.7714 | 4860.1151 | 7419.6021 | 10081.5881 | 12851.6979 | 15724.2847 | 18692.3979 | 21750.5346 | 24897.4717 | 28130.2257 | 2410.7714 | 2449.3437 | 2559.487 | 2661.986 | 2770.1099 | 2872.5868 | 2968.1132 | 3058.1366 | 3146.9371 | 3232.754
Ind ¦ Radiant heaters ¦ New | NEW | I_Other Manufacturing >0.5 million m3/year | Ottawa and Surrounding | Space Heating/Ventilation | Industrial | NA | End Use Consumption (m^3/year) | 20 | 1.4656 | 1.4912 | 1.5115 | 1.5269 | 1.5367 | 1.5277 | 1.5255 | 1.5255 | 1.5255 | 1.5255 | 0.98582 | 1.0231 | 1.0578 | 1.0899 | 1.1188 | 1.1346 | 1.1555 | 1.1787 | 1.2022 | 1.2263 | 0.67263 | 0.68608 | 0.69981 | 0.7138 | 0.72808 | 0.74264 | 0.75749 | 0.77264 | 0.78809 | 0.80386 | 0.31319 | 0.33701 | 0.35795 | 0.37608 | 0.39073 | 0.39191 | 0.39804 | 0.40601 | 0.41413 | 0.42239 | 2957.3704 | 5962.0587 | 9015.1325 | 12117.6816 | 15270.818 | 18475.677 | 21733.4171 | 25045.221 | 28412.2958 | 31835.8736 | 2957.3704 | 5962.0587 | 9015.1325 | 12117.6816 | 15270.818 | 18475.677 | 21733.4171 | 25045.221 | 28412.2958 | 31835.8736 | 277.2735 | 558.9835 | 838.3528 | 1108.7777 | 1410.5294 | 1739.4734 | 2084.8459 | 2436.5562 | 2803.2468 | 3182.0959 | 277.2735 | 281.7099 | 279.3694 | 270.4249 | 301.7516 | 328.944 | 345.3726 | 351.7103 | 366.6906 | 378.849
Ind ¦ Reduce Steam Pressure ¦ New | NEW | I_Other Manufacturing >0.5 million m3/year | Ottawa and Surrounding | Process - Boiler/Steam | Industrial | NA | End Use Consumption (m^3/year) | 20 | 29.9803 | 30.4945 | 30.8771 | 31.154 | 31.3191 | 31.3138 | 31.2672 | 31.2674 | 31.2679 | 31.268 | 0.092939 | 0.096423 | 0.099586 | 0.10249 | 0.10509 | 0.10718 | 0.10916 | 0.11134 | 0.11357 | 0.11584 | 0.0031 | 0.003162 | 0.0032252 | 0.0032897 | 0.0033555 | 0.0034227 | 0.0034911 | 0.0035609 | 0.0036321 | 0.0037048 | 0.089839 | 0.093261 | 0.096361 | 0.099199 | 0.10174 | 0.10375 | 0.10567 | 0.10778 | 0.10994 | 0.11214 | 521.8889 | 1052.128 | 1590.9057 | 2138.4144 | 2694.8502 | 3260.4136 | 3835.3089 | 4419.7449 | 5013.9346 | 5618.0953 | 521.8889 | 1052.128 | 1590.9057 | 2138.4144 | 2694.8502 | 3260.4136 | 3835.3089 | 4419.7449 | 5013.9346 | 5618.0953 | 390.9764 | 788.2084 | 1202.4906 | 1633.2079 | 2079.8288 | 2541.8833 | 3018.9569 | 3510.6873 | 4016.7612 | 4536.9115 | 390.9764 | 397.232 | 414.2821 | 430.7174 | 446.6209 | 462.0544 | 477.0736 | 491.7304 | 506.0739 | 520.1503
Ind ¦ Regenerative Thermal Oxidizers ¦ New | NEW | I_Other Manufacturing >0.5 million m3/year | Ottawa and Surrounding | Process Heat | Industrial | NA | End Use Consumption (m^3/year) | 20 | 9.8324 | 10.0011 | 10.1266 | 10.2174 | 10.2715 | 10.2698 | 10.2545 | 10.2546 | 10.2547 | 10.2547 | 0.88198 | 0.91505 | 0.94507 | 0.97261 | 0.99732 | 1.0171 | 1.0359 | 1.0566 | 1.0778 | 1.0993 | 0.089702 | 0.091496 | 0.093325 | 0.095192 | 0.097096 | 0.099038 | 0.10102 | 0.10304 | 0.1051 | 0.1072 | 0.79228 | 0.82356 | 0.85174 | 0.87742 | 0.90022 | 0.91806 | 0.93487 | 0.95358 | 0.97267 | 0.99212 | 4585.8248 | 9245.0228 | 13979.2495 | 18790.1945 | 23679.5825 | 28649.1736 | 33700.7646 | 38836.1892 | 44057.3191 | 49366.065 | 4585.8248 | 9245.0228 | 13979.2495 | 18790.1945 | 23679.5825 | 28649.1736 | 33700.7646 | 38836.1892 | 44057.3191 | 49366.065 | 3196.4318 | 6444.0066 | 9840.385 | 13376.2126 | 17052.5951 | 20862.5219 | 24798.3332 | 28853.7944 | 33026.2762 | 37312.0693 | 3196.4318 | 3247.5748 | 3396.3784 | 3535.8276 | 3676.3825 | 3809.9269 | 3935.8113 | 4055.4611 | 4172.4818 | 4285.7932
Ind ¦ Steam trap survey and repair ¦ New | NEW | I_Other Manufacturing >0.5 million m3/year | Ottawa and Surrounding | Process - Boiler/Steam | Industrial | NA | End Use Consumption (m^3/year) | 3 | 0.74751 | 0.79708 | 0.84877 | 0.8911 | 0.91312 | 0.91238 | 0.90622 | 0.90625 | 0.90632 | 0.90624 | 0.023145 | 0.025173 | 0.027342 | 0.029279 | 0.030603 | 0.03119 | 0.031599 | 0.032232 | 0.032879 | 0.033534 | 0.030962 | 0.031582 | 0.032213 | 0.032858 | 0.033515 | 0.034185 | 0.034869 | 0.035566 | 0.036277 | 0.037003 | -0.0078176 | -0.0064086 | -0.0048715 | -0.0035782 | -0.0029118 | -0.0029954 | -0.00327 | -0.0033344 | -0.0033984 | -0.0034693 | 1159.7531 | 2338.0622 | 3535.3461 | 4752.032 | 5988.5561 | 7245.3635 | 8522.9087 | 9821.6553 | 11142.0768 | 12484.6563 | 0 | 0 | 0 | 0 | 0 | 0 | 0 | 0 | 0 | 0 | 0 | 0 | 0 | 0 | 0 | 0 | 0 | 0 | 0 | 0 | 0 | 0 | 0 | 0 | 0 | 0 | 0 | 0 | 0 | 0
Ind ¦ Ventilation heat recovery ¦ New | NEW | I_Other Manufacturing >0.5 million m3/year | Ottawa and Surrounding | Space Heating/Ventilation | Industrial | NA | End Use Consumption (m^3/year) | 20 | 4.3968 | 4.4736 | 4.5345 | 4.5806 | 4.61 | 4.5832 | 4.5764 | 4.5765 | 4.5764 | 4.5764 | 0.49291 | 0.51155 | 0.52888 | 0.54494 | 0.5594 | 0.56728 | 0.57777 | 0.58933 | 0.60111 | 0.61313 | 0.11211 | 0.11435 | 0.11663 | 0.11897 | 0.12135 | 0.12377 | 0.12625 | 0.12877 | 0.13135 | 0.13398 | 0.3808 | 0.3972 | 0.41225 | 0.42598 | 0.43806 | 0.4435 | 0.45152 | 0.46055 | 0.46976 | 0.47915 | 3018.9823 | 6086.2682 | 9202.9478 | 12370.1333 | 15588.96 | 18860.5869 | 22186.1966 | 25566.9965 | 29004.2186 | 32499.1209 | 3018.9823 | 6086.2682 | 9202.9478 | 12370.1333 | 15588.96 | 18860.5869 | 22186.1966 | 25566.9965 | 29004.2186 | 32499.1209 | 1768.2905 | 3564.8736 | 5432.5998 | 7363.3263 | 9380.7453 | 11478.791 | 13647.1514 | 15878.263 | 18174.3802 | 20532.5679 | 1768.2905 | 1796.5831 | 1867.7262 | 1930.7264 | 2017.419 | 2098.0457 | 2168.3603 | 2231.1116 | 2296.1173 | 2358.1877
Ind ¦ Ventilation optimization ¦ New | NEW | I_Other Manufacturing >0.5 million m3/year | Ottawa and Surrounding | Space Heating/Ventilation | Industrial | NA | End Use Consumption (m^3/year) | 15 | 2.256 | 2.3037 | 2.3416 | 2.3703 | 2.3886 | 2.3719 | 2.3677 | 2.3677 | 2.3677 | 2.3677 | 0.54194 | 0.56449 | 0.58524 | 0.60426 | 0.62109 | 0.62909 | 0.64054 | 0.65336 | 0.66642 | 0.67974 | 0.24023 | 0.24503 | 0.24993 | 0.25493 | 0.26003 | 0.26523 | 0.27053 | 0.27594 | 0.28146 | 0.28709 | 0.30171 | 0.31946 | 0.33531 | 0.34933 | 0.36107 | 0.36387 | 0.37 | 0.37741 | 0.38496 | 0.39265 | 3479.2593 | 7014.1867 | 10606.0383 | 14256.096 | 17965.6682 | 21736.0905 | 25568.726 | 29464.9659 | 33426.2304 | 37453.9689 | 3479.2593 | 7014.1867 | 10606.0383 | 14256.096 | 17965.6682 | 21736.0905 | 25568.726 | 29464.9659 | 33426.2304 | 37453.9689 | 1468.7565 | 2961.013 | 4497.5116 | 6066.2883 | 7723.7349 | 9460.7869 | 11258.7438 | 13104.4649 | 15005.584 | 16958.1239 | 1468.7565 | 1492.2566 | 1536.4985 | 1568.7767 | 1657.4466 | 1737.0521 | 1797.9569 | 1845.7211 | 1901.1191 | 1952.5399
Ind ¦ Warehouse loading dock seals ¦ New | NEW | I_Other Manufacturing >0.5 million m3/year | Ottawa and Surrounding | Space Heating/Ventilation | Industrial | NA | End Use Consumption (m^3/year) | 10 | 0.65563 | 0.67466 | 0.68975 | 0.70118 | 0.70846 | 0.70181 | 0.70013 | 0.70014 | 0.70014 | 0.70012 | 0.098874 | 0.10378 | 0.10822 | 0.11222 | 0.11565 | 0.11685 | 0.11891 | 0.12129 | 0.12371 | 0.12618 | 0.15081 | 0.15382 | 0.1569 | 0.16004 | 0.16324 | 0.1665 | 0.16983 | 0.17323 | 0.1767 | 0.18023 | -0.051935 | -0.050045 | -0.048679 | -0.047824 | -0.047591 | -0.04965 | -0.050928 | -0.051945 | -0.052985 | -0.054047 | 1099.3493 | 2216.2882 | 3351.2135 | 4504.5303 | 5676.6521 | 6868.0008 | 8079.0072 | 9310.1108 | 10561.7603 | 11834.4138 | 0 | 0 | 0 | 0 | 0 | 0 | 0 | 0 | 0 | 0 | 0 | 0 | 0 | 0 | 0 | 0 | 0 | 0 | 0 | 0 | 0 | 0 | 0 | 0 | 0 | 0 | 0 | 0 | 0 | 0
Ind ¦ Advanced boiler controls including air/fuel mix control | RET | I_Other Manufacturing >0.5 million m3/year | Ottawa and Surrounding | Process - Boiler/Steam | Industrial | NA | End Use Consumption (m^3/year) | 15 | 4.1594 | 4.246 | 4.3104 | 4.357 | 4.3847 | 4.3838 | 4.376 | 4.376 | 4.3761 | 4.376 | 0.12768 | 0.13294 | 0.13765 | 0.14192 | 0.14569 | 0.14857 | 0.15127 | 0.1543 | 0.15738 | 0.16053 | 0.030695 | 0.031309 | 0.031936 | 0.032574 | 0.033226 | 0.03389 | 0.034568 | 0.035259 | 0.035965 | 0.036684 | 0.09698 | 0.10163 | 0.10572 | 0.10935 | 0.11246 | 0.11468 | 0.1167 | 0.11904 | 0.12142 | 0.12384 | 40776.7514 | 40572.8677 | 40370.0033 | 40168.1533 | 39967.3125 | 39767.476 | 39568.6386 | 39370.7954 | 39173.9414 | 38978.0717 | 40776.7514 | 40572.8677 | 40370.0033 | 40168.1533 | 39967.3125 | 39767.476 | 39568.6386 | 39370.7954 | 39173.9414 | 38978.0717 | 1898.8807 | 3833.0956 | 5786.7485 | 7762.1488 | 9742.1697 | 11706.8703 | 13638.3186 | 15524.5983 | 17351.9732 | 19110.3441 | 1898.8807 | 1934.2149 | 1953.6528 | 1975.4003 | 1980.021 | 1964.7005 | 1931.4483 | 1886.2797 | 1827.3749 | 1758.3708
Ind ¦ Advanced heating and process control | RET | I_Other Manufacturing >0.5 million m3/year | Ottawa and Surrounding | Process Heat | Industrial | NA | End Use Consumption (m^3/year) | 15 | 5.3148 | 5.4254 | 5.5077 | 5.5672 | 5.6027 | 5.6015 | 5.5915 | 5.5916 | 5.5916 | 5.5916 | 0.31919 | 0.33235 | 0.34413 | 0.35481 | 0.36422 | 0.37142 | 0.37817 | 0.38574 | 0.39346 | 0.40132 | 0.060056 | 0.061257 | 0.062483 | 0.063732 | 0.065007 | 0.066307 | 0.067633 | 0.068986 | 0.070366 | 0.071773 | 0.25913 | 0.27109 | 0.28165 | 0.29108 | 0.29921 | 0.30511 | 0.31054 | 0.31675 | 0.32309 | 0.32955 | 276160.0096 | 274779.2096 | 273405.3135 | 272038.287 | 270678.0955 | 269324.7051 | 267978.0815 | 266638.1911 | 265305.0002 | 263978.4752 | 276160.0096 | 274779.2096 | 273405.3135 | 272038.287 | 270678.0955 | 269324.7051 | 267978.0815 | 266638.1911 | 265305.0002 | 263978.4752 | 13624.2984 | 27542.9179 | 41638.4261 | 55857.2431 | 70069.956 | 84136.0521 | 97924.707 | 111332.2538 | 124254.739 | 136610.0804 | 13624.2984 | 13918.6194 | 14095.5083 | 14218.817 | 14212.7129 | 14066.0961 | 13788.6548 | 13407.5468 | 12922.4852 | 12355.3414
Ind ¦ Air compressor heat recovery | RET | I_Other Manufacturing >0.5 million m3/year | Ottawa and Surrounding | Space Heating/Ventilation | Industrial | NA | End Use Consumption (m^3/year) | 25 | 2.502 | 2.5404 | 2.5708 | 2.5939 | 2.6085 | 2.5951 | 2.5917 | 2.5918 | 2.5917 | 2.5917 | 0.78535 | 0.81335 | 0.83956 | 0.86403 | 0.8863 | 0.89938 | 0.91617 | 0.9345 | 0.95318 | 0.97223 | 0.31389 | 0.32017 | 0.32658 | 0.33311 | 0.33977 | 0.34656 | 0.3535 | 0.36057 | 0.36778 | 0.37513 | 0.47146 | 0.49318 | 0.51299 | 0.53092 | 0.54653 | 0.55281 | 0.56267 | 0.57393 | 0.58541 | 0.5971 | 125825.4044 | 125196.2774 | 124570.296 | 123947.4445 | 123327.7073 | 122711.0687 | 122097.5134 | 121487.0258 | 120879.5907 | 120275.1928 | 125825.4044 | 125196.2774 | 124570.296 | 123947.4445 | 123327.7073 | 122711.0687 | 122097.5134 | 121487.0258 | 120879.5907 | 120275.1928 | 2913.4787 | 5793.9739 | 8612.0347 | 11533.0694 | 14528.1803 | 17544.3319 | 20543.1498 | 23543.1081 | 26531.1538 | 29518.3695 | 2913.4787 | 2880.4952 | 2818.0608 | 2921.0347 | 2995.1109 | 3016.1515 | 2998.8179 | 2999.9583 | 2988.0457 | 2987.2157
Ind ¦ Air curtains | RET | I_Other Manufacturing >0.5 million m3/year | Ottawa and Surrounding | Space Heating/Ventilation | Industrial | NA | End Use Consumption (m^3/year) | 15 | 0.92289 | 0.94244 | 0.95793 | 0.96967 | 0.97714 | 0.97032 | 0.9686 | 0.96861 | 0.96861 | 0.96859 | 0.13548 | 0.14112 | 0.14631 | 0.15106 | 0.15527 | 0.15727 | 0.16013 | 0.16334 | 0.16661 | 0.16993 | 0.1468 | 0.14974 | 0.15274 | 0.15579 | 0.15891 | 0.16208 | 0.16533 | 0.16863 | 0.172 | 0.17544 | -0.01132 | -0.0086192 | -0.0064252 | -0.0047254 | -0.0036321 | -0.0048103 | -0.0051917 | -0.0052929 | -0.0053996 | -0.0055101 | 74896.074 | 74521.5937 | 74148.9857 | 73778.2408 | 73409.3496 | 73042.3028 | 72677.0913 | 72313.7059 | 71952.1373 | 71592.3766 | 0 | 0 | 0 | 0 | 0 | 0 | 0 | 0 | 0 | 0 | 0 | 0 | 0 | 0 | 0 | 0 | 0 | 0 | 0 | 0 | 0 | 0 | 0 | 0 | 0 | 0 | 0 | 0 | 0 | 0
Ind ¦ Automated temperature control | RET | I_Other Manufacturing >0.5 million m3/year | Ottawa and Surrounding | Space Heating/Ventilation | Industrial | NA | End Use Consumption (m^3/year) | 25 | 1.1676 | 1.1855 | 1.1997 | 1.2105 | 1.2173 | 1.2111 | 1.2095 | 1.2095 | 1.2095 | 1.2095 | 0.26178 | 0.27112 | 0.27985 | 0.28801 | 0.29543 | 0.29979 | 0.30539 | 0.3115 | 0.31773 | 0.32408 | 0.22421 | 0.22869 | 0.23327 | 0.23793 | 0.24269 | 0.24755 | 0.2525 | 0.25755 | 0.2627 | 0.26795 | 0.037574 | 0.042423 | 0.046585 | 0.050076 | 0.052741 | 0.052247 | 0.052892 | 0.053952 | 0.055029 | 0.056126 | 97087.5034 | 96602.0659 | 96119.0555 | 95638.4603 | 95160.268 | 94684.4666 | 94211.0443 | 93739.9891 | 93271.2891 | 92804.9327 | 97087.5034 | 96602.0659 | 96119.0555 | 95638.4603 | 95160.268 | 94684.4666 | 94211.0443 | 93739.9891 | 93271.2891 | 92804.9327 | 64.5857 | 120.8173 | 167.1569 | 225.7217 | 294.3556 | 365.695 | 435.186 | 506.205 | 577.6575 | 651.8014 | 64.5857 | 56.2315 | 46.3397 | 58.5648 | 68.6338 | 71.3394 | 69.491 | 71.019 | 71.4525 | 74.1439
Ind ¦ Blow down heat recovery and control | RET | I_Other Manufacturing >0.5 million m3/year | Ottawa and Surrounding | Process - Boiler/Steam | Industrial | NA | End Use Consumption (m^3/year) | 20 | 1.9672 | 2.0009 | 2.026 | 2.0442 | 2.055 | 2.0547 | 2.0516 | 2.0517 | 2.0517 | 2.0517 | 0.061959 | 0.064282 | 0.066391 | 0.068326 | 0.070062 | 0.071451 | 0.072771 | 0.074227 | 0.075713 | 0.077227 | 0.031496 | 0.032126 | 0.032769 | 0.033424 | 0.034093 | 0.034774 | 0.03547 | 0.036179 | 0.036903 | 0.037641 | 0.030463 | 0.032156 | 0.033622 | 0.034902 | 0.035969 | 0.036676 | 0.037301 | 0.038048 | 0.03881 | 0.039587 | 23301.0008 | 23184.4958 | 23068.5733 | 22953.2305 | 22838.4643 | 22724.272 | 22610.6506 | 22497.5974 | 22385.1094 | 22273.1838 | 23301.0008 | 23184.4958 | 23068.5733 | 22953.2305 | 22838.4643 | 22724.272 | 22610.6506 | 22497.5974 | 22385.1094 | 22273.1838 | 490.7192 | 973.7009 | 1443.5024 | 1932.7594 | 2436.0902 | 2943.2644 | 3447.4595 | 3952.4286 | 4455.9412 | 4960.3066 | 490.7192 | 482.9816 | 469.8015 | 489.257 | 503.3309 | 507.1741 | 504.1951 | 504.9691 | 503.5127 | 504.3654
Ind ¦ Boiler combustion air preheat | RET | I_Other Manufacturing >0.5 million m3/year | Ottawa and Surrounding | Process - Boiler/Steam | Industrial | NA | End Use Consumption (m^3/year) | 20 | 68.9876 | 69.0887 | 69.1845 | 69.2782 | 69.3709 | 69.4563 | 69.5363 | 69.6241 | 69.7143 | 69.809 | 2.0992 | 2.1443 | 2.1902 | 2.2371 | 2.2849 | 2.3334 | 2.3828 | 2.4336 | 2.4854 | 2.5386 | 0.030429 | 0.031037 | 0.031658 | 0.032291 | 0.032937 | 0.033596 | 0.034267 | 0.034953 | 0.035652 | 0.036365 | 2.0688 | 2.1133 | 2.1586 | 2.2048 | 2.2519 | 2.2998 | 2.3486 | 2.3986 | 2.4498 | 2.5022 | 29958.4296 | 29808.6375 | 29659.5943 | 29511.2963 | 29363.7398 | 29216.9211 | 29070.8365 | 28925.4823 | 28780.8549 | 28636.9507 | 29958.4296 | 29808.6375 | 29659.5943 | 29511.2963 | 29363.7398 | 29216.9211 | 29070.8365 | 28925.4823 | 28780.8549 | 28636.9507 | 1651.9481 | 3347.9479 | 5071.6217 | 6805.1324 | 8529.8237 | 10227.0209 | 11878.8453 | 13468.9808 | 14983.3108 | 16410.4017 | 1651.9481 | 1695.9998 | 1723.6738 | 1733.5107 | 1724.6913 | 1697.1972 | 1651.8244 | 1590.1355 | 1514.33 | 1427.0909
Ind ¦ Condensate return | RET | I_Other Manufacturing >0.5 million m3/year | Ottawa and Surrounding | Process - Boiler/Steam | Industrial | NA | End Use Consumption (m^3/year) | 25 | 1.6724 | 1.6976 | 1.7164 | 1.73 | 1.7381 | 1.7378 | 1.7356 | 1.7356 | 1.7357 | 1.7357 | 0.070532 | 0.073026 | 0.07531 | 0.077423 | 0.079342 | 0.080918 | 0.082429 | 0.08408 | 0.085765 | 0.087483 | 0.042173 | 0.043016 | 0.043877 | 0.044754 | 0.045649 | 0.046562 | 0.047494 | 0.048443 | 0.049412 | 0.050401 | 0.028359 | 0.03001 | 0.031433 | 0.032669 | 0.033693 | 0.034355 | 0.034936 | 0.035637 | 0.036353 | 0.037082 | 28109.1438 | 27968.5981 | 27828.7551 | 27689.6114 | 27551.1633 | 27413.4075 | 27276.3404 | 27139.9587 | 27004.2589 | 26869.2377 | 28109.1438 | 27968.5981 | 27828.7551 | 27689.6114 | 27551.1633 | 27413.4075 | 27276.3404 | 27139.9587 | 27004.2589 | 26869.2377 | 259.5792 | 507.3835 | 738.5958 | 988.1351 | 1250.8052 | 1516.5877 | 1779.1467 | 2043.1058 | 2307.0193 | 2574.8555 | 259.5792 | 247.8043 | 231.2122 | 249.5393 | 262.6702 | 265.7824 | 262.5591 | 263.9591 | 263.9135 | 267.8362
Ind ¦ Condensing boiler | RET | I_Other Manufacturing >0.5 million m3/year | Ottawa and Surrounding | Process - Boiler/Steam | Industrial | NA | End Use Consumption (m^3/year) | 20 | 3.224 | 3.2793 | 3.3205 | 3.3502 | 3.368 | 3.3674 | 3.3624 | 3.3624 | 3.3625 | 3.3625 | 0.3098 | 0.32141 | 0.33195 | 0.34163 | 0.35031 | 0.35725 | 0.36386 | 0.37114 | 0.37856 | 0.38614 | 0.09609 | 0.098012 | 0.099972 | 0.10197 | 0.10401 | 0.10609 | 0.10821 | 0.11038 | 0.11258 | 0.11484 | 0.21371 | 0.2234 | 0.23198 | 0.23966 | 0.2463 | 0.25116 | 0.25564 | 0.26076 | 0.26598 | 0.2713 | 62875.7165 | 62561.3379 | 62248.5312 | 61937.2886 | 61627.6021 | 61319.4641 | 61012.8668 | 60707.8024 | 60404.2634 | 60102.2421 | 62875.7165 | 62561.3379 | 62248.5312 | 61937.2886 | 61627.6021 | 61319.4641 | 61012.8668 | 60707.8024 | 60404.2634 | 60102.2421 | 2402.8725 | 4829.1118 | 7259.6163 | 9734.5141 | 12234.4053 | 14731.6188 | 17203.8234 | 19645.5204 | 22042.3771 | 24387.6834 | 2402.8725 | 2426.2394 | 2430.5045 | 2474.8977 | 2499.8913 | 2497.2135 | 2472.2046 | 2441.6971 | 2396.8567 | 2345.3063
Ind ¦ Condensing Economizer | RET | I_Other Manufacturing >0.5 million m3/year | Ottawa and Surrounding | Process - Boiler/Steam | Industrial | NA | End Use Consumption (m^3/year) | 15 | 3.7008 | 3.7778 | 3.835 | 3.8765 | 3.9012 | 3.9004 | 3.8934 | 3.8934 | 3.8935 | 3.8934 | 0.25535 | 0.26588 | 0.27531 | 0.28385 | 0.29137 | 0.29714 | 0.30254 | 0.30859 | 0.31477 | 0.32106 | 0.069 | 0.07038 | 0.071788 | 0.073223 | 0.074688 | 0.076182 | 0.077705 | 0.079259 | 0.080844 | 0.082461 | 0.18635 | 0.1955 | 0.20352 | 0.21063 | 0.21668 | 0.22096 | 0.22483 | 0.22933 | 0.23392 | 0.2386 | 49930.716 | 49681.0624 | 49432.6571 | 49185.4939 | 48939.5664 | 48694.8685 | 48451.3942 | 48209.1372 | 47968.0915 | 47728.2511 | 49930.716 | 49681.0624 | 49432.6571 | 49185.4939 | 48939.5664 | 48694.8685 | 48451.3942 | 48209.1372 | 47968.0915 | 47728.2511 | 2243.9987 | 4526.6215 | 6829.6211 | 9160.746 | 11500.5133 | 13825.5136 | 16115.0046 | 18356.3945 | 20534.0372 | 22636.825 | 2243.9987 | 2282.6228 | 2302.9997 | 2331.1249 | 2339.7673 | 2325.0003 | 2289.491 | 2241.3899 | 2177.6427 | 2102.7877
Ind ¦ De-stratification fans | RET | I_Other Manufacturing >0.5 million m3/year | Ottawa and Surrounding | Space Heating/Ventilation | Industrial | NA | End Use Consumption (m^3/year) | 25 | 1.4153 | 1.437 | 1.4542 | 1.4672 | 1.4755 | 1.468 | 1.466 | 1.466 | 1.466 | 1.466 | 0.29918 | 0.30985 | 0.31983 | 0.32915 | 0.33764 | 0.34262 | 0.34902 | 0.356 | 0.36312 | 0.37037 | 0.2114 | 0.21563 | 0.21994 | 0.22434 | 0.22882 | 0.2334 | 0.23807 | 0.24283 | 0.24769 | 0.25264 | 0.087784 | 0.094223 | 0.099894 | 0.10482 | 0.10881 | 0.10922 | 0.11095 | 0.11317 | 0.11543 | 0.11773 | 71012.5739 | 70657.511 | 70304.2235 | 69952.7024 | 69602.9389 | 69254.9242 | 68908.6495 | 68564.1063 | 68221.2858 | 67880.1793 | 71012.5739 | 70657.511 | 70304.2235 | 69952.7024 | 69602.9389 | 69254.9242 | 68908.6495 | 68564.1063 | 68221.2858 | 67880.1793 | 211.909 | 407.6277 | 580.5993 | 780.5465 | 999.8811 | 1224.399 | 1445.2704 | 1669.0436 | 1893.5932 | 2123.3227 | 211.909 | 195.7186 | 172.9716 | 199.9472 | 219.3346 | 224.5179 | 220.8714 | 223.7732 | 224.5496 | 229.7295
Ind ¦ Digester Gas | RET | I_Other Manufacturing >0.5 million m3/year | Ottawa and Surrounding | Process - Boiler/Steam | Industrial | NA | End Use Consumption (m^3/year) | 20 | 11.9533 | 12.1583 | 12.3108 | 12.4213 | 12.4871 | 12.4849 | 12.4664 | 12.4665 | 12.4667 | 12.4667 | 0.92939 | 0.96423 | 0.99586 | 1.0249 | 1.0509 | 1.0718 | 1.0916 | 1.1134 | 1.1357 | 1.1584 | 0.077752 | 0.079307 | 0.080893 | 0.082511 | 0.084161 | 0.085844 | 0.087561 | 0.089312 | 0.091099 | 0.092921 | 0.85164 | 0.88493 | 0.91497 | 0.94238 | 0.96676 | 0.98592 | 1.004 | 1.0241 | 1.0446 | 1.0655 | 44382.8587 | 44160.9444 | 43940.1397 | 43720.439 | 43501.8368 | 43284.3276 | 43067.906 | 42852.5664 | 42638.3036 | 42425.1121 | 44382.8587 | 44160.9444 | 43940.1397 | 43720.439 | 43501.8368 | 43284.3276 | 43067.906 | 42852.5664 | 42638.3036 | 42425.1121 | 2348.8126 | 4754.7687 | 7195.7879 | 9652.5716 | 12100.4415 | 14514.0094 | 16869.2049 | 19145.0672 | 21322.5303 | 23386.2597 | 2348.8126 | 2405.9561 | 2441.0192 | 2456.7837 | 2447.8698 | 2413.5679 | 2355.1955 | 2275.8623 | 2177.4631 | 2063.7294
Ind ¦ Direct contact hot water heaters | RET | I_Other Manufacturing >0.5 million m3/year | Ottawa and Surrounding | Process - Boiler/Steam | Industrial | NA | End Use Consumption (m^3/year) | 20 | 11.6065 | 11.8055 | 11.9537 | 12.0609 | 12.1248 | 12.1227 | 12.1047 | 12.1048 | 12.1049 | 12.105 | 0.46469 | 0.48212 | 0.49793 | 0.51244 | 0.52546 | 0.53588 | 0.54579 | 0.5567 | 0.56785 | 0.57921 | 0.040038 | 0.040838 | 0.041655 | 0.042488 | 0.043338 | 0.044205 | 0.045089 | 0.045991 | 0.04691 | 0.047849 | 0.42466 | 0.44128 | 0.45628 | 0.46996 | 0.48212 | 0.49168 | 0.5007 | 0.51071 | 0.52094 | 0.53136 | 53259.4304 | 52993.1333 | 52728.1676 | 52464.5268 | 52202.2041 | 51941.1931 | 51681.4872 | 51423.0797 | 51165.9643 | 50910.1345 | 53259.4304 | 52993.1333 | 52728.1676 | 52464.5268 | 52202.2041 | 51941.1931 | 51681.4872 | 51423.0797 | 51165.9643 | 50910.1345 | 2811.8893 | 5691.9279 | 8613.766 | 11554.709 | 14485.3192 | 17375.2603 | 20195.7839 | 22921.9215 | 25530.8914 | 28004.3753 | 2811.8893 | 2880.0386 | 2921.8381 | 2940.943 | 2930.6102 | 2889.9411 | 2820.5236 | 2726.1376 | 2608.9699 | 2473.4839
Ind ¦ Energy Management and Process Improvement | RET | I_Other Manufacturing >0.5 million m3/year | Ottawa and Surrounding | Cross Cutting/Behavioural | Industrial | NA | End Use Consumption (m^3/year) | 15 | 3.6479 | 3.7238 | 3.7802 | 3.8211 | 3.8455 | 3.8447 | 3.8378 | 3.8378 | 3.8379 | 3.8378 | 0.25535 | 0.26588 | 0.27531 | 0.28385 | 0.29137 | 0.29714 | 0.30254 | 0.30859 | 0.31477 | 0.32106 | 0.07 | 0.0714 | 0.072828 | 0.074285 | 0.07577 | 0.077286 | 0.078831 | 0.080408 | 0.082016 | 0.083656 | 0.18535 | 0.19448 | 0.20248 | 0.20956 | 0.2156 | 0.21985 | 0.22371 | 0.22818 | 0.23275 | 0.2374 | 878410.7449 | 874018.6912 | 869648.5978 | 865300.3548 | 860973.853 | 856668.9837 | 852385.6388 | 848123.7106 | 843883.0921 | 839663.6766 | 878410.7449 | 874018.6912 | 869648.5978 | 865300.3548 | 860973.853 | 856668.9837 | 852385.6388 | 848123.7106 | 843883.0921 | 839663.6766 | 39290.1057 | 79249.1295 | 119558.7177 | 160366.3684 | 201332.5871 | 242047.7141 | 282149.5098 | 321420.9864 | 359589.5649 | 396462.7706 | 39290.1057 | 39959.0238 | 40309.5882 | 40807.6507 | 40966.2187 | 40715.127 | 40101.7957 | 39271.4766 | 38168.5785 | 36873.2057
Ind ¦ Exhaust gas heat recovery | RET | I_Other Manufacturing >0.5 million m3/year | Ottawa and Surrounding | Process Heat | Industrial | NA | End Use Consumption (m^3/year) | 15 | 5.3148 | 5.4254 | 5.5077 | 5.5672 | 5.6027 | 5.6015 | 5.5915 | 5.5916 | 5.5916 | 5.5916 | 0.44687 | 0.46529 | 0.48179 | 0.49674 | 0.5099 | 0.51999 | 0.52944 | 0.54003 | 0.55084 | 0.56185 | 0.084079 | 0.08576 | 0.087476 | 0.089225 | 0.09101 | 0.09283 | 0.094686 | 0.09658 | 0.098512 | 0.10048 | 0.36279 | 0.37953 | 0.39431 | 0.40751 | 0.41889 | 0.42716 | 0.43475 | 0.44345 | 0.45233 | 0.46137 | 483280.0169 | 480863.6168 | 478459.2987 | 476067.0022 | 473686.6672 | 471318.2339 | 468961.6427 | 466616.8345 | 464283.7503 | 461962.3316 | 483280.0169 | 480863.6168 | 478459.2987 | 476067.0022 | 473686.6672 | 471318.2339 | 468961.6427 | 466616.8345 | 464283.7503 | 461962.3316 | 23842.5222 | 48200.1062 | 72867.2458 | 97750.1754 | 122622.423 | 147238.0912 | 171368.2372 | 194831.4441 | 217445.7933 | 239067.6408 | 23842.5222 | 24357.584 | 24667.1395 | 24882.9297 | 24872.2476 | 24615.6682 | 24130.146 | 23463.2069 | 22614.3492 | 21621.8475
Ind ¦ Feedwater Economizers | RET | I_Other Manufacturing >0.5 million m3/year | Ottawa and Surrounding | Process - Boiler/Steam | Industrial | NA | End Use Consumption (m^3/year) | 20 | 2.418 | 2.4595 | 2.4903 | 2.5127 | 2.526 | 2.5256 | 2.5218 | 2.5218 | 2.5219 | 2.5219 | 0.12392 | 0.12856 | 0.13278 | 0.13665 | 0.14012 | 0.1429 | 0.14554 | 0.14845 | 0.15143 | 0.15445 | 0.051248 | 0.052273 | 0.053318 | 0.054385 | 0.055473 | 0.056582 | 0.057714 | 0.058868 | 0.060045 | 0.061246 | 0.07267 | 0.076292 | 0.079463 | 0.082267 | 0.084651 | 0.086319 | 0.087829 | 0.089587 | 0.091381 | 0.093209 | 33287.144 | 33120.7083 | 32955.1048 | 32790.3292 | 32626.3776 | 32463.2457 | 32300.9295 | 32139.4248 | 31978.7277 | 31818.8341 | 33287.144 | 33120.7083 | 32955.1048 | 32790.3292 | 32626.3776 | 32463.2457 | 32300.9295 | 32139.4248 | 31978.7277 | 31818.8341 | 972.9732 | 1943.4601 | 2902.6974 | 3889.655 | 4895.7911 | 5906.2625 | 6910.4471 | 7911.0146 | 8903.1612 | 9887.7881 | 972.9732 | 970.4868 | 959.2374 | 986.9575 | 1006.1362 | 1010.4713 | 1004.1846 | 1000.5675 | 992.1466 | 984.6269
Ind ¦ Heat recovery to preheat make-up water | RET | I_Other Manufacturing >0.5 million m3/year | Ottawa and Surrounding | Process - Boiler/Steam | Industrial | NA | End Use Consumption (m^3/year) | 25 | 3.4769 | 3.5293 | 3.5683 | 3.5965 | 3.6134 | 3.6129 | 3.6082 | 3.6083 | 3.6084 | 3.6085 | 0.2116 | 0.21908 | 0.22593 | 0.23227 | 0.23803 | 0.24275 | 0.24729 | 0.25224 | 0.2573 | 0.26245 | 0.060857 | 0.062074 | 0.063316 | 0.064582 | 0.065874 | 0.067191 | 0.068535 | 0.069906 | 0.071304 | 0.07273 | 0.15074 | 0.157 | 0.16261 | 0.16769 | 0.17215 | 0.17556 | 0.17875 | 0.18234 | 0.18599 | 0.18972 | 69903.0024 | 69553.4874 | 69205.72 | 68859.6914 | 68515.3929 | 68172.816 | 67831.9519 | 67492.7921 | 67155.3282 | 66819.5515 | 69903.0024 | 69553.4874 | 69205.72 | 68859.6914 | 68515.3929 | 68172.816 | 67831.9519 | 67492.7921 | 67155.3282 | 66819.5515 | 2571.8975 | 5162.545 | 7750.6478 | 10392.0634 | 13065.4581 | 15738.8739 | 18387.2516 | 21007.2808 | 23583.9418 | 26111.8478 | 2571.8975 | 2590.6475 | 2588.1028 | 2641.4156 | 2673.3947 | 2673.4158 | 2648.3777 | 2620.0292 | 2576.661 | 2527.906
Ind ¦ High-efficiency burner | RET | I_Other Manufacturing >0.5 million m3/year | Ottawa and Surrounding | Process - Boiler/Steam | Industrial | NA | End Use Consumption (m^3/year) | 20 | 2.5792 | 2.6234 | 2.6564 | 2.6802 | 2.6944 | 2.6939 | 2.6899 | 2.6899 | 2.69 | 2.69 | 0.1549 | 0.16071 | 0.16598 | 0.17081 | 0.17515 | 0.17863 | 0.18193 | 0.18557 | 0.18928 | 0.19307 | 0.060056 | 0.061257 | 0.062483 | 0.063732 | 0.065007 | 0.066307 | 0.067633 | 0.068986 | 0.070366 | 0.071773 | 0.094842 | 0.099448 | 0.10349 | 0.10708 | 0.11015 | 0.11232 | 0.1143 | 0.11658 | 0.11892 | 0.1213 | 18862.7149 | 18768.4014 | 18674.5594 | 18581.1866 | 18488.2806 | 18395.8392 | 18303.86 | 18212.3407 | 18121.279 | 18030.6726 | 18862.7149 | 18768.4014 | 18674.5594 | 18581.1866 | 18488.2806 | 18395.8392 | 18303.86 | 18212.3407 | 18121.279 | 18030.6726 | 594.2259 | 1188.9038 | 1778.9134 | 2384.2301 | 2999.8378 | 3617.368 | 4230.6712 | 4840.5983 | 5444.0897 | 6041.1023 | 594.2259 | 594.6779 | 590.0096 | 605.3167 | 615.6077 | 617.5302 | 613.3032 | 609.9271 | 603.4913 | 597.0127
Ind ¦ High-efficiency burners | RET | I_Other Manufacturing >0.5 million m3/year | Ottawa and Surrounding | Process Heat | Industrial | NA | End Use Consumption (m^3/year) | 20 | 8.928 | 9.0812 | 9.1951 | 9.2776 | 9.3267 | 9.3252 | 9.3113 | 9.3113 | 9.3115 | 9.3115 | 0.61959 | 0.64282 | 0.66391 | 0.68326 | 0.70062 | 0.71451 | 0.72771 | 0.74227 | 0.75713 | 0.77227 | 0.069398 | 0.070786 | 0.072202 | 0.073646 | 0.075119 | 0.076621 | 0.078154 | 0.079717 | 0.081311 | 0.082938 | 0.55019 | 0.57204 | 0.59171 | 0.60961 | 0.6255 | 0.63789 | 0.64956 | 0.66256 | 0.67582 | 0.68934 | 165696.0058 | 164867.5258 | 164043.1881 | 163222.9722 | 162406.8573 | 161594.823 | 160786.8489 | 159982.9147 | 159183.0001 | 158387.0851 | 165696.0058 | 164867.5258 | 164043.1881 | 163222.9722 | 162406.8573 | 161594.823 | 160786.8489 | 159982.9147 | 159183.0001 | 158387.0851 | 8533.0296 | 17264.6009 | 26117.2946 | 35035.2199 | 43932.2902 | 52718.1313 | 61307.5792 | 69628.8373 | 77614.1977 | 85209.4396 | 8533.0296 | 8731.5713 | 8852.6937 | 8917.9253 | 8897.0703 | 8785.8411 | 8589.4479 | 8321.2581 | 7985.3604 | 7595.2419
Ind ¦ High-efficiency furnaces | RET | I_Other Manufacturing >0.5 million m3/year | Ottawa and Surrounding | Process Heat | Industrial | NA | End Use Consumption (m^3/year) | 20 | 3.8688 | 3.9352 | 3.9846 | 4.0203 | 4.0416 | 4.0409 | 4.0349 | 4.0349 | 4.035 | 4.035 | 0.61959 | 0.64282 | 0.66391 | 0.68326 | 0.70062 | 0.71451 | 0.72771 | 0.74227 | 0.75713 | 0.77227 | 0.16015 | 0.16335 | 0.16662 | 0.16995 | 0.17335 | 0.17682 | 0.18036 | 0.18396 | 0.18764 | 0.19139 | 0.45944 | 0.47947 | 0.49729 | 0.51331 | 0.52726 | 0.53769 | 0.54736 | 0.55831 | 0.56949 | 0.58088 | 315611.4396 | 314033.3824 | 312463.2155 | 310900.8994 | 309346.3949 | 307799.6629 | 306260.6646 | 304729.3613 | 303205.7145 | 301689.6859 | 315611.4396 | 314033.3824 | 312463.2155 | 310900.8994 | 309346.3949 | 307799.6629 | 306260.6646 | 304729.3613 | 303205.7145 | 301689.6859 | 13361.82 | 26908.7619 | 40531.2936 | 54359.6415 | 68279.7575 | 82143.0004 | 95823.4028 | 109265.4788 | 122380.6805 | 135114.9705 | 13361.82 | 13546.9418 | 13622.5317 | 13828.3479 | 13920.116 | 13863.2429 | 13680.4023 | 13442.0761 | 13115.2017 | 12734.29
Ind ¦ High-efficiency ovens & dryers | RET | I_Other Manufacturing >0.5 million m3/year | Ottawa and Surrounding | Process Heat | Industrial | NA | End Use Consumption (m^3/year) | 20 | 3.3161 | 3.373 | 3.4153 | 3.446 | 3.4642 | 3.4636 | 3.4585 | 3.4585 | 3.4586 | 3.4586 | 0.37176 | 0.38569 | 0.39834 | 0.40996 | 0.42037 | 0.4287 | 0.43663 | 0.44536 | 0.45428 | 0.46336 | 0.11211 | 0.11435 | 0.11663 | 0.11897 | 0.12135 | 0.12377 | 0.12625 | 0.12877 | 0.13135 | 0.13398 | 0.25965 | 0.27135 | 0.28171 | 0.29099 | 0.29902 | 0.30493 | 0.31038 | 0.31659 | 0.32293 | 0.32939 | 331392.0116 | 329735.0515 | 328086.3763 | 326445.9444 | 324813.7146 | 323189.6461 | 321573.6978 | 319965.8294 | 318366.0002 | 316774.1702 | 331392.0116 | 329735.0515 | 328086.3763 | 326445.9444 | 324813.7146 | 323189.6461 | 321573.6978 | 319965.8294 | 318366.0002 | 316774.1702 | 12892.1113 | 25918.8802 | 38977.5364 | 52267.4965 | 65683.9614 | 79079.717 | 92334.9367 | 105416.0046 | 118244.6298 | 130781.9401 | 12892.1113 | 13026.7689 | 13058.6562 | 13289.9601 | 13416.4649 | 13395.7556 | 13255.2197 | 13081.0679 | 12828.6252 | 12537.3103
Ind ¦ Insulation | RET | I_Other Manufacturing >0.5 million m3/year | Ottawa and Surrounding | Process - Boiler/Steam | Industrial | NA | End Use Consumption (m^3/year) | 15 | 5.3148 | 5.4254 | 5.5077 | 5.5672 | 5.6027 | 5.6015 | 5.5915 | 5.5916 | 5.5916 | 5.5916 | 0.12768 | 0.13294 | 0.13765 | 0.14192 | 0.14569 | 0.14857 | 0.15127 | 0.1543 | 0.15738 | 0.16053 | 0.024023 | 0.024503 | 0.024993 | 0.025493 | 0.026003 | 0.026523 | 0.027053 | 0.027594 | 0.028146 | 0.028709 | 0.10365 | 0.10844 | 0.11266 | 0.11643 | 0.11968 | 0.12205 | 0.12422 | 0.1267 | 0.12924 | 0.13182 | 48081.4302 | 47841.0231 | 47601.818 | 47363.8089 | 47126.9898 | 46891.3549 | 46656.8981 | 46423.6136 | 46191.4956 | 45960.5381 | 48081.4302 | 47841.0231 | 47601.818 | 47363.8089 | 47126.9898 | 46891.3549 | 46656.8981 | 46423.6136 | 46191.4956 | 45960.5381 | 2372.0877 | 4795.4187 | 7249.5474 | 9725.145 | 12199.6798 | 14648.6876 | 17049.3909 | 19383.7406 | 21633.6376 | 23784.7908 | 2372.0877 | 2423.3311 | 2454.1287 | 2475.5976 | 2474.5348 | 2449.0078 | 2400.7033 | 2334.3497 | 2249.897 | 2151.1532
Ind ¦ Optimize Combustion | RET | I_Other Manufacturing >0.5 million m3/year | Ottawa and Surrounding | Process Heat | Industrial | NA | End Use Consumption (m^3/year) | 7 | 3.0358 | 3.1544 | 3.2427 | 3.3066 | 3.3447 | 3.3434 | 3.3327 | 3.3328 | 3.3328 | 3.3327 | 0.068002 | 0.072072 | 0.075571 | 0.078601 | 0.081098 | 0.082688 | 0.08407 | 0.085754 | 0.087469 | 0.089216 | 0.0224 | 0.022848 | 0.023305 | 0.023771 | 0.024246 | 0.024731 | 0.025226 | 0.025731 | 0.026245 | 0.02677 | 0.045602 | 0.049224 | 0.052266 | 0.05483 | 0.056851 | 0.057957 | 0.058844 | 0.060023 | 0.061224 | 0.062445 | 138080.0048 | 137389.6048 | 136702.6568 | 136019.1435 | 135339.0478 | 134662.3525 | 133989.0408 | 133319.0956 | 132652.5001 | 131989.2376 | 138080.0048 | 137389.6048 | 136702.6568 | 136019.1435 | 135339.0478 | 134662.3525 | 133989.0408 | 133319.0956 | 132652.5001 | 131989.2376 | 6884.7806 | 13921.1193 | 21048.9491 | 28236.7428 | 35418.1522 | 42521.7498 | 49480.8165 | 56241.5967 | 62751.0305 | 68967.0398 | 6884.7806 | 7036.3386 | 7127.8299 | 7187.7937 | 7181.4094 | 7103.5976 | 6959.0667 | 6760.7802 | 6509.4339 | 6216.0093
Ind ¦ Radiant heaters | RET | I_Other Manufacturing >0.5 million m3/year | Ottawa and Surrounding | Space Heating/Ventilation | Industrial | NA | End Use Consumption (m^3/year) | 20 | 1.4656 | 1.4912 | 1.5115 | 1.5269 | 1.5367 | 1.5277 | 1.5255 | 1.5255 | 1.5255 | 1.5255 | 0.98582 | 1.0231 | 1.0578 | 1.0899 | 1.1188 | 1.1346 | 1.1555 | 1.1787 | 1.2022 | 1.2263 | 0.67263 | 0.68608 | 0.69981 | 0.7138 | 0.72808 | 0.74264 | 0.75749 | 0.77264 | 0.78809 | 0.80386 | 0.31319 | 0.33701 | 0.35795 | 0.37608 | 0.39073 | 0.39191 | 0.39804 | 0.40601 | 0.41413 | 0.42239 | 113176.2897 | 112610.4082 | 112047.3562 | 111487.1194 | 110929.6838 | 110375.0354 | 109823.1602 | 109274.0444 | 108727.6742 | 108184.0358 | 113176.2897 | 112610.4082 | 112047.3562 | 111487.1194 | 110929.6838 | 110375.0354 | 109823.1602 | 109274.0444 | 108727.6742 | 108184.0358 | 791.8492 | 1547.369 | 2252.316 | 3011.7297 | 3812.4703 | 4626.9606 | 5431.5102 | 6245.9558 | 7063.7217 | 7898.199 | 791.8492 | 755.5198 | 704.9469 | 759.4137 | 800.7406 | 814.4903 | 804.5497 | 814.4456 | 817.7659 | 834.4773
Ind ¦ Reduce Steam Pressure | RET | I_Other Manufacturing >0.5 million m3/year | Ottawa and Surrounding | Process - Boiler/Steam | Industrial | NA | End Use Consumption (m^3/year) | 20 | 29.9803 | 30.4945 | 30.8771 | 31.154 | 31.3191 | 31.3138 | 31.2672 | 31.2674 | 31.2679 | 31.268 | 0.092939 | 0.096423 | 0.099586 | 0.10249 | 0.10509 | 0.10718 | 0.10916 | 0.11134 | 0.11357 | 0.11584 | 0.0031 | 0.003162 | 0.0032252 | 0.0032897 | 0.0033555 | 0.0034227 | 0.0034911 | 0.0035609 | 0.0036321 | 0.0037048 | 0.089839 | 0.093261 | 0.096361 | 0.099199 | 0.10174 | 0.10375 | 0.10567 | 0.10778 | 0.10994 | 0.11214 | 19972.2864 | 19872.425 | 19773.0629 | 19674.1975 | 19575.8266 | 19477.9474 | 19380.5577 | 19283.6549 | 19187.2366 | 19091.3004 | 19972.2864 | 19872.425 | 19773.0629 | 19674.1975 | 19575.8266 | 19477.9474 | 19380.5577 | 19283.6549 | 19187.2366 | 19091.3004 | 1116.5666 | 2263.3198 | 3428.8754 | 4600.8092 | 5766.1499 | 6911.9378 | 8025.8019 | 9096.5009 | 10114.378 | 11071.6054 | 1116.5666 | 1146.7532 | 1165.5556 | 1171.9338 | 1165.3407 | 1145.7879 | 1113.8641 | 1070.699 | 1017.8771 | 957.2274
Ind ¦ Regenerative Thermal Oxidizers | RET | I_Other Manufacturing >0.5 million m3/year | Ottawa and Surrounding | Process Heat | Industrial | NA | End Use Consumption (m^3/year) | 20 | 9.8324 | 10.0011 | 10.1266 | 10.2174 | 10.2715 | 10.2698 | 10.2545 | 10.2546 | 10.2547 | 10.2547 | 0.88198 | 0.91505 | 0.94507 | 0.97261 | 0.99732 | 1.0171 | 1.0359 | 1.0566 | 1.0778 | 1.0993 | 0.089702 | 0.091496 | 0.093325 | 0.095192 | 0.097096 | 0.099038 | 0.10102 | 0.10304 | 0.1051 | 0.1072 | 0.79228 | 0.82356 | 0.85174 | 0.87742 | 0.90022 | 0.91806 | 0.93487 | 0.95358 | 0.97267 | 0.99212 | 175495.9876 | 174618.5076 | 173745.4151 | 172876.688 | 172012.3046 | 171152.243 | 170296.4818 | 169444.9994 | 168597.7744 | 167754.7855 | 175495.9876 | 174618.5076 | 173745.4151 | 172876.688 | 172012.3046 | 171152.243 | 170296.4818 | 169444.9994 | 168597.7744 | 167754.7855 | 9128.5022 | 18472.9496 | 27949.4569 | 37492.6614 | 47009.106 | 56401.4156 | 65577.6098 | 74459.1728 | 82973.0496 | 91060.6205 | 9128.5022 | 9344.4474 | 9476.5073 | 9543.2044 | 9516.4447 | 9392.3095 | 9176.1943 | 8881.563 | 8513.8767 | 8087.571
Ind ¦ Steam trap survey and repair | RET | I_Other Manufacturing >0.5 million m3/year | Ottawa and Surrounding | Process - Boiler/Steam | Industrial | NA | End Use Consumption (m^3/year) | 3 | 0.74751 | 0.79708 | 0.84877 | 0.8911 | 0.91312 | 0.91238 | 0.90622 | 0.90625 | 0.90632 | 0.90624 | 0.023145 | 0.025173 | 0.027342 | 0.029279 | 0.030603 | 0.03119 | 0.031599 | 0.032232 | 0.032879 | 0.033534 | 0.030962 | 0.031582 | 0.032213 | 0.032858 | 0.033515 | 0.034185 | 0.034869 | 0.035566 | 0.036277 | 0.037003 | -0.0078176 | -0.0064086 | -0.0048715 | -0.0035782 | -0.0029118 | -0.0029954 | -0.00327 | -0.0033344 | -0.0033984 | -0.0034693 | 44382.8587 | 44160.9444 | 43940.1397 | 43720.439 | 43501.8368 | 43284.3276 | 43067.906 | 42852.5664 | 42638.3036 | 42425.1121 | 0 | 0 | 0 | 0 | 0 | 0 | 0 | 0 | 0 | 0 | 0 | 0 | 0 | 0 | 0 | 0 | 0 | 0 | 0 | 0 | 0 | 0 | 0 | 0 | 0 | 0 | 0 | 0 | 0 | 0
Ind ¦ Ventilation heat recovery | RET | I_Other Manufacturing >0.5 million m3/year | Ottawa and Surrounding | Space Heating/Ventilation | Industrial | NA | End Use Consumption (m^3/year) | 20 | 4.3968 | 4.4736 | 4.5345 | 4.5806 | 4.61 | 4.5832 | 4.5764 | 4.5765 | 4.5764 | 4.5764 | 0.49291 | 0.51155 | 0.52888 | 0.54494 | 0.5594 | 0.56728 | 0.57777 | 0.58933 | 0.60111 | 0.61313 | 0.11211 | 0.11435 | 0.11663 | 0.11897 | 0.12135 | 0.12377 | 0.12625 | 0.12877 | 0.13135 | 0.13398 | 0.3808 | 0.3972 | 0.41225 | 0.42598 | 0.43806 | 0.4435 | 0.45152 | 0.46055 | 0.46976 | 0.47915 | 115534.129 | 114956.4584 | 114381.6761 | 113809.7677 | 113240.7189 | 112674.5153 | 112111.1427 | 111550.587 | 110992.8341 | 110437.8699 | 115534.129 | 114956.4584 | 114381.6761 | 113809.7677 | 113240.7189 | 112674.5153 | 112111.1427 | 111550.587 | 110992.8341 | 110437.8699 | 5049.9571 | 10176.3627 | 15337.1098 | 20570.7419 | 25833.0528 | 31068.0569 | 36227.6112 | 41287.7381 | 46213.8424 | 50983.6316 | 5049.9571 | 5126.4056 | 5160.7471 | 5233.6322 | 5262.3108 | 5235.0041 | 5159.5544 | 5060.1269 | 4926.1043 | 4769.7892
Ind ¦ Ventilation optimization | RET | I_Other Manufacturing >0.5 million m3/year | Ottawa and Surrounding | Space Heating/Ventilation | Industrial | NA | End Use Consumption (m^3/year) | 15 | 2.256 | 2.3037 | 2.3416 | 2.3703 | 2.3886 | 2.3719 | 2.3677 | 2.3677 | 2.3677 | 2.3677 | 0.54194 | 0.56449 | 0.58524 | 0.60426 | 0.62109 | 0.62909 | 0.64054 | 0.65336 | 0.66642 | 0.67974 | 0.24023 | 0.24503 | 0.24993 | 0.25493 | 0.26003 | 0.26523 | 0.27053 | 0.27594 | 0.28146 | 0.28709 | 0.30171 | 0.31946 | 0.33531 | 0.34933 | 0.36107 | 0.36387 | 0.37 | 0.37741 | 0.38496 | 0.39265 | 133148.5761 | 132482.8332 | 131820.419 | 131161.3169 | 130505.5104 | 129852.9828 | 129203.7179 | 128557.6993 | 127914.9108 | 127275.3362 | 133148.5761 | 132482.8332 | 131820.419 | 131161.3169 | 130505.5104 | 129852.9828 | 129203.7179 | 128557.6993 | 127914.9108 | 127275.3362 | 4194.5354 | 8392.2619 | 12557.0358 | 16829.8597 | 21175.3256 | 25534.3622 | 29863.5613 | 34168.9293 | 38428.8682 | 42643.0753 | 4194.5354 | 4197.7265 | 4164.7738 | 4272.824 | 4345.4658 | 4359.0366 | 4329.1992 | 4305.368 | 4259.9389 | 4214.2071
Ind ¦ Warehouse loading dock seals | RET | I_Other Manufacturing >0.5 million m3/year | Ottawa and Surrounding | Space Heating/Ventilation | Industrial | NA | End Use Consumption (m^3/year) | 10 | 0.65563 | 0.67466 | 0.68975 | 0.70118 | 0.70846 | 0.70181 | 0.70013 | 0.70014 | 0.70014 | 0.70012 | 0.098874 | 0.10378 | 0.10822 | 0.11222 | 0.11565 | 0.11685 | 0.11891 | 0.12129 | 0.12371 | 0.12618 | 0.15081 | 0.15382 | 0.1569 | 0.16004 | 0.16324 | 0.1665 | 0.16983 | 0.17323 | 0.1767 | 0.18023 | -0.051935 | -0.050045 | -0.048679 | -0.047824 | -0.047591 | -0.04965 | -0.050928 | -0.051945 | -0.052985 | -0.054047 | 42071.2515 | 41860.8952 | 41651.5907 | 41443.3328 | 41236.1161 | 41029.9355 | 40824.7859 | 40620.6619 | 40417.5586 | 40215.4708 | 0 | 0 | 0 | 0 | 0 | 0 | 0 | 0 | 0 | 0 | 0 | 0 | 0 | 0 | 0 | 0 | 0 | 0 | 0 | 0 | 0 | 0 | 0 | 0 | 0 | 0 | 0 | 0 | 0 | 0
Ind ¦ Boiler right sizing and load management | ROB | I_Other Manufacturing >0.5 million m3/year | Ottawa and Surrounding | Process - Boiler/Steam | Industrial | NA | End Use Consumption (m^3/year) | 25 | INF | INF | INF | INF | INF | INF | INF | INF | INF | INF | 0.35266 | 0.36513 | 0.37655 | 0.38712 | 0.39671 | 0.40459 | 0.41215 | 0.4204 | 0.42883 | 0.43741 | 0 | 0 | 0 | 0 | 0 | 0 | 0 | 0 | 0 | 0 | 0.35266 | 0.36513 | 0.37655 | 0.38712 | 0.39671 | 0.40459 | 0.41215 | 0.4204 | 0.42883 | 0.43741 | 97087.5034 | 96602.0659 | 96119.0555 | 95638.4603 | 95160.268 | 94684.4666 | 94211.0443 | 93739.9891 | 93271.2891 | 92804.9327 | 97087.5034 | 96602.0659 | 96119.0555 | 95638.4603 | 95160.268 | 94684.4666 | 94211.0443 | 93739.9891 | 93271.2891 | 92804.9327 | 2913.8721 | 5787.3037 | 8616.3424 | 11397.3023 | 14126.8119 | 16801.8501 | 19419.769 | 21978.3069 | 24475.5913 | 26910.1338 | 2913.8721 | 2873.4316 | 2829.0387 | 2780.9598 | 2729.5096 | 2675.0382 | 2617.9189 | 2558.5379 | 2497.2844 | 2434.5425
Ind ¦ Advanced heating and process control ¦ New | NEW | I_Petroleum Refining | Ottawa and Surrounding | Process Heat | Industrial | NA | End Use Consumption (m^3/year) | 15 | 5.3148 | 5.4254 | 5.5077 | 5.5672 | 5.6027 | 5.6015 | 5.5915 | 5.5916 | 5.5916 | 5.5916 | 0.31919 | 0.33235 | 0.34413 | 0.35481 | 0.36422 | 0.37142 | 0.37817 | 0.38574 | 0.39346 | 0.40132 | 0.060056 | 0.061257 | 0.062483 | 0.063732 | 0.065007 | 0.066307 | 0.067633 | 0.068986 | 0.070366 | 0.071773 | 0.25913 | 0.27109 | 0.28165 | 0.29108 | 0.29921 | 0.30511 | 0.31054 | 0.31675 | 0.32309 | 0.32955 | 0 | 0 | 0 | 0 | 0 | 0 | 0 | 0 | 0 | 0 | 0 | 0 | 0 | 0 | 0 | 0 | 0 | 0 | 0 | 0 | 0 | 0 | 0 | 0 | 0 | 0 | 0 | 0 | 0 | 0 | 0 | 0 | 0 | 0 | 0 | 0 | 0 | 0 | 0 | 0
Ind ¦ Air compressor heat recovery ¦ New | NEW | I_Petroleum Refining | Ottawa and Surrounding | Space Heating/Ventilation | Industrial | NA | End Use Consumption (m^3/year) | 25 | 2.502 | 2.5404 | 2.5708 | 2.5939 | 2.6085 | 2.5951 | 2.5917 | 2.5918 | 2.5917 | 2.5917 | 0.78535 | 0.81335 | 0.83956 | 0.86403 | 0.8863 | 0.89938 | 0.91617 | 0.9345 | 0.95318 | 0.97223 | 0.31389 | 0.32017 | 0.32658 | 0.33311 | 0.33977 | 0.34656 | 0.3535 | 0.36057 | 0.36778 | 0.37513 | 0.47146 | 0.49318 | 0.51299 | 0.53092 | 0.54653 | 0.55281 | 0.56267 | 0.57393 | 0.58541 | 0.5971 | 0 | 0 | 0 | 0 | 0 | 0 | 0 | 0 | 0 | 0 | 0 | 0 | 0 | 0 | 0 | 0 | 0 | 0 | 0 | 0 | 0 | 0 | 0 | 0 | 0 | 0 | 0 | 0 | 0 | 0 | 0 | 0 | 0 | 0 | 0 | 0 | 0 | 0 | 0 | 0
Ind ¦ Air curtains ¦ New | NEW | I_Petroleum Refining | Ottawa and Surrounding | Space Heating/Ventilation | Industrial | NA | End Use Consumption (m^3/year) | 15 | 0.92289 | 0.94244 | 0.95793 | 0.96967 | 0.97714 | 0.97032 | 0.9686 | 0.96861 | 0.96861 | 0.96859 | 0.13548 | 0.14112 | 0.14631 | 0.15106 | 0.15527 | 0.15727 | 0.16013 | 0.16334 | 0.16661 | 0.16993 | 0.1468 | 0.14974 | 0.15274 | 0.15579 | 0.15891 | 0.16208 | 0.16533 | 0.16863 | 0.172 | 0.17544 | -0.01132 | -0.0086192 | -0.0064252 | -0.0047254 | -0.0036321 | -0.0048103 | -0.0051917 | -0.0052929 | -0.0053996 | -0.0055101 | 0 | 0 | 0 | 0 | 0 | 0 | 0 | 0 | 0 | 0 | 0 | 0 | 0 | 0 | 0 | 0 | 0 | 0 | 0 | 0 | 0 | 0 | 0 | 0 | 0 | 0 | 0 | 0 | 0 | 0 | 0 | 0 | 0 | 0 | 0 | 0 | 0 | 0 | 0 | 0
Ind ¦ Automated temperature control ¦ New | NEW | I_Petroleum Refining | Ottawa and Surrounding | Space Heating/Ventilation | Industrial | NA | End Use Consumption (m^3/year) | 25 | 1.1676 | 1.1855 | 1.1997 | 1.2105 | 1.2173 | 1.2111 | 1.2095 | 1.2095 | 1.2095 | 1.2095 | 0.26178 | 0.27112 | 0.27985 | 0.28801 | 0.29543 | 0.29979 | 0.30539 | 0.3115 | 0.31773 | 0.32408 | 0.22421 | 0.22869 | 0.23327 | 0.23793 | 0.24269 | 0.24755 | 0.2525 | 0.25755 | 0.2627 | 0.26795 | 0.037574 | 0.042423 | 0.046585 | 0.050076 | 0.052741 | 0.052247 | 0.052892 | 0.053952 | 0.055029 | 0.056126 | 0 | 0 | 0 | 0 | 0 | 0 | 0 | 0 | 0 | 0 | 0 | 0 | 0 | 0 | 0 | 0 | 0 | 0 | 0 | 0 | 0 | 0 | 0 | 0 | 0 | 0 | 0 | 0 | 0 | 0 | 0 | 0 | 0 | 0 | 0 | 0 | 0 | 0 | 0 | 0
Ind ¦ Condensing Economizer ¦ New | NEW | I_Petroleum Refining | Ottawa and Surrounding | Process - Boiler/Steam | Industrial | NA | End Use Consumption (m^3/year) | 15 | 3.7008 | 3.7778 | 3.835 | 3.8765 | 3.9012 | 3.9004 | 3.8934 | 3.8934 | 3.8935 | 3.8934 | 0.25535 | 0.26588 | 0.27531 | 0.28385 | 0.29137 | 0.29714 | 0.30254 | 0.30859 | 0.31477 | 0.32106 | 0.069 | 0.07038 | 0.071788 | 0.073223 | 0.074688 | 0.076182 | 0.077705 | 0.079259 | 0.080844 | 0.082461 | 0.18635 | 0.1955 | 0.20352 | 0.21063 | 0.21668 | 0.22096 | 0.22483 | 0.22933 | 0.23392 | 0.2386 | 0 | 0 | 0 | 0 | 0 | 0 | 0 | 0 | 0 | 0 | 0 | 0 | 0 | 0 | 0 | 0 | 0 | 0 | 0 | 0 | 0 | 0 | 0 | 0 | 0 | 0 | 0 | 0 | 0 | 0 | 0 | 0 | 0 | 0 | 0 | 0 | 0 | 0 | 0 | 0
Ind ¦ De-stratification fans ¦ New | NEW | I_Petroleum Refining | Ottawa and Surrounding | Space Heating/Ventilation | Industrial | NA | End Use Consumption (m^3/year) | 25 | 1.4153 | 1.437 | 1.4542 | 1.4672 | 1.4755 | 1.468 | 1.466 | 1.466 | 1.466 | 1.466 | 0.29918 | 0.30985 | 0.31983 | 0.32915 | 0.33764 | 0.34262 | 0.34902 | 0.356 | 0.36312 | 0.37037 | 0.2114 | 0.21563 | 0.21994 | 0.22434 | 0.22882 | 0.2334 | 0.23807 | 0.24283 | 0.24769 | 0.25264 | 0.087784 | 0.094223 | 0.099894 | 0.10482 | 0.10881 | 0.10922 | 0.11095 | 0.11317 | 0.11543 | 0.11773 | 0 | 0 | 0 | 0 | 0 | 0 | 0 | 0 | 0 | 0 | 0 | 0 | 0 | 0 | 0 | 0 | 0 | 0 | 0 | 0 | 0 | 0 | 0 | 0 | 0 | 0 | 0 | 0 | 0 | 0 | 0 | 0 | 0 | 0 | 0 | 0 | 0 | 0 | 0 | 0
Ind ¦ Energy Management and Process Improvement ¦ New | NEW | I_Petroleum Refining | Ottawa and Surrounding | Cross Cutting/Behavioural | Industrial | NA | End Use Consumption (m^3/year) | 15 | 3.6479 | 3.7238 | 3.7802 | 3.8211 | 3.8455 | 3.8447 | 3.8378 | 3.8378 | 3.8379 | 3.8378 | 0.25535 | 0.26588 | 0.27531 | 0.28385 | 0.29137 | 0.29714 | 0.30254 | 0.30859 | 0.31477 | 0.32106 | 0.07 | 0.0714 | 0.072828 | 0.074285 | 0.07577 | 0.077286 | 0.078831 | 0.080408 | 0.082016 | 0.083656 | 0.18535 | 0.19448 | 0.20248 | 0.20956 | 0.2156 | 0.21985 | 0.22371 | 0.22818 | 0.23275 | 0.2374 | 0 | 0 | 0 | 0 | 0 | 0 | 0 | 0 | 0 | 0 | 0 | 0 | 0 | 0 | 0 | 0 | 0 | 0 | 0 | 0 | 0 | 0 | 0 | 0 | 0 | 0 | 0 | 0 | 0 | 0 | 0 | 0 | 0 | 0 | 0 | 0 | 0 | 0 | 0 | 0
Ind ¦ Exhaust gas heat recovery ¦ New | NEW | I_Petroleum Refining | Ottawa and Surrounding | Process Heat | Industrial | NA | End Use Consumption (m^3/year) | 15 | 5.3148 | 5.4254 | 5.5077 | 5.5672 | 5.6027 | 5.6015 | 5.5915 | 5.5916 | 5.5916 | 5.5916 | 0.44687 | 0.46529 | 0.48179 | 0.49674 | 0.5099 | 0.51999 | 0.52944 | 0.54003 | 0.55084 | 0.56185 | 0.084079 | 0.08576 | 0.087476 | 0.089225 | 0.09101 | 0.09283 | 0.094686 | 0.09658 | 0.098512 | 0.10048 | 0.36279 | 0.37953 | 0.39431 | 0.40751 | 0.41889 | 0.42716 | 0.43475 | 0.44345 | 0.45233 | 0.46137 | 0 | 0 | 0 | 0 | 0 | 0 | 0 | 0 | 0 | 0 | 0 | 0 | 0 | 0 | 0 | 0 | 0 | 0 | 0 | 0 | 0 | 0 | 0 | 0 | 0 | 0 | 0 | 0 | 0 | 0 | 0 | 0 | 0 | 0 | 0 | 0 | 0 | 0 | 0 | 0
Ind ¦ High-efficiency burners ¦ New | NEW | I_Petroleum Refining | Ottawa and Surrounding | Process Heat | Industrial | NA | End Use Consumption (m^3/year) | 20 | 8.928 | 9.0812 | 9.1951 | 9.2776 | 9.3267 | 9.3252 | 9.3113 | 9.3113 | 9.3115 | 9.3115 | 0.61959 | 0.64282 | 0.66391 | 0.68326 | 0.70062 | 0.71451 | 0.72771 | 0.74227 | 0.75713 | 0.77227 | 0.069398 | 0.070786 | 0.072202 | 0.073646 | 0.075119 | 0.076621 | 0.078154 | 0.079717 | 0.081311 | 0.082938 | 0.55019 | 0.57204 | 0.59171 | 0.60961 | 0.6255 | 0.63789 | 0.64956 | 0.66256 | 0.67582 | 0.68934 | 0 | 0 | 0 | 0 | 0 | 0 | 0 | 0 | 0 | 0 | 0 | 0 | 0 | 0 | 0 | 0 | 0 | 0 | 0 | 0 | 0 | 0 | 0 | 0 | 0 | 0 | 0 | 0 | 0 | 0 | 0 | 0 | 0 | 0 | 0 | 0 | 0 | 0 | 0 | 0
Ind ¦ Insulation ¦ New | NEW | I_Petroleum Refining | Ottawa and Surrounding | Process Heat | Industrial | NA | End Use Consumption (m^3/year) | 15 | 5.3148 | 5.4254 | 5.5077 | 5.5672 | 5.6027 | 5.6015 | 5.5915 | 5.5916 | 5.5916 | 5.5916 | 0.12768 | 0.13294 | 0.13765 | 0.14192 | 0.14569 | 0.14857 | 0.15127 | 0.1543 | 0.15738 | 0.16053 | 0.024023 | 0.024503 | 0.024993 | 0.025493 | 0.026003 | 0.026523 | 0.027053 | 0.027594 | 0.028146 | 0.028709 | 0.10365 | 0.10844 | 0.11266 | 0.11643 | 0.11968 | 0.12205 | 0.12422 | 0.1267 | 0.12924 | 0.13182 | 0 | 0 | 0 | 0 | 0 | 0 | 0 | 0 | 0 | 0 | 0 | 0 | 0 | 0 | 0 | 0 | 0 | 0 | 0 | 0 | 0 | 0 | 0 | 0 | 0 | 0 | 0 | 0 | 0 | 0 | 0 | 0 | 0 | 0 | 0 | 0 | 0 | 0 | 0 | 0
Ind ¦ Radiant heaters ¦ New | NEW | I_Petroleum Refining | Ottawa and Surrounding | Space Heating/Ventilation | Industrial | NA | End Use Consumption (m^3/year) | 20 | 1.4656 | 1.4912 | 1.5115 | 1.5269 | 1.5367 | 1.5277 | 1.5255 | 1.5255 | 1.5255 | 1.5255 | 0.98582 | 1.0231 | 1.0578 | 1.0899 | 1.1188 | 1.1346 | 1.1555 | 1.1787 | 1.2022 | 1.2263 | 0.67263 | 0.68608 | 0.69981 | 0.7138 | 0.72808 | 0.74264 | 0.75749 | 0.77264 | 0.78809 | 0.80386 | 0.31319 | 0.33701 | 0.35795 | 0.37608 | 0.39073 | 0.39191 | 0.39804 | 0.40601 | 0.41413 | 0.42239 | 0 | 0 | 0 | 0 | 0 | 0 | 0 | 0 | 0 | 0 | 0 | 0 | 0 | 0 | 0 | 0 | 0 | 0 | 0 | 0 | 0 | 0 | 0 | 0 | 0 | 0 | 0 | 0 | 0 | 0 | 0 | 0 | 0 | 0 | 0 | 0 | 0 | 0 | 0 | 0
Ind ¦ Reduce Steam Pressure ¦ New | NEW | I_Petroleum Refining | Ottawa and Surrounding | Process - Boiler/Steam | Industrial | NA | End Use Consumption (m^3/year) | 20 | 29.9803 | 30.4945 | 30.8771 | 31.154 | 31.3191 | 31.3138 | 31.2672 | 31.2674 | 31.2679 | 31.268 | 0.092939 | 0.096423 | 0.099586 | 0.10249 | 0.10509 | 0.10718 | 0.10916 | 0.11134 | 0.11357 | 0.11584 | 0.0031 | 0.003162 | 0.0032252 | 0.0032897 | 0.0033555 | 0.0034227 | 0.0034911 | 0.0035609 | 0.0036321 | 0.0037048 | 0.089839 | 0.093261 | 0.096361 | 0.099199 | 0.10174 | 0.10375 | 0.10567 | 0.10778 | 0.10994 | 0.11214 | 0 | 0 | 0 | 0 | 0 | 0 | 0 | 0 | 0 | 0 | 0 | 0 | 0 | 0 | 0 | 0 | 0 | 0 | 0 | 0 | 0 | 0 | 0 | 0 | 0 | 0 | 0 | 0 | 0 | 0 | 0 | 0 | 0 | 0 | 0 | 0 | 0 | 0 | 0 | 0
Ind ¦ Ventilation heat recovery ¦ New | NEW | I_Petroleum Refining | Ottawa and Surrounding | Space Heating/Ventilation | Industrial | NA | End Use Consumption (m^3/year) | 20 | 4.3968 | 4.4736 | 4.5345 | 4.5806 | 4.61 | 4.5832 | 4.5764 | 4.5765 | 4.5764 | 4.5764 | 0.49291 | 0.51155 | 0.52888 | 0.54494 | 0.5594 | 0.56728 | 0.57777 | 0.58933 | 0.60111 | 0.61313 | 0.11211 | 0.11435 | 0.11663 | 0.11897 | 0.12135 | 0.12377 | 0.12625 | 0.12877 | 0.13135 | 0.13398 | 0.3808 | 0.3972 | 0.41225 | 0.42598 | 0.43806 | 0.4435 | 0.45152 | 0.46055 | 0.46976 | 0.47915 | 0 | 0 | 0 | 0 | 0 | 0 | 0 | 0 | 0 | 0 | 0 | 0 | 0 | 0 | 0 | 0 | 0 | 0 | 0 | 0 | 0 | 0 | 0 | 0 | 0 | 0 | 0 | 0 | 0 | 0 | 0 | 0 | 0 | 0 | 0 | 0 | 0 | 0 | 0 | 0
Ind ¦ Ventilation optimization ¦ New | NEW | I_Petroleum Refining | Ottawa and Surrounding | Space Heating/Ventilation | Industrial | NA | End Use Consumption (m^3/year) | 15 | 2.256 | 2.3037 | 2.3416 | 2.3703 | 2.3886 | 2.3719 | 2.3677 | 2.3677 | 2.3677 | 2.3677 | 0.54194 | 0.56449 | 0.58524 | 0.60426 | 0.62109 | 0.62909 | 0.64054 | 0.65336 | 0.66642 | 0.67974 | 0.24023 | 0.24503 | 0.24993 | 0.25493 | 0.26003 | 0.26523 | 0.27053 | 0.27594 | 0.28146 | 0.28709 | 0.30171 | 0.31946 | 0.33531 | 0.34933 | 0.36107 | 0.36387 | 0.37 | 0.37741 | 0.38496 | 0.39265 | 0 | 0 | 0 | 0 | 0 | 0 | 0 | 0 | 0 | 0 | 0 | 0 | 0 | 0 | 0 | 0 | 0 | 0 | 0 | 0 | 0 | 0 | 0 | 0 | 0 | 0 | 0 | 0 | 0 | 0 | 0 | 0 | 0 | 0 | 0 | 0 | 0 | 0 | 0 | 0
Ind ¦ Warehouse loading dock seals ¦ New | NEW | I_Petroleum Refining | Ottawa and Surrounding | Space Heating/Ventilation | Industrial | NA | End Use Consumption (m^3/year) | 10 | 0.65563 | 0.67466 | 0.68975 | 0.70118 | 0.70846 | 0.70181 | 0.70013 | 0.70014 | 0.70014 | 0.70012 | 0.098874 | 0.10378 | 0.10822 | 0.11222 | 0.11565 | 0.11685 | 0.11891 | 0.12129 | 0.12371 | 0.12618 | 0.15081 | 0.15382 | 0.1569 | 0.16004 | 0.16324 | 0.1665 | 0.16983 | 0.17323 | 0.1767 | 0.18023 | -0.051935 | -0.050045 | -0.048679 | -0.047824 | -0.047591 | -0.04965 | -0.050928 | -0.051945 | -0.052985 | -0.054047 | 0 | 0 | 0 | 0 | 0 | 0 | 0 | 0 | 0 | 0 | 0 | 0 | 0 | 0 | 0 | 0 | 0 | 0 | 0 | 0 | 0 | 0 | 0 | 0 | 0 | 0 | 0 | 0 | 0 | 0 | 0 | 0 | 0 | 0 | 0 | 0 | 0 | 0 | 0 | 0
Ind ¦ Advanced heating and process control | RET | I_Petroleum Refining | Ottawa and Surrounding | Process Heat | Industrial | NA | End Use Consumption (m^3/year) | 15 | 5.3148 | 5.4254 | 5.5077 | 5.5672 | 5.6027 | 5.6015 | 5.5915 | 5.5916 | 5.5916 | 5.5916 | 0.31919 | 0.33235 | 0.34413 | 0.35481 | 0.36422 | 0.37142 | 0.37817 | 0.38574 | 0.39346 | 0.40132 | 0.060056 | 0.061257 | 0.062483 | 0.063732 | 0.065007 | 0.066307 | 0.067633 | 0.068986 | 0.070366 | 0.071773 | 0.25913 | 0.27109 | 0.28165 | 0.29108 | 0.29921 | 0.30511 | 0.31054 | 0.31675 | 0.32309 | 0.32955 | 1584.3077 | 1562.1274 | 1540.2576 | 1518.694 | 1497.4323 | 1476.4682 | 1455.7977 | 1435.4165 | 1415.3207 | 1395.5062 | 1584.3077 | 1562.1274 | 1540.2576 | 1518.694 | 1497.4323 | 1476.4682 | 1455.7977 | 1435.4165 | 1415.3207 | 1395.5062 | 77.4545 | 155.8665 | 234.5568 | 313.2174 | 391.1331 | 467.5475 | 541.7772 | 613.3024 | 681.6163 | 755.977 | 77.4545 | 78.412 | 78.6903 | 78.6607 | 77.9157 | 76.4144 | 74.2297 | 71.5251 | 68.3139 | 74.3607
Ind ¦ Air compressor heat recovery | RET | I_Petroleum Refining | Ottawa and Surrounding | Space Heating/Ventilation | Industrial | NA | End Use Consumption (m^3/year) | 25 | 2.502 | 2.5404 | 2.5708 | 2.5939 | 2.6085 | 2.5951 | 2.5917 | 2.5918 | 2.5917 | 2.5917 | 0.78535 | 0.81335 | 0.83956 | 0.86403 | 0.8863 | 0.89938 | 0.91617 | 0.9345 | 0.95318 | 0.97223 | 0.31389 | 0.32017 | 0.32658 | 0.33311 | 0.33977 | 0.34656 | 0.3535 | 0.36057 | 0.36778 | 0.37513 | 0.47146 | 0.49318 | 0.51299 | 0.53092 | 0.54653 | 0.55281 | 0.56267 | 0.57393 | 0.58541 | 0.5971 | 8.333 | 8.2164 | 8.1014 | 7.9879 | 7.8761 | 7.7658 | 7.6571 | 7.5499 | 7.4442 | 7.34 | 8.333 | 8.2164 | 8.1014 | 7.9879 | 7.8761 | 7.7658 | 7.6571 | 7.5499 | 7.4442 | 7.34 | 0.19121 | 0.37854 | 0.56015 | 0.7467 | 0.93624 | 1.1254 | 1.3118 | 1.4965 | 1.6789 | 1.8767 | 0.19121 | 0.18733 | 0.18161 | 0.18655 | 0.18955 | 0.18915 | 0.18636 | 0.18475 | 0.18235 | 0.19784
Ind ¦ Air curtains | RET | I_Petroleum Refining | Ottawa and Surrounding | Space Heating/Ventilation | Industrial | NA | End Use Consumption (m^3/year) | 15 | 0.92289 | 0.94244 | 0.95793 | 0.96967 | 0.97714 | 0.97032 | 0.9686 | 0.96861 | 0.96861 | 0.96859 | 0.13548 | 0.14112 | 0.14631 | 0.15106 | 0.15527 | 0.15727 | 0.16013 | 0.16334 | 0.16661 | 0.16993 | 0.1468 | 0.14974 | 0.15274 | 0.15579 | 0.15891 | 0.16208 | 0.16533 | 0.16863 | 0.172 | 0.17544 | -0.01132 | -0.0086192 | -0.0064252 | -0.0047254 | -0.0036321 | -0.0048103 | -0.0051917 | -0.0052929 | -0.0053996 | -0.0055101 | 4.9601 | 4.8907 | 4.8222 | 4.7547 | 4.6882 | 4.6225 | 4.5578 | 4.494 | 4.4311 | 4.369 | 0 | 0 | 0 | 0 | 0 | 0 | 0 | 0 | 0 | 0 | 0 | 0 | 0 | 0 | 0 | 0 | 0 | 0 | 0 | 0 | 0 | 0 | 0 | 0 | 0 | 0 | 0 | 0 | 0 | 0
Ind ¦ Automated temperature control | RET | I_Petroleum Refining | Ottawa and Surrounding | Space Heating/Ventilation | Industrial | NA | End Use Consumption (m^3/year) | 25 | 1.1676 | 1.1855 | 1.1997 | 1.2105 | 1.2173 | 1.2111 | 1.2095 | 1.2095 | 1.2095 | 1.2095 | 0.26178 | 0.27112 | 0.27985 | 0.28801 | 0.29543 | 0.29979 | 0.30539 | 0.3115 | 0.31773 | 0.32408 | 0.22421 | 0.22869 | 0.23327 | 0.23793 | 0.24269 | 0.24755 | 0.2525 | 0.25755 | 0.2627 | 0.26795 | 0.037574 | 0.042423 | 0.046585 | 0.050076 | 0.052741 | 0.052247 | 0.052892 | 0.053952 | 0.055029 | 0.056126 | 6.4298 | 6.3398 | 6.251 | 6.1635 | 6.0772 | 5.9922 | 5.9083 | 5.8256 | 5.744 | 5.6636 | 6.4298 | 6.3398 | 6.251 | 6.1635 | 6.0772 | 5.9922 | 5.9083 | 5.8256 | 5.744 | 5.6636 | 0.0042386 | 0.0078956 | 0.010882 | 0.014622 | 0.018966 | 0.02344 | 0.027758 | 0.032132 | 0.036492 | 0.041383 | 0.0042386 | 0.003657 | 0.0029864 | 0.0037401 | 0.0043435 | 0.0044739 | 0.0043186 | 0.0043736 | 0.0043605 | 0.0048907
Ind ¦ Condensing Economizer | RET | I_Petroleum Refining | Ottawa and Surrounding | Process - Boiler/Steam | Industrial | NA | End Use Consumption (m^3/year) | 15 | 3.7008 | 3.7778 | 3.835 | 3.8765 | 3.9012 | 3.9004 | 3.8934 | 3.8934 | 3.8935 | 3.8934 | 0.25535 | 0.26588 | 0.27531 | 0.28385 | 0.29137 | 0.29714 | 0.30254 | 0.30859 | 0.31477 | 0.32106 | 0.069 | 0.07038 | 0.071788 | 0.073223 | 0.074688 | 0.076182 | 0.077705 | 0.079259 | 0.080844 | 0.082461 | 0.18635 | 0.1955 | 0.20352 | 0.21063 | 0.21668 | 0.22096 | 0.22483 | 0.22933 | 0.23392 | 0.2386 | 459.6403 | 453.2053 | 446.8605 | 440.6044 | 434.4359 | 428.3538 | 422.3569 | 416.4439 | 410.6137 | 404.8651 | 459.6403 | 453.2053 | 446.8605 | 440.6044 | 434.4359 | 428.3538 | 422.3569 | 416.4439 | 410.6137 | 404.8651 | 20.4704 | 41.1048 | 61.7351 | 82.4285 | 103.0107 | 123.278 | 143.0553 | 162.2419 | 180.7142 | 200.8482 | 20.4704 | 20.6344 | 20.6303 | 20.6934 | 20.5822 | 20.2673 | 19.7773 | 19.1866 | 18.4723 | 20.134
Ind ¦ De-stratification fans | RET | I_Petroleum Refining | Ottawa and Surrounding | Space Heating/Ventilation | Industrial | NA | End Use Consumption (m^3/year) | 25 | 1.4153 | 1.437 | 1.4542 | 1.4672 | 1.4755 | 1.468 | 1.466 | 1.466 | 1.466 | 1.466 | 0.29918 | 0.30985 | 0.31983 | 0.32915 | 0.33764 | 0.34262 | 0.34902 | 0.356 | 0.36312 | 0.37037 | 0.2114 | 0.21563 | 0.21994 | 0.22434 | 0.22882 | 0.2334 | 0.23807 | 0.24283 | 0.24769 | 0.25264 | 0.087784 | 0.094223 | 0.099894 | 0.10482 | 0.10881 | 0.10922 | 0.11095 | 0.11317 | 0.11543 | 0.11773 | 4.703 | 4.6371 | 4.5722 | 4.5082 | 4.4451 | 4.3828 | 4.3215 | 4.261 | 4.2013 | 4.1425 | 4.703 | 4.6371 | 4.5722 | 4.5082 | 4.4451 | 4.3828 | 4.3215 | 4.261 | 4.2013 | 4.1425 | 0.013907 | 0.026636 | 0.037783 | 0.050552 | 0.064433 | 0.078513 | 0.092239 | 0.10602 | 0.11972 | 0.13468 | 0.013907 | 0.012728 | 0.011147 | 0.012769 | 0.013881 | 0.01408 | 0.013726 | 0.013781 | 0.013704 | 0.01496
Ind ¦ Energy Management and Process Improvement | RET | I_Petroleum Refining | Ottawa and Surrounding | Cross Cutting/Behavioural | Industrial | NA | End Use Consumption (m^3/year) | 15 | 3.6479 | 3.7238 | 3.7802 | 3.8211 | 3.8455 | 3.8447 | 3.8378 | 3.8378 | 3.8379 | 3.8378 | 0.25535 | 0.26588 | 0.27531 | 0.28385 | 0.29137 | 0.29714 | 0.30254 | 0.30859 | 0.31477 | 0.32106 | 0.07 | 0.0714 | 0.072828 | 0.074285 | 0.07577 | 0.077286 | 0.078831 | 0.080408 | 0.082016 | 0.083656 | 0.18535 | 0.19448 | 0.20248 | 0.20956 | 0.2156 | 0.21985 | 0.22371 | 0.22818 | 0.23275 | 0.2374 | 4857.5761 | 4789.5701 | 4722.5161 | 4656.4008 | 4591.2112 | 4526.9343 | 4463.5572 | 4401.0674 | 4339.4525 | 4278.7001 | 4857.5761 | 4789.5701 | 4722.5161 | 4656.4008 | 4591.2112 | 4526.9343 | 4463.5572 | 4401.0674 | 4339.4525 | 4278.7001 | 215.3074 | 432.2998 | 649.2159 | 866.826 | 1083.3056 | 1296.5123 | 1504.6077 | 1706.5512 | 1901.048 | 2110.099 | 215.3074 | 216.9924 | 216.9161 | 217.61 | 216.4796 | 213.2067 | 208.0955 | 201.9435 | 194.4968 | 209.051
Ind ¦ Exhaust gas heat recovery | RET | I_Petroleum Refining | Ottawa and Surrounding | Process Heat | Industrial | NA | End Use Consumption (m^3/year) | 15 | 5.3148 | 5.4254 | 5.5077 | 5.5672 | 5.6027 | 5.6015 | 5.5915 | 5.5916 | 5.5916 | 5.5916 | 0.44687 | 0.46529 | 0.48179 | 0.49674 | 0.5099 | 0.51999 | 0.52944 | 0.54003 | 0.55084 | 0.56185 | 0.084079 | 0.08576 | 0.087476 | 0.089225 | 0.09101 | 0.09283 | 0.094686 | 0.09658 | 0.098512 | 0.10048 | 0.36279 | 0.37953 | 0.39431 | 0.40751 | 0.41889 | 0.42716 | 0.43475 | 0.44345 | 0.45233 | 0.46137 | 2772.5385 | 2733.723 | 2695.4508 | 2657.7145 | 2620.5065 | 2583.8194 | 2547.646 | 2511.9789 | 2476.8112 | 2442.1359 | 2772.5385 | 2733.723 | 2695.4508 | 2657.7145 | 2620.5065 | 2583.8194 | 2547.646 | 2511.9789 | 2476.8112 | 2442.1359 | 135.5454 | 272.7664 | 410.4744 | 548.1305 | 684.483 | 818.2082 | 948.1101 | 1073.2791 | 1192.8285 | 1324.4182 | 135.5454 | 137.221 | 137.708 | 137.6561 | 136.3525 | 133.7252 | 129.9019 | 125.169 | 119.5494 | 131.5897
Ind ¦ High-efficiency burners | RET | I_Petroleum Refining | Ottawa and Surrounding | Process Heat | Industrial | NA | End Use Consumption (m^3/year) | 20 | 8.928 | 9.0812 | 9.1951 | 9.2776 | 9.3267 | 9.3252 | 9.3113 | 9.3113 | 9.3115 | 9.3115 | 0.61959 | 0.64282 | 0.66391 | 0.68326 | 0.70062 | 0.71451 | 0.72771 | 0.74227 | 0.75713 | 0.77227 | 0.069398 | 0.070786 | 0.072202 | 0.073646 | 0.075119 | 0.076621 | 0.078154 | 0.079717 | 0.081311 | 0.082938 | 0.55019 | 0.57204 | 0.59171 | 0.60961 | 0.6255 | 0.63789 | 0.64956 | 0.66256 | 0.67582 | 0.68934 | 950.5846 | 937.2764 | 924.1546 | 911.2164 | 898.4594 | 885.8809 | 873.4786 | 861.2499 | 849.1924 | 837.3037 | 950.5846 | 937.2764 | 924.1546 | 911.2164 | 898.4594 | 885.8809 | 873.4786 | 861.2499 | 849.1924 | 837.3037 | 48.5105 | 97.7007 | 147.1222 | 196.4575 | 245.2323 | 292.9616 | 339.2019 | 383.5932 | 425.8074 | 474.1559 | 48.5105 | 49.1902 | 49.4215 | 49.3353 | 48.7747 | 47.7293 | 46.2403 | 44.3914 | 42.2141 | 48.3486
Ind ¦ Insulation | RET | I_Petroleum Refining | Ottawa and Surrounding | Process Heat | Industrial | NA | End Use Consumption (m^3/year) | 15 | 5.3148 | 5.4254 | 5.5077 | 5.5672 | 5.6027 | 5.6015 | 5.5915 | 5.5916 | 5.5916 | 5.5916 | 0.12768 | 0.13294 | 0.13765 | 0.14192 | 0.14569 | 0.14857 | 0.15127 | 0.1543 | 0.15738 | 0.16053 | 0.024023 | 0.024503 | 0.024993 | 0.025493 | 0.026003 | 0.026523 | 0.027053 | 0.027594 | 0.028146 | 0.028709 | 0.10365 | 0.10844 | 0.11266 | 0.11643 | 0.11968 | 0.12205 | 0.12422 | 0.1267 | 0.12924 | 0.13182 | 214.4988 | 211.4958 | 208.5349 | 205.6154 | 202.7368 | 199.8985 | 197.0999 | 194.3405 | 191.6197 | 188.937 | 214.4988 | 211.4958 | 208.5349 | 205.6154 | 202.7368 | 199.8985 | 197.0999 | 194.3405 | 191.6197 | 188.937 | 10.4865 | 21.1027 | 31.7566 | 42.4064 | 52.9554 | 63.3011 | 73.351 | 83.0348 | 92.2838 | 102.9597 | 10.4865 | 10.6162 | 10.6538 | 10.6498 | 10.549 | 10.3457 | 10.0499 | 9.6838 | 9.249 | 10.676
Ind ¦ Radiant heaters | RET | I_Petroleum Refining | Ottawa and Surrounding | Space Heating/Ventilation | Industrial | NA | End Use Consumption (m^3/year) | 20 | 1.4656 | 1.4912 | 1.5115 | 1.5269 | 1.5367 | 1.5277 | 1.5255 | 1.5255 | 1.5255 | 1.5255 | 0.98582 | 1.0231 | 1.0578 | 1.0899 | 1.1188 | 1.1346 | 1.1555 | 1.1787 | 1.2022 | 1.2263 | 0.67263 | 0.68608 | 0.69981 | 0.7138 | 0.72808 | 0.74264 | 0.75749 | 0.77264 | 0.78809 | 0.80386 | 0.31319 | 0.33701 | 0.35795 | 0.37608 | 0.39073 | 0.39191 | 0.39804 | 0.40601 | 0.41413 | 0.42239 | 7.4953 | 7.3904 | 7.2869 | 7.1849 | 7.0843 | 6.9851 | 6.8874 | 6.7909 | 6.6959 | 6.6021 | 7.4953 | 7.3904 | 7.2869 | 7.1849 | 7.0843 | 6.9851 | 6.8874 | 6.7909 | 6.6959 | 6.6021 | 0.051968 | 0.1011 | 0.14653 | 0.19503 | 0.24571 | 0.29679 | 0.34679 | 0.39694 | 0.44685 | 0.50064 | 0.051968 | 0.049135 | 0.045431 | 0.048499 | 0.050675 | 0.051079 | 0.049999 | 0.050157 | 0.049906 | 0.053793
Ind ¦ Reduce Steam Pressure | RET | I_Petroleum Refining | Ottawa and Surrounding | Process - Boiler/Steam | Industrial | NA | End Use Consumption (m^3/year) | 20 | 29.9803 | 30.4945 | 30.8771 | 31.154 | 31.3191 | 31.3138 | 31.2672 | 31.2674 | 31.2679 | 31.268 | 0.092939 | 0.096423 | 0.099586 | 0.10249 | 0.10509 | 0.10718 | 0.10916 | 0.11134 | 0.11357 | 0.11584 | 0.0031 | 0.003162 | 0.0032252 | 0.0032897 | 0.0033555 | 0.0034227 | 0.0034911 | 0.0035609 | 0.0036321 | 0.0037048 | 0.089839 | 0.093261 | 0.096361 | 0.099199 | 0.10174 | 0.10375 | 0.10567 | 0.10778 | 0.10994 | 0.11214 | 91.9281 | 90.6411 | 89.3721 | 88.1209 | 86.8872 | 85.6708 | 84.4714 | 83.2888 | 82.1227 | 80.973 | 91.9281 | 90.6411 | 89.3721 | 88.1209 | 86.8872 | 85.6708 | 84.4714 | 83.2888 | 82.1227 | 80.973 | 5.0928 | 10.276 | 15.4966 | 20.6982 | 25.8238 | 30.8177 | 35.6287 | 40.2113 | 44.5285 | 49.3171 | 5.0928 | 5.1832 | 5.2205 | 5.2016 | 5.1256 | 4.994 | 4.8109 | 4.5827 | 4.3172 | 4.7886
Ind ¦ Ventilation heat recovery | RET | I_Petroleum Refining | Ottawa and Surrounding | Space Heating/Ventilation | Industrial | NA | End Use Consumption (m^3/year) | 20 | 4.3968 | 4.4736 | 4.5345 | 4.5806 | 4.61 | 4.5832 | 4.5764 | 4.5765 | 4.5764 | 4.5764 | 0.49291 | 0.51155 | 0.52888 | 0.54494 | 0.5594 | 0.56728 | 0.57777 | 0.58933 | 0.60111 | 0.61313 | 0.11211 | 0.11435 | 0.11663 | 0.11897 | 0.12135 | 0.12377 | 0.12625 | 0.12877 | 0.13135 | 0.13398 | 0.3808 | 0.3972 | 0.41225 | 0.42598 | 0.43806 | 0.4435 | 0.45152 | 0.46055 | 0.46976 | 0.47915 | 7.6515 | 7.5444 | 7.4387 | 7.3346 | 7.2319 | 7.1307 | 7.0308 | 6.9324 | 6.8354 | 6.7397 | 7.6515 | 7.5444 | 7.4387 | 7.3346 | 7.2319 | 7.1307 | 7.0308 | 6.9324 | 6.8354 | 6.7397 | 0.33142 | 0.66481 | 0.9974 | 1.3316 | 1.6647 | 1.993 | 2.3136 | 2.6252 | 2.9259 | 3.2519 | 0.33142 | 0.33339 | 0.33259 | 0.33424 | 0.33303 | 0.3283 | 0.32065 | 0.31162 | 0.30062 | 0.32604
Ind ¦ Ventilation optimization | RET | I_Petroleum Refining | Ottawa and Surrounding | Space Heating/Ventilation | Industrial | NA | End Use Consumption (m^3/year) | 15 | 2.256 | 2.3037 | 2.3416 | 2.3703 | 2.3886 | 2.3719 | 2.3677 | 2.3677 | 2.3677 | 2.3677 | 0.54194 | 0.56449 | 0.58524 | 0.60426 | 0.62109 | 0.62909 | 0.64054 | 0.65336 | 0.66642 | 0.67974 | 0.24023 | 0.24503 | 0.24993 | 0.25493 | 0.26003 | 0.26523 | 0.27053 | 0.27594 | 0.28146 | 0.28709 | 0.30171 | 0.31946 | 0.33531 | 0.34933 | 0.36107 | 0.36387 | 0.37 | 0.37741 | 0.38496 | 0.39265 | 8.818 | 8.6946 | 8.5729 | 8.4528 | 8.3345 | 8.2178 | 8.1028 | 7.9893 | 7.8775 | 7.7672 | 8.818 | 8.6946 | 8.5729 | 8.4528 | 8.3345 | 8.2178 | 8.1028 | 7.9893 | 7.8775 | 7.7672 | 0.27528 | 0.54828 | 0.81668 | 1.0896 | 1.3646 | 1.6379 | 1.907 | 2.1721 | 2.4321 | 2.7136 | 0.27528 | 0.273 | 0.2684 | 0.27288 | 0.27501 | 0.27337 | 0.26904 | 0.26514 | 0.25997 | 0.28148
Ind ¦ Warehouse loading dock seals | RET | I_Petroleum Refining | Ottawa and Surrounding | Space Heating/Ventilation | Industrial | NA | End Use Consumption (m^3/year) | 10 | 0.65563 | 0.67466 | 0.68975 | 0.70118 | 0.70846 | 0.70181 | 0.70013 | 0.70014 | 0.70014 | 0.70012 | 0.098874 | 0.10378 | 0.10822 | 0.11222 | 0.11565 | 0.11685 | 0.11891 | 0.12129 | 0.12371 | 0.12618 | 0.15081 | 0.15382 | 0.1569 | 0.16004 | 0.16324 | 0.1665 | 0.16983 | 0.17323 | 0.1767 | 0.18023 | -0.051935 | -0.050045 | -0.048679 | -0.047824 | -0.047591 | -0.04965 | -0.050928 | -0.051945 | -0.052985 | -0.054047 | 2.7863 | 2.7472 | 2.7088 | 2.6709 | 2.6335 | 2.5966 | 2.5603 | 2.5244 | 2.4891 | 2.4542 | 0 | 0 | 0 | 0 | 0 | 0 | 0 | 0 | 0 | 0 | 0 | 0 | 0 | 0 | 0 | 0 | 0 | 0 | 0 | 0 | 0 | 0 | 0 | 0 | 0 | 0 | 0 | 0 | 0 | 0
Ind ¦ Advanced heating and process control ¦ New | NEW | I_Power Generation | Ottawa and Surrounding | Process Heat | Industrial | NA | End Use Consumption (m^3/year) | 15 | 5.3148 | 5.4254 | 5.5077 | 5.5672 | 5.6027 | 5.6015 | 5.5915 | 5.5916 | 5.5916 | 5.5916 | 0.31919 | 0.33235 | 0.34413 | 0.35481 | 0.36422 | 0.37142 | 0.37817 | 0.38574 | 0.39346 | 0.40132 | 0.060056 | 0.061257 | 0.062483 | 0.063732 | 0.065007 | 0.066307 | 0.067633 | 0.068986 | 0.070366 | 0.071773 | 0.25913 | 0.27109 | 0.28165 | 0.29108 | 0.29921 | 0.30511 | 0.31054 | 0.31675 | 0.32309 | 0.32955 | 0 | 0 | 0 | 0 | 0 | 0 | 0 | 0 | 0 | 0 | 0 | 0 | 0 | 0 | 0 | 0 | 0 | 0 | 0 | 0 | 0 | 0 | 0 | 0 | 0 | 0 | 0 | 0 | 0 | 0 | 0 | 0 | 0 | 0 | 0 | 0 | 0 | 0 | 0 | 0
Ind ¦ Air compressor heat recovery ¦ New | NEW | I_Power Generation | Ottawa and Surrounding | Space Heating/Ventilation | Industrial | NA | End Use Consumption (m^3/year) | 25 | 2.502 | 2.5404 | 2.5708 | 2.5939 | 2.6085 | 2.5951 | 2.5917 | 2.5918 | 2.5917 | 2.5917 | 0.78535 | 0.81335 | 0.83956 | 0.86403 | 0.8863 | 0.89938 | 0.91617 | 0.9345 | 0.95318 | 0.97223 | 0.31389 | 0.32017 | 0.32658 | 0.33311 | 0.33977 | 0.34656 | 0.3535 | 0.36057 | 0.36778 | 0.37513 | 0.47146 | 0.49318 | 0.51299 | 0.53092 | 0.54653 | 0.55281 | 0.56267 | 0.57393 | 0.58541 | 0.5971 | 0 | 0 | 0 | 0 | 0 | 0 | 0 | 0 | 0 | 0 | 0 | 0 | 0 | 0 | 0 | 0 | 0 | 0 | 0 | 0 | 0 | 0 | 0 | 0 | 0 | 0 | 0 | 0 | 0 | 0 | 0 | 0 | 0 | 0 | 0 | 0 | 0 | 0 | 0 | 0
Ind ¦ Air curtains ¦ New | NEW | I_Power Generation | Ottawa and Surrounding | Space Heating/Ventilation | Industrial | NA | End Use Consumption (m^3/year) | 15 | 0.92289 | 0.94244 | 0.95793 | 0.96967 | 0.97714 | 0.97032 | 0.9686 | 0.96861 | 0.96861 | 0.96859 | 0.13548 | 0.14112 | 0.14631 | 0.15106 | 0.15527 | 0.15727 | 0.16013 | 0.16334 | 0.16661 | 0.16993 | 0.1468 | 0.14974 | 0.15274 | 0.15579 | 0.15891 | 0.16208 | 0.16533 | 0.16863 | 0.172 | 0.17544 | -0.01132 | -0.0086192 | -0.0064252 | -0.0047254 | -0.0036321 | -0.0048103 | -0.0051917 | -0.0052929 | -0.0053996 | -0.0055101 | 0 | 0 | 0 | 0 | 0 | 0 | 0 | 0 | 0 | 0 | 0 | 0 | 0 | 0 | 0 | 0 | 0 | 0 | 0 | 0 | 0 | 0 | 0 | 0 | 0 | 0 | 0 | 0 | 0 | 0 | 0 | 0 | 0 | 0 | 0 | 0 | 0 | 0 | 0 | 0
Ind ¦ Automated temperature control ¦ New | NEW | I_Power Generation | Ottawa and Surrounding | Space Heating/Ventilation | Industrial | NA | End Use Consumption (m^3/year) | 25 | 1.1676 | 1.1855 | 1.1997 | 1.2105 | 1.2173 | 1.2111 | 1.2095 | 1.2095 | 1.2095 | 1.2095 | 0.26178 | 0.27112 | 0.27985 | 0.28801 | 0.29543 | 0.29979 | 0.30539 | 0.3115 | 0.31773 | 0.32408 | 0.22421 | 0.22869 | 0.23327 | 0.23793 | 0.24269 | 0.24755 | 0.2525 | 0.25755 | 0.2627 | 0.26795 | 0.037574 | 0.042423 | 0.046585 | 0.050076 | 0.052741 | 0.052247 | 0.052892 | 0.053952 | 0.055029 | 0.056126 | 0 | 0 | 0 | 0 | 0 | 0 | 0 | 0 | 0 | 0 | 0 | 0 | 0 | 0 | 0 | 0 | 0 | 0 | 0 | 0 | 0 | 0 | 0 | 0 | 0 | 0 | 0 | 0 | 0 | 0 | 0 | 0 | 0 | 0 | 0 | 0 | 0 | 0 | 0 | 0
Ind ¦ De-stratification fans ¦ New | NEW | I_Power Generation | Ottawa and Surrounding | Space Heating/Ventilation | Industrial | NA | End Use Consumption (m^3/year) | 25 | 1.4153 | 1.437 | 1.4542 | 1.4672 | 1.4755 | 1.468 | 1.466 | 1.466 | 1.466 | 1.466 | 0.29918 | 0.30985 | 0.31983 | 0.32915 | 0.33764 | 0.34262 | 0.34902 | 0.356 | 0.36312 | 0.37037 | 0.2114 | 0.21563 | 0.21994 | 0.22434 | 0.22882 | 0.2334 | 0.23807 | 0.24283 | 0.24769 | 0.25264 | 0.087784 | 0.094223 | 0.099894 | 0.10482 | 0.10881 | 0.10922 | 0.11095 | 0.11317 | 0.11543 | 0.11773 | 0 | 0 | 0 | 0 | 0 | 0 | 0 | 0 | 0 | 0 | 0 | 0 | 0 | 0 | 0 | 0 | 0 | 0 | 0 | 0 | 0 | 0 | 0 | 0 | 0 | 0 | 0 | 0 | 0 | 0 | 0 | 0 | 0 | 0 | 0 | 0 | 0 | 0 | 0 | 0
Ind ¦ Energy Management and Process Improvement ¦ New | NEW | I_Power Generation | Ottawa and Surrounding | Cross Cutting/Behavioural | Industrial | NA | End Use Consumption (m^3/year) | 15 | 3.6479 | 3.7238 | 3.7802 | 3.8211 | 3.8455 | 3.8447 | 3.8378 | 3.8378 | 3.8379 | 3.8378 | 0.25535 | 0.26588 | 0.27531 | 0.28385 | 0.29137 | 0.29714 | 0.30254 | 0.30859 | 0.31477 | 0.32106 | 0.07 | 0.0714 | 0.072828 | 0.074285 | 0.07577 | 0.077286 | 0.078831 | 0.080408 | 0.082016 | 0.083656 | 0.18535 | 0.19448 | 0.20248 | 0.20956 | 0.2156 | 0.21985 | 0.22371 | 0.22818 | 0.23275 | 0.2374 | 0 | 0 | 0 | 0 | 0 | 0 | 0 | 0 | 0 | 0 | 0 | 0 | 0 | 0 | 0 | 0 | 0 | 0 | 0 | 0 | 0 | 0 | 0 | 0 | 0 | 0 | 0 | 0 | 0 | 0 | 0 | 0 | 0 | 0 | 0 | 0 | 0 | 0 | 0 | 0
Ind ¦ Exhaust gas heat recovery ¦ New | NEW | I_Power Generation | Ottawa and Surrounding | Process Heat | Industrial | NA | End Use Consumption (m^3/year) | 15 | 5.3148 | 5.4254 | 5.5077 | 5.5672 | 5.6027 | 5.6015 | 5.5915 | 5.5916 | 5.5916 | 5.5916 | 0.44687 | 0.46529 | 0.48179 | 0.49674 | 0.5099 | 0.51999 | 0.52944 | 0.54003 | 0.55084 | 0.56185 | 0.084079 | 0.08576 | 0.087476 | 0.089225 | 0.09101 | 0.09283 | 0.094686 | 0.09658 | 0.098512 | 0.10048 | 0.36279 | 0.37953 | 0.39431 | 0.40751 | 0.41889 | 0.42716 | 0.43475 | 0.44345 | 0.45233 | 0.46137 | 0 | 0 | 0 | 0 | 0 | 0 | 0 | 0 | 0 | 0 | 0 | 0 | 0 | 0 | 0 | 0 | 0 | 0 | 0 | 0 | 0 | 0 | 0 | 0 | 0 | 0 | 0 | 0 | 0 | 0 | 0 | 0 | 0 | 0 | 0 | 0 | 0 | 0 | 0 | 0
Ind ¦ High-efficiency burners ¦ New | NEW | I_Power Generation | Ottawa and Surrounding | Process Heat | Industrial | NA | End Use Consumption (m^3/year) | 20 | 8.928 | 9.0812 | 9.1951 | 9.2776 | 9.3267 | 9.3252 | 9.3113 | 9.3113 | 9.3115 | 9.3115 | 0.61959 | 0.64282 | 0.66391 | 0.68326 | 0.70062 | 0.71451 | 0.72771 | 0.74227 | 0.75713 | 0.77227 | 0.069398 | 0.070786 | 0.072202 | 0.073646 | 0.075119 | 0.076621 | 0.078154 | 0.079717 | 0.081311 | 0.082938 | 0.55019 | 0.57204 | 0.59171 | 0.60961 | 0.6255 | 0.63789 | 0.64956 | 0.66256 | 0.67582 | 0.68934 | 0 | 0 | 0 | 0 | 0 | 0 | 0 | 0 | 0 | 0 | 0 | 0 | 0 | 0 | 0 | 0 | 0 | 0 | 0 | 0 | 0 | 0 | 0 | 0 | 0 | 0 | 0 | 0 | 0 | 0 | 0 | 0 | 0 | 0 | 0 | 0 | 0 | 0 | 0 | 0
Ind ¦ Insulation ¦ New | NEW | I_Power Generation | Ottawa and Surrounding | Process Heat | Industrial | NA | End Use Consumption (m^3/year) | 15 | 5.3148 | 5.4254 | 5.5077 | 5.5672 | 5.6027 | 5.6015 | 5.5915 | 5.5916 | 5.5916 | 5.5916 | 0.12768 | 0.13294 | 0.13765 | 0.14192 | 0.14569 | 0.14857 | 0.15127 | 0.1543 | 0.15738 | 0.16053 | 0.024023 | 0.024503 | 0.024993 | 0.025493 | 0.026003 | 0.026523 | 0.027053 | 0.027594 | 0.028146 | 0.028709 | 0.10365 | 0.10844 | 0.11266 | 0.11643 | 0.11968 | 0.12205 | 0.12422 | 0.1267 | 0.12924 | 0.13182 | 0 | 0 | 0 | 0 | 0 | 0 | 0 | 0 | 0 | 0 | 0 | 0 | 0 | 0 | 0 | 0 | 0 | 0 | 0 | 0 | 0 | 0 | 0 | 0 | 0 | 0 | 0 | 0 | 0 | 0 | 0 | 0 | 0 | 0 | 0 | 0 | 0 | 0 | 0 | 0
Ind ¦ Radiant heaters ¦ New | NEW | I_Power Generation | Ottawa and Surrounding | Space Heating/Ventilation | Industrial | NA | End Use Consumption (m^3/year) | 20 | 1.4656 | 1.4912 | 1.5115 | 1.5269 | 1.5367 | 1.5277 | 1.5255 | 1.5255 | 1.5255 | 1.5255 | 0.98582 | 1.0231 | 1.0578 | 1.0899 | 1.1188 | 1.1346 | 1.1555 | 1.1787 | 1.2022 | 1.2263 | 0.67263 | 0.68608 | 0.69981 | 0.7138 | 0.72808 | 0.74264 | 0.75749 | 0.77264 | 0.78809 | 0.80386 | 0.31319 | 0.33701 | 0.35795 | 0.37608 | 0.39073 | 0.39191 | 0.39804 | 0.40601 | 0.41413 | 0.42239 | 0 | 0 | 0 | 0 | 0 | 0 | 0 | 0 | 0 | 0 | 0 | 0 | 0 | 0 | 0 | 0 | 0 | 0 | 0 | 0 | 0 | 0 | 0 | 0 | 0 | 0 | 0 | 0 | 0 | 0 | 0 | 0 | 0 | 0 | 0 | 0 | 0 | 0 | 0 | 0
Ind ¦ Ventilation heat recovery ¦ New | NEW | I_Power Generation | Ottawa and Surrounding | Space Heating/Ventilation | Industrial | NA | End Use Consumption (m^3/year) | 20 | 4.3968 | 4.4736 | 4.5345 | 4.5806 | 4.61 | 4.5832 | 4.5764 | 4.5765 | 4.5764 | 4.5764 | 0.49291 | 0.51155 | 0.52888 | 0.54494 | 0.5594 | 0.56728 | 0.57777 | 0.58933 | 0.60111 | 0.61313 | 0.11211 | 0.11435 | 0.11663 | 0.11897 | 0.12135 | 0.12377 | 0.12625 | 0.12877 | 0.13135 | 0.13398 | 0.3808 | 0.3972 | 0.41225 | 0.42598 | 0.43806 | 0.4435 | 0.45152 | 0.46055 | 0.46976 | 0.47915 | 0 | 0 | 0 | 0 | 0 | 0 | 0 | 0 | 0 | 0 | 0 | 0 | 0 | 0 | 0 | 0 | 0 | 0 | 0 | 0 | 0 | 0 | 0 | 0 | 0 | 0 | 0 | 0 | 0 | 0 | 0 | 0 | 0 | 0 | 0 | 0 | 0 | 0 | 0 | 0
Ind ¦ Ventilation optimization ¦ New | NEW | I_Power Generation | Ottawa and Surrounding | Space Heating/Ventilation | Industrial | NA | End Use Consumption (m^3/year) | 15 | 2.256 | 2.3037 | 2.3416 | 2.3703 | 2.3886 | 2.3719 | 2.3677 | 2.3677 | 2.3677 | 2.3677 | 0.54194 | 0.56449 | 0.58524 | 0.60426 | 0.62109 | 0.62909 | 0.64054 | 0.65336 | 0.66642 | 0.67974 | 0.24023 | 0.24503 | 0.24993 | 0.25493 | 0.26003 | 0.26523 | 0.27053 | 0.27594 | 0.28146 | 0.28709 | 0.30171 | 0.31946 | 0.33531 | 0.34933 | 0.36107 | 0.36387 | 0.37 | 0.37741 | 0.38496 | 0.39265 | 0 | 0 | 0 | 0 | 0 | 0 | 0 | 0 | 0 | 0 | 0 | 0 | 0 | 0 | 0 | 0 | 0 | 0 | 0 | 0 | 0 | 0 | 0 | 0 | 0 | 0 | 0 | 0 | 0 | 0 | 0 | 0 | 0 | 0 | 0 | 0 | 0 | 0 | 0 | 0
Ind ¦ Warehouse loading dock seals ¦ New | NEW | I_Power Generation | Ottawa and Surrounding | Space Heating/Ventilation | Industrial | NA | End Use Consumption (m^3/year) | 10 | 0.65563 | 0.67466 | 0.68975 | 0.70118 | 0.70846 | 0.70181 | 0.70013 | 0.70014 | 0.70014 | 0.70012 | 0.098874 | 0.10378 | 0.10822 | 0.11222 | 0.11565 | 0.11685 | 0.11891 | 0.12129 | 0.12371 | 0.12618 | 0.15081 | 0.15382 | 0.1569 | 0.16004 | 0.16324 | 0.1665 | 0.16983 | 0.17323 | 0.1767 | 0.18023 | -0.051935 | -0.050045 | -0.048679 | -0.047824 | -0.047591 | -0.04965 | -0.050928 | -0.051945 | -0.052985 | -0.054047 | 0 | 0 | 0 | 0 | 0 | 0 | 0 | 0 | 0 | 0 | 0 | 0 | 0 | 0 | 0 | 0 | 0 | 0 | 0 | 0 | 0 | 0 | 0 | 0 | 0 | 0 | 0 | 0 | 0 | 0 | 0 | 0 | 0 | 0 | 0 | 0 | 0 | 0 | 0 | 0
Ind ¦ Advanced heating and process control | RET | I_Power Generation | Ottawa and Surrounding | Process Heat | Industrial | NA | End Use Consumption (m^3/year) | 15 | 5.3148 | 5.4254 | 5.5077 | 5.5672 | 5.6027 | 5.6015 | 5.5915 | 5.5916 | 5.5916 | 5.5916 | 0.31919 | 0.33235 | 0.34413 | 0.35481 | 0.36422 | 0.37142 | 0.37817 | 0.38574 | 0.39346 | 0.40132 | 0.060056 | 0.061257 | 0.062483 | 0.063732 | 0.065007 | 0.066307 | 0.067633 | 0.068986 | 0.070366 | 0.071773 | 0.25913 | 0.27109 | 0.28165 | 0.29108 | 0.29921 | 0.30511 | 0.31054 | 0.31675 | 0.32309 | 0.32955 | 0 | 0 | 0 | 0 | 0 | 0 | 0 | 0 | 0 | 0 | 0 | 0 | 0 | 0 | 0 | 0 | 0 | 0 | 0 | 0 | 0 | 0 | 0 | 0 | 0 | 0 | 0 | 0 | 0 | 0 | 0 | 0 | 0 | 0 | 0 | 0 | 0 | 0 | 0 | 0
Ind ¦ Air compressor heat recovery | RET | I_Power Generation | Ottawa and Surrounding | Space Heating/Ventilation | Industrial | NA | End Use Consumption (m^3/year) | 25 | 2.502 | 2.5404 | 2.5708 | 2.5939 | 2.6085 | 2.5951 | 2.5917 | 2.5918 | 2.5917 | 2.5917 | 0.78535 | 0.81335 | 0.83956 | 0.86403 | 0.8863 | 0.89938 | 0.91617 | 0.9345 | 0.95318 | 0.97223 | 0.31389 | 0.32017 | 0.32658 | 0.33311 | 0.33977 | 0.34656 | 0.3535 | 0.36057 | 0.36778 | 0.37513 | 0.47146 | 0.49318 | 0.51299 | 0.53092 | 0.54653 | 0.55281 | 0.56267 | 0.57393 | 0.58541 | 0.5971 | 0 | 0 | 0 | 0 | 0 | 0 | 0 | 0 | 0 | 0 | 0 | 0 | 0 | 0 | 0 | 0 | 0 | 0 | 0 | 0 | 0 | 0 | 0 | 0 | 0 | 0 | 0 | 0 | 0 | 0 | 0 | 0 | 0 | 0 | 0 | 0 | 0 | 0 | 0 | 0
Ind ¦ Air curtains | RET | I_Power Generation | Ottawa and Surrounding | Space Heating/Ventilation | Industrial | NA | End Use Consumption (m^3/year) | 15 | 0.92289 | 0.94244 | 0.95793 | 0.96967 | 0.97714 | 0.97032 | 0.9686 | 0.96861 | 0.96861 | 0.96859 | 0.13548 | 0.14112 | 0.14631 | 0.15106 | 0.15527 | 0.15727 | 0.16013 | 0.16334 | 0.16661 | 0.16993 | 0.1468 | 0.14974 | 0.15274 | 0.15579 | 0.15891 | 0.16208 | 0.16533 | 0.16863 | 0.172 | 0.17544 | -0.01132 | -0.0086192 | -0.0064252 | -0.0047254 | -0.0036321 | -0.0048103 | -0.0051917 | -0.0052929 | -0.0053996 | -0.0055101 | 0 | 0 | 0 | 0 | 0 | 0 | 0 | 0 | 0 | 0 | 0 | 0 | 0 | 0 | 0 | 0 | 0 | 0 | 0 | 0 | 0 | 0 | 0 | 0 | 0 | 0 | 0 | 0 | 0 | 0 | 0 | 0 | 0 | 0 | 0 | 0 | 0 | 0 | 0 | 0
Ind ¦ Automated temperature control | RET | I_Power Generation | Ottawa and Surrounding | Space Heating/Ventilation | Industrial | NA | End Use Consumption (m^3/year) | 25 | 1.1676 | 1.1855 | 1.1997 | 1.2105 | 1.2173 | 1.2111 | 1.2095 | 1.2095 | 1.2095 | 1.2095 | 0.26178 | 0.27112 | 0.27985 | 0.28801 | 0.29543 | 0.29979 | 0.30539 | 0.3115 | 0.31773 | 0.32408 | 0.22421 | 0.22869 | 0.23327 | 0.23793 | 0.24269 | 0.24755 | 0.2525 | 0.25755 | 0.2627 | 0.26795 | 0.037574 | 0.042423 | 0.046585 | 0.050076 | 0.052741 | 0.052247 | 0.052892 | 0.053952 | 0.055029 | 0.056126 | 0 | 0 | 0 | 0 | 0 | 0 | 0 | 0 | 0 | 0 | 0 | 0 | 0 | 0 | 0 | 0 | 0 | 0 | 0 | 0 | 0 | 0 | 0 | 0 | 0 | 0 | 0 | 0 | 0 | 0 | 0 | 0 | 0 | 0 | 0 | 0 | 0 | 0 | 0 | 0
Ind ¦ De-stratification fans | RET | I_Power Generation | Ottawa and Surrounding | Space Heating/Ventilation | Industrial | NA | End Use Consumption (m^3/year) | 25 | 1.4153 | 1.437 | 1.4542 | 1.4672 | 1.4755 | 1.468 | 1.466 | 1.466 | 1.466 | 1.466 | 0.29918 | 0.30985 | 0.31983 | 0.32915 | 0.33764 | 0.34262 | 0.34902 | 0.356 | 0.36312 | 0.37037 | 0.2114 | 0.21563 | 0.21994 | 0.22434 | 0.22882 | 0.2334 | 0.23807 | 0.24283 | 0.24769 | 0.25264 | 0.087784 | 0.094223 | 0.099894 | 0.10482 | 0.10881 | 0.10922 | 0.11095 | 0.11317 | 0.11543 | 0.11773 | 0 | 0 | 0 | 0 | 0 | 0 | 0 | 0 | 0 | 0 | 0 | 0 | 0 | 0 | 0 | 0 | 0 | 0 | 0 | 0 | 0 | 0 | 0 | 0 | 0 | 0 | 0 | 0 | 0 | 0 | 0 | 0 | 0 | 0 | 0 | 0 | 0 | 0 | 0 | 0
Ind ¦ Energy Management and Process Improvement | RET | I_Power Generation | Ottawa and Surrounding | Cross Cutting/Behavioural | Industrial | NA | End Use Consumption (m^3/year) | 15 | 3.6479 | 3.7238 | 3.7802 | 3.8211 | 3.8455 | 3.8447 | 3.8378 | 3.8378 | 3.8379 | 3.8378 | 0.25535 | 0.26588 | 0.27531 | 0.28385 | 0.29137 | 0.29714 | 0.30254 | 0.30859 | 0.31477 | 0.32106 | 0.07 | 0.0714 | 0.072828 | 0.074285 | 0.07577 | 0.077286 | 0.078831 | 0.080408 | 0.082016 | 0.083656 | 0.18535 | 0.19448 | 0.20248 | 0.20956 | 0.2156 | 0.21985 | 0.22371 | 0.22818 | 0.23275 | 0.2374 | 0 | 0 | 0 | 0 | 0 | 0 | 0 | 0 | 0 | 0 | 0 | 0 | 0 | 0 | 0 | 0 | 0 | 0 | 0 | 0 | 0 | 0 | 0 | 0 | 0 | 0 | 0 | 0 | 0 | 0 | 0 | 0 | 0 | 0 | 0 | 0 | 0 | 0 | 0 | 0
Ind ¦ Exhaust gas heat recovery | RET | I_Power Generation | Ottawa and Surrounding | Process Heat | Industrial | NA | End Use Consumption (m^3/year) | 15 | 5.3148 | 5.4254 | 5.5077 | 5.5672 | 5.6027 | 5.6015 | 5.5915 | 5.5916 | 5.5916 | 5.5916 | 0.44687 | 0.46529 | 0.48179 | 0.49674 | 0.5099 | 0.51999 | 0.52944 | 0.54003 | 0.55084 | 0.56185 | 0.084079 | 0.08576 | 0.087476 | 0.089225 | 0.09101 | 0.09283 | 0.094686 | 0.09658 | 0.098512 | 0.10048 | 0.36279 | 0.37953 | 0.39431 | 0.40751 | 0.41889 | 0.42716 | 0.43475 | 0.44345 | 0.45233 | 0.46137 | 0 | 0 | 0 | 0 | 0 | 0 | 0 | 0 | 0 | 0 | 0 | 0 | 0 | 0 | 0 | 0 | 0 | 0 | 0 | 0 | 0 | 0 | 0 | 0 | 0 | 0 | 0 | 0 | 0 | 0 | 0 | 0 | 0 | 0 | 0 | 0 | 0 | 0 | 0 | 0
Ind ¦ High-efficiency burners | RET | I_Power Generation | Ottawa and Surrounding | Process Heat | Industrial | NA | End Use Consumption (m^3/year) | 20 | 8.928 | 9.0812 | 9.1951 | 9.2776 | 9.3267 | 9.3252 | 9.3113 | 9.3113 | 9.3115 | 9.3115 | 0.61959 | 0.64282 | 0.66391 | 0.68326 | 0.70062 | 0.71451 | 0.72771 | 0.74227 | 0.75713 | 0.77227 | 0.069398 | 0.070786 | 0.072202 | 0.073646 | 0.075119 | 0.076621 | 0.078154 | 0.079717 | 0.081311 | 0.082938 | 0.55019 | 0.57204 | 0.59171 | 0.60961 | 0.6255 | 0.63789 | 0.64956 | 0.66256 | 0.67582 | 0.68934 | 0 | 0 | 0 | 0 | 0 | 0 | 0 | 0 | 0 | 0 | 0 | 0 | 0 | 0 | 0 | 0 | 0 | 0 | 0 | 0 | 0 | 0 | 0 | 0 | 0 | 0 | 0 | 0 | 0 | 0 | 0 | 0 | 0 | 0 | 0 | 0 | 0 | 0 | 0 | 0
Ind ¦ Insulation | RET | I_Power Generation | Ottawa and Surrounding | Process Heat | Industrial | NA | End Use Consumption (m^3/year) | 15 | 5.3148 | 5.4254 | 5.5077 | 5.5672 | 5.6027 | 5.6015 | 5.5915 | 5.5916 | 5.5916 | 5.5916 | 0.12768 | 0.13294 | 0.13765 | 0.14192 | 0.14569 | 0.14857 | 0.15127 | 0.1543 | 0.15738 | 0.16053 | 0.024023 | 0.024503 | 0.024993 | 0.025493 | 0.026003 | 0.026523 | 0.027053 | 0.027594 | 0.028146 | 0.028709 | 0.10365 | 0.10844 | 0.11266 | 0.11643 | 0.11968 | 0.12205 | 0.12422 | 0.1267 | 0.12924 | 0.13182 | 0 | 0 | 0 | 0 | 0 | 0 | 0 | 0 | 0 | 0 | 0 | 0 | 0 | 0 | 0 | 0 | 0 | 0 | 0 | 0 | 0 | 0 | 0 | 0 | 0 | 0 | 0 | 0 | 0 | 0 | 0 | 0 | 0 | 0 | 0 | 0 | 0 | 0 | 0 | 0
Ind ¦ Radiant heaters | RET | I_Power Generation | Ottawa and Surrounding | Space Heating/Ventilation | Industrial | NA | End Use Consumption (m^3/year) | 20 | 1.4656 | 1.4912 | 1.5115 | 1.5269 | 1.5367 | 1.5277 | 1.5255 | 1.5255 | 1.5255 | 1.5255 | 0.98582 | 1.0231 | 1.0578 | 1.0899 | 1.1188 | 1.1346 | 1.1555 | 1.1787 | 1.2022 | 1.2263 | 0.67263 | 0.68608 | 0.69981 | 0.7138 | 0.72808 | 0.74264 | 0.75749 | 0.77264 | 0.78809 | 0.80386 | 0.31319 | 0.33701 | 0.35795 | 0.37608 | 0.39073 | 0.39191 | 0.39804 | 0.40601 | 0.41413 | 0.42239 | 0 | 0 | 0 | 0 | 0 | 0 | 0 | 0 | 0 | 0 | 0 | 0 | 0 | 0 | 0 | 0 | 0 | 0 | 0 | 0 | 0 | 0 | 0 | 0 | 0 | 0 | 0 | 0 | 0 | 0 | 0 | 0 | 0 | 0 | 0 | 0 | 0 | 0 | 0 | 0
Ind ¦ Ventilation heat recovery | RET | I_Power Generation | Ottawa and Surrounding | Space Heating/Ventilation | Industrial | NA | End Use Consumption (m^3/year) | 20 | 4.3968 | 4.4736 | 4.5345 | 4.5806 | 4.61 | 4.5832 | 4.5764 | 4.5765 | 4.5764 | 4.5764 | 0.49291 | 0.51155 | 0.52888 | 0.54494 | 0.5594 | 0.56728 | 0.57777 | 0.58933 | 0.60111 | 0.61313 | 0.11211 | 0.11435 | 0.11663 | 0.11897 | 0.12135 | 0.12377 | 0.12625 | 0.12877 | 0.13135 | 0.13398 | 0.3808 | 0.3972 | 0.41225 | 0.42598 | 0.43806 | 0.4435 | 0.45152 | 0.46055 | 0.46976 | 0.47915 | 0 | 0 | 0 | 0 | 0 | 0 | 0 | 0 | 0 | 0 | 0 | 0 | 0 | 0 | 0 | 0 | 0 | 0 | 0 | 0 | 0 | 0 | 0 | 0 | 0 | 0 | 0 | 0 | 0 | 0 | 0 | 0 | 0 | 0 | 0 | 0 | 0 | 0 | 0 | 0
Ind ¦ Ventilation optimization | RET | I_Power Generation | Ottawa and Surrounding | Space Heating/Ventilation | Industrial | NA | End Use Consumption (m^3/year) | 15 | 2.256 | 2.3037 | 2.3416 | 2.3703 | 2.3886 | 2.3719 | 2.3677 | 2.3677 | 2.3677 | 2.3677 | 0.54194 | 0.56449 | 0.58524 | 0.60426 | 0.62109 | 0.62909 | 0.64054 | 0.65336 | 0.66642 | 0.67974 | 0.24023 | 0.24503 | 0.24993 | 0.25493 | 0.26003 | 0.26523 | 0.27053 | 0.27594 | 0.28146 | 0.28709 | 0.30171 | 0.31946 | 0.33531 | 0.34933 | 0.36107 | 0.36387 | 0.37 | 0.37741 | 0.38496 | 0.39265 | 0 | 0 | 0 | 0 | 0 | 0 | 0 | 0 | 0 | 0 | 0 | 0 | 0 | 0 | 0 | 0 | 0 | 0 | 0 | 0 | 0 | 0 | 0 | 0 | 0 | 0 | 0 | 0 | 0 | 0 | 0 | 0 | 0 | 0 | 0 | 0 | 0 | 0 | 0 | 0
Ind ¦ Warehouse loading dock seals | RET | I_Power Generation | Ottawa and Surrounding | Space Heating/Ventilation | Industrial | NA | End Use Consumption (m^3/year) | 10 | 0.65563 | 0.67466 | 0.68975 | 0.70118 | 0.70846 | 0.70181 | 0.70013 | 0.70014 | 0.70014 | 0.70012 | 0.098874 | 0.10378 | 0.10822 | 0.11222 | 0.11565 | 0.11685 | 0.11891 | 0.12129 | 0.12371 | 0.12618 | 0.15081 | 0.15382 | 0.1569 | 0.16004 | 0.16324 | 0.1665 | 0.16983 | 0.17323 | 0.1767 | 0.18023 | -0.051935 | -0.050045 | -0.048679 | -0.047824 | -0.047591 | -0.04965 | -0.050928 | -0.051945 | -0.052985 | -0.054047 | 0 | 0 | 0 | 0 | 0 | 0 | 0 | 0 | 0 | 0 | 0 | 0 | 0 | 0 | 0 | 0 | 0 | 0 | 0 | 0 | 0 | 0 | 0 | 0 | 0 | 0 | 0 | 0 | 0 | 0 | 0 | 0 | 0 | 0 | 0 | 0 | 0 | 0 | 0 | 0
Ind ¦ Advanced heating and process control ¦ New | NEW | I_Primary Metals | Ottawa and Surrounding | Process Heat | Industrial | NA | End Use Consumption (m^3/year) | 15 | 5.3148 | 5.4254 | 5.5077 | 5.5672 | 5.6027 | 5.6015 | 5.5915 | 5.5916 | 5.5916 | 5.5916 | 0.31919 | 0.33235 | 0.34413 | 0.35481 | 0.36422 | 0.37142 | 0.37817 | 0.38574 | 0.39346 | 0.40132 | 0.060056 | 0.061257 | 0.062483 | 0.063732 | 0.065007 | 0.066307 | 0.067633 | 0.068986 | 0.070366 | 0.071773 | 0.25913 | 0.27109 | 0.28165 | 0.29108 | 0.29921 | 0.30511 | 0.31054 | 0.31675 | 0.32309 | 0.32955 | 0 | 0 | 0 | 0 | 0 | 0 | 0 | 0 | 0 | 0 | 0 | 0 | 0 | 0 | 0 | 0 | 0 | 0 | 0 | 0 | 0 | 0 | 0 | 0 | 0 | 0 | 0 | 0 | 0 | 0 | 0 | 0 | 0 | 0 | 0 | 0 | 0 | 0 | 0 | 0
Ind ¦ Air compressor heat recovery ¦ New | NEW | I_Primary Metals | Ottawa and Surrounding | Space Heating/Ventilation | Industrial | NA | End Use Consumption (m^3/year) | 25 | 2.502 | 2.5404 | 2.5708 | 2.5939 | 2.6085 | 2.5951 | 2.5917 | 2.5918 | 2.5917 | 2.5917 | 0.78535 | 0.81335 | 0.83956 | 0.86403 | 0.8863 | 0.89938 | 0.91617 | 0.9345 | 0.95318 | 0.97223 | 0.31389 | 0.32017 | 0.32658 | 0.33311 | 0.33977 | 0.34656 | 0.3535 | 0.36057 | 0.36778 | 0.37513 | 0.47146 | 0.49318 | 0.51299 | 0.53092 | 0.54653 | 0.55281 | 0.56267 | 0.57393 | 0.58541 | 0.5971 | 0 | 0 | 0 | 0 | 0 | 0 | 0 | 0 | 0 | 0 | 0 | 0 | 0 | 0 | 0 | 0 | 0 | 0 | 0 | 0 | 0 | 0 | 0 | 0 | 0 | 0 | 0 | 0 | 0 | 0 | 0 | 0 | 0 | 0 | 0 | 0 | 0 | 0 | 0 | 0
Ind ¦ Air curtains ¦ New | NEW | I_Primary Metals | Ottawa and Surrounding | Space Heating/Ventilation | Industrial | NA | End Use Consumption (m^3/year) | 15 | 0.92289 | 0.94244 | 0.95793 | 0.96967 | 0.97714 | 0.97032 | 0.9686 | 0.96861 | 0.96861 | 0.96859 | 0.13548 | 0.14112 | 0.14631 | 0.15106 | 0.15527 | 0.15727 | 0.16013 | 0.16334 | 0.16661 | 0.16993 | 0.1468 | 0.14974 | 0.15274 | 0.15579 | 0.15891 | 0.16208 | 0.16533 | 0.16863 | 0.172 | 0.17544 | -0.01132 | -0.0086192 | -0.0064252 | -0.0047254 | -0.0036321 | -0.0048103 | -0.0051917 | -0.0052929 | -0.0053996 | -0.0055101 | 0 | 0 | 0 | 0 | 0 | 0 | 0 | 0 | 0 | 0 | 0 | 0 | 0 | 0 | 0 | 0 | 0 | 0 | 0 | 0 | 0 | 0 | 0 | 0 | 0 | 0 | 0 | 0 | 0 | 0 | 0 | 0 | 0 | 0 | 0 | 0 | 0 | 0 | 0 | 0
Ind ¦ Automated temperature control ¦ New | NEW | I_Primary Metals | Ottawa and Surrounding | Space Heating/Ventilation | Industrial | NA | End Use Consumption (m^3/year) | 25 | 1.1676 | 1.1855 | 1.1997 | 1.2105 | 1.2173 | 1.2111 | 1.2095 | 1.2095 | 1.2095 | 1.2095 | 0.26178 | 0.27112 | 0.27985 | 0.28801 | 0.29543 | 0.29979 | 0.30539 | 0.3115 | 0.31773 | 0.32408 | 0.22421 | 0.22869 | 0.23327 | 0.23793 | 0.24269 | 0.24755 | 0.2525 | 0.25755 | 0.2627 | 0.26795 | 0.037574 | 0.042423 | 0.046585 | 0.050076 | 0.052741 | 0.052247 | 0.052892 | 0.053952 | 0.055029 | 0.056126 | 0 | 0 | 0 | 0 | 0 | 0 | 0 | 0 | 0 | 0 | 0 | 0 | 0 | 0 | 0 | 0 | 0 | 0 | 0 | 0 | 0 | 0 | 0 | 0 | 0 | 0 | 0 | 0 | 0 | 0 | 0 | 0 | 0 | 0 | 0 | 0 | 0 | 0 | 0 | 0
Ind ¦ De-stratification fans ¦ New | NEW | I_Primary Metals | Ottawa and Surrounding | Space Heating/Ventilation | Industrial | NA | End Use Consumption (m^3/year) | 25 | 1.4153 | 1.437 | 1.4542 | 1.4672 | 1.4755 | 1.468 | 1.466 | 1.466 | 1.466 | 1.466 | 0.29918 | 0.30985 | 0.31983 | 0.32915 | 0.33764 | 0.34262 | 0.34902 | 0.356 | 0.36312 | 0.37037 | 0.2114 | 0.21563 | 0.21994 | 0.22434 | 0.22882 | 0.2334 | 0.23807 | 0.24283 | 0.24769 | 0.25264 | 0.087784 | 0.094223 | 0.099894 | 0.10482 | 0.10881 | 0.10922 | 0.11095 | 0.11317 | 0.11543 | 0.11773 | 0 | 0 | 0 | 0 | 0 | 0 | 0 | 0 | 0 | 0 | 0 | 0 | 0 | 0 | 0 | 0 | 0 | 0 | 0 | 0 | 0 | 0 | 0 | 0 | 0 | 0 | 0 | 0 | 0 | 0 | 0 | 0 | 0 | 0 | 0 | 0 | 0 | 0 | 0 | 0
Ind ¦ Energy Management and Process Improvement ¦ New | NEW | I_Primary Metals | Ottawa and Surrounding | Cross Cutting/Behavioural | Industrial | NA | End Use Consumption (m^3/year) | 15 | 3.6479 | 3.7238 | 3.7802 | 3.8211 | 3.8455 | 3.8447 | 3.8378 | 3.8378 | 3.8379 | 3.8378 | 0.25535 | 0.26588 | 0.27531 | 0.28385 | 0.29137 | 0.29714 | 0.30254 | 0.30859 | 0.31477 | 0.32106 | 0.07 | 0.0714 | 0.072828 | 0.074285 | 0.07577 | 0.077286 | 0.078831 | 0.080408 | 0.082016 | 0.083656 | 0.18535 | 0.19448 | 0.20248 | 0.20956 | 0.2156 | 0.21985 | 0.22371 | 0.22818 | 0.23275 | 0.2374 | 0 | 0 | 0 | 0 | 0 | 0 | 0 | 0 | 0 | 0 | 0 | 0 | 0 | 0 | 0 | 0 | 0 | 0 | 0 | 0 | 0 | 0 | 0 | 0 | 0 | 0 | 0 | 0 | 0 | 0 | 0 | 0 | 0 | 0 | 0 | 0 | 0 | 0 | 0 | 0
Ind ¦ Exhaust gas heat recovery ¦ New | NEW | I_Primary Metals | Ottawa and Surrounding | Process Heat | Industrial | NA | End Use Consumption (m^3/year) | 15 | 5.3148 | 5.4254 | 5.5077 | 5.5672 | 5.6027 | 5.6015 | 5.5915 | 5.5916 | 5.5916 | 5.5916 | 0.44687 | 0.46529 | 0.48179 | 0.49674 | 0.5099 | 0.51999 | 0.52944 | 0.54003 | 0.55084 | 0.56185 | 0.084079 | 0.08576 | 0.087476 | 0.089225 | 0.09101 | 0.09283 | 0.094686 | 0.09658 | 0.098512 | 0.10048 | 0.36279 | 0.37953 | 0.39431 | 0.40751 | 0.41889 | 0.42716 | 0.43475 | 0.44345 | 0.45233 | 0.46137 | 0 | 0 | 0 | 0 | 0 | 0 | 0 | 0 | 0 | 0 | 0 | 0 | 0 | 0 | 0 | 0 | 0 | 0 | 0 | 0 | 0 | 0 | 0 | 0 | 0 | 0 | 0 | 0 | 0 | 0 | 0 | 0 | 0 | 0 | 0 | 0 | 0 | 0 | 0 | 0
Ind ¦ High-efficiency burners ¦ New | NEW | I_Primary Metals | Ottawa and Surrounding | Process Heat | Industrial | NA | End Use Consumption (m^3/year) | 20 | 8.928 | 9.0812 | 9.1951 | 9.2776 | 9.3267 | 9.3252 | 9.3113 | 9.3113 | 9.3115 | 9.3115 | 0.61959 | 0.64282 | 0.66391 | 0.68326 | 0.70062 | 0.71451 | 0.72771 | 0.74227 | 0.75713 | 0.77227 | 0.069398 | 0.070786 | 0.072202 | 0.073646 | 0.075119 | 0.076621 | 0.078154 | 0.079717 | 0.081311 | 0.082938 | 0.55019 | 0.57204 | 0.59171 | 0.60961 | 0.6255 | 0.63789 | 0.64956 | 0.66256 | 0.67582 | 0.68934 | 0 | 0 | 0 | 0 | 0 | 0 | 0 | 0 | 0 | 0 | 0 | 0 | 0 | 0 | 0 | 0 | 0 | 0 | 0 | 0 | 0 | 0 | 0 | 0 | 0 | 0 | 0 | 0 | 0 | 0 | 0 | 0 | 0 | 0 | 0 | 0 | 0 | 0 | 0 | 0
Ind ¦ High-efficiency furnaces ¦ New | NEW | I_Primary Metals | Ottawa and Surrounding | Process Heat | Industrial | NA | End Use Consumption (m^3/year) | 20 | 3.8688 | 3.9352 | 3.9846 | 4.0203 | 4.0416 | 4.0409 | 4.0349 | 4.0349 | 4.035 | 4.035 | 0.61959 | 0.64282 | 0.66391 | 0.68326 | 0.70062 | 0.71451 | 0.72771 | 0.74227 | 0.75713 | 0.77227 | 0.16015 | 0.16335 | 0.16662 | 0.16995 | 0.17335 | 0.17682 | 0.18036 | 0.18396 | 0.18764 | 0.19139 | 0.45944 | 0.47947 | 0.49729 | 0.51331 | 0.52726 | 0.53769 | 0.54736 | 0.55831 | 0.56949 | 0.58088 | 0 | 0 | 0 | 0 | 0 | 0 | 0 | 0 | 0 | 0 | 0 | 0 | 0 | 0 | 0 | 0 | 0 | 0 | 0 | 0 | 0 | 0 | 0 | 0 | 0 | 0 | 0 | 0 | 0 | 0 | 0 | 0 | 0 | 0 | 0 | 0 | 0 | 0 | 0 | 0
Ind ¦ Insulation ¦ New | NEW | I_Primary Metals | Ottawa and Surrounding | Process Heat | Industrial | NA | End Use Consumption (m^3/year) | 15 | 5.3148 | 5.4254 | 5.5077 | 5.5672 | 5.6027 | 5.6015 | 5.5915 | 5.5916 | 5.5916 | 5.5916 | 0.12768 | 0.13294 | 0.13765 | 0.14192 | 0.14569 | 0.14857 | 0.15127 | 0.1543 | 0.15738 | 0.16053 | 0.024023 | 0.024503 | 0.024993 | 0.025493 | 0.026003 | 0.026523 | 0.027053 | 0.027594 | 0.028146 | 0.028709 | 0.10365 | 0.10844 | 0.11266 | 0.11643 | 0.11968 | 0.12205 | 0.12422 | 0.1267 | 0.12924 | 0.13182 | 0 | 0 | 0 | 0 | 0 | 0 | 0 | 0 | 0 | 0 | 0 | 0 | 0 | 0 | 0 | 0 | 0 | 0 | 0 | 0 | 0 | 0 | 0 | 0 | 0 | 0 | 0 | 0 | 0 | 0 | 0 | 0 | 0 | 0 | 0 | 0 | 0 | 0 | 0 | 0
Ind ¦ Optimize Combustion ¦ New | NEW | I_Primary Metals | Ottawa and Surrounding | Process Heat | Industrial | NA | End Use Consumption (m^3/year) | 7 | 3.0358 | 3.1544 | 3.2427 | 3.3066 | 3.3447 | 3.3434 | 3.3327 | 3.3328 | 3.3328 | 3.3327 | 0.068002 | 0.072072 | 0.075571 | 0.078601 | 0.081098 | 0.082688 | 0.08407 | 0.085754 | 0.087469 | 0.089216 | 0.0224 | 0.022848 | 0.023305 | 0.023771 | 0.024246 | 0.024731 | 0.025226 | 0.025731 | 0.026245 | 0.02677 | 0.045602 | 0.049224 | 0.052266 | 0.05483 | 0.056851 | 0.057957 | 0.058844 | 0.060023 | 0.061224 | 0.062445 | 0 | 0 | 0 | 0 | 0 | 0 | 0 | 0 | 0 | 0 | 0 | 0 | 0 | 0 | 0 | 0 | 0 | 0 | 0 | 0 | 0 | 0 | 0 | 0 | 0 | 0 | 0 | 0 | 0 | 0 | 0 | 0 | 0 | 0 | 0 | 0 | 0 | 0 | 0 | 0
Ind ¦ Preheat Charge ¦ New | NEW | I_Primary Metals | Ottawa and Surrounding | Process Heat | Industrial | NA | End Use Consumption (m^3/year) | 20 | 2.5579 | 2.6018 | 2.6345 | 2.6581 | 2.6722 | 2.6717 | 2.6678 | 2.6678 | 2.6678 | 2.6678 | 0.27882 | 0.28927 | 0.29876 | 0.30747 | 0.31528 | 0.32153 | 0.32747 | 0.33402 | 0.34071 | 0.34752 | 0.109 | 0.11118 | 0.1134 | 0.11567 | 0.11799 | 0.12034 | 0.12275 | 0.12521 | 0.12771 | 0.13027 | 0.16982 | 0.17809 | 0.18535 | 0.19179 | 0.19729 | 0.20118 | 0.20472 | 0.20882 | 0.213 | 0.21726 | 0 | 0 | 0 | 0 | 0 | 0 | 0 | 0 | 0 | 0 | 0 | 0 | 0 | 0 | 0 | 0 | 0 | 0 | 0 | 0 | 0 | 0 | 0 | 0 | 0 | 0 | 0 | 0 | 0 | 0 | 0 | 0 | 0 | 0 | 0 | 0 | 0 | 0 | 0 | 0
Ind ¦ Radiant heaters ¦ New | NEW | I_Primary Metals | Ottawa and Surrounding | Space Heating/Ventilation | Industrial | NA | End Use Consumption (m^3/year) | 20 | 1.4656 | 1.4912 | 1.5115 | 1.5269 | 1.5367 | 1.5277 | 1.5255 | 1.5255 | 1.5255 | 1.5255 | 0.98582 | 1.0231 | 1.0578 | 1.0899 | 1.1188 | 1.1346 | 1.1555 | 1.1787 | 1.2022 | 1.2263 | 0.67263 | 0.68608 | 0.69981 | 0.7138 | 0.72808 | 0.74264 | 0.75749 | 0.77264 | 0.78809 | 0.80386 | 0.31319 | 0.33701 | 0.35795 | 0.37608 | 0.39073 | 0.39191 | 0.39804 | 0.40601 | 0.41413 | 0.42239 | 0 | 0 | 0 | 0 | 0 | 0 | 0 | 0 | 0 | 0 | 0 | 0 | 0 | 0 | 0 | 0 | 0 | 0 | 0 | 0 | 0 | 0 | 0 | 0 | 0 | 0 | 0 | 0 | 0 | 0 | 0 | 0 | 0 | 0 | 0 | 0 | 0 | 0 | 0 | 0
Ind ¦ Reduce Furnace Opening ¦ New | NEW | I_Primary Metals | Ottawa and Surrounding | Process Heat | Industrial | NA | End Use Consumption (m^3/year) | 18 | 7.2392 | 7.372 | 7.4708 | 7.5423 | 7.585 | 7.5836 | 7.5716 | 7.5717 | 7.5717 | 7.5716 | 0.043435 | 0.045117 | 0.046636 | 0.048024 | 0.049261 | 0.050238 | 0.051161 | 0.052185 | 0.053229 | 0.054293 | 0.006 | 0.00612 | 0.0062424 | 0.0063672 | 0.0064946 | 0.0066245 | 0.006757 | 0.0068921 | 0.00703 | 0.0071706 | 0.037435 | 0.038997 | 0.040394 | 0.041657 | 0.042767 | 0.043613 | 0.044404 | 0.045293 | 0.046199 | 0.047122 | 0 | 0 | 0 | 0 | 0 | 0 | 0 | 0 | 0 | 0 | 0 | 0 | 0 | 0 | 0 | 0 | 0 | 0 | 0 | 0 | 0 | 0 | 0 | 0 | 0 | 0 | 0 | 0 | 0 | 0 | 0 | 0 | 0 | 0 | 0 | 0 | 0 | 0 | 0 | 0
Ind ¦ Ventilation heat recovery ¦ New | NEW | I_Primary Metals | Ottawa and Surrounding | Space Heating/Ventilation | Industrial | NA | End Use Consumption (m^3/year) | 20 | 4.3968 | 4.4736 | 4.5345 | 4.5806 | 4.61 | 4.5832 | 4.5764 | 4.5765 | 4.5764 | 4.5764 | 0.49291 | 0.51155 | 0.52888 | 0.54494 | 0.5594 | 0.56728 | 0.57777 | 0.58933 | 0.60111 | 0.61313 | 0.11211 | 0.11435 | 0.11663 | 0.11897 | 0.12135 | 0.12377 | 0.12625 | 0.12877 | 0.13135 | 0.13398 | 0.3808 | 0.3972 | 0.41225 | 0.42598 | 0.43806 | 0.4435 | 0.45152 | 0.46055 | 0.46976 | 0.47915 | 0 | 0 | 0 | 0 | 0 | 0 | 0 | 0 | 0 | 0 | 0 | 0 | 0 | 0 | 0 | 0 | 0 | 0 | 0 | 0 | 0 | 0 | 0 | 0 | 0 | 0 | 0 | 0 | 0 | 0 | 0 | 0 | 0 | 0 | 0 | 0 | 0 | 0 | 0 | 0
Ind ¦ Ventilation optimization ¦ New | NEW | I_Primary Metals | Ottawa and Surrounding | Space Heating/Ventilation | Industrial | NA | End Use Consumption (m^3/year) | 15 | 2.256 | 2.3037 | 2.3416 | 2.3703 | 2.3886 | 2.3719 | 2.3677 | 2.3677 | 2.3677 | 2.3677 | 0.54194 | 0.56449 | 0.58524 | 0.60426 | 0.62109 | 0.62909 | 0.64054 | 0.65336 | 0.66642 | 0.67974 | 0.24023 | 0.24503 | 0.24993 | 0.25493 | 0.26003 | 0.26523 | 0.27053 | 0.27594 | 0.28146 | 0.28709 | 0.30171 | 0.31946 | 0.33531 | 0.34933 | 0.36107 | 0.36387 | 0.37 | 0.37741 | 0.38496 | 0.39265 | 0 | 0 | 0 | 0 | 0 | 0 | 0 | 0 | 0 | 0 | 0 | 0 | 0 | 0 | 0 | 0 | 0 | 0 | 0 | 0 | 0 | 0 | 0 | 0 | 0 | 0 | 0 | 0 | 0 | 0 | 0 | 0 | 0 | 0 | 0 | 0 | 0 | 0 | 0 | 0
Ind ¦ Warehouse loading dock seals ¦ New | NEW | I_Primary Metals | Ottawa and Surrounding | Space Heating/Ventilation | Industrial | NA | End Use Consumption (m^3/year) | 10 | 0.65563 | 0.67466 | 0.68975 | 0.70118 | 0.70846 | 0.70181 | 0.70013 | 0.70014 | 0.70014 | 0.70012 | 0.098874 | 0.10378 | 0.10822 | 0.11222 | 0.11565 | 0.11685 | 0.11891 | 0.12129 | 0.12371 | 0.12618 | 0.15081 | 0.15382 | 0.1569 | 0.16004 | 0.16324 | 0.1665 | 0.16983 | 0.17323 | 0.1767 | 0.18023 | -0.051935 | -0.050045 | -0.048679 | -0.047824 | -0.047591 | -0.04965 | -0.050928 | -0.051945 | -0.052985 | -0.054047 | 0 | 0 | 0 | 0 | 0 | 0 | 0 | 0 | 0 | 0 | 0 | 0 | 0 | 0 | 0 | 0 | 0 | 0 | 0 | 0 | 0 | 0 | 0 | 0 | 0 | 0 | 0 | 0 | 0 | 0 | 0 | 0 | 0 | 0 | 0 | 0 | 0 | 0 | 0 | 0
Ind ¦ Advanced heating and process control | RET | I_Primary Metals | Ottawa and Surrounding | Process Heat | Industrial | NA | End Use Consumption (m^3/year) | 15 | 5.3148 | 5.4254 | 5.5077 | 5.5672 | 5.6027 | 5.6015 | 5.5915 | 5.5916 | 5.5916 | 5.5916 | 0.31919 | 0.33235 | 0.34413 | 0.35481 | 0.36422 | 0.37142 | 0.37817 | 0.38574 | 0.39346 | 0.40132 | 0.060056 | 0.061257 | 0.062483 | 0.063732 | 0.065007 | 0.066307 | 0.067633 | 0.068986 | 0.070366 | 0.071773 | 0.25913 | 0.27109 | 0.28165 | 0.29108 | 0.29921 | 0.30511 | 0.31054 | 0.31675 | 0.32309 | 0.32955 | 1417102.2485 | 1368920.7721 | 1322377.4658 | 1277416.632 | 1233984.4665 | 1192028.9946 | 1151500.0088 | 1112349.0085 | 1074529.1422 | 1037995.1514 | 1417102.2485 | 1368920.7721 | 1322377.4658 | 1277416.632 | 1233984.4665 | 1192028.9946 | 1151500.0088 | 1112349.0085 | 1074529.1422 | 1037995.1514 | 67874.8045 | 135194.8885 | 201383.5009 | 266205.1453 | 329110.4992 | 389552.4192 | 447075.2988 | 501378.0815 | 552190.8495 | 622445.6388 | 67874.8045 | 67320.084 | 66188.6124 | 64821.6444 | 62905.3539 | 60441.9201 | 57522.8795 | 54302.7827 | 50812.768 | 70254.7893
Ind ¦ Air compressor heat recovery | RET | I_Primary Metals | Ottawa and Surrounding | Space Heating/Ventilation | Industrial | NA | End Use Consumption (m^3/year) | 25 | 2.502 | 2.5404 | 2.5708 | 2.5939 | 2.6085 | 2.5951 | 2.5917 | 2.5918 | 2.5917 | 2.5917 | 0.78535 | 0.81335 | 0.83956 | 0.86403 | 0.8863 | 0.89938 | 0.91617 | 0.9345 | 0.95318 | 0.97223 | 0.31389 | 0.32017 | 0.32658 | 0.33311 | 0.33977 | 0.34656 | 0.3535 | 0.36057 | 0.36778 | 0.37513 | 0.47146 | 0.49318 | 0.51299 | 0.53092 | 0.54653 | 0.55281 | 0.56267 | 0.57393 | 0.58541 | 0.5971 | 140553.4067 | 135774.5909 | 131158.2548 | 126698.8741 | 122391.1124 | 118229.8146 | 114210.0009 | 110326.8608 | 106575.7476 | 102952.1722 | 140553.4067 | 135774.5909 | 131158.2548 | 126698.8741 | 122391.1124 | 118229.8146 | 114210.0009 | 110326.8608 | 106575.7476 | 102952.1722 | 3159.6497 | 6192.4812 | 9073.0983 | 11971.9496 | 14857.6829 | 17678.9907 | 20402.3282 | 23047.2974 | 25604.9802 | 28911.8587 | 3159.6497 | 3032.8316 | 2880.6171 | 2898.8513 | 2885.7332 | 2821.3078 | 2723.3374 | 2644.9692 | 2557.6828 | 3306.8785
Ind ¦ Air curtains | RET | I_Primary Metals | Ottawa and Surrounding | Space Heating/Ventilation | Industrial | NA | End Use Consumption (m^3/year) | 15 | 0.92289 | 0.94244 | 0.95793 | 0.96967 | 0.97714 | 0.97032 | 0.9686 | 0.96861 | 0.96861 | 0.96859 | 0.13548 | 0.14112 | 0.14631 | 0.15106 | 0.15527 | 0.15727 | 0.16013 | 0.16334 | 0.16661 | 0.16993 | 0.1468 | 0.14974 | 0.15274 | 0.15579 | 0.15891 | 0.16208 | 0.16533 | 0.16863 | 0.172 | 0.17544 | -0.01132 | -0.0086192 | -0.0064252 | -0.0047254 | -0.0036321 | -0.0048103 | -0.0051917 | -0.0052929 | -0.0053996 | -0.0055101 | 83662.7421 | 80818.2088 | 78070.3897 | 75415.9965 | 72851.8526 | 70374.8896 | 67982.1434 | 65670.7505 | 63437.945 | 61281.0549 | 0 | 0 | 0 | 0 | 0 | 0 | 0 | 0 | 0 | 0 | 0 | 0 | 0 | 0 | 0 | 0 | 0 | 0 | 0 | 0 | 0 | 0 | 0 | 0 | 0 | 0 | 0 | 0 | 0 | 0
Ind ¦ Automated temperature control | RET | I_Primary Metals | Ottawa and Surrounding | Space Heating/Ventilation | Industrial | NA | End Use Consumption (m^3/year) | 25 | 1.1676 | 1.1855 | 1.1997 | 1.2105 | 1.2173 | 1.2111 | 1.2095 | 1.2095 | 1.2095 | 1.2095 | 0.26178 | 0.27112 | 0.27985 | 0.28801 | 0.29543 | 0.29979 | 0.30539 | 0.3115 | 0.31773 | 0.32408 | 0.22421 | 0.22869 | 0.23327 | 0.23793 | 0.24269 | 0.24755 | 0.2525 | 0.25755 | 0.2627 | 0.26795 | 0.037574 | 0.042423 | 0.046585 | 0.050076 | 0.052741 | 0.052247 | 0.052892 | 0.053952 | 0.055029 | 0.056126 | 108451.7027 | 104764.3448 | 101202.3571 | 97761.4769 | 94437.5867 | 91226.7088 | 88125.0007 | 85128.7507 | 82234.3731 | 79438.4044 | 108451.7027 | 104764.3448 | 101202.3571 | 97761.4769 | 94437.5867 | 91226.7088 | 88125.0007 | 85128.7507 | 82234.3731 | 79438.4044 | 70.0428 | 129.2482 | 176.6165 | 234.7366 | 300.864 | 367.5948 | 430.7022 | 493.3174 | 554.4788 | 636.9705 | 70.0428 | 59.2054 | 47.3683 | 58.1201 | 66.1274 | 66.7309 | 63.1074 | 62.6152 | 61.1613 | 82.4917
Ind ¦ De-stratification fans | RET | I_Primary Metals | Ottawa and Surrounding | Space Heating/Ventilation | Industrial | NA | End Use Consumption (m^3/year) | 25 | 1.4153 | 1.437 | 1.4542 | 1.4672 | 1.4755 | 1.468 | 1.466 | 1.466 | 1.466 | 1.466 | 0.29918 | 0.30985 | 0.31983 | 0.32915 | 0.33764 | 0.34262 | 0.34902 | 0.356 | 0.36312 | 0.37037 | 0.2114 | 0.21563 | 0.21994 | 0.22434 | 0.22882 | 0.2334 | 0.23807 | 0.24283 | 0.24769 | 0.25264 | 0.087784 | 0.094223 | 0.099894 | 0.10482 | 0.10881 | 0.10922 | 0.11095 | 0.11317 | 0.11543 | 0.11773 | 79324.674 | 76627.6351 | 74022.2955 | 71505.5374 | 69074.3491 | 66725.8213 | 64457.1433 | 62265.6005 | 60148.5701 | 58103.5187 | 79324.674 | 76627.6351 | 74022.2955 | 71505.5374 | 69074.3491 | 66725.8213 | 64457.1433 | 62265.6005 | 60148.5701 | 58103.5187 | 229.814 | 435.8833 | 612.6946 | 811.1234 | 1022.4482 | 1232.4622 | 1433.0437 | 1630.3375 | 1822.5456 | 2074.877 | 229.814 | 206.0693 | 176.8113 | 198.4287 | 211.3248 | 210.014 | 200.5815 | 197.2938 | 192.2082 | 252.3314
Ind ¦ Energy Management and Process Improvement | RET | I_Primary Metals | Ottawa and Surrounding | Cross Cutting/Behavioural | Industrial | NA | End Use Consumption (m^3/year) | 15 | 3.6479 | 3.7238 | 3.7802 | 3.8211 | 3.8455 | 3.8447 | 3.8378 | 3.8378 | 3.8379 | 3.8378 | 0.25535 | 0.26588 | 0.27531 | 0.28385 | 0.29137 | 0.29714 | 0.30254 | 0.30859 | 0.31477 | 0.32106 | 0.07 | 0.0714 | 0.072828 | 0.074285 | 0.07577 | 0.077286 | 0.078831 | 0.080408 | 0.082016 | 0.083656 | 0.18535 | 0.19448 | 0.20248 | 0.20956 | 0.2156 | 0.21985 | 0.22371 | 0.22818 | 0.23275 | 0.2374 | 3201261.8669 | 3092418.9635 | 2987276.7187 | 2885709.3103 | 2787595.1937 | 2692816.9571 | 2601261.1806 | 2512818.3005 | 2427382.4782 | 2344851.474 | 3201261.8669 | 3092418.9635 | 2987276.7187 | 2885709.3103 | 2787595.1937 | 2692816.9571 | 2601261.1806 | 2512818.3005 | 2427382.4782 | 2344851.474 | 139014.7251 | 276275.524 | 410704.8622 | 542828.748 | 671600.2226 | 795852.2919 | 914665.7679 | 1027627.9721 | 1134217.8485 | 1276849.1512 | 139014.7251 | 137260.799 | 134429.3382 | 132123.8858 | 128771.4746 | 124252.0692 | 118813.476 | 112962.2042 | 106589.8764 | 142631.3027
Ind ¦ Exhaust gas heat recovery | RET | I_Primary Metals | Ottawa and Surrounding | Process Heat | Industrial | NA | End Use Consumption (m^3/year) | 15 | 5.3148 | 5.4254 | 5.5077 | 5.5672 | 5.6027 | 5.6015 | 5.5915 | 5.5916 | 5.5916 | 5.5916 | 0.44687 | 0.46529 | 0.48179 | 0.49674 | 0.5099 | 0.51999 | 0.52944 | 0.54003 | 0.55084 | 0.56185 | 0.084079 | 0.08576 | 0.087476 | 0.089225 | 0.09101 | 0.09283 | 0.094686 | 0.09658 | 0.098512 | 0.10048 | 0.36279 | 0.37953 | 0.39431 | 0.40751 | 0.41889 | 0.42716 | 0.43475 | 0.44345 | 0.45233 | 0.46137 | 2479928.9349 | 2395611.3511 | 2314160.5652 | 2235479.1059 | 2159472.8163 | 2086050.7406 | 2015125.0154 | 1946610.7649 | 1880425.9989 | 1816491.5149 | 2479928.9349 | 2395611.3511 | 2314160.5652 | 2235479.1059 | 2159472.8163 | 2086050.7406 | 2015125.0154 | 1946610.7649 | 1880425.9989 | 1816491.5149 | 118780.9078 | 236591.0549 | 352421.1266 | 465859.0043 | 575943.3736 | 681716.7337 | 782381.7728 | 877411.6426 | 966333.9866 | 1090380.6023 | 118780.9078 | 117810.1471 | 115830.0717 | 113437.8777 | 110084.3693 | 105773.3601 | 100665.0391 | 95029.8697 | 88922.3441 | 124046.6157
Ind ¦ High-efficiency burners | RET | I_Primary Metals | Ottawa and Surrounding | Process Heat | Industrial | NA | End Use Consumption (m^3/year) | 20 | 8.928 | 9.0812 | 9.1951 | 9.2776 | 9.3267 | 9.3252 | 9.3113 | 9.3113 | 9.3115 | 9.3115 | 0.61959 | 0.64282 | 0.66391 | 0.68326 | 0.70062 | 0.71451 | 0.72771 | 0.74227 | 0.75713 | 0.77227 | 0.069398 | 0.070786 | 0.072202 | 0.073646 | 0.075119 | 0.076621 | 0.078154 | 0.079717 | 0.081311 | 0.082938 | 0.55019 | 0.57204 | 0.59171 | 0.60961 | 0.6255 | 0.63789 | 0.64956 | 0.66256 | 0.67582 | 0.68934 | 850261.3491 | 821352.4632 | 793426.4795 | 766449.9792 | 740390.6799 | 715217.3968 | 690900.0053 | 667409.4051 | 644717.4853 | 622797.0908 | 850261.3491 | 821352.4632 | 793426.4795 | 766449.9792 | 740390.6799 | 715217.3968 | 690900.0053 | 667409.4051 | 644717.4853 | 622797.0908 | 42510.6452 | 84742.5719 | 126312.3754 | 166967.9787 | 206346.3408 | 244099.0406 | 279932.1066 | 313634.5787 | 345033.9773 | 387548.2692 | 42510.6452 | 42231.9267 | 41569.8035 | 40655.6033 | 39378.3621 | 37752.6999 | 35833.066 | 33702.472 | 31399.3986 | 42514.2919
Ind ¦ High-efficiency furnaces | RET | I_Primary Metals | Ottawa and Surrounding | Process Heat | Industrial | NA | End Use Consumption (m^3/year) | 20 | 3.8688 | 3.9352 | 3.9846 | 4.0203 | 4.0416 | 4.0409 | 4.0349 | 4.0349 | 4.035 | 4.035 | 0.61959 | 0.64282 | 0.66391 | 0.68326 | 0.70062 | 0.71451 | 0.72771 | 0.74227 | 0.75713 | 0.77227 | 0.16015 | 0.16335 | 0.16662 | 0.16995 | 0.17335 | 0.17682 | 0.18036 | 0.18396 | 0.18764 | 0.19139 | 0.45944 | 0.47947 | 0.49729 | 0.51331 | 0.52726 | 0.53769 | 0.54736 | 0.55831 | 0.56949 | 0.58088 | 1619545.4269 | 1564480.8823 | 1511288.5323 | 1459904.7222 | 1410267.9617 | 1362318.851 | 1316000.0101 | 1271256.0097 | 1228033.3054 | 1186280.173 | 1619545.4269 | 1564480.8823 | 1511288.5323 | 1459904.7222 | 1410267.9617 | 1362318.851 | 1316000.0101 | 1271256.0097 | 1228033.3054 | 1186280.173 | 66567.1651 | 132089.5589 | 196057.204 | 259098.7534 | 320709.0757 | 380279.337 | 437350.6135 | 491793.2454 | 543363.7978 | 612769.1519 | 66567.1651 | 65522.3938 | 63967.6451 | 63041.5495 | 61610.3222 | 59570.2613 | 57071.2765 | 54442.6318 | 51570.5524 | 69405.3542
Ind ¦ Insulation | RET | I_Primary Metals | Ottawa and Surrounding | Process Heat | Industrial | NA | End Use Consumption (m^3/year) | 15 | 5.3148 | 5.4254 | 5.5077 | 5.5672 | 5.6027 | 5.6015 | 5.5915 | 5.5916 | 5.5916 | 5.5916 | 0.12768 | 0.13294 | 0.13765 | 0.14192 | 0.14569 | 0.14857 | 0.15127 | 0.1543 | 0.15738 | 0.16053 | 0.024023 | 0.024503 | 0.024993 | 0.025493 | 0.026003 | 0.026523 | 0.027053 | 0.027594 | 0.028146 | 0.028709 | 0.10365 | 0.10844 | 0.11266 | 0.11643 | 0.11968 | 0.12205 | 0.12422 | 0.1267 | 0.12924 | 0.13182 | 50430.0418 | 48715.4203 | 47059.096 | 45459.0868 | 43913.4778 | 42420.4196 | 40978.1253 | 39584.8691 | 38238.9835 | 36938.8581 | 50430.0418 | 48715.4203 | 47059.096 | 45459.0868 | 43913.4778 | 42420.4196 | 40978.1253 | 39584.8691 | 38238.9835 | 36938.8581 | 2415.4427 | 4811.1446 | 7166.5812 | 9473.3719 | 11711.968 | 13862.8986 | 15909.95 | 17842.4088 | 19650.6693 | 22018.4918 | 2415.4427 | 2395.702 | 2355.4366 | 2306.7907 | 2238.5961 | 2150.9306 | 2047.0515 | 1932.4587 | 1808.2605 | 2367.8226
Ind ¦ Optimize Combustion | RET | I_Primary Metals | Ottawa and Surrounding | Process Heat | Industrial | NA | End Use Consumption (m^3/year) | 7 | 3.0358 | 3.1544 | 3.2427 | 3.3066 | 3.3447 | 3.3434 | 3.3327 | 3.3328 | 3.3328 | 3.3327 | 0.068002 | 0.072072 | 0.075571 | 0.078601 | 0.081098 | 0.082688 | 0.08407 | 0.085754 | 0.087469 | 0.089216 | 0.0224 | 0.022848 | 0.023305 | 0.023771 | 0.024246 | 0.024731 | 0.025226 | 0.025731 | 0.026245 | 0.02677 | 0.045602 | 0.049224 | 0.052266 | 0.05483 | 0.056851 | 0.057957 | 0.058844 | 0.060023 | 0.061224 | 0.062445 | 708551.1242 | 684460.386 | 661188.7329 | 638708.316 | 616992.2332 | 596014.4973 | 575750.0044 | 556174.5043 | 537264.5711 | 518997.5757 | 708551.1242 | 684460.386 | 661188.7329 | 638708.316 | 616992.2332 | 596014.4973 | 575750.0044 | 556174.5043 | 537264.5711 | 518997.5757 | 34299.2442 | 68331.8514 | 101802.1711 | 134570.3407 | 166355.2013 | 196879.3122 | 225910.8283 | 253293.1067 | 278888.9844 | 314445.208 | 34299.2442 | 34032.6072 | 33470.3197 | 32768.1696 | 31784.8605 | 30524.1109 | 29031.5162 | 27382.2784 | 25595.8777 | 35556.2236
Ind ¦ Preheat Charge | RET | I_Primary Metals | Ottawa and Surrounding | Process Heat | Industrial | NA | End Use Consumption (m^3/year) | 20 | 2.5579 | 2.6018 | 2.6345 | 2.6581 | 2.6722 | 2.6717 | 2.6678 | 2.6678 | 2.6678 | 2.6678 | 0.27882 | 0.28927 | 0.29876 | 0.30747 | 0.31528 | 0.32153 | 0.32747 | 0.33402 | 0.34071 | 0.34752 | 0.109 | 0.11118 | 0.1134 | 0.11567 | 0.11799 | 0.12034 | 0.12275 | 0.12521 | 0.12771 | 0.13027 | 0.16982 | 0.17809 | 0.18535 | 0.19179 | 0.19729 | 0.20118 | 0.20472 | 0.20882 | 0.213 | 0.21726 | 1093193.1631 | 1056024.5956 | 1020119.7593 | 985435.6875 | 951930.8741 | 919565.2244 | 888300.0068 | 858097.8066 | 828922.4811 | 800739.1168 | 1093193.1631 | 1056024.5956 | 1020119.7593 | 985435.6875 | 951930.8741 | 919565.2244 | 888300.0068 | 858097.8066 | 828922.4811 | 800739.1168 | 33134.7538 | 65315.8392 | 96299.9904 | 127171.8924 | 157661.9949 | 187360.3381 | 215998.4938 | 243655.7766 | 270231.173 | 304740.6123 | 33134.7538 | 32181.0854 | 30984.1512 | 30871.902 | 30490.1025 | 29698.3433 | 28638.1557 | 27657.2828 | 26575.3964 | 34509.4393
Ind ¦ Radiant heaters | RET | I_Primary Metals | Ottawa and Surrounding | Space Heating/Ventilation | Industrial | NA | End Use Consumption (m^3/year) | 20 | 1.4656 | 1.4912 | 1.5115 | 1.5269 | 1.5367 | 1.5277 | 1.5255 | 1.5255 | 1.5255 | 1.5255 | 0.98582 | 1.0231 | 1.0578 | 1.0899 | 1.1188 | 1.1346 | 1.1555 | 1.1787 | 1.2022 | 1.2263 | 0.67263 | 0.68608 | 0.69981 | 0.7138 | 0.72808 | 0.74264 | 0.75749 | 0.77264 | 0.78809 | 0.80386 | 0.31319 | 0.33701 | 0.35795 | 0.37608 | 0.39073 | 0.39191 | 0.39804 | 0.40601 | 0.41413 | 0.42239 | 126423.6991 | 122125.2934 | 117973.0334 | 113961.9503 | 110087.2439 | 106344.2777 | 102728.5722 | 99235.8008 | 95861.7835 | 92602.4829 | 126423.6991 | 122125.2934 | 117973.0334 | 113961.9503 | 110087.2439 | 106344.2777 | 102728.5722 | 99235.8008 | 95861.7835 | 92602.4829 | 858.7556 | 1654.2314 | 2374.827 | 3128.4735 | 3899.9721 | 4661.8462 | 5392.4874 | 6110.5586 | 6810.5432 | 7710.4338 | 858.7556 | 795.4758 | 720.5956 | 753.6465 | 771.4986 | 761.8741 | 730.6413 | 718.0712 | 699.9845 | 899.8907
Ind ¦ Reduce Furnace Opening | RET | I_Primary Metals | Ottawa and Surrounding | Process Heat | Industrial | NA | End Use Consumption (m^3/year) | 18 | 7.2392 | 7.372 | 7.4708 | 7.5423 | 7.585 | 7.5836 | 7.5716 | 7.5717 | 7.5717 | 7.5716 | 0.043435 | 0.045117 | 0.046636 | 0.048024 | 0.049261 | 0.050238 | 0.051161 | 0.052185 | 0.053229 | 0.054293 | 0.006 | 0.00612 | 0.0062424 | 0.0063672 | 0.0064946 | 0.0066245 | 0.006757 | 0.0068921 | 0.00703 | 0.0071706 | 0.037435 | 0.038997 | 0.040394 | 0.041657 | 0.042767 | 0.043613 | 0.044404 | 0.045293 | 0.046199 | 0.047122 | 185994.6701 | 179670.8513 | 173562.0424 | 167660.9329 | 161960.4612 | 156453.8055 | 151134.3762 | 145995.8074 | 141031.9499 | 136236.8636 | 185994.6701 | 179670.8513 | 173562.0424 | 167660.9329 | 161960.4612 | 156453.8055 | 151134.3762 | 145995.8074 | 141031.9499 | 136236.8636 | 9144.0485 | 18222.3434 | 27154.3615 | 35894.6998 | 44366.9451 | 52496.7018 | 60221.4995 | 67497.8348 | 74288.8674 | 83841.3599 | 9144.0485 | 9078.2949 | 8932.018 | 8740.3383 | 8472.2453 | 8129.7567 | 7724.7977 | 7276.3353 | 6791.0326 | 9552.4925
Ind ¦ Ventilation heat recovery | RET | I_Primary Metals | Ottawa and Surrounding | Space Heating/Ventilation | Industrial | NA | End Use Consumption (m^3/year) | 20 | 4.3968 | 4.4736 | 4.5345 | 4.5806 | 4.61 | 4.5832 | 4.5764 | 4.5765 | 4.5764 | 4.5764 | 0.49291 | 0.51155 | 0.52888 | 0.54494 | 0.5594 | 0.56728 | 0.57777 | 0.58933 | 0.60111 | 0.61313 | 0.11211 | 0.11435 | 0.11663 | 0.11897 | 0.12135 | 0.12377 | 0.12625 | 0.12877 | 0.13135 | 0.13398 | 0.3808 | 0.3972 | 0.41225 | 0.42598 | 0.43806 | 0.4435 | 0.45152 | 0.46055 | 0.46976 | 0.47915 | 129057.5262 | 124669.5703 | 120430.8049 | 116336.1576 | 112380.7282 | 108559.7834 | 104868.7508 | 101303.2133 | 97858.904 | 94531.7013 | 129057.5262 | 124669.5703 | 120430.8049 | 116336.1576 | 112380.7282 | 108559.7834 | 104868.7508 | 101303.2133 | 97858.904 | 94531.7013 | 5476.6473 | 10874.1653 | 16149.4725 | 21343.3586 | 26413.4964 | 31310.3187 | 35995.9008 | 40457.2562 | 44673.8625 | 50369.4834 | 5476.6473 | 5397.518 | 5275.3072 | 5193.8861 | 5070.1379 | 4896.8223 | 4685.5821 | 4461.3553 | 4216.6063 | 5695.621
Ind ¦ Ventilation optimization | RET | I_Primary Metals | Ottawa and Surrounding | Space Heating/Ventilation | Industrial | NA | End Use Consumption (m^3/year) | 15 | 2.256 | 2.3037 | 2.3416 | 2.3703 | 2.3886 | 2.3719 | 2.3677 | 2.3677 | 2.3677 | 2.3677 | 0.54194 | 0.56449 | 0.58524 | 0.60426 | 0.62109 | 0.62909 | 0.64054 | 0.65336 | 0.66642 | 0.67974 | 0.24023 | 0.24503 | 0.24993 | 0.25493 | 0.26003 | 0.26523 | 0.27053 | 0.27594 | 0.28146 | 0.28709 | 0.30171 | 0.31946 | 0.33531 | 0.34933 | 0.36107 | 0.36387 | 0.37 | 0.37741 | 0.38496 | 0.39265 | 148733.7637 | 143676.8157 | 138791.804 | 134072.8827 | 129514.4046 | 125110.9149 | 120857.1438 | 116748.0009 | 112778.5689 | 108944.0975 | 148733.7637 | 143676.8157 | 138791.804 | 134072.8827 | 129514.4046 | 125110.9149 | 120857.1438 | 116748.0009 | 112778.5689 | 108944.0975 | 4548.9478 | 8968.6731 | 13225.898 | 17466.2726 | 21653.0475 | 25730.4899 | 29661.9957 | 33457.9038 | 37104.2913 | 41880.3234 | 4548.9478 | 4419.7253 | 4257.225 | 4240.3746 | 4186.7749 | 4077.4424 | 3931.5058 | 3795.908 | 3646.3875 | 4776.0321
Ind ¦ Warehouse loading dock seals | RET | I_Primary Metals | Ottawa and Surrounding | Space Heating/Ventilation | Industrial | NA | End Use Consumption (m^3/year) | 10 | 0.65563 | 0.67466 | 0.68975 | 0.70118 | 0.70846 | 0.70181 | 0.70013 | 0.70014 | 0.70014 | 0.70012 | 0.098874 | 0.10378 | 0.10822 | 0.11222 | 0.11565 | 0.11685 | 0.11891 | 0.12129 | 0.12371 | 0.12618 | 0.15081 | 0.15382 | 0.1569 | 0.16004 | 0.16324 | 0.1665 | 0.16983 | 0.17323 | 0.1767 | 0.18023 | -0.051935 | -0.050045 | -0.048679 | -0.047824 | -0.047591 | -0.04965 | -0.050928 | -0.051945 | -0.052985 | -0.054047 | 46995.7378 | 45397.8827 | 43854.3547 | 42363.3067 | 40922.9542 | 39531.5738 | 38187.5003 | 36889.1253 | 35634.895 | 34423.3086 | 0 | 0 | 0 | 0 | 0 | 0 | 0 | 0 | 0 | 0 | 0 | 0 | 0 | 0 | 0 | 0 | 0 | 0 | 0 | 0 | 0 | 0 | 0 | 0 | 0 | 0 | 0 | 0 | 0 | 0
Ind ¦ Advanced boiler controls including air/fuel mix control ¦ New | NEW | I_Pulp & Paper | Ottawa and Surrounding | Process - Boiler/Steam | Industrial | NA | End Use Consumption (m^3/year) | 15 | 4.1594 | 4.246 | 4.3104 | 4.357 | 4.3847 | 4.3838 | 4.376 | 4.376 | 4.3761 | 4.376 | 0.12768 | 0.13294 | 0.13765 | 0.14192 | 0.14569 | 0.14857 | 0.15127 | 0.1543 | 0.15738 | 0.16053 | 0.030695 | 0.031309 | 0.031936 | 0.032574 | 0.033226 | 0.03389 | 0.034568 | 0.035259 | 0.035965 | 0.036684 | 0.09698 | 0.10163 | 0.10572 | 0.10935 | 0.11246 | 0.11468 | 0.1167 | 0.11904 | 0.12142 | 0.12384 | 0 | 0 | 0 | 0 | 0 | 0 | 0 | 0 | 0 | 0 | 0 | 0 | 0 | 0 | 0 | 0 | 0 | 0 | 0 | 0 | 0 | 0 | 0 | 0 | 0 | 0 | 0 | 0 | 0 | 0 | 0 | 0 | 0 | 0 | 0 | 0 | 0 | 0 | 0 | 0
Ind ¦ Advanced heating and process control ¦ New | NEW | I_Pulp & Paper | Ottawa and Surrounding | Process Heat | Industrial | NA | End Use Consumption (m^3/year) | 15 | 5.3148 | 5.4254 | 5.5077 | 5.5672 | 5.6027 | 5.6015 | 5.5915 | 5.5916 | 5.5916 | 5.5916 | 0.31919 | 0.33235 | 0.34413 | 0.35481 | 0.36422 | 0.37142 | 0.37817 | 0.38574 | 0.39346 | 0.40132 | 0.060056 | 0.061257 | 0.062483 | 0.063732 | 0.065007 | 0.066307 | 0.067633 | 0.068986 | 0.070366 | 0.071773 | 0.25913 | 0.27109 | 0.28165 | 0.29108 | 0.29921 | 0.30511 | 0.31054 | 0.31675 | 0.32309 | 0.32955 | 0 | 0 | 0 | 0 | 0 | 0 | 0 | 0 | 0 | 0 | 0 | 0 | 0 | 0 | 0 | 0 | 0 | 0 | 0 | 0 | 0 | 0 | 0 | 0 | 0 | 0 | 0 | 0 | 0 | 0 | 0 | 0 | 0 | 0 | 0 | 0 | 0 | 0 | 0 | 0
Ind ¦ Air compressor heat recovery ¦ New | NEW | I_Pulp & Paper | Ottawa and Surrounding | Space Heating/Ventilation | Industrial | NA | End Use Consumption (m^3/year) | 25 | 2.502 | 2.5404 | 2.5708 | 2.5939 | 2.6085 | 2.5951 | 2.5917 | 2.5918 | 2.5917 | 2.5917 | 0.78535 | 0.81335 | 0.83956 | 0.86403 | 0.8863 | 0.89938 | 0.91617 | 0.9345 | 0.95318 | 0.97223 | 0.31389 | 0.32017 | 0.32658 | 0.33311 | 0.33977 | 0.34656 | 0.3535 | 0.36057 | 0.36778 | 0.37513 | 0.47146 | 0.49318 | 0.51299 | 0.53092 | 0.54653 | 0.55281 | 0.56267 | 0.57393 | 0.58541 | 0.5971 | 0 | 0 | 0 | 0 | 0 | 0 | 0 | 0 | 0 | 0 | 0 | 0 | 0 | 0 | 0 | 0 | 0 | 0 | 0 | 0 | 0 | 0 | 0 | 0 | 0 | 0 | 0 | 0 | 0 | 0 | 0 | 0 | 0 | 0 | 0 | 0 | 0 | 0 | 0 | 0
Ind ¦ Air curtains ¦ New | NEW | I_Pulp & Paper | Ottawa and Surrounding | Space Heating/Ventilation | Industrial | NA | End Use Consumption (m^3/year) | 15 | 0.92289 | 0.94244 | 0.95793 | 0.96967 | 0.97714 | 0.97032 | 0.9686 | 0.96861 | 0.96861 | 0.96859 | 0.13548 | 0.14112 | 0.14631 | 0.15106 | 0.15527 | 0.15727 | 0.16013 | 0.16334 | 0.16661 | 0.16993 | 0.1468 | 0.14974 | 0.15274 | 0.15579 | 0.15891 | 0.16208 | 0.16533 | 0.16863 | 0.172 | 0.17544 | -0.01132 | -0.0086192 | -0.0064252 | -0.0047254 | -0.0036321 | -0.0048103 | -0.0051917 | -0.0052929 | -0.0053996 | -0.0055101 | 0 | 0 | 0 | 0 | 0 | 0 | 0 | 0 | 0 | 0 | 0 | 0 | 0 | 0 | 0 | 0 | 0 | 0 | 0 | 0 | 0 | 0 | 0 | 0 | 0 | 0 | 0 | 0 | 0 | 0 | 0 | 0 | 0 | 0 | 0 | 0 | 0 | 0 | 0 | 0
Ind ¦ Automated temperature control ¦ New | NEW | I_Pulp & Paper | Ottawa and Surrounding | Space Heating/Ventilation | Industrial | NA | End Use Consumption (m^3/year) | 25 | 1.1676 | 1.1855 | 1.1997 | 1.2105 | 1.2173 | 1.2111 | 1.2095 | 1.2095 | 1.2095 | 1.2095 | 0.26178 | 0.27112 | 0.27985 | 0.28801 | 0.29543 | 0.29979 | 0.30539 | 0.3115 | 0.31773 | 0.32408 | 0.22421 | 0.22869 | 0.23327 | 0.23793 | 0.24269 | 0.24755 | 0.2525 | 0.25755 | 0.2627 | 0.26795 | 0.037574 | 0.042423 | 0.046585 | 0.050076 | 0.052741 | 0.052247 | 0.052892 | 0.053952 | 0.055029 | 0.056126 | 0 | 0 | 0 | 0 | 0 | 0 | 0 | 0 | 0 | 0 | 0 | 0 | 0 | 0 | 0 | 0 | 0 | 0 | 0 | 0 | 0 | 0 | 0 | 0 | 0 | 0 | 0 | 0 | 0 | 0 | 0 | 0 | 0 | 0 | 0 | 0 | 0 | 0 | 0 | 0
Ind ¦ Blow down heat recovery and control ¦ New | NEW | I_Pulp & Paper | Ottawa and Surrounding | Process - Boiler/Steam | Industrial | NA | End Use Consumption (m^3/year) | 20 | 1.9672 | 2.0009 | 2.026 | 2.0442 | 2.055 | 2.0547 | 2.0516 | 2.0517 | 2.0517 | 2.0517 | 0.061959 | 0.064282 | 0.066391 | 0.068326 | 0.070062 | 0.071451 | 0.072771 | 0.074227 | 0.075713 | 0.077227 | 0.031496 | 0.032126 | 0.032769 | 0.033424 | 0.034093 | 0.034774 | 0.03547 | 0.036179 | 0.036903 | 0.037641 | 0.030463 | 0.032156 | 0.033622 | 0.034902 | 0.035969 | 0.036676 | 0.037301 | 0.038048 | 0.03881 | 0.039587 | 0 | 0 | 0 | 0 | 0 | 0 | 0 | 0 | 0 | 0 | 0 | 0 | 0 | 0 | 0 | 0 | 0 | 0 | 0 | 0 | 0 | 0 | 0 | 0 | 0 | 0 | 0 | 0 | 0 | 0 | 0 | 0 | 0 | 0 | 0 | 0 | 0 | 0 | 0 | 0
Ind ¦ Boiler combustion air preheat ¦ New | NEW | I_Pulp & Paper | Ottawa and Surrounding | Process - Boiler/Steam | Industrial | NA | End Use Consumption (m^3/year) | 20 | 68.9876 | 69.0887 | 69.1845 | 69.2782 | 69.3709 | 69.4563 | 69.5363 | 69.6241 | 69.7143 | 69.809 | 2.0992 | 2.1443 | 2.1902 | 2.2371 | 2.2849 | 2.3334 | 2.3828 | 2.4336 | 2.4854 | 2.5386 | 0.030429 | 0.031037 | 0.031658 | 0.032291 | 0.032937 | 0.033596 | 0.034267 | 0.034953 | 0.035652 | 0.036365 | 2.0688 | 2.1133 | 2.1586 | 2.2048 | 2.2519 | 2.2998 | 2.3486 | 2.3986 | 2.4498 | 2.5022 | 0 | 0 | 0 | 0 | 0 | 0 | 0 | 0 | 0 | 0 | 0 | 0 | 0 | 0 | 0 | 0 | 0 | 0 | 0 | 0 | 0 | 0 | 0 | 0 | 0 | 0 | 0 | 0 | 0 | 0 | 0 | 0 | 0 | 0 | 0 | 0 | 0 | 0 | 0 | 0
Ind ¦ Boiler right sizing and load management | NEW | I_Pulp & Paper | Ottawa and Surrounding | Process - Boiler/Steam | Industrial | NA | End Use Consumption (m^3/year) | 25 | INF | INF | INF | INF | INF | INF | INF | INF | INF | INF | 0.35266 | 0.36513 | 0.37655 | 0.38712 | 0.39671 | 0.40459 | 0.41215 | 0.4204 | 0.42883 | 0.43741 | 0 | 0 | 0 | 0 | 0 | 0 | 0 | 0 | 0 | 0 | 0.35266 | 0.36513 | 0.37655 | 0.38712 | 0.39671 | 0.40459 | 0.41215 | 0.4204 | 0.42883 | 0.43741 | 0 | 0 | 0 | 0 | 0 | 0 | 0 | 0 | 0 | 0 | 0 | 0 | 0 | 0 | 0 | 0 | 0 | 0 | 0 | 0 | 0 | 0 | 0 | 0 | 0 | 0 | 0 | 0 | 0 | 0 | 0 | 0 | 0 | 0 | 0 | 0 | 0 | 0 | 0 | 0
Ind ¦ Condensate return ¦ New | NEW | I_Pulp & Paper | Ottawa and Surrounding | Process - Boiler/Steam | Industrial | NA | End Use Consumption (m^3/year) | 25 | 1.6724 | 1.6976 | 1.7164 | 1.73 | 1.7381 | 1.7378 | 1.7356 | 1.7356 | 1.7357 | 1.7357 | 0.070532 | 0.073026 | 0.07531 | 0.077423 | 0.079342 | 0.080918 | 0.082429 | 0.08408 | 0.085765 | 0.087483 | 0.042173 | 0.043016 | 0.043877 | 0.044754 | 0.045649 | 0.046562 | 0.047494 | 0.048443 | 0.049412 | 0.050401 | 0.028359 | 0.03001 | 0.031433 | 0.032669 | 0.033693 | 0.034355 | 0.034936 | 0.035637 | 0.036353 | 0.037082 | 0 | 0 | 0 | 0 | 0 | 0 | 0 | 0 | 0 | 0 | 0 | 0 | 0 | 0 | 0 | 0 | 0 | 0 | 0 | 0 | 0 | 0 | 0 | 0 | 0 | 0 | 0 | 0 | 0 | 0 | 0 | 0 | 0 | 0 | 0 | 0 | 0 | 0 | 0 | 0
Ind ¦ Condensing boiler ¦ New | NEW | I_Pulp & Paper | Ottawa and Surrounding | Process - Boiler/Steam | Industrial | NA | End Use Consumption (m^3/year) | 20 | 3.224 | 3.2793 | 3.3205 | 3.3502 | 3.368 | 3.3674 | 3.3624 | 3.3624 | 3.3625 | 3.3625 | 0.3098 | 0.32141 | 0.33195 | 0.34163 | 0.35031 | 0.35725 | 0.36386 | 0.37114 | 0.37856 | 0.38614 | 0.09609 | 0.098012 | 0.099972 | 0.10197 | 0.10401 | 0.10609 | 0.10821 | 0.11038 | 0.11258 | 0.11484 | 0.21371 | 0.2234 | 0.23198 | 0.23966 | 0.2463 | 0.25116 | 0.25564 | 0.26076 | 0.26598 | 0.2713 | 0 | 0 | 0 | 0 | 0 | 0 | 0 | 0 | 0 | 0 | 0 | 0 | 0 | 0 | 0 | 0 | 0 | 0 | 0 | 0 | 0 | 0 | 0 | 0 | 0 | 0 | 0 | 0 | 0 | 0 | 0 | 0 | 0 | 0 | 0 | 0 | 0 | 0 | 0 | 0
Ind ¦ Condensing Economizer ¦ New | NEW | I_Pulp & Paper | Ottawa and Surrounding | Process - Boiler/Steam | Industrial | NA | End Use Consumption (m^3/year) | 15 | 3.7008 | 3.7778 | 3.835 | 3.8765 | 3.9012 | 3.9004 | 3.8934 | 3.8934 | 3.8935 | 3.8934 | 0.25535 | 0.26588 | 0.27531 | 0.28385 | 0.29137 | 0.29714 | 0.30254 | 0.30859 | 0.31477 | 0.32106 | 0.069 | 0.07038 | 0.071788 | 0.073223 | 0.074688 | 0.076182 | 0.077705 | 0.079259 | 0.080844 | 0.082461 | 0.18635 | 0.1955 | 0.20352 | 0.21063 | 0.21668 | 0.22096 | 0.22483 | 0.22933 | 0.23392 | 0.2386 | 0 | 0 | 0 | 0 | 0 | 0 | 0 | 0 | 0 | 0 | 0 | 0 | 0 | 0 | 0 | 0 | 0 | 0 | 0 | 0 | 0 | 0 | 0 | 0 | 0 | 0 | 0 | 0 | 0 | 0 | 0 | 0 | 0 | 0 | 0 | 0 | 0 | 0 | 0 | 0
Ind ¦ De-stratification fans ¦ New | NEW | I_Pulp & Paper | Ottawa and Surrounding | Space Heating/Ventilation | Industrial | NA | End Use Consumption (m^3/year) | 25 | 1.4153 | 1.437 | 1.4542 | 1.4672 | 1.4755 | 1.468 | 1.466 | 1.466 | 1.466 | 1.466 | 0.29918 | 0.30985 | 0.31983 | 0.32915 | 0.33764 | 0.34262 | 0.34902 | 0.356 | 0.36312 | 0.37037 | 0.2114 | 0.21563 | 0.21994 | 0.22434 | 0.22882 | 0.2334 | 0.23807 | 0.24283 | 0.24769 | 0.25264 | 0.087784 | 0.094223 | 0.099894 | 0.10482 | 0.10881 | 0.10922 | 0.11095 | 0.11317 | 0.11543 | 0.11773 | 0 | 0 | 0 | 0 | 0 | 0 | 0 | 0 | 0 | 0 | 0 | 0 | 0 | 0 | 0 | 0 | 0 | 0 | 0 | 0 | 0 | 0 | 0 | 0 | 0 | 0 | 0 | 0 | 0 | 0 | 0 | 0 | 0 | 0 | 0 | 0 | 0 | 0 | 0 | 0
Ind ¦ Direct contact hot water heaters ¦ New | NEW | I_Pulp & Paper | Ottawa and Surrounding | Process - Boiler/Steam | Industrial | NA | End Use Consumption (m^3/year) | 20 | 11.6065 | 11.8055 | 11.9537 | 12.0609 | 12.1248 | 12.1227 | 12.1047 | 12.1048 | 12.1049 | 12.105 | 0.46469 | 0.48212 | 0.49793 | 0.51244 | 0.52546 | 0.53588 | 0.54579 | 0.5567 | 0.56785 | 0.57921 | 0.040038 | 0.040838 | 0.041655 | 0.042488 | 0.043338 | 0.044205 | 0.045089 | 0.045991 | 0.04691 | 0.047849 | 0.42466 | 0.44128 | 0.45628 | 0.46996 | 0.48212 | 0.49168 | 0.5007 | 0.51071 | 0.52094 | 0.53136 | 0 | 0 | 0 | 0 | 0 | 0 | 0 | 0 | 0 | 0 | 0 | 0 | 0 | 0 | 0 | 0 | 0 | 0 | 0 | 0 | 0 | 0 | 0 | 0 | 0 | 0 | 0 | 0 | 0 | 0 | 0 | 0 | 0 | 0 | 0 | 0 | 0 | 0 | 0 | 0
Ind ¦ Energy Management and Process Improvement ¦ New | NEW | I_Pulp & Paper | Ottawa and Surrounding | Cross Cutting/Behavioural | Industrial | NA | End Use Consumption (m^3/year) | 15 | 3.6479 | 3.7238 | 3.7802 | 3.8211 | 3.8455 | 3.8447 | 3.8378 | 3.8378 | 3.8379 | 3.8378 | 0.25535 | 0.26588 | 0.27531 | 0.28385 | 0.29137 | 0.29714 | 0.30254 | 0.30859 | 0.31477 | 0.32106 | 0.07 | 0.0714 | 0.072828 | 0.074285 | 0.07577 | 0.077286 | 0.078831 | 0.080408 | 0.082016 | 0.083656 | 0.18535 | 0.19448 | 0.20248 | 0.20956 | 0.2156 | 0.21985 | 0.22371 | 0.22818 | 0.23275 | 0.2374 | 0 | 0 | 0 | 0 | 0 | 0 | 0 | 0 | 0 | 0 | 0 | 0 | 0 | 0 | 0 | 0 | 0 | 0 | 0 | 0 | 0 | 0 | 0 | 0 | 0 | 0 | 0 | 0 | 0 | 0 | 0 | 0 | 0 | 0 | 0 | 0 | 0 | 0 | 0 | 0
Ind ¦ Exhaust gas heat recovery ¦ New | NEW | I_Pulp & Paper | Ottawa and Surrounding | Process Heat | Industrial | NA | End Use Consumption (m^3/year) | 15 | 5.3148 | 5.4254 | 5.5077 | 5.5672 | 5.6027 | 5.6015 | 5.5915 | 5.5916 | 5.5916 | 5.5916 | 0.44687 | 0.46529 | 0.48179 | 0.49674 | 0.5099 | 0.51999 | 0.52944 | 0.54003 | 0.55084 | 0.56185 | 0.084079 | 0.08576 | 0.087476 | 0.089225 | 0.09101 | 0.09283 | 0.094686 | 0.09658 | 0.098512 | 0.10048 | 0.36279 | 0.37953 | 0.39431 | 0.40751 | 0.41889 | 0.42716 | 0.43475 | 0.44345 | 0.45233 | 0.46137 | 0 | 0 | 0 | 0 | 0 | 0 | 0 | 0 | 0 | 0 | 0 | 0 | 0 | 0 | 0 | 0 | 0 | 0 | 0 | 0 | 0 | 0 | 0 | 0 | 0 | 0 | 0 | 0 | 0 | 0 | 0 | 0 | 0 | 0 | 0 | 0 | 0 | 0 | 0 | 0
Ind ¦ Feedwater Economizers ¦ New | NEW | I_Pulp & Paper | Ottawa and Surrounding | Process - Boiler/Steam | Industrial | NA | End Use Consumption (m^3/year) | 20 | 2.418 | 2.4595 | 2.4903 | 2.5127 | 2.526 | 2.5256 | 2.5218 | 2.5218 | 2.5219 | 2.5219 | 0.12392 | 0.12856 | 0.13278 | 0.13665 | 0.14012 | 0.1429 | 0.14554 | 0.14845 | 0.15143 | 0.15445 | 0.051248 | 0.052273 | 0.053318 | 0.054385 | 0.055473 | 0.056582 | 0.057714 | 0.058868 | 0.060045 | 0.061246 | 0.07267 | 0.076292 | 0.079463 | 0.082267 | 0.084651 | 0.086319 | 0.087829 | 0.089587 | 0.091381 | 0.093209 | 0 | 0 | 0 | 0 | 0 | 0 | 0 | 0 | 0 | 0 | 0 | 0 | 0 | 0 | 0 | 0 | 0 | 0 | 0 | 0 | 0 | 0 | 0 | 0 | 0 | 0 | 0 | 0 | 0 | 0 | 0 | 0 | 0 | 0 | 0 | 0 | 0 | 0 | 0 | 0
Ind ¦ Heat recovery to preheat make-up water ¦ New | NEW | I_Pulp & Paper | Ottawa and Surrounding | Process - Boiler/Steam | Industrial | NA | End Use Consumption (m^3/year) | 25 | 3.4769 | 3.5293 | 3.5683 | 3.5965 | 3.6134 | 3.6129 | 3.6082 | 3.6083 | 3.6084 | 3.6085 | 0.2116 | 0.21908 | 0.22593 | 0.23227 | 0.23803 | 0.24275 | 0.24729 | 0.25224 | 0.2573 | 0.26245 | 0.060857 | 0.062074 | 0.063316 | 0.064582 | 0.065874 | 0.067191 | 0.068535 | 0.069906 | 0.071304 | 0.07273 | 0.15074 | 0.157 | 0.16261 | 0.16769 | 0.17215 | 0.17556 | 0.17875 | 0.18234 | 0.18599 | 0.18972 | 0 | 0 | 0 | 0 | 0 | 0 | 0 | 0 | 0 | 0 | 0 | 0 | 0 | 0 | 0 | 0 | 0 | 0 | 0 | 0 | 0 | 0 | 0 | 0 | 0 | 0 | 0 | 0 | 0 | 0 | 0 | 0 | 0 | 0 | 0 | 0 | 0 | 0 | 0 | 0
Ind ¦ High-efficiency burner ¦ New | NEW | I_Pulp & Paper | Ottawa and Surrounding | Process - Boiler/Steam | Industrial | NA | End Use Consumption (m^3/year) | 20 | 2.5792 | 2.6234 | 2.6564 | 2.6802 | 2.6944 | 2.6939 | 2.6899 | 2.6899 | 2.69 | 2.69 | 0.1549 | 0.16071 | 0.16598 | 0.17081 | 0.17515 | 0.17863 | 0.18193 | 0.18557 | 0.18928 | 0.19307 | 0.060056 | 0.061257 | 0.062483 | 0.063732 | 0.065007 | 0.066307 | 0.067633 | 0.068986 | 0.070366 | 0.071773 | 0.094842 | 0.099448 | 0.10349 | 0.10708 | 0.11015 | 0.11232 | 0.1143 | 0.11658 | 0.11892 | 0.1213 | 0 | 0 | 0 | 0 | 0 | 0 | 0 | 0 | 0 | 0 | 0 | 0 | 0 | 0 | 0 | 0 | 0 | 0 | 0 | 0 | 0 | 0 | 0 | 0 | 0 | 0 | 0 | 0 | 0 | 0 | 0 | 0 | 0 | 0 | 0 | 0 | 0 | 0 | 0 | 0
Ind ¦ High-efficiency burners ¦ New | NEW | I_Pulp & Paper | Ottawa and Surrounding | Process Heat | Industrial | NA | End Use Consumption (m^3/year) | 20 | 8.928 | 9.0812 | 9.1951 | 9.2776 | 9.3267 | 9.3252 | 9.3113 | 9.3113 | 9.3115 | 9.3115 | 0.61959 | 0.64282 | 0.66391 | 0.68326 | 0.70062 | 0.71451 | 0.72771 | 0.74227 | 0.75713 | 0.77227 | 0.069398 | 0.070786 | 0.072202 | 0.073646 | 0.075119 | 0.076621 | 0.078154 | 0.079717 | 0.081311 | 0.082938 | 0.55019 | 0.57204 | 0.59171 | 0.60961 | 0.6255 | 0.63789 | 0.64956 | 0.66256 | 0.67582 | 0.68934 | 0 | 0 | 0 | 0 | 0 | 0 | 0 | 0 | 0 | 0 | 0 | 0 | 0 | 0 | 0 | 0 | 0 | 0 | 0 | 0 | 0 | 0 | 0 | 0 | 0 | 0 | 0 | 0 | 0 | 0 | 0 | 0 | 0 | 0 | 0 | 0 | 0 | 0 | 0 | 0
Ind ¦ High-efficiency ovens & dryers ¦ New | NEW | I_Pulp & Paper | Ottawa and Surrounding | Process Heat | Industrial | NA | End Use Consumption (m^3/year) | 20 | 3.3161 | 3.373 | 3.4153 | 3.446 | 3.4642 | 3.4636 | 3.4585 | 3.4585 | 3.4586 | 3.4586 | 0.37176 | 0.38569 | 0.39834 | 0.40996 | 0.42037 | 0.4287 | 0.43663 | 0.44536 | 0.45428 | 0.46336 | 0.11211 | 0.11435 | 0.11663 | 0.11897 | 0.12135 | 0.12377 | 0.12625 | 0.12877 | 0.13135 | 0.13398 | 0.25965 | 0.27135 | 0.28171 | 0.29099 | 0.29902 | 0.30493 | 0.31038 | 0.31659 | 0.32293 | 0.32939 | 0 | 0 | 0 | 0 | 0 | 0 | 0 | 0 | 0 | 0 | 0 | 0 | 0 | 0 | 0 | 0 | 0 | 0 | 0 | 0 | 0 | 0 | 0 | 0 | 0 | 0 | 0 | 0 | 0 | 0 | 0 | 0 | 0 | 0 | 0 | 0 | 0 | 0 | 0 | 0
Ind ¦ Insulation ¦ New | NEW | I_Pulp & Paper | Ottawa and Surrounding | Process - Boiler/Steam | Industrial | NA | End Use Consumption (m^3/year) | 15 | 5.3148 | 5.4254 | 5.5077 | 5.5672 | 5.6027 | 5.6015 | 5.5915 | 5.5916 | 5.5916 | 5.5916 | 0.12768 | 0.13294 | 0.13765 | 0.14192 | 0.14569 | 0.14857 | 0.15127 | 0.1543 | 0.15738 | 0.16053 | 0.024023 | 0.024503 | 0.024993 | 0.025493 | 0.026003 | 0.026523 | 0.027053 | 0.027594 | 0.028146 | 0.028709 | 0.10365 | 0.10844 | 0.11266 | 0.11643 | 0.11968 | 0.12205 | 0.12422 | 0.1267 | 0.12924 | 0.13182 | 0 | 0 | 0 | 0 | 0 | 0 | 0 | 0 | 0 | 0 | 0 | 0 | 0 | 0 | 0 | 0 | 0 | 0 | 0 | 0 | 0 | 0 | 0 | 0 | 0 | 0 | 0 | 0 | 0 | 0 | 0 | 0 | 0 | 0 | 0 | 0 | 0 | 0 | 0 | 0
Ind ¦ Radiant heaters ¦ New | NEW | I_Pulp & Paper | Ottawa and Surrounding | Space Heating/Ventilation | Industrial | NA | End Use Consumption (m^3/year) | 20 | 1.4656 | 1.4912 | 1.5115 | 1.5269 | 1.5367 | 1.5277 | 1.5255 | 1.5255 | 1.5255 | 1.5255 | 0.98582 | 1.0231 | 1.0578 | 1.0899 | 1.1188 | 1.1346 | 1.1555 | 1.1787 | 1.2022 | 1.2263 | 0.67263 | 0.68608 | 0.69981 | 0.7138 | 0.72808 | 0.74264 | 0.75749 | 0.77264 | 0.78809 | 0.80386 | 0.31319 | 0.33701 | 0.35795 | 0.37608 | 0.39073 | 0.39191 | 0.39804 | 0.40601 | 0.41413 | 0.42239 | 0 | 0 | 0 | 0 | 0 | 0 | 0 | 0 | 0 | 0 | 0 | 0 | 0 | 0 | 0 | 0 | 0 | 0 | 0 | 0 | 0 | 0 | 0 | 0 | 0 | 0 | 0 | 0 | 0 | 0 | 0 | 0 | 0 | 0 | 0 | 0 | 0 | 0 | 0 | 0
Ind ¦ Reduce Steam Pressure ¦ New | NEW | I_Pulp & Paper | Ottawa and Surrounding | Process - Boiler/Steam | Industrial | NA | End Use Consumption (m^3/year) | 20 | 29.9803 | 30.4945 | 30.8771 | 31.154 | 31.3191 | 31.3138 | 31.2672 | 31.2674 | 31.2679 | 31.268 | 0.092939 | 0.096423 | 0.099586 | 0.10249 | 0.10509 | 0.10718 | 0.10916 | 0.11134 | 0.11357 | 0.11584 | 0.0031 | 0.003162 | 0.0032252 | 0.0032897 | 0.0033555 | 0.0034227 | 0.0034911 | 0.0035609 | 0.0036321 | 0.0037048 | 0.089839 | 0.093261 | 0.096361 | 0.099199 | 0.10174 | 0.10375 | 0.10567 | 0.10778 | 0.10994 | 0.11214 | 0 | 0 | 0 | 0 | 0 | 0 | 0 | 0 | 0 | 0 | 0 | 0 | 0 | 0 | 0 | 0 | 0 | 0 | 0 | 0 | 0 | 0 | 0 | 0 | 0 | 0 | 0 | 0 | 0 | 0 | 0 | 0 | 0 | 0 | 0 | 0 | 0 | 0 | 0 | 0
Ind ¦ Steam trap survey and repair ¦ New | NEW | I_Pulp & Paper | Ottawa and Surrounding | Process - Boiler/Steam | Industrial | NA | End Use Consumption (m^3/year) | 3 | 0.74751 | 0.79708 | 0.84877 | 0.8911 | 0.91312 | 0.91238 | 0.90622 | 0.90625 | 0.90632 | 0.90624 | 0.023145 | 0.025173 | 0.027342 | 0.029279 | 0.030603 | 0.03119 | 0.031599 | 0.032232 | 0.032879 | 0.033534 | 0.030962 | 0.031582 | 0.032213 | 0.032858 | 0.033515 | 0.034185 | 0.034869 | 0.035566 | 0.036277 | 0.037003 | -0.0078176 | -0.0064086 | -0.0048715 | -0.0035782 | -0.0029118 | -0.0029954 | -0.00327 | -0.0033344 | -0.0033984 | -0.0034693 | 0 | 0 | 0 | 0 | 0 | 0 | 0 | 0 | 0 | 0 | 0 | 0 | 0 | 0 | 0 | 0 | 0 | 0 | 0 | 0 | 0 | 0 | 0 | 0 | 0 | 0 | 0 | 0 | 0 | 0 | 0 | 0 | 0 | 0 | 0 | 0 | 0 | 0 | 0 | 0
Ind ¦ Ventilation heat recovery ¦ New | NEW | I_Pulp & Paper | Ottawa and Surrounding | Space Heating/Ventilation | Industrial | NA | End Use Consumption (m^3/year) | 20 | 4.3968 | 4.4736 | 4.5345 | 4.5806 | 4.61 | 4.5832 | 4.5764 | 4.5765 | 4.5764 | 4.5764 | 0.49291 | 0.51155 | 0.52888 | 0.54494 | 0.5594 | 0.56728 | 0.57777 | 0.58933 | 0.60111 | 0.61313 | 0.11211 | 0.11435 | 0.11663 | 0.11897 | 0.12135 | 0.12377 | 0.12625 | 0.12877 | 0.13135 | 0.13398 | 0.3808 | 0.3972 | 0.41225 | 0.42598 | 0.43806 | 0.4435 | 0.45152 | 0.46055 | 0.46976 | 0.47915 | 0 | 0 | 0 | 0 | 0 | 0 | 0 | 0 | 0 | 0 | 0 | 0 | 0 | 0 | 0 | 0 | 0 | 0 | 0 | 0 | 0 | 0 | 0 | 0 | 0 | 0 | 0 | 0 | 0 | 0 | 0 | 0 | 0 | 0 | 0 | 0 | 0 | 0 | 0 | 0
Ind ¦ Ventilation optimization ¦ New | NEW | I_Pulp & Paper | Ottawa and Surrounding | Space Heating/Ventilation | Industrial | NA | End Use Consumption (m^3/year) | 15 | 2.256 | 2.3037 | 2.3416 | 2.3703 | 2.3886 | 2.3719 | 2.3677 | 2.3677 | 2.3677 | 2.3677 | 0.54194 | 0.56449 | 0.58524 | 0.60426 | 0.62109 | 0.62909 | 0.64054 | 0.65336 | 0.66642 | 0.67974 | 0.24023 | 0.24503 | 0.24993 | 0.25493 | 0.26003 | 0.26523 | 0.27053 | 0.27594 | 0.28146 | 0.28709 | 0.30171 | 0.31946 | 0.33531 | 0.34933 | 0.36107 | 0.36387 | 0.37 | 0.37741 | 0.38496 | 0.39265 | 0 | 0 | 0 | 0 | 0 | 0 | 0 | 0 | 0 | 0 | 0 | 0 | 0 | 0 | 0 | 0 | 0 | 0 | 0 | 0 | 0 | 0 | 0 | 0 | 0 | 0 | 0 | 0 | 0 | 0 | 0 | 0 | 0 | 0 | 0 | 0 | 0 | 0 | 0 | 0
Ind ¦ Warehouse loading dock seals ¦ New | NEW | I_Pulp & Paper | Ottawa and Surrounding | Space Heating/Ventilation | Industrial | NA | End Use Consumption (m^3/year) | 10 | 0.65563 | 0.67466 | 0.68975 | 0.70118 | 0.70846 | 0.70181 | 0.70013 | 0.70014 | 0.70014 | 0.70012 | 0.098874 | 0.10378 | 0.10822 | 0.11222 | 0.11565 | 0.11685 | 0.11891 | 0.12129 | 0.12371 | 0.12618 | 0.15081 | 0.15382 | 0.1569 | 0.16004 | 0.16324 | 0.1665 | 0.16983 | 0.17323 | 0.1767 | 0.18023 | -0.051935 | -0.050045 | -0.048679 | -0.047824 | -0.047591 | -0.04965 | -0.050928 | -0.051945 | -0.052985 | -0.054047 | 0 | 0 | 0 | 0 | 0 | 0 | 0 | 0 | 0 | 0 | 0 | 0 | 0 | 0 | 0 | 0 | 0 | 0 | 0 | 0 | 0 | 0 | 0 | 0 | 0 | 0 | 0 | 0 | 0 | 0 | 0 | 0 | 0 | 0 | 0 | 0 | 0 | 0 | 0 | 0
Ind ¦ Advanced boiler controls including air/fuel mix control | RET | I_Pulp & Paper | Ottawa and Surrounding | Process - Boiler/Steam | Industrial | NA | End Use Consumption (m^3/year) | 15 | 4.1594 | 4.246 | 4.3104 | 4.357 | 4.3847 | 4.3838 | 4.376 | 4.376 | 4.3761 | 4.376 | 0.12768 | 0.13294 | 0.13765 | 0.14192 | 0.14569 | 0.14857 | 0.15127 | 0.1543 | 0.15738 | 0.16053 | 0.030695 | 0.031309 | 0.031936 | 0.032574 | 0.033226 | 0.03389 | 0.034568 | 0.035259 | 0.035965 | 0.036684 | 0.09698 | 0.10163 | 0.10572 | 0.10935 | 0.11246 | 0.11468 | 0.1167 | 0.11904 | 0.12142 | 0.12384 | 139165.3747 | 137217.0595 | 135296.0206 | 133401.8764 | 131534.2501 | 129692.7706 | 127877.0718 | 126086.7928 | 124321.5777 | 122581.0756 | 139165.3747 | 137217.0595 | 135296.0206 | 133401.8764 | 131534.2501 | 129692.7706 | 127877.0718 | 126086.7928 | 124321.5777 | 122581.0756 | 6421.9969 | 12904.3243 | 19392.5726 | 25893.7053 | 32351.1029 | 38700.5796 | 44886.1321 | 50872.3888 | 56619.2505 | 62824.7564 | 6421.9969 | 6482.3273 | 6488.2484 | 6501.1326 | 6457.3976 | 6349.4768 | 6185.5524 | 5986.2568 | 5746.8616 | 6205.5059
Ind ¦ Advanced heating and process control | RET | I_Pulp & Paper | Ottawa and Surrounding | Process Heat | Industrial | NA | End Use Consumption (m^3/year) | 15 | 5.3148 | 5.4254 | 5.5077 | 5.5672 | 5.6027 | 5.6015 | 5.5915 | 5.5916 | 5.5916 | 5.5916 | 0.31919 | 0.33235 | 0.34413 | 0.35481 | 0.36422 | 0.37142 | 0.37817 | 0.38574 | 0.39346 | 0.40132 | 0.060056 | 0.061257 | 0.062483 | 0.063732 | 0.065007 | 0.066307 | 0.067633 | 0.068986 | 0.070366 | 0.071773 | 0.25913 | 0.27109 | 0.28165 | 0.29108 | 0.29921 | 0.30511 | 0.31054 | 0.31675 | 0.32309 | 0.32955 | 176717.9361 | 174243.885 | 171804.4707 | 169399.2081 | 167027.6192 | 164689.2325 | 162383.5832 | 160110.2131 | 157868.6701 | 155658.5087 | 176717.9361 | 174243.885 | 171804.4707 | 169399.2081 | 167027.6192 | 164689.2325 | 162383.5832 | 160110.2131 | 157868.6701 | 155658.5087 | 8639.4844 | 17385.7703 | 26163.0934 | 34937.1138 | 43628.0387 | 52151.5085 | 60431.2844 | 68409.3911 | 76029.3108 | 84323.6989 | 8639.4844 | 8746.2859 | 8777.3231 | 8774.0204 | 8690.9249 | 8523.4698 | 8279.7759 | 7978.1066 | 7619.9197 | 8294.3881
Ind ¦ Air compressor heat recovery | RET | I_Pulp & Paper | Ottawa and Surrounding | Space Heating/Ventilation | Industrial | NA | End Use Consumption (m^3/year) | 25 | 2.502 | 2.5404 | 2.5708 | 2.5939 | 2.6085 | 2.5951 | 2.5917 | 2.5918 | 2.5917 | 2.5917 | 0.78535 | 0.81335 | 0.83956 | 0.86403 | 0.8863 | 0.89938 | 0.91617 | 0.9345 | 0.95318 | 0.97223 | 0.31389 | 0.32017 | 0.32658 | 0.33311 | 0.33977 | 0.34656 | 0.3535 | 0.36057 | 0.36778 | 0.37513 | 0.47146 | 0.49318 | 0.51299 | 0.53092 | 0.54653 | 0.55281 | 0.56267 | 0.57393 | 0.58541 | 0.5971 | 25692.0692 | 25332.3802 | 24977.7269 | 24628.0387 | 24283.2462 | 23943.2807 | 23608.0748 | 23277.5617 | 22951.6759 | 22630.3524 | 25692.0692 | 25332.3802 | 24977.7269 | 24628.0387 | 24283.2462 | 23943.2807 | 23608.0748 | 23277.5617 | 22951.6759 | 22630.3524 | 589.5171 | 1167.0884 | 1727.0298 | 2302.182 | 2886.5856 | 3469.7713 | 4044.3608 | 4613.9696 | 5176.1846 | 5786.1697 | 589.5171 | 577.5713 | 559.9414 | 575.1522 | 584.4035 | 583.1858 | 574.5895 | 569.6087 | 562.2151 | 609.985
Ind ¦ Air curtains | RET | I_Pulp & Paper | Ottawa and Surrounding | Space Heating/Ventilation | Industrial | NA | End Use Consumption (m^3/year) | 15 | 0.92289 | 0.94244 | 0.95793 | 0.96967 | 0.97714 | 0.97032 | 0.9686 | 0.96861 | 0.96861 | 0.96859 | 0.13548 | 0.14112 | 0.14631 | 0.15106 | 0.15527 | 0.15727 | 0.16013 | 0.16334 | 0.16661 | 0.16993 | 0.1468 | 0.14974 | 0.15274 | 0.15579 | 0.15891 | 0.16208 | 0.16533 | 0.16863 | 0.172 | 0.17544 | -0.01132 | -0.0086192 | -0.0064252 | -0.0047254 | -0.0036321 | -0.0048103 | -0.0051917 | -0.0052929 | -0.0053996 | -0.0055101 | 15292.8983 | 15078.7977 | 14867.6946 | 14659.5469 | 14454.3132 | 14251.9528 | 14052.4255 | 13855.6915 | 13661.7118 | 13470.4479 | 0 | 0 | 0 | 0 | 0 | 0 | 0 | 0 | 0 | 0 | 0 | 0 | 0 | 0 | 0 | 0 | 0 | 0 | 0 | 0 | 0 | 0 | 0 | 0 | 0 | 0 | 0 | 0 | 0 | 0
Ind ¦ Automated temperature control | RET | I_Pulp & Paper | Ottawa and Surrounding | Space Heating/Ventilation | Industrial | NA | End Use Consumption (m^3/year) | 25 | 1.1676 | 1.1855 | 1.1997 | 1.2105 | 1.2173 | 1.2111 | 1.2095 | 1.2095 | 1.2095 | 1.2095 | 0.26178 | 0.27112 | 0.27985 | 0.28801 | 0.29543 | 0.29979 | 0.30539 | 0.3115 | 0.31773 | 0.32408 | 0.22421 | 0.22869 | 0.23327 | 0.23793 | 0.24269 | 0.24755 | 0.2525 | 0.25755 | 0.2627 | 0.26795 | 0.037574 | 0.042423 | 0.046585 | 0.050076 | 0.052741 | 0.052247 | 0.052892 | 0.053952 | 0.055029 | 0.056126 | 19824.1275 | 19546.5897 | 19272.9374 | 19003.1163 | 18737.0727 | 18474.7536 | 18216.1071 | 17961.0816 | 17709.6265 | 17461.6917 | 19824.1275 | 19546.5897 | 19272.9374 | 19003.1163 | 18737.0727 | 18474.7536 | 18216.1071 | 17961.0816 | 17709.6265 | 17461.6917 | 13.0684 | 24.3434 | 33.551 | 45.0824 | 58.4742 | 72.268 | 85.5828 | 99.0673 | 112.5115 | 127.5903 | 13.0684 | 11.275 | 9.2076 | 11.5314 | 13.3918 | 13.7938 | 13.3148 | 13.4845 | 13.4441 | 15.0788
Ind ¦ Blow down heat recovery and control | RET | I_Pulp & Paper | Ottawa and Surrounding | Process - Boiler/Steam | Industrial | NA | End Use Consumption (m^3/year) | 20 | 1.9672 | 2.0009 | 2.026 | 2.0442 | 2.055 | 2.0547 | 2.0516 | 2.0517 | 2.0517 | 2.0517 | 0.061959 | 0.064282 | 0.066391 | 0.068326 | 0.070062 | 0.071451 | 0.072771 | 0.074227 | 0.075713 | 0.077227 | 0.031496 | 0.032126 | 0.032769 | 0.033424 | 0.034093 | 0.034774 | 0.03547 | 0.036179 | 0.036903 | 0.037641 | 0.030463 | 0.032156 | 0.033622 | 0.034902 | 0.035969 | 0.036676 | 0.037301 | 0.038048 | 0.03881 | 0.039587 | 79523.0713 | 78409.7483 | 77312.0118 | 76229.6436 | 75162.4286 | 74110.1546 | 73072.6125 | 72049.5959 | 71040.9015 | 70046.3289 | 79523.0713 | 78409.7483 | 77312.0118 | 76229.6436 | 75162.4286 | 74110.1546 | 73072.6125 | 72049.5959 | 71040.9015 | 70046.3289 | 1659.6079 | 3278.2725 | 4838.5235 | 6448.6906 | 8090.1922 | 9729.2665 | 11343.9746 | 12946.5337 | 14530.017 | 16242.7554 | 1659.6079 | 1618.6646 | 1560.251 | 1610.1671 | 1641.5016 | 1639.0744 | 1614.7081 | 1602.5591 | 1583.4833 | 1712.7384
Ind ¦ Boiler combustion air preheat | RET | I_Pulp & Paper | Ottawa and Surrounding | Process - Boiler/Steam | Industrial | NA | End Use Consumption (m^3/year) | 20 | 68.9876 | 69.0887 | 69.1845 | 69.2782 | 69.3709 | 69.4563 | 69.5363 | 69.6241 | 69.7143 | 69.809 | 2.0992 | 2.1443 | 2.1902 | 2.2371 | 2.2849 | 2.3334 | 2.3828 | 2.4336 | 2.4854 | 2.5386 | 0.030429 | 0.031037 | 0.031658 | 0.032291 | 0.032937 | 0.033596 | 0.034267 | 0.034953 | 0.035652 | 0.036365 | 2.0688 | 2.1133 | 2.1586 | 2.2048 | 2.2519 | 2.2998 | 2.3486 | 2.3986 | 2.4498 | 2.5022 | 102243.9488 | 100812.5335 | 99401.158 | 98009.5418 | 96637.4082 | 95284.4845 | 93950.5017 | 92635.1947 | 91338.302 | 90059.5657 | 102243.9488 | 100812.5335 | 99401.158 | 98009.5418 | 96637.4082 | 95284.4845 | 93950.5017 | 92635.1947 | 91338.302 | 90059.5657 | 5586.873 | 11270.8463 | 16995.3146 | 22700.3775 | 28325.0743 | 33810.0397 | 39100.0837 | 44146.5035 | 48908.8785 | 54037.5319 | 5586.873 | 5683.9733 | 5724.4684 | 5705.0629 | 5624.6968 | 5484.9654 | 5290.044 | 5046.4198 | 4762.375 | 5128.6533
Ind ¦ Condensate return | RET | I_Pulp & Paper | Ottawa and Surrounding | Process - Boiler/Steam | Industrial | NA | End Use Consumption (m^3/year) | 25 | 1.6724 | 1.6976 | 1.7164 | 1.73 | 1.7381 | 1.7378 | 1.7356 | 1.7356 | 1.7357 | 1.7357 | 0.070532 | 0.073026 | 0.07531 | 0.077423 | 0.079342 | 0.080918 | 0.082429 | 0.08408 | 0.085765 | 0.087483 | 0.042173 | 0.043016 | 0.043877 | 0.044754 | 0.045649 | 0.046562 | 0.047494 | 0.048443 | 0.049412 | 0.050401 | 0.028359 | 0.03001 | 0.031433 | 0.032669 | 0.033693 | 0.034355 | 0.034936 | 0.035637 | 0.036353 | 0.037082 | 95932.5939 | 94589.5376 | 93265.2841 | 91959.5701 | 90672.1361 | 89402.7262 | 88151.088 | 86916.9728 | 85700.1352 | 84500.3333 | 95932.5939 | 94589.5376 | 93265.2841 | 91959.5701 | 90672.1361 | 89402.7262 | 88151.088 | 86916.9728 | 85700.1352 | 84500.3333 | 877.8945 | 1708.3858 | 2476.2615 | 3297.5067 | 4154.1469 | 5013.0968 | 5853.9544 | 6691.6492 | 7521.6235 | 8431.9126 | 877.8945 | 830.4913 | 767.8756 | 821.2452 | 856.6402 | 858.9499 | 840.8575 | 837.6949 | 829.9743 | 910.289
Ind ¦ Condensing boiler | RET | I_Pulp & Paper | Ottawa and Surrounding | Process - Boiler/Steam | Industrial | NA | End Use Consumption (m^3/year) | 20 | 3.224 | 3.2793 | 3.3205 | 3.3502 | 3.368 | 3.3674 | 3.3624 | 3.3624 | 3.3625 | 3.3625 | 0.3098 | 0.32141 | 0.33195 | 0.34163 | 0.35031 | 0.35725 | 0.36386 | 0.37114 | 0.37856 | 0.38614 | 0.09609 | 0.098012 | 0.099972 | 0.10197 | 0.10401 | 0.10609 | 0.10821 | 0.11038 | 0.11258 | 0.11484 | 0.21371 | 0.2234 | 0.23198 | 0.23966 | 0.2463 | 0.25116 | 0.25564 | 0.26076 | 0.26598 | 0.2713 | 214586.0653 | 211581.8604 | 208619.7144 | 205699.0384 | 202819.2518 | 199979.7823 | 197180.0653 | 194419.5444 | 191697.6708 | 189013.9034 | 214586.0653 | 211581.8604 | 208619.7144 | 205699.0384 | 202819.2518 | 199979.7823 | 197180.0653 | 194419.5444 | 191697.6708 | 189013.9034 | 8126.4922 | 16257.7903 | 24329.7039 | 32474.7053 | 40627.5441 | 48697.9847 | 56615.3341 | 64364.2514 | 71902.0607 | 80116.0126 | 8126.4922 | 8131.2981 | 8071.9136 | 8145.0014 | 8152.8388 | 8070.4406 | 7917.3495 | 7748.9173 | 7537.8092 | 8213.952
Ind ¦ Condensing Economizer | RET | I_Pulp & Paper | Ottawa and Surrounding | Process - Boiler/Steam | Industrial | NA | End Use Consumption (m^3/year) | 15 | 3.7008 | 3.7778 | 3.835 | 3.8765 | 3.9012 | 3.9004 | 3.8934 | 3.8934 | 3.8935 | 3.8934 | 0.25535 | 0.26588 | 0.27531 | 0.28385 | 0.29137 | 0.29714 | 0.30254 | 0.30859 | 0.31477 | 0.32106 | 0.069 | 0.07038 | 0.071788 | 0.073223 | 0.074688 | 0.076182 | 0.077705 | 0.079259 | 0.080844 | 0.082461 | 0.18635 | 0.1955 | 0.20352 | 0.21063 | 0.21668 | 0.22096 | 0.22483 | 0.22933 | 0.23392 | 0.2386 | 170406.5813 | 168020.8891 | 165668.5967 | 163349.2363 | 161062.347 | 158807.4742 | 156584.1695 | 154391.9912 | 152230.5033 | 150099.2762 | 170406.5813 | 168020.8891 | 165668.5967 | 163349.2363 | 161062.347 | 158807.4742 | 156584.1695 | 154391.9912 | 152230.5033 | 150099.2762 | 7589.1826 | 15239.1641 | 22887.6232 | 30559.4616 | 38190.0917 | 45703.9776 | 53036.1783 | 60149.4052 | 66997.8144 | 74462.2694 | 7589.1826 | 7649.9815 | 7648.4591 | 7671.8385 | 7630.6301 | 7513.8859 | 7332.2007 | 7113.2268 | 6848.4092 | 7464.455
Ind ¦ De-stratification fans | RET | I_Pulp & Paper | Ottawa and Surrounding | Space Heating/Ventilation | Industrial | NA | End Use Consumption (m^3/year) | 25 | 1.4153 | 1.437 | 1.4542 | 1.4672 | 1.4755 | 1.468 | 1.466 | 1.466 | 1.466 | 1.466 | 0.29918 | 0.30985 | 0.31983 | 0.32915 | 0.33764 | 0.34262 | 0.34902 | 0.356 | 0.36312 | 0.37037 | 0.2114 | 0.21563 | 0.21994 | 0.22434 | 0.22882 | 0.2334 | 0.23807 | 0.24283 | 0.24769 | 0.25264 | 0.087784 | 0.094223 | 0.099894 | 0.10482 | 0.10881 | 0.10922 | 0.11095 | 0.11317 | 0.11543 | 0.11773 | 14499.9332 | 14296.9342 | 14096.7771 | 13899.4222 | 13704.8303 | 13512.9627 | 13323.7812 | 13137.2483 | 12953.3268 | 12771.9802 | 14499.9332 | 14296.9342 | 14096.7771 | 13899.4222 | 13704.8303 | 13512.9627 | 13323.7812 | 13137.2483 | 12953.3268 | 12771.9802 | 42.878 | 82.1217 | 116.4907 | 155.8604 | 198.6568 | 242.0682 | 284.3884 | 326.8767 | 369.1268 | 415.251 | 42.878 | 39.2438 | 34.369 | 39.3696 | 42.7964 | 43.4115 | 42.3201 | 42.4883 | 42.2501 | 46.1242
Ind ¦ Direct contact hot water heaters | RET | I_Pulp & Paper | Ottawa and Surrounding | Process - Boiler/Steam | Industrial | NA | End Use Consumption (m^3/year) | 20 | 11.6065 | 11.8055 | 11.9537 | 12.0609 | 12.1248 | 12.1227 | 12.1047 | 12.1048 | 12.1049 | 12.105 | 0.46469 | 0.48212 | 0.49793 | 0.51244 | 0.52546 | 0.53588 | 0.54579 | 0.5567 | 0.56785 | 0.57921 | 0.040038 | 0.040838 | 0.041655 | 0.042488 | 0.043338 | 0.044205 | 0.045089 | 0.045991 | 0.04691 | 0.047849 | 0.42466 | 0.44128 | 0.45628 | 0.46996 | 0.48212 | 0.49168 | 0.5007 | 0.51071 | 0.52094 | 0.53136 | 181767.02 | 179222.2818 | 176713.1698 | 174239.1854 | 171799.8368 | 169394.6391 | 167023.1142 | 164684.7906 | 162379.2035 | 160105.8947 | 181767.02 | 179222.2818 | 176713.1698 | 174239.1854 | 171799.8368 | 169394.6391 | 167023.1142 | 164684.7906 | 162379.2035 | 160105.8947 | 9509.7832 | 19161.9441 | 28865.6187 | 38544.3963 | 48101.9292 | 57441.5784 | 66474.4357 | 75126.0472 | 83330.9256 | 92327.3277 | 9509.7832 | 9652.1609 | 9703.6746 | 9678.7776 | 9557.5329 | 9339.6492 | 9032.8573 | 8651.6115 | 8204.8784 | 8996.4021
Ind ¦ Energy Management and Process Improvement | RET | I_Pulp & Paper | Ottawa and Surrounding | Cross Cutting/Behavioural | Industrial | NA | End Use Consumption (m^3/year) | 15 | 3.6479 | 3.7238 | 3.7802 | 3.8211 | 3.8455 | 3.8447 | 3.8378 | 3.8378 | 3.8379 | 3.8378 | 0.25535 | 0.26588 | 0.27531 | 0.28385 | 0.29137 | 0.29714 | 0.30254 | 0.30859 | 0.31477 | 0.32106 | 0.07 | 0.0714 | 0.072828 | 0.074285 | 0.07577 | 0.077286 | 0.078831 | 0.080408 | 0.082016 | 0.083656 | 0.18535 | 0.19448 | 0.20248 | 0.20956 | 0.2156 | 0.21985 | 0.22371 | 0.22818 | 0.23275 | 0.2374 | 991610.9467 | 977728.3934 | 964040.1959 | 950543.6332 | 937236.0223 | 924114.718 | 911177.1119 | 898420.6324 | 885842.7435 | 873440.9451 | 991610.9467 | 977728.3934 | 964040.1959 | 950543.6332 | 937236.0223 | 924114.718 | 911177.1119 | 898420.6324 | 885842.7435 | 873440.9451 | 43952.2087 | 88248.3821 | 132528.9862 | 176951.2415 | 221142.7394 | 264666.1051 | 307146.0879 | 348370.2253 | 388074.2166 | 430749.248 | 43952.2087 | 44296.1734 | 44280.6041 | 44422.2552 | 44191.4979 | 43523.3657 | 42479.9828 | 41224.1374 | 39703.9912 | 42675.0314
Ind ¦ Exhaust gas heat recovery | RET | I_Pulp & Paper | Ottawa and Surrounding | Process Heat | Industrial | NA | End Use Consumption (m^3/year) | 15 | 5.3148 | 5.4254 | 5.5077 | 5.5672 | 5.6027 | 5.6015 | 5.5915 | 5.5916 | 5.5916 | 5.5916 | 0.44687 | 0.46529 | 0.48179 | 0.49674 | 0.5099 | 0.51999 | 0.52944 | 0.54003 | 0.55084 | 0.56185 | 0.084079 | 0.08576 | 0.087476 | 0.089225 | 0.09101 | 0.09283 | 0.094686 | 0.09658 | 0.098512 | 0.10048 | 0.36279 | 0.37953 | 0.39431 | 0.40751 | 0.41889 | 0.42716 | 0.43475 | 0.44345 | 0.45233 | 0.46137 | 309256.3883 | 304926.7988 | 300657.8236 | 296448.6141 | 292298.3335 | 288206.1568 | 284171.2706 | 280192.8729 | 276270.1726 | 272402.3902 | 309256.3883 | 304926.7988 | 300657.8236 | 296448.6141 | 292298.3335 | 288206.1568 | 284171.2706 | 280192.8729 | 276270.1726 | 272402.3902 | 15119.0977 | 30425.098 | 45785.4135 | 61139.9492 | 76349.0678 | 91265.1399 | 105754.7477 | 119716.4344 | 133051.2938 | 147729.1654 | 15119.0977 | 15306.0004 | 15360.3154 | 15354.5358 | 15209.1185 | 14916.0722 | 14489.6078 | 13961.6866 | 13334.8595 | 14677.8716
Ind ¦ Feedwater Economizers | RET | I_Pulp & Paper | Ottawa and Surrounding | Process - Boiler/Steam | Industrial | NA | End Use Consumption (m^3/year) | 20 | 2.418 | 2.4595 | 2.4903 | 2.5127 | 2.526 | 2.5256 | 2.5218 | 2.5218 | 2.5219 | 2.5219 | 0.12392 | 0.12856 | 0.13278 | 0.13665 | 0.14012 | 0.1429 | 0.14554 | 0.14845 | 0.15143 | 0.15445 | 0.051248 | 0.052273 | 0.053318 | 0.054385 | 0.055473 | 0.056582 | 0.057714 | 0.058868 | 0.060045 | 0.061246 | 0.07267 | 0.076292 | 0.079463 | 0.082267 | 0.084651 | 0.086319 | 0.087829 | 0.089587 | 0.091381 | 0.093209 | 113604.3875 | 112013.9261 | 110445.7311 | 108899.4909 | 107374.898 | 105871.6495 | 104389.4464 | 102927.9941 | 101487.0022 | 100066.1842 | 113604.3875 | 112013.9261 | 110445.7311 | 108899.4909 | 107374.898 | 105871.6495 | 104389.4464 | 102927.9941 | 101487.0022 | 100066.1842 | 3290.5864 | 6543.0758 | 9728.7852 | 12976.9075 | 16258.1966 | 19523.816 | 22739.7637 | 25915.1432 | 29035.3179 | 32418.6738 | 3290.5864 | 3252.4894 | 3185.7094 | 3248.1223 | 3281.2891 | 3265.6194 | 3215.9477 | 3175.3795 | 3120.1747 | 3383.3559
Ind ¦ Heat recovery to preheat make-up water | RET | I_Pulp & Paper | Ottawa and Surrounding | Process - Boiler/Steam | Industrial | NA | End Use Consumption (m^3/year) | 25 | 3.4769 | 3.5293 | 3.5683 | 3.5965 | 3.6134 | 3.6129 | 3.6082 | 3.6083 | 3.6084 | 3.6085 | 0.2116 | 0.21908 | 0.22593 | 0.23227 | 0.23803 | 0.24275 | 0.24729 | 0.25224 | 0.2573 | 0.26245 | 0.060857 | 0.062074 | 0.063316 | 0.064582 | 0.065874 | 0.067191 | 0.068535 | 0.069906 | 0.071304 | 0.07273 | 0.15074 | 0.157 | 0.16261 | 0.16769 | 0.17215 | 0.17556 | 0.17875 | 0.18234 | 0.18599 | 0.18972 | 238569.2138 | 235229.2448 | 231936.0354 | 228688.9309 | 225487.2859 | 222330.4639 | 219217.8374 | 216148.7876 | 213122.7046 | 210138.9867 | 238569.2138 | 235229.2448 | 231936.0354 | 228688.9309 | 225487.2859 | 222330.4639 | 219217.8374 | 216148.7876 | 213122.7046 | 210138.9867 | 8698.1332 | 17380.4287 | 25975.7397 | 34668.7591 | 43387.4408 | 52027.3282 | 60508.8803 | 68823.7486 | 76927.0194 | 85693.8743 | 8698.1332 | 8682.2955 | 8595.311 | 8693.0195 | 8718.6817 | 8639.8874 | 8481.5521 | 8314.8683 | 8103.2709 | 8766.8549
Ind ¦ High-efficiency burner | RET | I_Pulp & Paper | Ottawa and Surrounding | Process - Boiler/Steam | Industrial | NA | End Use Consumption (m^3/year) | 20 | 2.5792 | 2.6234 | 2.6564 | 2.6802 | 2.6944 | 2.6939 | 2.6899 | 2.6899 | 2.69 | 2.69 | 0.1549 | 0.16071 | 0.16598 | 0.17081 | 0.17515 | 0.17863 | 0.18193 | 0.18557 | 0.18928 | 0.19307 | 0.060056 | 0.061257 | 0.062483 | 0.063732 | 0.065007 | 0.066307 | 0.067633 | 0.068986 | 0.070366 | 0.071773 | 0.094842 | 0.099448 | 0.10349 | 0.10708 | 0.11015 | 0.11232 | 0.1143 | 0.11658 | 0.11892 | 0.1213 | 64375.8196 | 63474.5581 | 62585.9143 | 61709.7115 | 60845.7755 | 59993.9347 | 59154.0196 | 58325.8633 | 57509.3012 | 56704.171 | 64375.8196 | 63474.5581 | 62585.9143 | 61709.7115 | 60845.7755 | 59993.9347 | 59154.0196 | 58325.8633 | 57509.3012 | 56704.171 | 2009.6663 | 4002.6697 | 5962.1422 | 7954.2672 | 9961.9346 | 11957.6553 | 13921.7872 | 15857.4388 | 17755.3423 | 19820.3546 | 2009.6663 | 1993.0035 | 1959.4725 | 1992.125 | 2007.6673 | 1995.7207 | 1964.1319 | 1935.6516 | 1897.9035 | 2065.0124
Ind ¦ High-efficiency burners | RET | I_Pulp & Paper | Ottawa and Surrounding | Process Heat | Industrial | NA | End Use Consumption (m^3/year) | 20 | 8.928 | 9.0812 | 9.1951 | 9.2776 | 9.3267 | 9.3252 | 9.3113 | 9.3113 | 9.3115 | 9.3115 | 0.61959 | 0.64282 | 0.66391 | 0.68326 | 0.70062 | 0.71451 | 0.72771 | 0.74227 | 0.75713 | 0.77227 | 0.069398 | 0.070786 | 0.072202 | 0.073646 | 0.075119 | 0.076621 | 0.078154 | 0.079717 | 0.081311 | 0.082938 | 0.55019 | 0.57204 | 0.59171 | 0.60961 | 0.6255 | 0.63789 | 0.64956 | 0.66256 | 0.67582 | 0.68934 | 106030.7617 | 104546.331 | 103082.6824 | 101639.5248 | 100216.5715 | 98813.5395 | 97430.1499 | 96066.1278 | 94721.202 | 93395.1052 | 106030.7617 | 104546.331 | 103082.6824 | 101639.5248 | 100216.5715 | 98813.5395 | 97430.1499 | 96066.1278 | 94721.202 | 93395.1052 | 5410.9925 | 10897.8024 | 16410.4062 | 21913.3998 | 27353.865 | 32677.7196 | 37835.4892 | 42787.0202 | 47495.6969 | 52888.6277 | 5410.9925 | 5486.8099 | 5512.6038 | 5502.9936 | 5440.4652 | 5323.8547 | 5157.7695 | 4951.5311 | 4708.6767 | 5392.9308
Ind ¦ High-efficiency ovens & dryers | RET | I_Pulp & Paper | Ottawa and Surrounding | Process Heat | Industrial | NA | End Use Consumption (m^3/year) | 20 | 3.3161 | 3.373 | 3.4153 | 3.446 | 3.4642 | 3.4636 | 3.4585 | 3.4585 | 3.4586 | 3.4586 | 0.37176 | 0.38569 | 0.39834 | 0.40996 | 0.42037 | 0.4287 | 0.43663 | 0.44536 | 0.45428 | 0.46336 | 0.11211 | 0.11435 | 0.11663 | 0.11897 | 0.12135 | 0.12377 | 0.12625 | 0.12877 | 0.13135 | 0.13398 | 0.25965 | 0.27135 | 0.28171 | 0.29099 | 0.29902 | 0.30493 | 0.31038 | 0.31659 | 0.32293 | 0.32939 | 212061.5234 | 209092.6621 | 206165.3648 | 203279.0497 | 200433.143 | 197627.079 | 194860.2999 | 192132.2557 | 189442.4041 | 186790.2104 | 212061.5234 | 209092.6621 | 206165.3648 | 203279.0497 | 200433.143 | 197627.079 | 194860.2999 | 192132.2557 | 189442.4041 | 186790.2104 | 8175.1875 | 16361.0457 | 24492.7174 | 32693.5671 | 40897.5947 | 49014.866 | 56974.3261 | 64758.1628 | 72322.7366 | 80525.0667 | 8175.1875 | 8185.8583 | 8131.6716 | 8200.8497 | 8204.0276 | 8117.2713 | 7959.4601 | 7783.8367 | 7564.5738 | 8202.3301
Ind ¦ Insulation | RET | I_Pulp & Paper | Ottawa and Surrounding | Process - Boiler/Steam | Industrial | NA | End Use Consumption (m^3/year) | 15 | 5.3148 | 5.4254 | 5.5077 | 5.5672 | 5.6027 | 5.6015 | 5.5915 | 5.5916 | 5.5916 | 5.5916 | 0.12768 | 0.13294 | 0.13765 | 0.14192 | 0.14569 | 0.14857 | 0.15127 | 0.1543 | 0.15738 | 0.16053 | 0.024023 | 0.024503 | 0.024993 | 0.025493 | 0.026003 | 0.026523 | 0.027053 | 0.027594 | 0.028146 | 0.028709 | 0.10365 | 0.10844 | 0.11266 | 0.11643 | 0.11968 | 0.12205 | 0.12422 | 0.1267 | 0.12924 | 0.13182 | 164095.2264 | 161797.8933 | 159532.7227 | 157299.2646 | 155097.0749 | 152925.7159 | 150784.7559 | 148673.7693 | 146592.3365 | 144540.0438 | 164095.2264 | 161797.8933 | 159532.7227 | 157299.2646 | 155097.0749 | 152925.7159 | 150784.7559 | 148673.7693 | 146592.3365 | 144540.0438 | 8022.3784 | 16143.9296 | 24294.301 | 32441.6057 | 40511.7502 | 48426.4008 | 56114.7641 | 63523.006 | 70598.6457 | 78436.1065 | 8022.3784 | 8121.5512 | 8150.3715 | 8147.3047 | 8070.1445 | 7914.6505 | 7688.3633 | 7408.2419 | 7075.6397 | 7837.4608
Ind ¦ Radiant heaters | RET | I_Pulp & Paper | Ottawa and Surrounding | Space Heating/Ventilation | Industrial | NA | End Use Consumption (m^3/year) | 20 | 1.4656 | 1.4912 | 1.5115 | 1.5269 | 1.5367 | 1.5277 | 1.5255 | 1.5255 | 1.5255 | 1.5255 | 0.98582 | 1.0231 | 1.0578 | 1.0899 | 1.1188 | 1.1346 | 1.1555 | 1.1787 | 1.2022 | 1.2263 | 0.67263 | 0.68608 | 0.69981 | 0.7138 | 0.72808 | 0.74264 | 0.75749 | 0.77264 | 0.78809 | 0.80386 | 0.31319 | 0.33701 | 0.35795 | 0.37608 | 0.39073 | 0.39191 | 0.39804 | 0.40601 | 0.41413 | 0.42239 | 23109.2686 | 22785.7388 | 22466.7385 | 22152.2041 | 21842.0733 | 21536.2842 | 21234.7763 | 20937.4894 | 20644.3645 | 20355.3434 | 23109.2686 | 22785.7388 | 22466.7385 | 22152.2041 | 21842.0733 | 21536.2842 | 21234.7763 | 20937.4894 | 20644.3645 | 20355.3434 | 160.2238 | 311.7139 | 451.7851 | 601.3138 | 757.5536 | 915.0388 | 1069.1948 | 1223.8354 | 1377.7019 | 1543.5547 | 160.2238 | 151.4901 | 140.0711 | 149.5287 | 156.2398 | 157.4852 | 154.156 | 154.6406 | 153.8666 | 165.8527
Ind ¦ Reduce Steam Pressure | RET | I_Pulp & Paper | Ottawa and Surrounding | Process - Boiler/Steam | Industrial | NA | End Use Consumption (m^3/year) | 20 | 29.9803 | 30.4945 | 30.8771 | 31.154 | 31.3191 | 31.3138 | 31.2672 | 31.2674 | 31.2679 | 31.268 | 0.092939 | 0.096423 | 0.099586 | 0.10249 | 0.10509 | 0.10718 | 0.10916 | 0.11134 | 0.11357 | 0.11584 | 0.0031 | 0.003162 | 0.0032252 | 0.0032897 | 0.0033555 | 0.0034227 | 0.0034911 | 0.0035609 | 0.0036321 | 0.0037048 | 0.089839 | 0.093261 | 0.096361 | 0.099199 | 0.10174 | 0.10375 | 0.10567 | 0.10778 | 0.10994 | 0.11214 | 68162.6325 | 67208.3557 | 66267.4387 | 65339.6945 | 64424.9388 | 63522.9897 | 62633.6678 | 61756.7965 | 60892.2013 | 60039.7105 | 68162.6325 | 67208.3557 | 66267.4387 | 65339.6945 | 64424.9388 | 63522.9897 | 62633.6678 | 61756.7965 | 60892.2013 | 60039.7105 | 3776.2177 | 7619.4462 | 11490.3561 | 15347.2439 | 19147.7432 | 22850.6757 | 26417.8771 | 29815.8245 | 33016.9183 | 36502.4749 | 3776.2177 | 3843.2285 | 3870.9099 | 3856.8878 | 3800.4993 | 3702.9326 | 3567.2013 | 3397.9474 | 3201.0938 | 3485.5567
Ind ¦ Steam trap survey and repair | RET | I_Pulp & Paper | Ottawa and Surrounding | Process - Boiler/Steam | Industrial | NA | End Use Consumption (m^3/year) | 3 | 0.74751 | 0.79708 | 0.84877 | 0.8911 | 0.91312 | 0.91238 | 0.90622 | 0.90625 | 0.90632 | 0.90624 | 0.023145 | 0.025173 | 0.027342 | 0.029279 | 0.030603 | 0.03119 | 0.031599 | 0.032232 | 0.032879 | 0.033534 | 0.030962 | 0.031582 | 0.032213 | 0.032858 | 0.033515 | 0.034185 | 0.034869 | 0.035566 | 0.036277 | 0.037003 | -0.0078176 | -0.0064086 | -0.0048715 | -0.0035782 | -0.0029118 | -0.0029954 | -0.00327 | -0.0033344 | -0.0033984 | -0.0034693 | 151472.5167 | 149351.9015 | 147260.9748 | 145199.3212 | 143166.5307 | 141162.1993 | 139185.9285 | 137237.3255 | 135316.0029 | 133421.5789 | 0 | 0 | 0 | 0 | 0 | 0 | 0 | 0 | 0 | 0 | 0 | 0 | 0 | 0 | 0 | 0 | 0 | 0 | 0 | 0 | 0 | 0 | 0 | 0 | 0 | 0 | 0 | 0 | 0 | 0
Ind ¦ Ventilation heat recovery | RET | I_Pulp & Paper | Ottawa and Surrounding | Space Heating/Ventilation | Industrial | NA | End Use Consumption (m^3/year) | 20 | 4.3968 | 4.4736 | 4.5345 | 4.5806 | 4.61 | 4.5832 | 4.5764 | 4.5765 | 4.5764 | 4.5764 | 0.49291 | 0.51155 | 0.52888 | 0.54494 | 0.5594 | 0.56728 | 0.57777 | 0.58933 | 0.60111 | 0.61313 | 0.11211 | 0.11435 | 0.11663 | 0.11897 | 0.12135 | 0.12377 | 0.12625 | 0.12877 | 0.13135 | 0.13398 | 0.3808 | 0.3972 | 0.41225 | 0.42598 | 0.43806 | 0.4435 | 0.45152 | 0.46055 | 0.46976 | 0.47915 | 23590.7117 | 23260.4417 | 22934.7955 | 22613.7084 | 22297.1165 | 21984.9568 | 21677.1674 | 21373.6871 | 21074.4555 | 20779.4131 | 23590.7117 | 23260.4417 | 22934.7955 | 22613.7084 | 22297.1165 | 21984.9568 | 21677.1674 | 21373.6871 | 21074.4555 | 20779.4131 | 1021.815 | 2049.7162 | 3075.1434 | 4105.6464 | 5132.4241 | 6144.6345 | 7133.2326 | 8094.0101 | 9020.8802 | 10026.1221 | 1021.815 | 1027.9012 | 1025.4272 | 1030.5031 | 1026.7777 | 1012.2104 | 988.5981 | 960.7775 | 926.8701 | 1005.2419
Ind ¦ Ventilation optimization | RET | I_Pulp & Paper | Ottawa and Surrounding | Space Heating/Ventilation | Industrial | NA | End Use Consumption (m^3/year) | 15 | 2.256 | 2.3037 | 2.3416 | 2.3703 | 2.3886 | 2.3719 | 2.3677 | 2.3677 | 2.3677 | 2.3677 | 0.54194 | 0.56449 | 0.58524 | 0.60426 | 0.62109 | 0.62909 | 0.64054 | 0.65336 | 0.66642 | 0.67974 | 0.24023 | 0.24503 | 0.24993 | 0.25493 | 0.26003 | 0.26523 | 0.27053 | 0.27594 | 0.28146 | 0.28709 | 0.30171 | 0.31946 | 0.33531 | 0.34933 | 0.36107 | 0.36387 | 0.37 | 0.37741 | 0.38496 | 0.39265 | 27187.3748 | 26806.7515 | 26431.457 | 26061.4166 | 25696.5568 | 25336.805 | 24982.0897 | 24632.3405 | 24287.4877 | 23947.4629 | 27187.3748 | 26806.7515 | 26431.457 | 26061.4166 | 25696.5568 | 25336.805 | 24982.0897 | 24632.3405 | 24287.4877 | 23947.4629 | 848.7278 | 1690.4186 | 2517.9485 | 3359.2682 | 4207.1518 | 5049.9902 | 5879.4878 | 6696.9576 | 7498.4854 | 8366.3309 | 848.7278 | 841.6908 | 827.5299 | 841.3198 | 847.8836 | 842.8383 | 829.4976 | 817.4698 | 801.5279 | 867.8455
Ind ¦ Warehouse loading dock seals | RET | I_Pulp & Paper | Ottawa and Surrounding | Space Heating/Ventilation | Industrial | NA | End Use Consumption (m^3/year) | 10 | 0.65563 | 0.67466 | 0.68975 | 0.70118 | 0.70846 | 0.70181 | 0.70013 | 0.70014 | 0.70014 | 0.70012 | 0.098874 | 0.10378 | 0.10822 | 0.11222 | 0.11565 | 0.11685 | 0.11891 | 0.12129 | 0.12371 | 0.12618 | 0.15081 | 0.15382 | 0.1569 | 0.16004 | 0.16324 | 0.1665 | 0.16983 | 0.17323 | 0.1767 | 0.18023 | -0.051935 | -0.050045 | -0.048679 | -0.047824 | -0.047591 | -0.04965 | -0.050928 | -0.051945 | -0.052985 | -0.054047 | 8590.4552 | 8470.1889 | 8351.6062 | 8234.6837 | 8119.3982 | 8005.7266 | 7893.6464 | 7783.1354 | 7674.1715 | 7566.7331 | 0 | 0 | 0 | 0 | 0 | 0 | 0 | 0 | 0 | 0 | 0 | 0 | 0 | 0 | 0 | 0 | 0 | 0 | 0 | 0 | 0 | 0 | 0 | 0 | 0 | 0 | 0 | 0 | 0 | 0
Ind ¦ Boiler right sizing and load management | ROB | I_Pulp & Paper | Ottawa and Surrounding | Process - Boiler/Steam | Industrial | NA | End Use Consumption (m^3/year) | 25 | INF | INF | INF | INF | INF | INF | INF | INF | INF | INF | 0.35266 | 0.36513 | 0.37655 | 0.38712 | 0.39671 | 0.40459 | 0.41215 | 0.4204 | 0.42883 | 0.43741 | 0 | 0 | 0 | 0 | 0 | 0 | 0 | 0 | 0 | 0 | 0.35266 | 0.36513 | 0.37655 | 0.38712 | 0.39671 | 0.40459 | 0.41215 | 0.4204 | 0.42883 | 0.43741 | 142005.4844 | 140017.4076 | 138057.1639 | 136124.3636 | 134218.6225 | 132339.5618 | 130486.808 | 128659.9926 | 126858.7527 | 125082.7302 | 142005.4844 | 140017.4076 | 138057.1639 | 136124.3636 | 134218.6225 | 132339.5618 | 130486.808 | 128659.9926 | 126858.7527 | 125082.7302 | 4195.7974 | 8266.6608 | 12209.3295 | 16021.5876 | 19702.1517 | 23250.5654 | 26667.0994 | 29952.6598 | 33108.7021 | 36164.796 | 4195.7974 | 4070.8634 | 3942.6687 | 3812.2581 | 3680.5642 | 3548.4137 | 3416.534 | 3285.5604 | 3156.0423 | 3056.0939
Res ¦ Behavioural Mailed Reports | NEW | R_Detached | Ottawa and Surrounding | Cross Cutting/Behavioural | Residential | NA | Residential Households | 3 | 1.418 | 1.5078 | 1.6497 | 1.7391 | 1.7896 | 1.7471 | 1.7352 | 1.7352 | 1.7353 | 1.7354 | 10.9899 | 11.9188 | 13.3019 | 14.3033 | 15.0124 | 14.9493 | 15.1448 | 15.4475 | 15.7571 | 16.0734 | 7.75 | 7.905 | 8.0631 | 8.2244 | 8.3888 | 8.5566 | 8.7278 | 8.9023 | 9.0804 | 9.262 | 3.2399 | 4.0138 | 5.2388 | 6.079 | 6.6235 | 6.3927 | 6.417 | 6.5452 | 6.6768 | 6.8114 | 48430.5838 | 97248.6122 | 146460.3328 | 196072.0684 | 246090.2178 | 296521.257 | 347371.7404 | 398648.3016 | 450357.6544 | 502506.5942 | 48430.5838 | 97248.6122 | 146460.3328 | 196072.0684 | 246090.2178 | 296521.257 | 347371.7404 | 398648.3016 | 450357.6544 | 502506.5942 | 24215.2919 | 48624.3061 | 74534.5418 | 102234.4366 | 131876.5917 | 163524.3781 | 197182.9383 | 232819.3434 | 270375.7887 | 309778.4697 | 24215.2919 | 24409.0142 | 25910.2357 | 27699.8949 | 29642.1551 | 31647.7864 | 33658.5602 | 35636.4051 | 37556.4453 | 39402.681
Res ¦ Combination Space Water Heating | NEW | R_Detached | Ottawa and Surrounding | Water Heating | Residential | Res¦Water Heater | Residence | 20 | 2.6772 | 2.689 | 2.6985 | 2.7062 | 2.7119 | 2.7145 | 2.7162 | 2.719 | 2.7218 | 2.7248 | 1820.4984 | 1865.1199 | 1909.1392 | 1952.8393 | 1996.0701 | 2037.9941 | 2080.0704 | 2123.8276 | 2168.5586 | 2214.3586 | 680 | 693.6 | 707.472 | 721.6214 | 736.0539 | 750.7749 | 765.7904 | 781.1063 | 796.7284 | 812.6629 | 1140.4984 | 1171.5199 | 1201.6672 | 1231.2179 | 1260.0162 | 1287.2191 | 1314.2799 | 1342.7213 | 1371.8303 | 1401.6956 | 55530.7454 | 111505.7367 | 167932.1375 | 224817.1974 | 282168.2533 | 339992.7308 | 398298.145 | 457092.1021 | 516382.3002 | 576176.5309 | 55530.7454 | 111505.7367 | 167932.1375 | 224817.1974 | 282168.2533 | 339992.7308 | 398298.145 | 457092.1021 | 516382.3002 | 576176.5309 | 29835.6807 | 59910.0468 | 90219.5542 | 120734.0507 | 151632.8028 | 182852.5532 | 214370.6728 | 246174.9688 | 278286.4539 | 310707.4376 | 29835.6807 | 30074.3661 | 30309.5074 | 30514.4965 | 30898.7521 | 31219.7504 | 31518.1196 | 31804.296 | 32111.485 | 32420.9837
Res ¦ Drain Water Heat Recovery ¦ New | NEW | R_Detached | Ottawa and Surrounding | Water Heating | Residential | NA | DHW tank | 20 | 0.48533 | 0.49358 | 0.49975 | 0.50423 | 0.50686 | 0.50684 | 0.50608 | 0.50608 | 0.50608 | 0.50609 | 339.7312 | 352.4182 | 363.9615 | 374.564 | 384.0487 | 391.7119 | 398.9512 | 406.9309 | 415.068 | 423.3786 | 700 | 714 | 728.28 | 742.8456 | 757.7025 | 772.8566 | 788.3137 | 804.08 | 820.1616 | 836.5648 | -360.2688 | -361.5818 | -364.3185 | -368.2816 | -373.6538 | -381.1447 | -389.3625 | -397.149 | -405.0935 | -413.1862 | 226700.2459 | 455214.0937 | 685570.7879 | 917799.9245 | 1151931.4563 | 1387995.6974 | 1626023.328 | 1866045.3993 | 2108093.3387 | 2352198.9545 | 0 | 0 | 0 | 0 | 0 | 0 | 0 | 0 | 0 | 0 | 0 | 0 | 0 | 0 | 0 | 0 | 0 | 0 | 0 | 0 | 0 | 0 | 0 | 0 | 0 | 0 | 0 | 0 | 0 | 0
Res ¦ Energy Star Home ¦ New | NEW | R_Detached | Ottawa and Surrounding | Space Heating/Ventilation | Residential | NA | Residential Households | 25 | 1.8786 | 1.8975 | 1.9126 | 1.9242 | 1.9319 | 1.9264 | 1.9255 | 1.9264 | 1.9272 | 1.9281 | 6011.5144 | 6193.3002 | 6367.453 | 6534.3348 | 6691.8073 | 6805.9401 | 6939.0456 | 7080.8741 | 7225.6205 | 7373.4446 | 3200 | 3264 | 3329.28 | 3395.8656 | 3463.7829 | 3533.0586 | 3603.7197 | 3675.7941 | 3749.31 | 3824.2962 | 2811.5144 | 2929.3002 | 3038.173 | 3138.4692 | 3228.0244 | 3272.8815 | 3335.3259 | 3405.08 | 3476.3105 | 3549.1484 | 0 | 0 | 0 | 0 | 0 | 0 | 0 | 0 | 0 | 0 | 0 | 0 | 0 | 0 | 0 | 0 | 0 | 0 | 0 | 0 | 0 | 0 | 0 | 0 | 0 | 0 | 0 | 0 | 0 | 0 | 0 | 0 | 0 | 0 | 0 | 0 | 0 | 0 | 0 | 0
Res ¦ HE Storage Water Heating | NEW | R_Detached | Ottawa and Surrounding | Water Heating | Residential | Res¦Water Heater | Water heater | 16 | 0.33577 | 0.34238 | 0.34733 | 0.35092 | 0.35302 | 0.35301 | 0.3524 | 0.3524 | 0.3524 | 0.3524 | 181.3135 | 188.5842 | 195.1372 | 201.0942 | 206.3476 | 210.4644 | 214.3046 | 218.5908 | 222.961 | 227.4234 | 540 | 550.8 | 561.816 | 573.0523 | 584.5134 | 596.2036 | 608.1277 | 620.2903 | 632.6961 | 645.35 | -358.6865 | -362.2158 | -366.6788 | -371.9581 | -378.1658 | -385.7393 | -393.8232 | -401.6995 | -409.7351 | -417.9265 | 134494.6777 | 270065.3127 | 406729.255 | 544504.0631 | 683407.5071 | 823457.5714 | 964672.4576 | 1107070.5878 | 1250670.6066 | 1395491.3852 | 0 | 0 | 0 | 0 | 0 | 0 | 0 | 0 | 0 | 0 | 0 | 0 | 0 | 0 | 0 | 0 | 0 | 0 | 0 | 0 | 0 | 0 | 0 | 0 | 0 | 0 | 0 | 0 | 0 | 0
Res ¦ Insulating Pool Covers ¦New | NEW | R_Detached | Ottawa and Surrounding | Appliances/Other | Residential | NA | Pool | 10 | 0.69261 | 0.71239 | 0.72709 | 0.73772 | 0.74407 | 0.74386 | 0.74207 | 0.74207 | 0.74208 | 0.74206 | 831.1313 | 871.9626 | 907.7563 | 939.4537 | 966.4916 | 985.5425 | 1002.8359 | 1022.8899 | 1043.3587 | 1064.2027 | 1200 | 1224 | 1248.48 | 1273.4496 | 1298.9186 | 1324.897 | 1351.3949 | 1378.4228 | 1405.9913 | 1434.1111 | -368.8687 | -352.0374 | -340.7237 | -333.9959 | -332.427 | -339.3545 | -348.559 | -355.5329 | -362.6325 | -369.9084 | 20663.0104 | 41491.3249 | 62487.609 | 83654.5603 | 104994.9089 | 126511.4178 | 148206.8835 | 170084.1361 | 192146.0402 | 214395.495 | 0 | 0 | 0 | 0 | 0 | 0 | 0 | 0 | 0 | 0 | 0 | 0 | 0 | 0 | 0 | 0 | 0 | 0 | 0 | 0 | 0 | 0 | 0 | 0 | 0 | 0 | 0 | 0 | 0 | 0
Res ¦ Low Flow Showerhead ¦ New | NEW | R_Detached | Ottawa and Surrounding | Water Heating | Residential | NA | Showers | 10 | 30.0259 | 30.1976 | 30.3333 | 30.4398 | 30.5146 | 30.5411 | 30.5569 | 30.5925 | 30.6333 | 30.6783 | 503.2341 | 516.2335 | 528.9258 | 541.3968 | 553.5832 | 565.1448 | 576.7461 | 588.9659 | 601.5469 | 614.4783 | 16.76 | 17.0952 | 17.4371 | 17.7858 | 18.1416 | 18.5044 | 18.8745 | 19.252 | 19.637 | 20.0298 | 486.4741 | 499.1383 | 511.4887 | 523.6109 | 535.4417 | 546.6404 | 557.8717 | 569.7139 | 581.9098 | 594.4485 | 73833.602 | 148257.8728 | 223282.3369 | 298916.6335 | 375170.5179 | 452053.8629 | 529576.6607 | 607749.0244 | 686581.1895 | 766083.5156 | 73833.602 | 148257.8728 | 223282.3369 | 298916.6335 | 375170.5179 | 452053.8629 | 529576.6607 | 607749.0244 | 686581.1895 | 766083.5156 | 59066.8816 | 118606.2982 | 180614.0178 | 244864.5019 | 311165.2493 | 379349.0342 | 449270.3176 | 520802.5709 | 593836.0214 | 668276.4482 | 59066.8816 | 59539.4166 | 62007.7196 | 64250.4841 | 66300.7474 | 68183.7848 | 69921.2835 | 71532.2533 | 73033.4504 | 74440.4268
Res ¦ Programmable Thermostat - NEW | NEW | R_Detached | Ottawa and Surrounding | Space Heating/Ventilation | Residential | NA | Thermostat | 15 | 3.4919 | 3.5272 | 3.5557 | 3.578 | 3.5933 | 3.5842 | 3.5841 | 3.5871 | 3.5901 | 3.5933 | 698.3894 | 719.5506 | 739.8666 | 759.3982 | 777.8997 | 791.4526 | 807.2453 | 824.0865 | 841.2846 | 858.8612 | 200 | 204 | 208.08 | 212.2416 | 216.4864 | 220.8162 | 225.2325 | 229.7371 | 234.3319 | 239.0185 | 498.3894 | 515.5506 | 531.7866 | 547.1566 | 561.4132 | 570.6364 | 582.0128 | 594.3493 | 606.9527 | 619.8427 | 149814.7604 | 300828.039 | 453059.1617 | 606527.6872 | 761253.4098 | 917256.3625 | 1074556.8202 | 1233175.3033 | 1393132.5804 | 1554449.6721 | 149814.7604 | 300828.039 | 453059.1617 | 606527.6872 | 761253.4098 | 917256.3625 | 1074556.8202 | 1233175.3033 | 1393132.5804 | 1554449.6721 | 99271.246 | 199336.662 | 302793.9799 | 409120.7534 | 518743.173 | 631120.4484 | 745901.7877 | 862802.0439 | 981715.4477 | 1102471.5641 | 99271.246 | 100065.416 | 103457.3179 | 106326.7734 | 109622.4196 | 112377.2754 | 114781.3393 | 116900.2562 | 118913.4038 | 120756.1164
Res ¦ Tankless Water Heater | NEW | R_Detached | Ottawa and Surrounding | Water Heating | Residential | Res¦Water Heater | DHW tank | 18 | 0.54447 | 0.55437 | 0.56178 | 0.56715 | 0.5703 | 0.57028 | 0.56937 | 0.56937 | 0.56936 | 0.56937 | 408.3517 | 424.0931 | 438.3556 | 451.397 | 462.9848 | 472.2225 | 480.9035 | 490.5208 | 500.3261 | 510.3413 | 750 | 765 | 780.3 | 795.906 | 811.8241 | 828.0606 | 844.6218 | 861.5143 | 878.7445 | 896.3194 | -341.6483 | -340.9069 | -341.9444 | -344.509 | -348.8393 | -355.8381 | -363.7183 | -370.9934 | -378.4184 | -385.9782 | 279622.9023 | 561482.7878 | 845615.7279 | 1132058.2279 | 1420847.2329 | 1712020.1337 | 2005614.7728 | 2301669.4504 | 2600222.9303 | 2901314.4466 | 0 | 0 | 0 | 0 | 0 | 0 | 0 | 0 | 0 | 0 | 0 | 0 | 0 | 0 | 0 | 0 | 0 | 0 | 0 | 0 | 0 | 0 | 0 | 0 | 0 | 0 | 0 | 0 | 0 | 0
Res ¦ Triple Glazed Low-E Argon Windows ¦ New | NEW | R_Detached | Ottawa and Surrounding | Space Heating/Ventilation | Residential | NA | Residential Households | 30 | 1.127 | 1.1502 | 1.1685 | 1.1822 | 1.1906 | 1.1817 | 1.1791 | 1.1784 | 1.1778 | 1.1771 | 850.8796 | 885.7646 | 917.8338 | 947.1531 | 973.0204 | 985.0834 | 1002.4995 | 1022.015 | 1041.8783 | 1062.0877 | 755 | 770.1 | 785.502 | 801.212 | 817.2363 | 833.581 | 850.2526 | 867.2577 | 884.6028 | 902.2949 | 95.8796 | 115.6646 | 132.3318 | 145.9411 | 155.7841 | 151.5024 | 152.2469 | 154.7574 | 157.2755 | 159.7928 | 555830.2185 | 1116107.0787 | 1680902.2828 | 2250288.3955 | 2824338.8557 | 3403127.9884 | 3986731.0161 | 4575224.0714 | 5168684.2087 | 5767189.4166 | 555830.2185 | 1116107.0787 | 1680902.2828 | 2250288.3955 | 2824338.8557 | 3403127.9884 | 3986731.0161 | 4575224.0714 | 5168684.2087 | 5767189.4166 | 32025.7506 | 64307.7072 | 99801.3684 | 136538.5006 | 178984.2512 | 224845.5666 | 272735.4734 | 321416.7253 | 371510.9177 | 422471.2642 | 32025.7506 | 32281.9566 | 35493.6612 | 36737.1322 | 42445.7506 | 45861.3154 | 47889.9069 | 48681.2519 | 50094.1924 | 50960.3465
Res ¦ 90 AFUE Furnace Early Replcmnt. BA 60% AFUE | RET | R_Detached | Ottawa and Surrounding | Space Heating/Ventilation | Residential | NA | Furnace | 3 | 0.72898 | 0.77517 | 0.85082 | 0.89758 | 0.92396 | 0.89986 | 0.89381 | 0.89382 | 0.89384 | 0.89379 | 377.6093 | 409.5693 | 458.5322 | 493.4051 | 518.0661 | 514.6433 | 521.404 | 531.8376 | 542.4895 | 553.3103 | 518 | 528.36 | 538.9272 | 549.7057 | 560.6999 | 571.9139 | 583.3521 | 595.0192 | 606.9196 | 619.058 | -140.3907 | -118.7907 | -80.395 | -56.3006 | -42.6337 | -57.2705 | -61.9481 | -63.1815 | -64.4301 | -65.7477 | 5579172.8306 | 5551276.9664 | 5523520.5816 | 5495902.9787 | 5468423.4638 | 5441081.3464 | 5413875.9397 | 5386806.56 | 5359872.5272 | 5333073.1646 | 0 | 0 | 0 | 0 | 0 | 0 | 0 | 0 | 0 | 0 | 0 | 0 | 0 | 0 | 0 | 0 | 0 | 0 | 0 | 0 | 0 | 0 | 0 | 0 | 0 | 0 | 0 | 0 | 0 | 0
Res ¦ Above Grade Wall Insulation | RET | R_Detached | Ottawa and Surrounding | Space Heating/Ventilation | Residential | NA | Residential Households | 25 | 0.73171 | 0.7412 | 0.74876 | 0.75451 | 0.75824 | 0.75509 | 0.7544 | 0.75455 | 0.75469 | 0.75483 | 1170.7291 | 1209.6417 | 1246.4105 | 1281.1127 | 1313.1809 | 1333.8968 | 1359.3226 | 1386.7795 | 1414.7828 | 1443.3555 | 1600 | 1632 | 1664.64 | 1697.9328 | 1731.8915 | 1766.5293 | 1801.8599 | 1837.8971 | 1874.655 | 1912.1481 | -429.2709 | -422.3583 | -418.2295 | -416.8201 | -418.7105 | -432.6324 | -442.5373 | -451.1175 | -459.8722 | -468.7927 | 13505918.102 | 13438388.5114 | 13371196.5689 | 13304340.586 | 13237818.8831 | 13171629.7887 | 13105771.6398 | 13040242.7816 | 12975041.5676 | 12910166.3598 | 0 | 0 | 0 | 0 | 0 | 0 | 0 | 0 | 0 | 0 | 0 | 0 | 0 | 0 | 0 | 0 | 0 | 0 | 0 | 0 | 0 | 0 | 0 | 0 | 0 | 0 | 0 | 0 | 0 | 0
Res ¦ Air Sealing ¦ Retro | RET | R_Detached | Ottawa and Surrounding | Space Heating/Ventilation | Residential | NA | Residential Households | 1 | 2.4785 | 2.6439 | 2.7932 | 2.9527 | 3.4371 | 3.2579 | 3.1977 | 3.1983 | 3.1986 | 3.198 | 49.569 | 53.9359 | 58.1202 | 62.6696 | 74.4084 | 71.939 | 72.0221 | 73.4768 | 74.9544 | 76.4375 | 20 | 20.4 | 20.808 | 21.2242 | 21.6486 | 22.0816 | 22.5232 | 22.9737 | 23.4332 | 23.9019 | 29.569 | 33.5359 | 37.3122 | 41.4454 | 52.7598 | 49.8574 | 49.4988 | 50.5031 | 51.5212 | 52.5356 | 13802378.3932 | 13733366.5013 | 13664699.6688 | 13596376.1704 | 13528394.2896 | 13460752.3181 | 13393448.5565 | 13326481.3137 | 13259848.9072 | 13193549.6626 | 13802378.3932 | 13733366.5013 | 13664699.6688 | 13596376.1704 | 13528394.2896 | 13460752.3181 | 13393448.5565 | 13326481.3137 | 13259848.9072 | 13193549.6626 | 580921.403 | 1189844.7571 | 1822857.0598 | 2475172.1495 | 3141227.1898 | 3814836.8034 | 4489399.3259 | 5158142.9846 | 5814393.9787 | 6451844.6206 | 580921.403 | 608923.3541 | 633012.3028 | 652315.0897 | 666055.0402 | 673609.6136 | 674562.5225 | 668743.6587 | 656250.9941 | 637450.6419
Res ¦ Attic Insulation | RET | R_Detached | Ottawa and Surrounding | Space Heating/Ventilation | Residential | NA | Residential Households | 25 | 1.597 | 1.6176 | 1.6339 | 1.6464 | 1.6544 | 1.6476 | 1.6462 | 1.6465 | 1.6468 | 1.6472 | 926.2846 | 956.9532 | 985.948 | 1013.3297 | 1038.6547 | 1055.0965 | 1075.2302 | 1096.9598 | 1119.1224 | 1141.7365 | 580 | 591.6 | 603.432 | 615.5006 | 627.8107 | 640.3669 | 653.1742 | 666.2377 | 679.5624 | 693.1537 | 346.2846 | 365.3532 | 382.516 | 397.8291 | 410.844 | 414.7296 | 422.056 | 430.7221 | 439.56 | 448.5828 | 4154311.2001 | 4133539.6441 | 4112871.9458 | 4092307.5861 | 4071846.0482 | 4051486.8179 | 4031229.3839 | 4011073.2369 | 3991017.8708 | 3971062.7814 | 4154311.2001 | 4133539.6441 | 4112871.9458 | 4092307.5861 | 4071846.0482 | 4051486.8179 | 4031229.3839 | 4011073.2369 | 3991017.8708 | 3971062.7814 | 55566.9194 | 110784.6295 | 165234.3054 | 220931.9866 | 277020.1329 | 333106.3453 | 388906.9228 | 444548.8885 | 499928.1107 | 555128.8087 | 55566.9194 | 55217.7101 | 54449.6759 | 55697.6811 | 56088.1463 | 56086.2124 | 55800.5775 | 55641.9657 | 55379.2222 | 55200.698
Res ¦ Basement Insulation | RET | R_Detached | Ottawa and Surrounding | Space Heating/Ventilation | Residential | NA | Residential Households | 25 | 1.3565 | 1.3754 | 1.3904 | 1.4018 | 1.4091 | 1.4027 | 1.4012 | 1.4014 | 1.4015 | 1.4017 | 2243.6609 | 2320.401 | 2392.6271 | 2460.4912 | 2522.8131 | 2561.5821 | 2610.0035 | 2662.5227 | 2716.0754 | 2770.7007 | 1654 | 1687.08 | 1720.8216 | 1755.238 | 1790.3428 | 1826.1496 | 1862.6726 | 1899.9261 | 1937.9246 | 1976.6831 | 589.6609 | 633.321 | 671.8055 | 705.2532 | 732.4703 | 735.4324 | 747.3308 | 762.5966 | 778.1508 | 794.0176 | 20289276.9206 | 20187830.536 | 20086891.3833 | 19986456.9264 | 19886524.6418 | 19787092.0185 | 19688156.5585 | 19589715.7757 | 19491767.1968 | 19394308.3608 | 20289276.9206 | 20187830.536 | 20086891.3833 | 19986456.9264 | 19886524.6418 | 19787092.0185 | 19688156.5585 | 19589715.7757 | 19491767.1968 | 19394308.3608 | 209836.1004 | 415634.2532 | 616367.027 | 821959.0807 | 1028338.1076 | 1233726.457 | 1436883.0583 | 1638546.9698 | 1838340.7762 | 2036792.328 | 209836.1004 | 205798.1529 | 200732.7738 | 205592.0537 | 206379.0269 | 205388.3494 | 203156.6013 | 201663.9115 | 199793.8065 | 198451.5518
Res ¦ Drain Water Heat Recovery ¦ Retro | RET | R_Detached | Ottawa and Surrounding | Water Heating | Residential | NA | DHW tank | 20 | 0.37748 | 0.3839 | 0.3887 | 0.39218 | 0.39422 | 0.39421 | 0.39362 | 0.39362 | 0.39362 | 0.39363 | 339.7312 | 352.4182 | 363.9615 | 374.564 | 384.0487 | 391.7119 | 398.9512 | 406.9309 | 415.068 | 423.3786 | 900 | 918 | 936.36 | 955.0872 | 974.1889 | 993.6727 | 1013.5462 | 1033.8171 | 1054.4934 | 1075.5833 | -560.2688 | -565.5818 | -572.3985 | -580.5232 | -590.1403 | -601.9608 | -614.5949 | -626.8862 | -639.4254 | -652.2047 | 12531485.8145 | 12468828.3854 | 12406484.2435 | 12344451.8223 | 12282729.5632 | 12221315.9153 | 12160209.3358 | 12099408.2891 | 12038911.2476 | 11978716.6914 | 0 | 0 | 0 | 0 | 0 | 0 | 0 | 0 | 0 | 0 | 0 | 0 | 0 | 0 | 0 | 0 | 0 | 0 | 0 | 0 | 0 | 0 | 0 | 0 | 0 | 0 | 0 | 0 | 0 | 0
Res ¦ HVAC Zone Control | RET | R_Detached | Ottawa and Surrounding | Space Heating/Ventilation | Residential | NA | Residence | 20 | 0.71458 | 0.72335 | 0.73037 | 0.73575 | 0.7393 | 0.7366 | 0.73613 | 0.73643 | 0.73673 | 0.73704 | 714.5787 | 737.8196 | 759.8742 | 780.7868 | 800.2387 | 813.2673 | 828.9971 | 845.922 | 863.1928 | 880.8288 | 1000 | 1020 | 1040.4 | 1061.208 | 1082.4322 | 1104.0808 | 1126.1624 | 1148.6857 | 1171.6594 | 1195.0926 | -285.4213 | -282.1804 | -280.5258 | -280.4212 | -282.1934 | -290.8135 | -297.1653 | -302.7637 | -308.4666 | -314.2638 | 10348128.504 | 10296387.8615 | 10244905.9222 | 10193681.3926 | 10142712.9856 | 10091999.4207 | 10041539.4236 | 9991331.7265 | 9941375.0678 | 9891668.1925 | 0 | 0 | 0 | 0 | 0 | 0 | 0 | 0 | 0 | 0 | 0 | 0 | 0 | 0 | 0 | 0 | 0 | 0 | 0 | 0 | 0 | 0 | 0 | 0 | 0 | 0 | 0 | 0 | 0 | 0
Res ¦ Insulating Pool Covers ¦Retro | RET | R_Detached | Ottawa and Surrounding | Appliances/Other | Residential | NA | Pool | 10 | 0.69261 | 0.71239 | 0.72709 | 0.73772 | 0.74407 | 0.74386 | 0.74207 | 0.74207 | 0.74208 | 0.74206 | 831.1313 | 871.9626 | 907.7563 | 939.4537 | 966.4916 | 985.5425 | 1002.8359 | 1022.8899 | 1043.3587 | 1064.2027 | 1200 | 1224 | 1248.48 | 1273.4496 | 1298.9186 | 1324.897 | 1351.3949 | 1378.4228 | 1405.9913 | 1434.1111 | -368.8687 | -352.0374 | -340.7237 | -333.9959 | -332.427 | -339.3545 | -348.559 | -355.5329 | -362.6325 | -369.9084 | 1142205.2967 | 1136494.2702 | 1130811.7989 | 1125157.7399 | 1119531.9512 | 1113934.2914 | 1108364.62 | 1102822.7969 | 1097308.6829 | 1091822.1395 | 0 | 0 | 0 | 0 | 0 | 0 | 0 | 0 | 0 | 0 | 0 | 0 | 0 | 0 | 0 | 0 | 0 | 0 | 0 | 0 | 0 | 0 | 0 | 0 | 0 | 0 | 0 | 0 | 0 | 0
Res ¦ Low Flow Showerhead ¦ Retro | RET | R_Detached | Ottawa and Surrounding | Water Heating | Residential | NA | Showers | 10 | 28.9127 | 29.0748 | 29.2032 | 29.304 | 29.3752 | 29.4008 | 29.4165 | 29.4509 | 29.4904 | 29.5339 | 484.5775 | 497.0402 | 509.2197 | 521.1966 | 532.912 | 544.0445 | 555.2211 | 566.9882 | 579.1037 | 591.5571 | 16.76 | 17.0952 | 17.4371 | 17.7858 | 18.1416 | 18.5044 | 18.8745 | 19.252 | 19.637 | 20.0298 | 467.8175 | 479.945 | 491.7826 | 503.4108 | 514.7704 | 525.5401 | 536.3466 | 547.7362 | 559.4666 | 571.5273 | 1760154.1531 | 1751353.3823 | 1742596.6154 | 1733883.6323 | 1725214.2141 | 1716588.1431 | 1708005.2024 | 1699465.1763 | 1690967.8505 | 1682513.0112 | 1760154.1531 | 1751353.3823 | 1742596.6154 | 1733883.6323 | 1725214.2141 | 1716588.1431 | 1708005.2024 | 1699465.1763 | 1690967.8505 | 1682513.0112 | 74082.2481 | 151735.4568 | 232460.619 | 315647.3772 | 400586.3284 | 486488.6798 | 572512.5513 | 657794.3698 | 741483.0559 | 822774.2191 | 74082.2481 | 77653.2087 | 80725.1621 | 83186.7582 | 84938.9512 | 85902.3514 | 86023.8715 | 85281.8184 | 83688.6861 | 81291.1632
Res ¦ Programmable Thermostat - RET | RET | R_Detached | Ottawa and Surrounding | Space Heating/Ventilation | Residential | NA | Thermostat | 15 | 2.7876 | 2.8233 | 2.8518 | 2.8739 | 2.8887 | 2.8782 | 2.8768 | 2.8787 | 2.8805 | 2.8824 | 836.2769 | 863.9156 | 890.1159 | 914.9534 | 938.0384 | 953.3224 | 971.9276 | 992.001 | 1012.489 | 1033.4155 | 300 | 306 | 312.12 | 318.3624 | 324.7296 | 331.2242 | 337.8487 | 344.6057 | 351.4978 | 358.5278 | 536.2769 | 557.9156 | 577.9959 | 596.591 | 613.3088 | 622.0981 | 634.0789 | 647.3953 | 660.9912 | 674.8877 | 8781470.8294 | 8737563.4753 | 8693875.6579 | 8650406.2796 | 8607154.2482 | 8564118.477 | 8521297.8846 | 8478691.3952 | 8436297.9382 | 8394116.4485 | 8781470.8294 | 8737563.4753 | 8693875.6579 | 8650406.2796 | 8607154.2482 | 8564118.477 | 8521297.8846 | 8478691.3952 | 8436297.9382 | 8394116.4485 | 279966.3848 | 567319.421 | 860017.1544 | 1160251.8746 | 1465266.3636 | 1773208.5685 | 2082537.288 | 2391862.2836 | 2699500.322 | 3004025.7749 | 279966.3848 | 287353.0362 | 292697.7334 | 300234.7203 | 305014.4889 | 307942.205 | 309328.7194 | 309324.9956 | 307638.0384 | 304525.4528
Res ¦ Solar Pool Heater ¦ Retro | RET | R_Detached | Ottawa and Surrounding | Appliances/Other | Residential | NA | Pool Heater | 20 | 2.3317 | 2.3726 | 2.4029 | 2.4249 | 2.438 | 2.4375 | 2.4337 | 2.4337 | 2.4336 | 2.4336 | 3381.0003 | 3509.0248 | 3625.0336 | 3731.3323 | 3826.4629 | 3902.2044 | 3974.0944 | 4053.4889 | 4134.5043 | 4217.0738 | 1450 | 1479 | 1508.58 | 1538.7516 | 1569.5266 | 1600.9172 | 1632.9355 | 1665.5942 | 1698.9061 | 1732.8842 | 1931.0003 | 2030.0248 | 2116.4536 | 2192.5807 | 2256.9363 | 2301.2873 | 2341.1589 | 2387.8947 | 2435.5982 | 2484.1896 | 5507061.2519 | 5479525.9457 | 5452128.3159 | 5424867.6743 | 5397743.336 | 5370754.6193 | 5343900.8462 | 5317181.342 | 5290595.4353 | 5264142.4581 | 5507061.2519 | 5479525.9457 | 5452128.3159 | 5424867.6743 | 5397743.336 | 5370754.6193 | 5343900.8462 | 5317181.342 | 5290595.4353 | 5264142.4581 | 167200.3749 | 337613.1673 | 509735.3013 | 685935.4116 | 864234.2822 | 1043268.3694 | 1221803.7631 | 1399296.4556 | 1574845.0784 | 1747913.2929 | 167200.3749 | 170412.7924 | 172122.134 | 176200.1104 | 178298.8706 | 179034.0873 | 178535.3937 | 177492.6925 | 175548.6228 | 173068.2145
Res ¦ Behavioural Mailed Reports | ROB | R_Detached | Ottawa and Surrounding | Cross Cutting/Behavioural | Residential | NA | Residential Households | 3 | 1.418 | 1.5078 | 1.6497 | 1.7391 | 1.7896 | 1.7471 | 1.7352 | 1.7352 | 1.7353 | 1.7354 | 10.9899 | 11.9188 | 13.3019 | 14.3033 | 15.0124 | 14.9493 | 15.1448 | 15.4475 | 15.7571 | 16.0734 | 7.75 | 7.905 | 8.0631 | 8.2244 | 8.3888 | 8.5566 | 8.7278 | 8.9023 | 9.0804 | 9.262 | 3.2399 | 4.0138 | 5.2388 | 6.079 | 6.6235 | 6.3927 | 6.417 | 6.5452 | 6.6768 | 6.8114 | 2677135.0464 | 2663749.3712 | 2650430.6243 | 2637178.4712 | 2623992.5788 | 2610872.6159 | 2597818.2529 | 2584829.1616 | 2571905.0158 | 2559045.4907 | 2677135.0464 | 2663749.3712 | 2650430.6243 | 2637178.4712 | 2623992.5788 | 2610872.6159 | 2597818.2529 | 2584829.1616 | 2571905.0158 | 2559045.4907 | 447994.1105 | 773087.8747 | 1021583.5866 | 1221594.5472 | 1390050.8789 | 1537055.9156 | 1668574.5291 | 1788086.7057 | 1897603.1654 | 1998287.8109 | 447994.1105 | 325093.7642 | 248495.7118 | 200010.9606 | 168456.3317 | 147005.0367 | 131518.6135 | 119512.1765 | 109516.4597 | 100684.6455
Res ¦ Combination Space Water Heating | ROB | R_Detached | Ottawa and Surrounding | Water Heating | Residential | Res¦Water Heater | Residence | 20 | 2.6772 | 2.689 | 2.6985 | 2.7062 | 2.7119 | 2.7145 | 2.7162 | 2.719 | 2.7218 | 2.7248 | 1820.4984 | 1865.1199 | 1909.1392 | 1952.8393 | 1996.0701 | 2037.9941 | 2080.0704 | 2123.8276 | 2168.5586 | 2214.3586 | 680 | 693.6 | 707.472 | 721.6214 | 736.0539 | 750.7749 | 765.7904 | 781.1063 | 796.7284 | 812.6629 | 1140.4984 | 1171.5199 | 1201.6672 | 1231.2179 | 1260.0162 | 1287.2191 | 1314.2799 | 1342.7213 | 1371.8303 | 1401.6956 | 3069616.2032 | 3054268.1222 | 3038996.7816 | 3023801.7977 | 3008682.7887 | 2993639.3748 | 2978671.1779 | 2963777.822 | 2948958.9329 | 2934214.1382 | 3069616.2032 | 3054268.1222 | 3038996.7816 | 3023801.7977 | 3008682.7887 | 2993639.3748 | 2978671.1779 | 2963777.822 | 2948958.9329 | 2934214.1382 | 92626.5164 | 181124.73 | 265655.9506 | 347020.8849 | 425222.461 | 500387.8279 | 572668.1036 | 642308.9085 | 709482.6563 | 774396.8732 | 92626.5164 | 88498.2136 | 84531.2206 | 81364.9343 | 78201.5761 | 75165.3669 | 72280.2756 | 69640.8049 | 67173.7478 | 64914.2169
Res ¦ HE Condensing Furnace | ROB | R_Detached | Ottawa and Surrounding | Space Heating/Ventilation | Residential | NA | Furnace | 18 | 0.22426 | 0.22845 | 0.23178 | 0.23429 | 0.23589 | 0.23443 | 0.23406 | 0.23407 | 0.23406 | 0.23406 | 396.2754 | 411.7523 | 426.0945 | 439.3335 | 451.1862 | 457.3564 | 465.7673 | 475.0893 | 484.5893 | 494.2744 | 1767 | 1802.34 | 1838.3868 | 1875.1545 | 1912.6576 | 1950.9108 | 1989.929 | 2029.7276 | 2070.3221 | 2111.7286 | -1370.7246 | -1390.5877 | -1412.2923 | -1435.8211 | -1461.4714 | -1493.5544 | -1524.1617 | -1554.6383 | -1585.7328 | -1617.4542 | 10541581.119 | 10488873.2134 | 10436428.8473 | 10384246.7031 | 10332325.4696 | 10280663.8422 | 10229260.523 | 10178114.2204 | 10127223.6493 | 10076587.5311 | 0 | 0 | 0 | 0 | 0 | 0 | 0 | 0 | 0 | 0 | 0 | 0 | 0 | 0 | 0 | 0 | 0 | 0 | 0 | 0 | 0 | 0 | 0 | 0 | 0 | 0 | 0 | 0 | 0 | 0
Res ¦ HE Storage Water Heating | ROB | R_Detached | Ottawa and Surrounding | Water Heating | Residential | Res¦Water Heater | Water heater | 16 | 0.33577 | 0.34238 | 0.34733 | 0.35092 | 0.35302 | 0.35301 | 0.3524 | 0.3524 | 0.3524 | 0.3524 | 181.3135 | 188.5842 | 195.1372 | 201.0942 | 206.3476 | 210.4644 | 214.3046 | 218.5908 | 222.961 | 227.4234 | 540 | 550.8 | 561.816 | 573.0523 | 584.5134 | 596.2036 | 608.1277 | 620.2903 | 632.6961 | 645.35 | -358.6865 | -362.2158 | -366.6788 | -371.9581 | -378.1658 | -385.7393 | -393.8232 | -401.6995 | -409.7351 | -417.9265 | 7434566.9036 | 7397394.0691 | 7360407.0987 | 7323605.0633 | 7286987.0379 | 7250552.1027 | 7214299.3422 | 7178227.8455 | 7142336.7063 | 7106625.0228 | 0 | 0 | 0 | 0 | 0 | 0 | 0 | 0 | 0 | 0 | 0 | 0 | 0 | 0 | 0 | 0 | 0 | 0 | 0 | 0 | 0 | 0 | 0 | 0 | 0 | 0 | 0 | 0 | 0 | 0
Res ¦ Tankless Water Heater | ROB | R_Detached | Ottawa and Surrounding | Water Heating | Residential | Res¦Water Heater | DHW tank | 18 | 0.54447 | 0.55437 | 0.56178 | 0.56715 | 0.5703 | 0.57028 | 0.56937 | 0.56937 | 0.56936 | 0.56937 | 408.3517 | 424.0931 | 438.3556 | 451.397 | 462.9848 | 472.2225 | 480.9035 | 490.5208 | 500.3261 | 510.3413 | 750 | 765 | 780.3 | 795.906 | 811.8241 | 828.0606 | 844.6218 | 861.5143 | 878.7445 | 896.3194 | -341.6483 | -340.9069 | -341.9444 | -344.509 | -348.8393 | -355.8381 | -363.7183 | -370.9934 | -378.4184 | -385.9782 | 15456932.6546 | 15379647.9914 | 15302749.7514 | 15226236.0027 | 15150104.8226 | 15074354.2985 | 14998982.527 | 14923987.6144 | 14849367.6763 | 14775120.8379 | 0 | 0 | 0 | 0 | 0 | 0 | 0 | 0 | 0 | 0 | 0 | 0 | 0 | 0 | 0 | 0 | 0 | 0 | 0 | 0 | 0 | 0 | 0 | 0 | 0 | 0 | 0 | 0 | 0 | 0
Res ¦ Triple Glazed Low-E Argon Windows ¦ ROB | ROB | R_Detached | Ottawa and Surrounding | Space Heating/Ventilation | Residential | NA | Residential Households | 30 | 0.5635 | 0.5751 | 0.58423 | 0.59108 | 0.59531 | 0.59087 | 0.58953 | 0.58922 | 0.5889 | 0.58855 | 850.8796 | 885.7646 | 917.8338 | 947.1531 | 973.0204 | 985.0834 | 1002.4995 | 1022.015 | 1041.8783 | 1062.0877 | 1510 | 1540.2 | 1571.004 | 1602.4241 | 1634.4726 | 1667.162 | 1700.5053 | 1734.5154 | 1769.2057 | 1804.5898 | -659.1204 | -654.4354 | -653.1702 | -655.271 | -661.4522 | -682.0786 | -698.0057 | -712.5003 | -727.3273 | -742.5021 | 30725059.3001 | 30571434.0036 | 30418576.8336 | 30266483.9494 | 30115151.5297 | 29964575.772 | 29814752.8932 | 29665679.1287 | 29517350.7331 | 29369763.9794 | 0 | 0 | 0 | 0 | 0 | 0 | 0 | 0 | 0 | 0 | 0 | 0 | 0 | 0 | 0 | 0 | 0 | 0 | 0 | 0 | 0 | 0 | 0 | 0 | 0 | 0 | 0 | 0 | 0 | 0
LI ¦ Behavioural Mailed Reports | NEW | R_Low Income Detached | Ottawa and Surrounding | Cross Cutting/Behavioural | Low Income | NA | Residential Households | 3 | 1.418 | 1.5078 | 1.6497 | 1.7391 | 1.7896 | 1.7471 | 1.7352 | 1.7352 | 1.7353 | 1.7354 | 10.9899 | 11.9188 | 13.3019 | 14.3033 | 15.0124 | 14.9493 | 15.1448 | 15.4475 | 15.7571 | 16.0734 | 7.75 | 7.905 | 8.0631 | 8.2244 | 8.3888 | 8.5566 | 8.7278 | 8.9023 | 9.0804 | 9.262 | 3.2399 | 4.0138 | 5.2388 | 6.079 | 6.6235 | 6.3927 | 6.417 | 6.5452 | 6.6768 | 6.8114 | 6541.702 | 13135.7376 | 19782.9507 | 26484.1954 | 33240.3359 | 40052.247 | 46920.814 | 53846.9329 | 60831.5106 | 67875.4651 | 6541.702 | 13135.7376 | 19782.9507 | 26484.1954 | 33240.3359 | 40052.247 | 46920.814 | 53846.9329 | 60831.5106 | 67875.4651 | 5233.3616 | 10508.5901 | 15900.1941 | 21433.7662 | 27121.5114 | 32966.9626 | 38968.42 | 45121.2507 | 51419.3497 | 57856.0406 | 5233.3616 | 5275.2285 | 5391.604 | 5533.572 | 5687.7453 | 5845.4512 | 6001.4574 | 6152.8306 | 6298.099 | 6436.6909
LI ¦ Combination Space Water Heating | NEW | R_Low Income Detached | Ottawa and Surrounding | Water Heating | Low Income | LI ¦Water Heater | Residence | 20 | 2.6772 | 2.689 | 2.6985 | 2.7062 | 2.7119 | 2.7145 | 2.7162 | 2.719 | 2.7218 | 2.7248 | 1820.4984 | 1865.1199 | 1909.1392 | 1952.8393 | 1996.0701 | 2037.9941 | 2080.0704 | 2123.8276 | 2168.5586 | 2214.3586 | 680 | 693.6 | 707.472 | 721.6214 | 736.0539 | 750.7749 | 765.7904 | 781.1063 | 796.7284 | 812.6629 | 1140.4984 | 1171.5199 | 1201.6672 | 1231.2179 | 1260.0162 | 1287.2191 | 1314.2799 | 1342.7213 | 1371.8303 | 1401.6956 | 7500.7477 | 15061.5013 | 22683.2286 | 30366.9086 | 38113.5325 | 45924.1032 | 53799.6359 | 61741.1579 | 69749.7091 | 77826.3419 | 7500.7477 | 15061.5013 | 22683.2286 | 30366.9086 | 38113.5325 | 45924.1032 | 53799.6359 | 61741.1579 | 69749.7091 | 77826.3419 | 7500.7477 | 15061.5013 | 22683.2286 | 30366.9086 | 38113.5325 | 45924.1032 | 53799.6359 | 61741.1579 | 69749.7091 | 77826.3419 | 7500.7477 | 7560.7537 | 7621.7272 | 7683.68 | 7746.6239 | 7810.5707 | 7875.5327 | 7941.522 | 8008.5512 | 8076.6328
LI ¦ Drain Water Heat Recovery ¦ New | NEW | R_Low Income Detached | Ottawa and Surrounding | Water Heating | Low Income | NA | DHW tank | 20 | 0.48533 | 0.49358 | 0.49975 | 0.50423 | 0.50686 | 0.50684 | 0.50608 | 0.50608 | 0.50608 | 0.50609 | 339.7312 | 352.4182 | 363.9615 | 374.564 | 384.0487 | 391.7119 | 398.9512 | 406.9309 | 415.068 | 423.3786 | 700 | 714 | 728.28 | 742.8456 | 757.7025 | 772.8566 | 788.3137 | 804.08 | 820.1616 | 836.5648 | -360.2688 | -361.5818 | -364.3185 | -368.2816 | -373.6538 | -381.1447 | -389.3625 | -397.149 | -405.0935 | -413.1862 | 30621.2591 | 61487.4883 | 92602.6376 | 123970.7049 | 155595.7359 | 187481.8252 | 219633.1169 | 252053.8053 | 284748.1354 | 317720.4036 | 0 | 0 | 0 | 0 | 0 | 0 | 0 | 0 | 0 | 0 | 0 | 0 | 0 | 0 | 0 | 0 | 0 | 0 | 0 | 0 | 0 | 0 | 0 | 0 | 0 | 0 | 0 | 0 | 0 | 0
LI ¦ Energy Star Home ¦ New | NEW | R_Low Income Detached | Ottawa and Surrounding | Space Heating/Ventilation | Low Income | NA | Residential Households | 25 | 1.8786 | 1.8975 | 1.9126 | 1.9242 | 1.9319 | 1.9264 | 1.9255 | 1.9264 | 1.9272 | 1.9281 | 6011.5144 | 6193.3002 | 6367.453 | 6534.3348 | 6691.8073 | 6805.9401 | 6939.0456 | 7080.8741 | 7225.6205 | 7373.4446 | 3200 | 3264 | 3329.28 | 3395.8656 | 3463.7829 | 3533.0586 | 3603.7197 | 3675.7941 | 3749.31 | 3824.2962 | 2811.5144 | 2929.3002 | 3038.173 | 3138.4692 | 3228.0244 | 3272.8815 | 3335.3259 | 3405.08 | 3476.3105 | 3549.1484 | 0 | 0 | 0 | 0 | 0 | 0 | 0 | 0 | 0 | 0 | 0 | 0 | 0 | 0 | 0 | 0 | 0 | 0 | 0 | 0 | 0 | 0 | 0 | 0 | 0 | 0 | 0 | 0 | 0 | 0 | 0 | 0 | 0 | 0 | 0 | 0 | 0 | 0 | 0 | 0
LI ¦ HE Storage Water Heating | NEW | R_Low Income Detached | Ottawa and Surrounding | Water Heating | Low Income | LI ¦Water Heater | Water heater | 16 | 0.33577 | 0.34238 | 0.34733 | 0.35092 | 0.35302 | 0.35301 | 0.3524 | 0.3524 | 0.3524 | 0.3524 | 181.3135 | 188.5842 | 195.1372 | 201.0942 | 206.3476 | 210.4644 | 214.3046 | 218.5908 | 222.961 | 227.4234 | 540 | 550.8 | 561.816 | 573.0523 | 584.5134 | 596.2036 | 608.1277 | 620.2903 | 632.6961 | 645.35 | -358.6865 | -362.2158 | -366.6788 | -371.9581 | -378.1658 | -385.7393 | -393.8232 | -401.6995 | -409.7351 | -417.9265 | 18166.7045 | 36478.7426 | 54938.4578 | 73548.2219 | 92310.4351 | 111227.5267 | 130301.9551 | 149536.2088 | 168932.8061 | 188494.2961 | 0 | 0 | 0 | 0 | 0 | 0 | 0 | 0 | 0 | 0 | 0 | 0 | 0 | 0 | 0 | 0 | 0 | 0 | 0 | 0 | 0 | 0 | 0 | 0 | 0 | 0 | 0 | 0 | 0 | 0
LI ¦ Low Flow Showerhead ¦ New | NEW | R_Low Income Detached | Ottawa and Surrounding | Water Heating | Low Income | NA | Showers | 10 | 30.0259 | 30.1976 | 30.3333 | 30.4398 | 30.5146 | 30.5411 | 30.5569 | 30.5925 | 30.6333 | 30.6783 | 503.2341 | 516.2335 | 528.9258 | 541.3968 | 553.5832 | 565.1448 | 576.7461 | 588.9659 | 601.5469 | 614.4783 | 16.76 | 17.0952 | 17.4371 | 17.7858 | 18.1416 | 18.5044 | 18.8745 | 19.252 | 19.637 | 20.0298 | 486.4741 | 499.1383 | 511.4887 | 523.6109 | 535.4417 | 546.6404 | 557.8717 | 569.7139 | 581.9098 | 594.4485 | 9972.9837 | 20025.7513 | 30159.5892 | 40375.7995 | 50675.6999 | 61060.6239 | 71531.9213 | 82090.9579 | 92739.1164 | 103477.7961 | 9972.9837 | 20025.7513 | 30159.5892 | 40375.7995 | 50675.6999 | 61060.6239 | 71531.9213 | 82090.9579 | 92739.1164 | 103477.7961 | 7978.387 | 16020.601 | 24388.3137 | 33053.0127 | 41990.2767 | 51178.804 | 60599.9774 | 70237.5415 | 80077.3324 | 90107.1146 | 7978.387 | 8042.2141 | 8367.7127 | 8664.6991 | 8937.264 | 9188.5273 | 9421.1733 | 9637.5641 | 9839.7909 | 10029.7823
LI ¦ Programmable Thermostat - NEW | NEW | R_Low Income Detached | Ottawa and Surrounding | Space Heating/Ventilation | Low Income | NA | Thermostat | 15 | 3.4919 | 3.5272 | 3.5557 | 3.578 | 3.5933 | 3.5842 | 3.5841 | 3.5871 | 3.5901 | 3.5933 | 698.3894 | 719.5506 | 739.8666 | 759.3982 | 777.8997 | 791.4526 | 807.2453 | 824.0865 | 841.2846 | 858.8612 | 200 | 204 | 208.08 | 212.2416 | 216.4864 | 220.8162 | 225.2325 | 229.7371 | 234.3319 | 239.0185 | 498.3894 | 515.5506 | 531.7866 | 547.1566 | 561.4132 | 570.6364 | 582.0128 | 594.3493 | 606.9527 | 619.8427 | 20236.046 | 40633.9803 | 61196.4134 | 81925.9873 | 102825.3754 | 123897.2839 | 145144.4513 | 166569.6494 | 188175.6834 | 209965.3927 | 20236.046 | 40633.9803 | 61196.4134 | 81925.9873 | 102825.3754 | 123897.2839 | 145144.4513 | 166569.6494 | 188175.6834 | 209965.3927 | 16188.8368 | 32507.1842 | 49486.819 | 67069.6873 | 85206.5264 | 103854.33 | 122975.414 | 142536.7823 | 162509.6066 | 182868.773 | 16188.8368 | 16318.3475 | 16979.6348 | 17582.8683 | 18136.8391 | 18647.8036 | 19121.084 | 19561.3683 | 19972.8243 | 20359.1664
LI ¦ Tankless Water Heater | NEW | R_Low Income Detached | Ottawa and Surrounding | Water Heating | Low Income | LI ¦Water Heater | DHW tank | 18 | 0.54447 | 0.55437 | 0.56178 | 0.56715 | 0.5703 | 0.57028 | 0.56937 | 0.56937 | 0.56936 | 0.56937 | 408.3517 | 424.0931 | 438.3556 | 451.397 | 462.9848 | 472.2225 | 480.9035 | 490.5208 | 500.3261 | 510.3413 | 750 | 765 | 780.3 | 795.906 | 811.8241 | 828.0606 | 844.6218 | 861.5143 | 878.7445 | 896.3194 | -341.6483 | -340.9069 | -341.9444 | -344.509 | -348.8393 | -355.8381 | -363.7183 | -370.9934 | -378.4184 | -385.9782 | 37769.7223 | 75841.6024 | 114220.5126 | 152911.3838 | 191919.2063 | 231249.0305 | 270905.9682 | 310895.1925 | 351221.9395 | 391891.5087 | 0 | 0 | 0 | 0 | 0 | 0 | 0 | 0 | 0 | 0 | 0 | 0 | 0 | 0 | 0 | 0 | 0 | 0 | 0 | 0 | 0 | 0 | 0 | 0 | 0 | 0 | 0 | 0 | 0 | 0
LI ¦ Triple Glazed Low-E Argon Windows ¦ New | NEW | R_Low Income Detached | Ottawa and Surrounding | Space Heating/Ventilation | Low Income | NA | Residential Households | 30 | 1.7076 | 1.7427 | 1.7704 | 1.7911 | 1.804 | 1.7905 | 1.7865 | 1.7855 | 1.7845 | 1.7835 | 850.8796 | 885.7646 | 917.8338 | 947.1531 | 973.0204 | 985.0834 | 1002.4995 | 1022.015 | 1041.8783 | 1062.0877 | 498.3 | 508.266 | 518.4313 | 528.7999 | 539.3759 | 550.1635 | 561.1667 | 572.3901 | 583.8379 | 595.5146 | 352.5796 | 377.4986 | 399.4025 | 418.3532 | 433.6444 | 434.9199 | 441.3328 | 449.625 | 458.0405 | 466.5731 | 75078.0885 | 150756.8018 | 227045.8248 | 303954.9592 | 381494.1247 | 459673.3605 | 538502.8274 | 617992.8087 | 698153.7126 | 778996.0733 | 75078.0885 | 150756.8018 | 227045.8248 | 303954.9592 | 381494.1247 | 459673.3605 | 538502.8274 | 617992.8087 | 698153.7126 | 778996.0733 | 25376.3939 | 50955.799 | 81474.4087 | 116565.3275 | 155954.129 | 199390.9761 | 246639.4689 | 297474.1257 | 351683.1242 | 409072.762 | 25376.3939 | 25579.4051 | 30518.6097 | 35090.9188 | 39388.8015 | 43436.8472 | 47248.4928 | 50834.6568 | 54208.9985 | 57389.6378
LI ¦ 90 AFUE Furnace Early Replcmnt. BA 60% AFUE | RET | R_Low Income Detached | Ottawa and Surrounding | Space Heating/Ventilation | Low Income | NA | Furnace | 3 | 0.72898 | 0.77517 | 0.85082 | 0.89758 | 0.92396 | 0.89986 | 0.89381 | 0.89382 | 0.89384 | 0.89379 | 377.6093 | 409.5693 | 458.5322 | 493.4051 | 518.0661 | 514.6433 | 521.404 | 531.8376 | 542.4895 | 553.3103 | 518 | 528.36 | 538.9272 | 549.7057 | 560.6999 | 571.9139 | 583.3521 | 595.0192 | 606.9196 | 619.058 | -140.3907 | -118.7907 | -80.395 | -56.3006 | -42.6337 | -57.2705 | -61.9481 | -63.1815 | -64.4301 | -65.7477 | 753599.9624 | 749831.9625 | 746082.8027 | 742352.3887 | 738640.6268 | 734947.4236 | 731272.6865 | 727616.3231 | 723978.2415 | 720358.3503 | 753599.9624 | 749831.9625 | 746082.8027 | 742352.3887 | 738640.6268 | 734947.4236 | 731272.6865 | 727616.3231 | 723978.2415 | 720358.3503 | 28793.5474 | 59097.9267 | 90754.1514 | 123560.2704 | 157273.8798 | 191617.2169 | 226284.8089 | 260953.3697 | 295293.3611 | 328981.3953 | 28793.5474 | 30304.3793 | 31656.2247 | 32806.119 | 33713.6094 | 34343.3371 | 34667.592 | 34668.5608 | 34339.9913 | 33688.0342
LI ¦ Above Grade Wall Insulation | RET | R_Low Income Detached | Ottawa and Surrounding | Space Heating/Ventilation | Low Income | NA | Residential Households | 25 | 0.73171 | 0.7412 | 0.74876 | 0.75451 | 0.75824 | 0.75509 | 0.7544 | 0.75455 | 0.75469 | 0.75483 | 1170.7291 | 1209.6417 | 1246.4105 | 1281.1127 | 1313.1809 | 1333.8968 | 1359.3226 | 1386.7795 | 1414.7828 | 1443.3555 | 1600 | 1632 | 1664.64 | 1697.9328 | 1731.8915 | 1766.5293 | 1801.8599 | 1837.8971 | 1874.655 | 1912.1481 | -429.2709 | -422.3583 | -418.2295 | -416.8201 | -418.7105 | -432.6324 | -442.5373 | -451.1175 | -459.8722 | -468.7927 | 1824295.4076 | 1815173.9306 | 1806098.061 | 1797067.5706 | 1788082.2328 | 1779141.8216 | 1770246.1125 | 1761394.882 | 1752587.9075 | 1743824.968 | 1824295.4076 | 1815173.9306 | 1806098.061 | 1797067.5706 | 1788082.2328 | 1779141.8216 | 1770246.1125 | 1761394.882 | 1752587.9075 | 1743824.968 | 69702.6789 | 143062.7411 | 219695.3157 | 299111.5249 | 380724.5634 | 463862.0307 | 546857.1596 | 624337.6796 | 695734.5719 | 760806.121 | 69702.6789 | 73360.0621 | 76632.5746 | 79416.2092 | 81613.0385 | 83137.4672 | 82995.1289 | 77480.52 | 71396.8922 | 65071.5491
LI ¦ Air Sealing ¦ Retro | RET | R_Low Income Detached | Ottawa and Surrounding | Space Heating/Ventilation | Low Income | NA | Residential Households | 1 | 2.4785 | 2.6439 | 2.7932 | 2.9527 | 3.4371 | 3.2579 | 3.1977 | 3.1983 | 3.1986 | 3.198 | 49.569 | 53.9359 | 58.1202 | 62.6696 | 74.4084 | 71.939 | 72.0221 | 73.4768 | 74.9544 | 76.4375 | 20 | 20.4 | 20.808 | 21.2242 | 21.6486 | 22.0816 | 22.5232 | 22.9737 | 23.4332 | 23.9019 | 29.569 | 33.5359 | 37.3122 | 41.4454 | 52.7598 | 49.8574 | 49.4988 | 50.5031 | 51.5212 | 52.5356 | 1864339.4197 | 1855017.7226 | 1845742.634 | 1836513.9209 | 1827331.3513 | 1818194.6945 | 1809103.721 | 1800058.2024 | 1791057.9114 | 1782102.6219 | 1864339.4197 | 1855017.7226 | 1845742.634 | 1836513.9209 | 1827331.3513 | 1818194.6945 | 1809103.721 | 1800058.2024 | 1791057.9114 | 1782102.6219 | 71232.6805 | 146203.0253 | 224517.7155 | 305677.1422 | 389081.6195 | 474043.9873 | 559808.5329 | 645575.4753 | 730529.566 | 813870.7726 | 71232.6805 | 74970.3448 | 78314.6902 | 81159.4267 | 83404.4773 | 84962.3678 | 85764.5455 | 85766.9424 | 84954.0906 | 83341.2066
LI ¦ Attic Insulation | RET | R_Low Income Detached | Ottawa and Surrounding | Space Heating/Ventilation | Low Income | NA | Residential Households | 25 | 1.597 | 1.6176 | 1.6339 | 1.6464 | 1.6544 | 1.6476 | 1.6462 | 1.6465 | 1.6468 | 1.6472 | 926.2846 | 956.9532 | 985.948 | 1013.3297 | 1038.6547 | 1055.0965 | 1075.2302 | 1096.9598 | 1119.1224 | 1141.7365 | 580 | 591.6 | 603.432 | 615.5006 | 627.8107 | 640.3669 | 653.1742 | 666.2377 | 679.5624 | 693.1537 | 346.2846 | 365.3532 | 382.516 | 397.8291 | 410.844 | 414.7296 | 422.056 | 430.7221 | 439.56 | 448.5828 | 561138.5162 | 558332.8237 | 555541.1595 | 552763.4537 | 549999.6365 | 547249.6383 | 544513.3901 | 541790.8232 | 539081.869 | 536386.4597 | 561138.5162 | 558332.8237 | 555541.1595 | 552763.4537 | 549999.6365 | 547249.6383 | 544513.3901 | 541790.8232 | 539081.869 | 536386.4597 | 21439.9804 | 44004.9424 | 67576.5027 | 92004.2865 | 117107.7972 | 142680.2099 | 168494.0661 | 194308.6439 | 219878.5652 | 244963.0324 | 21439.9804 | 22564.9619 | 23571.5603 | 24427.7838 | 25103.5107 | 25572.4127 | 25813.8563 | 25814.5777 | 25569.9214 | 25084.4672
LI ¦ Basement Insulation | RET | R_Low Income Detached | Ottawa and Surrounding | Space Heating/Ventilation | Low Income | NA | Residential Households | 25 | 1.3565 | 1.3754 | 1.3904 | 1.4018 | 1.4091 | 1.4027 | 1.4012 | 1.4014 | 1.4015 | 1.4017 | 2243.6609 | 2320.401 | 2392.6271 | 2460.4912 | 2522.8131 | 2561.5821 | 2610.0035 | 2662.5227 | 2716.0754 | 2770.7007 | 1654 | 1687.08 | 1720.8216 | 1755.238 | 1790.3428 | 1826.1496 | 1862.6726 | 1899.9261 | 1937.9246 | 1976.6831 | 589.6609 | 633.321 | 671.8055 | 705.2532 | 732.4703 | 735.4324 | 747.3308 | 762.5966 | 778.1508 | 794.0176 | 2740549.323 | 2726846.5764 | 2713212.3435 | 2699646.2818 | 2686148.0504 | 2672717.3101 | 2659353.7236 | 2646056.9549 | 2632826.6702 | 2619662.5368 | 2740549.323 | 2726846.5764 | 2713212.3435 | 2699646.2818 | 2686148.0504 | 2672717.3101 | 2659353.7236 | 2646056.9549 | 2632826.6702 | 2619662.5368 | 104710.9085 | 214916.1241 | 330037.4743 | 449340.5419 | 571943.7982 | 696837.1289 | 822909.6481 | 948985.6906 | 1073866.854 | 1196377.1035 | 104710.9085 | 110205.2156 | 115121.3502 | 119303.0676 | 122603.2564 | 124893.3307 | 126072.5192 | 126076.0426 | 124881.1633 | 122510.2495
LI ¦ Drain Water Heat Recovery ¦ Retro | RET | R_Low Income Detached | Ottawa and Surrounding | Water Heating | Low Income | NA | DHW tank | 20 | 0.37748 | 0.3839 | 0.3887 | 0.39218 | 0.39422 | 0.39421 | 0.39362 | 0.39362 | 0.39362 | 0.39363 | 339.7312 | 352.4182 | 363.9615 | 374.564 | 384.0487 | 391.7119 | 398.9512 | 406.9309 | 415.068 | 423.3786 | 900 | 918 | 936.36 | 955.0872 | 974.1889 | 993.6727 | 1013.5462 | 1033.8171 | 1054.4934 | 1075.5833 | -560.2688 | -565.5818 | -572.3985 | -580.5232 | -590.1403 | -601.9608 | -614.5949 | -626.8862 | -639.4254 | -652.2047 | 1692675.1554 | 1684211.7796 | 1675790.7207 | 1667411.7671 | 1659074.7083 | 1650779.3348 | 1642525.4381 | 1634312.8109 | 1626141.2468 | 1618010.5406 | 0 | 0 | 0 | 0 | 0 | 0 | 0 | 0 | 0 | 0 | 0 | 0 | 0 | 0 | 0 | 0 | 0 | 0 | 0 | 0 | 0 | 0 | 0 | 0 | 0 | 0 | 0 | 0 | 0 | 0
LI ¦ HVAC Zone Control | RET | R_Low Income Detached | Ottawa and Surrounding | Space Heating/Ventilation | Low Income | NA | Residence | 20 | 0.71458 | 0.72335 | 0.73037 | 0.73575 | 0.7393 | 0.7366 | 0.73613 | 0.73643 | 0.73673 | 0.73704 | 714.5787 | 737.8196 | 759.8742 | 780.7868 | 800.2387 | 813.2673 | 828.9971 | 845.922 | 863.1928 | 880.8288 | 1000 | 1020 | 1040.4 | 1061.208 | 1082.4322 | 1104.0808 | 1126.1624 | 1148.6857 | 1171.6594 | 1195.0926 | -285.4213 | -282.1804 | -280.5258 | -280.4212 | -282.1934 | -290.8135 | -297.1653 | -302.7637 | -308.4666 | -314.2638 | 1397760.8309 | 1390772.0267 | 1383818.1666 | 1376899.0757 | 1370014.5804 | 1363164.5074 | 1356348.6849 | 1349566.9415 | 1342819.1068 | 1336105.0112 | 1397760.8309 | 1390772.0267 | 1383818.1666 | 1376899.0757 | 1370014.5804 | 1363164.5074 | 1356348.6849 | 1349566.9415 | 1342819.1068 | 1336105.0112 | 53405.6458 | 109613.55 | 165991.2923 | 221028.7928 | 274051.9424 | 324503.6748 | 371929.3233 | 417021.3916 | 459687.8297 | 499834.718 | 53405.6458 | 56207.9041 | 56377.7424 | 55037.5005 | 53023.1496 | 50451.7324 | 47425.6485 | 45092.0683 | 42666.4381 | 40146.8883
LI ¦ Low Flow Showerhead ¦ Retro | RET | R_Low Income Detached | Ottawa and Surrounding | Water Heating | Low Income | NA | Showers | 10 | 28.9127 | 29.0748 | 29.2032 | 29.304 | 29.3752 | 29.4008 | 29.4165 | 29.4509 | 29.4904 | 29.5339 | 484.5775 | 497.0402 | 509.2197 | 521.1966 | 532.912 | 544.0445 | 555.2211 | 566.9882 | 579.1037 | 591.5571 | 16.76 | 17.0952 | 17.4371 | 17.7858 | 18.1416 | 18.5044 | 18.8745 | 19.252 | 19.637 | 20.0298 | 467.8175 | 479.945 | 491.7826 | 503.4108 | 514.7704 | 525.5401 | 536.3466 | 547.7362 | 559.4666 | 571.5273 | 237750.6745 | 236561.9211 | 235379.1115 | 234202.2159 | 233031.2049 | 231866.0488 | 230706.7186 | 229553.185 | 228405.4191 | 227263.392 | 237750.6745 | 236561.9211 | 235379.1115 | 234202.2159 | 233031.2049 | 231866.0488 | 230706.7186 | 229553.185 | 228405.4191 | 227263.392 | 9083.9778 | 18644.6028 | 28631.7168 | 38981.6071 | 49617.7984 | 60452.6604 | 71389.8204 | 82327.286 | 93161.0924 | 103789.2151 | 9083.9778 | 9560.625 | 9987.114 | 10349.8903 | 10636.1913 | 10834.862 | 10937.16 | 10937.4657 | 10833.8064 | 10628.1227
LI ¦ Programmable Thermostat - RET | RET | R_Low Income Detached | Ottawa and Surrounding | Space Heating/Ventilation | Low Income | NA | Thermostat | 15 | 2.7876 | 2.8233 | 2.8518 | 2.8739 | 2.8887 | 2.8782 | 2.8768 | 2.8787 | 2.8805 | 2.8824 | 836.2769 | 863.9156 | 890.1159 | 914.9534 | 938.0384 | 953.3224 | 971.9276 | 992.001 | 1012.489 | 1033.4155 | 300 | 306 | 312.12 | 318.3624 | 324.7296 | 331.2242 | 337.8487 | 344.6057 | 351.4978 | 358.5278 | 536.2769 | 557.9156 | 577.9959 | 596.591 | 613.3088 | 622.0981 | 634.0789 | 647.3953 | 660.9912 | 674.8877 | 1186146.4571 | 1180215.7248 | 1174314.6462 | 1168443.073 | 1162600.8576 | 1156787.8533 | 1151003.914 | 1145248.8945 | 1139522.65 | 1133825.0367 | 1186146.4571 | 1180215.7248 | 1174314.6462 | 1168443.073 | 1162600.8576 | 1156787.8533 | 1151003.914 | 1145248.8945 | 1139522.65 | 1133825.0367 | 45320.2838 | 93018.5773 | 142844.6398 | 194480.6055 | 247544.9372 | 301600.4436 | 356166.3187 | 410733.7187 | 464783.959 | 517808.036 | 45320.2838 | 47698.2935 | 49826.0624 | 51635.9658 | 53064.3316 | 54055.5065 | 54565.8751 | 54567.4 | 54050.2403 | 53024.077
LI ¦ Behavioural Mailed Reports | ROB | R_Low Income Detached | Ottawa and Surrounding | Cross Cutting/Behavioural | Low Income | NA | Residential Households | 3 | 1.418 | 1.5078 | 1.6497 | 1.7391 | 1.7896 | 1.7471 | 1.7352 | 1.7352 | 1.7353 | 1.7354 | 10.9899 | 11.9188 | 13.3019 | 14.3033 | 15.0124 | 14.9493 | 15.1448 | 15.4475 | 15.7571 | 16.0734 | 7.75 | 7.905 | 8.0631 | 8.2244 | 8.3888 | 8.5566 | 8.7278 | 8.9023 | 9.0804 | 9.262 | 3.2399 | 4.0138 | 5.2388 | 6.079 | 6.6235 | 6.3927 | 6.417 | 6.5452 | 6.6768 | 6.8114 | 361610.7497 | 359802.696 | 358003.6825 | 356213.6641 | 354432.5958 | 352660.4328 | 350897.1306 | 349142.645 | 347396.9318 | 345659.9471 | 361610.7497 | 359802.696 | 358003.6825 | 356213.6641 | 354432.5958 | 352660.4328 | 350897.1306 | 349142.645 | 347396.9318 | 345659.9471 | 96296.2764 | 161860.7304 | 207450.9686 | 239946.6704 | 263749.2479 | 281683.6597 | 295573.6245 | 306606.5893 | 315564.7998 | 322971.5542 | 96296.2764 | 65564.454 | 45590.2383 | 32495.7018 | 23802.5775 | 17934.4118 | 13889.9648 | 11032.9647 | 8958.2106 | 7406.7544
LI ¦ Combination Space Water Heating | ROB | R_Low Income Detached | Ottawa and Surrounding | Water Heating | Low Income | LI ¦Water Heater | Residence | 20 | 2.6772 | 2.689 | 2.6985 | 2.7062 | 2.7119 | 2.7145 | 2.7162 | 2.719 | 2.7218 | 2.7248 | 1820.4984 | 1865.1199 | 1909.1392 | 1952.8393 | 1996.0701 | 2037.9941 | 2080.0704 | 2123.8276 | 2168.5586 | 2214.3586 | 680 | 693.6 | 707.472 | 721.6214 | 736.0539 | 750.7749 | 765.7904 | 781.1063 | 796.7284 | 812.6629 | 1140.4984 | 1171.5199 | 1201.6672 | 1231.2179 | 1260.0162 | 1287.2191 | 1314.2799 | 1342.7213 | 1371.8303 | 1401.6956 | 414624.6631 | 412551.5398 | 410488.7821 | 408436.3382 | 406394.1565 | 404362.1857 | 402340.3748 | 400328.6729 | 398327.0295 | 396335.3944 | 414624.6631 | 412551.5398 | 410488.7821 | 408436.3382 | 406394.1565 | 404362.1857 | 402340.3748 | 400328.6729 | 398327.0295 | 396335.3944 | 23243.6364 | 45414.3582 | 66580.869 | 86807.7155 | 106155.5458 | 124681.3516 | 142438.6942 | 159477.9175 | 175846.3471 | 191588.477 | 23243.6364 | 22170.7219 | 21166.5108 | 20226.8465 | 19347.8304 | 18525.8058 | 17757.3426 | 17039.2233 | 16368.4296 | 15742.1298
LI ¦ HE Condensing Furnace | ROB | R_Low Income Detached | Ottawa and Surrounding | Space Heating/Ventilation | Low Income | NA | Furnace | 18 | 0.22426 | 0.22845 | 0.23178 | 0.23429 | 0.23589 | 0.23443 | 0.23406 | 0.23407 | 0.23406 | 0.23406 | 396.2754 | 411.7523 | 426.0945 | 439.3335 | 451.1862 | 457.3564 | 465.7673 | 475.0893 | 484.5893 | 494.2744 | 1767 | 1802.34 | 1838.3868 | 1875.1545 | 1912.6576 | 1950.9108 | 1989.929 | 2029.7276 | 2070.3221 | 2111.7286 | -1370.7246 | -1390.5877 | -1412.2923 | -1435.8211 | -1461.4714 | -1493.5544 | -1524.1617 | -1554.6383 | -1585.7328 | -1617.4542 | 1423891.2068 | 1416771.7507 | 1409687.892 | 1402639.4525 | 1395626.2553 | 1388648.124 | 1381704.8834 | 1374796.3589 | 1367922.3771 | 1361082.7653 | 0 | 0 | 0 | 0 | 0 | 0 | 0 | 0 | 0 | 0 | 0 | 0 | 0 | 0 | 0 | 0 | 0 | 0 | 0 | 0 | 0 | 0 | 0 | 0 | 0 | 0 | 0 | 0 | 0 | 0
LI ¦ HE Storage Water Heating | ROB | R_Low Income Detached | Ottawa and Surrounding | Water Heating | Low Income | LI ¦Water Heater | Water heater | 16 | 0.33577 | 0.34238 | 0.34733 | 0.35092 | 0.35302 | 0.35301 | 0.3524 | 0.3524 | 0.3524 | 0.3524 | 181.3135 | 188.5842 | 195.1372 | 201.0942 | 206.3476 | 210.4644 | 214.3046 | 218.5908 | 222.961 | 227.4234 | 540 | 550.8 | 561.816 | 573.0523 | 584.5134 | 596.2036 | 608.1277 | 620.2903 | 632.6961 | 645.35 | -358.6865 | -362.2158 | -366.6788 | -371.9581 | -378.1658 | -385.7393 | -393.8232 | -401.6995 | -409.7351 | -417.9265 | 1004215.0528 | 999193.9776 | 994198.0077 | 989227.0176 | 984280.8825 | 979359.4781 | 974462.6807 | 969590.3673 | 964742.4155 | 959918.7034 | 0 | 0 | 0 | 0 | 0 | 0 | 0 | 0 | 0 | 0 | 0 | 0 | 0 | 0 | 0 | 0 | 0 | 0 | 0 | 0 | 0 | 0 | 0 | 0 | 0 | 0 | 0 | 0 | 0 | 0
LI ¦ Tankless Water Heater | ROB | R_Low Income Detached | Ottawa and Surrounding | Water Heating | Low Income | LI ¦Water Heater | DHW tank | 18 | 0.54447 | 0.55437 | 0.56178 | 0.56715 | 0.5703 | 0.57028 | 0.56937 | 0.56937 | 0.56936 | 0.56937 | 408.3517 | 424.0931 | 438.3556 | 451.397 | 462.9848 | 472.2225 | 480.9035 | 490.5208 | 500.3261 | 510.3413 | 750 | 765 | 780.3 | 795.906 | 811.8241 | 828.0606 | 844.6218 | 861.5143 | 878.7445 | 896.3194 | -341.6483 | -340.9069 | -341.9444 | -344.509 | -348.8393 | -355.8381 | -363.7183 | -370.9934 | -378.4184 | -385.9782 | 2087826.3177 | 2077387.1861 | 2067000.2502 | 2056665.2489 | 2046381.9227 | 2036150.0131 | 2025969.263 | 2015839.4167 | 2005760.2196 | 1995731.4185 | 0 | 0 | 0 | 0 | 0 | 0 | 0 | 0 | 0 | 0 | 0 | 0 | 0 | 0 | 0 | 0 | 0 | 0 | 0 | 0 | 0 | 0 | 0 | 0 | 0 | 0 | 0 | 0 | 0 | 0
LI ¦ Triple Glazed Low-E Argon Windows ¦ ROB | ROB | R_Low Income Detached | Ottawa and Surrounding | Space Heating/Ventilation | Low Income | NA | Residential Households | 30 | 0.45731 | 0.46934 | 0.47879 | 0.48582 | 0.49012 | 0.48533 | 0.48379 | 0.48332 | 0.48282 | 0.4823 | 455.4855 | 476.8133 | 496.1356 | 513.4928 | 528.3948 | 533.7009 | 542.6413 | 552.957 | 563.442 | 574.0892 | 996 | 1015.92 | 1036.2384 | 1056.9632 | 1078.1024 | 1099.6645 | 1121.6578 | 1144.0909 | 1166.9727 | 1190.3122 | -540.5145 | -539.1067 | -540.1028 | -543.4703 | -549.7077 | -565.9636 | -579.0165 | -591.1339 | -603.5308 | -616.223 | 2863592.7623 | 2849274.7985 | 2835028.4245 | 2820853.2824 | 2806749.0159 | 2792715.2709 | 2778751.6945 | 2764857.936 | 2751033.6464 | 2737278.4781 | 0 | 0 | 0 | 0 | 0 | 0 | 0 | 0 | 0 | 0 | 0 | 0 | 0 | 0 | 0 | 0 | 0 | 0 | 0 | 0 | 0 | 0 | 0 | 0 | 0 | 0 | 0 | 0 | 0 | 0
LI ¦ Behavioural Mailed Reports | NEW | R_Low Income Multi-Residential | Ottawa and Surrounding | Cross Cutting/Behavioural | Low Income | NA | Residential Households | 3 | 1.418 | 1.5078 | 1.6497 | 1.7391 | 1.7896 | 1.7471 | 1.7352 | 1.7352 | 1.7353 | 1.7354 | 10.9899 | 11.9188 | 13.3019 | 14.3033 | 15.0124 | 14.9493 | 15.1448 | 15.4475 | 15.7571 | 16.0734 | 7.75 | 7.905 | 8.0631 | 8.2244 | 8.3888 | 8.5566 | 8.7278 | 8.9023 | 9.0804 | 9.262 | 3.2399 | 4.0138 | 5.2388 | 6.079 | 6.6235 | 6.3927 | 6.417 | 6.5452 | 6.6768 | 6.8114 | 5156.2998 | 10359.0062 | 15608.898 | 20906.7639 | 26253.4033 | 31649.6258 | 37096.2521 | 42594.1136 | 48144.0525 | 53746.9224 | 5156.2998 | 10359.0062 | 15608.898 | 20906.7639 | 26253.4033 | 31649.6258 | 37096.2521 | 42594.1136 | 48144.0525 | 53746.9224 | 4125.0398 | 8287.205 | 12545.4964 | 16920.3704 | 21421.7274 | 26052.6192 | 30811.9581 | 35696.3273 | 40701.1339 | 45821.3197 | 4125.0398 | 4162.1652 | 4258.2914 | 4374.8741 | 4501.3569 | 4630.8918 | 4759.3389 | 4884.3692 | 5004.8066 | 5120.1857
LI ¦ Combination Space Water Heating | NEW | R_Low Income Multi-Residential | Ottawa and Surrounding | Water Heating | Low Income | LI ¦Water Heater | Residence | 20 | 2.6772 | 2.689 | 2.6985 | 2.7062 | 2.7119 | 2.7145 | 2.7162 | 2.719 | 2.7218 | 2.7248 | 1820.4984 | 1865.1199 | 1909.1392 | 1952.8393 | 1996.0701 | 2037.9941 | 2080.0704 | 2123.8276 | 2168.5586 | 2214.3586 | 680 | 693.6 | 707.472 | 721.6214 | 736.0539 | 750.7749 | 765.7904 | 781.1063 | 796.7284 | 812.6629 | 1140.4984 | 1171.5199 | 1201.6672 | 1231.2179 | 1260.0162 | 1287.2191 | 1314.2799 | 1342.7213 | 1371.8303 | 1401.6956 | 5912.2387 | 11877.6875 | 17897.2392 | 23971.7983 | 30102.2812 | 36289.6165 | 42534.745 | 48838.62 | 55202.2072 | 61626.4854 | 5912.2387 | 11877.6875 | 17897.2392 | 23971.7983 | 30102.2812 | 36289.6165 | 42534.745 | 48838.62 | 55202.2072 | 61626.4854 | 5912.2387 | 11877.6875 | 17897.2392 | 23971.7983 | 30102.2812 | 36289.6165 | 42534.745 | 48838.62 | 55202.2072 | 61626.4854 | 5912.2387 | 5965.4488 | 6019.5517 | 6074.5591 | 6130.4829 | 6187.3353 | 6245.1285 | 6303.8749 | 6363.5872 | 6424.2782
LI ¦ HE Storage Water Heating | NEW | R_Low Income Multi-Residential | Ottawa and Surrounding | Water Heating | Low Income | LI ¦Water Heater | Water heater | 16 | 0.33577 | 0.34238 | 0.34733 | 0.35092 | 0.35302 | 0.35301 | 0.3524 | 0.3524 | 0.3524 | 0.3524 | 181.3135 | 188.5842 | 195.1372 | 201.0942 | 206.3476 | 210.4644 | 214.3046 | 218.5908 | 222.961 | 227.4234 | 540 | 550.8 | 561.816 | 573.0523 | 584.5134 | 596.2036 | 608.1277 | 620.2903 | 632.6961 | 645.35 | -358.6865 | -362.2158 | -366.6788 | -371.9581 | -378.1658 | -385.7393 | -393.8232 | -401.6995 | -409.7351 | -417.9265 | 14319.3582 | 28767.5906 | 43346.8594 | 58059.3554 | 72907.2981 | 87892.9365 | 103018.5492 | 118286.4448 | 133698.9628 | 149258.4736 | 0 | 0 | 0 | 0 | 0 | 0 | 0 | 0 | 0 | 0 | 0 | 0 | 0 | 0 | 0 | 0 | 0 | 0 | 0 | 0 | 0 | 0 | 0 | 0 | 0 | 0 | 0 | 0 | 0 | 0
LI ¦ Low Flow Showerhead ¦ New | NEW | R_Low Income Multi-Residential | Ottawa and Surrounding | Water Heating | Low Income | NA | Showers | 10 | 30.0259 | 30.1976 | 30.3333 | 30.4398 | 30.5146 | 30.5411 | 30.5569 | 30.5925 | 30.6333 | 30.6783 | 503.2341 | 516.2335 | 528.9258 | 541.3968 | 553.5832 | 565.1448 | 576.7461 | 588.9659 | 601.5469 | 614.4783 | 16.76 | 17.0952 | 17.4371 | 17.7858 | 18.1416 | 18.5044 | 18.8745 | 19.252 | 19.637 | 20.0298 | 486.4741 | 499.1383 | 511.4887 | 523.6109 | 535.4417 | 546.6404 | 557.8717 | 569.7139 | 581.9098 | 594.4485 | 7860.9043 | 15792.5568 | 23796.1444 | 31872.8697 | 40023.9513 | 48250.6238 | 56554.138 | 64935.7613 | 73396.7781 | 81938.4895 | 7860.9043 | 15792.5568 | 23796.1444 | 31872.8697 | 40023.9513 | 48250.6238 | 56554.138 | 64935.7613 | 73396.7781 | 81938.4895 | 6288.7235 | 12634.0454 | 19242.7678 | 26092.9003 | 33165.6261 | 40444.5446 | 47915.335 | 55565.5088 | 63384.2019 | 71362.0509 | 6288.7235 | 6345.322 | 6608.7223 | 6850.1325 | 7072.7258 | 7278.9185 | 7470.7904 | 7650.1739 | 7818.6931 | 7977.849
LI ¦ Programmable Thermostat - NEW | NEW | R_Low Income Multi-Residential | Ottawa and Surrounding | Space Heating/Ventilation | Low Income | NA | Thermostat | 15 | 3.4919 | 3.5272 | 3.5557 | 3.578 | 3.5933 | 3.5842 | 3.5841 | 3.5871 | 3.5901 | 3.5933 | 698.3894 | 719.5506 | 739.8666 | 759.3982 | 777.8997 | 791.4526 | 807.2453 | 824.0865 | 841.2846 | 858.8612 | 200 | 204 | 208.08 | 212.2416 | 216.4864 | 220.8162 | 225.2325 | 229.7371 | 234.3319 | 239.0185 | 498.3894 | 515.5506 | 531.7866 | 547.1566 | 561.4132 | 570.6364 | 582.0128 | 594.3493 | 606.9527 | 619.8427 | 15950.4543 | 32044.4628 | 48284.4338 | 64672.8077 | 81212.0568 | 97904.6863 | 114753.2344 | 131760.2726 | 148928.407 | 166260.2777 | 15950.4543 | 32044.4628 | 48284.4338 | 64672.8077 | 81212.0568 | 97904.6863 | 114753.2344 | 131760.2726 | 148928.407 | 166260.2777 | 12760.3635 | 25635.5702 | 39045.8887 | 52946.542 | 67299.5805 | 82071.899 | 97234.5147 | 112762.0795 | 128632.4808 | 144826.4938 | 12760.3635 | 12875.2067 | 13410.3185 | 13900.6533 | 14353.0384 | 14772.3185 | 15162.6157 | 15527.5648 | 15870.4014 | 16194.0129
LI ¦ Tankless Water Heater | NEW | R_Low Income Multi-Residential | Ottawa and Surrounding | Water Heating | Low Income | LI ¦Water Heater | DHW tank | 18 | 0.54447 | 0.55437 | 0.56178 | 0.56715 | 0.5703 | 0.57028 | 0.56937 | 0.56937 | 0.56936 | 0.56937 | 408.3517 | 424.0931 | 438.3556 | 451.397 | 462.9848 | 472.2225 | 480.9035 | 490.5208 | 500.3261 | 510.3413 | 750 | 765 | 780.3 | 795.906 | 811.8241 | 828.0606 | 844.6218 | 861.5143 | 878.7445 | 896.3194 | -341.6483 | -340.9069 | -341.9444 | -344.509 | -348.8393 | -355.8381 | -363.7183 | -370.9934 | -378.4184 | -385.9782 | 29770.8472 | 59809.6319 | 90120.8497 | 120709.0552 | 151578.8629 | 182734.9486 | 214182.0495 | 245924.9658 | 277968.5611 | 310317.7635 | 0 | 0 | 0 | 0 | 0 | 0 | 0 | 0 | 0 | 0 | 0 | 0 | 0 | 0 | 0 | 0 | 0 | 0 | 0 | 0 | 0 | 0 | 0 | 0 | 0 | 0 | 0 | 0 | 0 | 0
LI ¦ 90 AFUE Furnace Early Replcmnt. BA 60% AFUE | RET | R_Low Income Multi-Residential | Ottawa and Surrounding | Space Heating/Ventilation | Low Income | NA | Furnace | 3 | 0.72898 | 0.77517 | 0.85082 | 0.89758 | 0.92396 | 0.89986 | 0.89381 | 0.89382 | 0.89384 | 0.89379 | 377.6093 | 409.5693 | 458.5322 | 493.4051 | 518.0661 | 514.6433 | 521.404 | 531.8376 | 542.4895 | 553.3103 | 518 | 528.36 | 538.9272 | 549.7057 | 560.6999 | 571.9139 | 583.3521 | 595.0192 | 606.9196 | 619.058 | -140.3907 | -118.7907 | -80.395 | -56.3006 | -42.6337 | -57.2705 | -61.9481 | -63.1815 | -64.4301 | -65.7477 | 562739.2057 | 559925.5096 | 557125.8821 | 554340.2527 | 551568.5514 | 548810.7087 | 546066.6551 | 543336.3218 | 540619.6402 | 537916.542 | 562739.2057 | 559925.5096 | 557125.8821 | 554340.2527 | 551568.5514 | 548810.7087 | 546066.6551 | 543336.3218 | 540619.6402 | 537916.542 | 21501.1396 | 44130.4697 | 67769.2697 | 92266.7355 | 117441.8559 | 143087.2158 | 168974.708 | 194862.9237 | 220505.7852 | 245661.8077 | 21501.1396 | 22629.3302 | 23638.7999 | 24497.4659 | 25175.1204 | 25645.3599 | 25887.4922 | 25888.2157 | 25642.8615 | 25156.0225
LI ¦ HVAC Zone Control | RET | R_Low Income Multi-Residential | Ottawa and Surrounding | Space Heating/Ventilation | Low Income | NA | Residence | 20 | 0.71458 | 0.72335 | 0.73037 | 0.73575 | 0.7393 | 0.7366 | 0.73613 | 0.73643 | 0.73673 | 0.73704 | 714.5787 | 737.8196 | 759.8742 | 780.7868 | 800.2387 | 813.2673 | 828.9971 | 845.922 | 863.1928 | 880.8288 | 1000 | 1020 | 1040.4 | 1061.208 | 1082.4322 | 1104.0808 | 1126.1624 | 1148.6857 | 1171.6594 | 1195.0926 | -285.4213 | -282.1804 | -280.5258 | -280.4212 | -282.1934 | -290.8135 | -297.1653 | -302.7637 | -308.4666 | -314.2638 | 1043756.4476 | 1038537.6654 | 1033344.9771 | 1028178.2522 | 1023037.3609 | 1017922.1741 | 1012832.5633 | 1007768.4004 | 1002729.5584 | 997715.9107 | 1043756.4476 | 1038537.6654 | 1033344.9771 | 1028178.2522 | 1023037.3609 | 1017922.1741 | 1012832.5633 | 1007768.4004 | 1002729.5584 | 997715.9107 | 39879.8464 | 81852.2361 | 123951.4499 | 165049.8587 | 204644.0818 | 242318.1387 | 277732.5138 | 311404.3238 | 343264.8316 | 373243.9042 | 39879.8464 | 41972.3897 | 42099.2138 | 41098.4088 | 39594.2231 | 37674.0569 | 35414.3751 | 33671.8099 | 31860.5078 | 29979.0727
LI ¦ Low Flow Showerhead ¦ Retro | RET | R_Low Income Multi-Residential | Ottawa and Surrounding | Water Heating | Low Income | NA | Showers | 10 | 28.9127 | 29.0748 | 29.2032 | 29.304 | 29.3752 | 29.4008 | 29.4165 | 29.4509 | 29.4904 | 29.5339 | 484.5775 | 497.0402 | 509.2197 | 521.1966 | 532.912 | 544.0445 | 555.2211 | 566.9882 | 579.1037 | 591.5571 | 16.76 | 17.0952 | 17.4371 | 17.7858 | 18.1416 | 18.5044 | 18.8745 | 19.252 | 19.637 | 20.0298 | 467.8175 | 479.945 | 491.7826 | 503.4108 | 514.7704 | 525.5401 | 536.3466 | 547.7362 | 559.4666 | 571.5273 | 177536.6672 | 176648.9838 | 175765.7389 | 174886.9102 | 174012.4757 | 173142.4133 | 172276.7012 | 171415.3177 | 170558.2411 | 169705.4499 | 177536.6672 | 176648.9838 | 175765.7389 | 174886.9102 | 174012.4757 | 173142.4133 | 172276.7012 | 171415.3177 | 170558.2411 | 169705.4499 | 6783.321 | 13922.571 | 21380.2951 | 29108.9168 | 37051.3294 | 45142.0963 | 53309.2527 | 61476.6373 | 69566.6159 | 77503.0034 | 6783.321 | 7139.25 | 7457.7241 | 7728.6217 | 7942.4126 | 8090.7669 | 8167.1564 | 8167.3846 | 8089.9787 | 7936.3875
LI ¦ Programmable Thermostat - RET | RET | R_Low Income Multi-Residential | Ottawa and Surrounding | Space Heating/Ventilation | Low Income | NA | Thermostat | 15 | 2.7876 | 2.8233 | 2.8518 | 2.8739 | 2.8887 | 2.8782 | 2.8768 | 2.8787 | 2.8805 | 2.8824 | 836.2769 | 863.9156 | 890.1159 | 914.9534 | 938.0384 | 953.3224 | 971.9276 | 992.001 | 1012.489 | 1033.4155 | 300 | 306 | 312.12 | 318.3624 | 324.7296 | 331.2242 | 337.8487 | 344.6057 | 351.4978 | 358.5278 | 536.2769 | 557.9156 | 577.9959 | 596.591 | 613.3088 | 622.0981 | 634.0789 | 647.3953 | 660.9912 | 674.8877 | 885736.6619 | 881307.9786 | 876901.4387 | 872516.9315 | 868154.3468 | 863813.5751 | 859494.5072 | 855197.0347 | 850921.0495 | 846666.4443 | 885736.6619 | 881307.9786 | 876901.4387 | 872516.9315 | 868154.3468 | 863813.5751 | 859494.5072 | 855197.0347 | 850921.0495 | 846666.4443 | 33842.2264 | 69460.195 | 106667.0424 | 145225.4073 | 184850.3825 | 225215.5023 | 265961.7321 | 306709.1005 | 347070.2879 | 386665.2036 | 33842.2264 | 35617.9686 | 37206.8474 | 38558.3649 | 39624.9752 | 40365.1198 | 40746.2297 | 40747.3685 | 40361.1874 | 39594.9157
LI ¦ Behavioural Mailed Reports | ROB | R_Low Income Multi-Residential | Ottawa and Surrounding | Cross Cutting/Behavioural | Low Income | NA | Residential Households | 3 | 1.418 | 1.5078 | 1.6497 | 1.7391 | 1.7896 | 1.7471 | 1.7352 | 1.7352 | 1.7353 | 1.7354 | 10.9899 | 11.9188 | 13.3019 | 14.3033 | 15.0124 | 14.9493 | 15.1448 | 15.4475 | 15.7571 | 16.0734 | 7.75 | 7.905 | 8.0631 | 8.2244 | 8.3888 | 8.5566 | 8.7278 | 8.9023 | 9.0804 | 9.262 | 3.2399 | 4.0138 | 5.2388 | 6.079 | 6.6235 | 6.3927 | 6.417 | 6.5452 | 6.6768 | 6.8114 | 270027.2774 | 268677.141 | 267333.7553 | 265997.0865 | 264667.1011 | 263343.7656 | 262027.0467 | 260716.9115 | 259413.327 | 258116.2603 | 270027.2774 | 268677.141 | 267333.7553 | 265997.0865 | 264667.1011 | 263343.7656 | 262027.0467 | 260716.9115 | 259413.327 | 258116.2603 | 71922.2403 | 120907.5184 | 154985.4314 | 179290.2264 | 197106.1559 | 210540.8849 | 220954.9344 | 229234.1083 | 235961.9449 | 241528.8499 | 71922.2403 | 48985.2781 | 34077.913 | 24304.795 | 17815.9295 | 13434.7291 | 10414.0495 | 8279.1739 | 6727.8366 | 5566.905
LI ¦ Combination Space Water Heating | ROB | R_Low Income Multi-Residential | Ottawa and Surrounding | Water Heating | Low Income | LI ¦Water Heater | Residence | 20 | 2.6772 | 2.689 | 2.6985 | 2.7062 | 2.7119 | 2.7145 | 2.7162 | 2.719 | 2.7218 | 2.7248 | 1820.4984 | 1865.1199 | 1909.1392 | 1952.8393 | 1996.0701 | 2037.9941 | 2080.0704 | 2123.8276 | 2168.5586 | 2214.3586 | 680 | 693.6 | 707.472 | 721.6214 | 736.0539 | 750.7749 | 765.7904 | 781.1063 | 796.7284 | 812.6629 | 1140.4984 | 1171.5199 | 1201.6672 | 1231.2179 | 1260.0162 | 1287.2191 | 1314.2799 | 1342.7213 | 1371.8303 | 1401.6956 | 309614.6035 | 308066.5305 | 306526.1978 | 304993.5669 | 303468.599 | 301951.256 | 300441.4998 | 298939.2923 | 297444.5958 | 295957.3728 | 309614.6035 | 308066.5305 | 306526.1978 | 304993.5669 | 303468.599 | 301951.256 | 300441.4998 | 298939.2923 | 297444.5958 | 295957.3728 | 17370.2744 | 33952.4251 | 49797.3979 | 64953.0622 | 79464.4029 | 93373.6997 | 106720.6948 | 119542.751 | 131874.999 | 143750.4757 | 17370.2744 | 16582.1508 | 15844.9728 | 15155.6643 | 14511.3407 | 13909.2968 | 13346.9951 | 12822.0562 | 12332.2479 | 11875.4768
LI ¦ HE Storage Water Heating | ROB | R_Low Income Multi-Residential | Ottawa and Surrounding | Water Heating | Low Income | LI ¦Water Heater | Water heater | 16 | 0.33577 | 0.34238 | 0.34733 | 0.35092 | 0.35302 | 0.35301 | 0.3524 | 0.3524 | 0.3524 | 0.3524 | 181.3135 | 188.5842 | 195.1372 | 201.0942 | 206.3476 | 210.4644 | 214.3046 | 218.5908 | 222.961 | 227.4234 | 540 | 550.8 | 561.816 | 573.0523 | 584.5134 | 596.2036 | 608.1277 | 620.2903 | 632.6961 | 645.35 | -358.6865 | -362.2158 | -366.6788 | -371.9581 | -378.1658 | -385.7393 | -393.8232 | -401.6995 | -409.7351 | -417.9265 | 749882.178 | 746132.7671 | 742402.1033 | 738690.0928 | 734996.6423 | 731321.6591 | 727665.0508 | 724026.7256 | 720406.5919 | 716804.559 | 0 | 0 | 0 | 0 | 0 | 0 | 0 | 0 | 0 | 0 | 0 | 0 | 0 | 0 | 0 | 0 | 0 | 0 | 0 | 0 | 0 | 0 | 0 | 0 | 0 | 0 | 0 | 0 | 0 | 0
LI ¦ Tankless Water Heater | ROB | R_Low Income Multi-Residential | Ottawa and Surrounding | Water Heating | Low Income | LI ¦Water Heater | DHW tank | 18 | 0.54447 | 0.55437 | 0.56178 | 0.56715 | 0.5703 | 0.57028 | 0.56937 | 0.56937 | 0.56936 | 0.56937 | 408.3517 | 424.0931 | 438.3556 | 451.397 | 462.9848 | 472.2225 | 480.9035 | 490.5208 | 500.3261 | 510.3413 | 750 | 765 | 780.3 | 795.906 | 811.8241 | 828.0606 | 844.6218 | 861.5143 | 878.7445 | 896.3194 | -341.6483 | -340.9069 | -341.9444 | -344.509 | -348.8393 | -355.8381 | -363.7183 | -370.9934 | -378.4184 | -385.9782 | 1559052.2589 | 1551256.9976 | 1543500.7126 | 1535783.209 | 1528104.293 | 1520463.7715 | 1512861.4526 | 1505297.1454 | 1497770.6597 | 1490281.8064 | 0 | 0 | 0 | 0 | 0 | 0 | 0 | 0 | 0 | 0 | 0 | 0 | 0 | 0 | 0 | 0 | 0 | 0 | 0 | 0 | 0 | 0 | 0 | 0 | 0 | 0 | 0 | 0 | 0 | 0
LI ¦ Behavioural Mailed Reports | NEW | R_Low IncomeTownhomes & Semi-detached | Ottawa and Surrounding | Cross Cutting/Behavioural | Low Income | NA | Residential Households | 3 | 1.418 | 1.5078 | 1.6497 | 1.7391 | 1.7896 | 1.7471 | 1.7352 | 1.7352 | 1.7353 | 1.7354 | 10.9899 | 11.9188 | 13.3019 | 14.3033 | 15.0124 | 14.9493 | 15.1448 | 15.4475 | 15.7571 | 16.0734 | 7.75 | 7.905 | 8.0631 | 8.2244 | 8.3888 | 8.5566 | 8.7278 | 8.9023 | 9.0804 | 9.262 | 3.2399 | 4.0138 | 5.2388 | 6.079 | 6.6235 | 6.3927 | 6.417 | 6.5452 | 6.6768 | 6.8114 | 4055.3937 | 8147.286 | 12276.2892 | 16443.0238 | 20648.1183 | 24892.2096 | 29175.9432 | 33499.9728 | 37864.9609 | 42271.579 | 4055.3937 | 8147.286 | 12276.2892 | 16443.0238 | 20648.1183 | 24892.2096 | 29175.9432 | 33499.9728 | 37864.9609 | 42271.579 | 3244.315 | 6517.8288 | 9866.9453 | 13307.7532 | 16848.0389 | 20490.203 | 24233.3898 | 28074.9121 | 32011.1575 | 36038.1478 | 3244.315 | 3273.5138 | 3349.1164 | 3440.8079 | 3540.2858 | 3642.1641 | 3743.1868 | 3841.5223 | 3936.2455 | 4026.9903
LI ¦ Combination Space Water Heating | NEW | R_Low IncomeTownhomes & Semi-detached | Ottawa and Surrounding | Water Heating | Low Income | LI ¦Water Heater | Residence | 20 | 2.6772 | 2.689 | 2.6985 | 2.7062 | 2.7119 | 2.7145 | 2.7162 | 2.719 | 2.7218 | 2.7248 | 1820.4984 | 1865.1199 | 1909.1392 | 1952.8393 | 1996.0701 | 2037.9941 | 2080.0704 | 2123.8276 | 2168.5586 | 2214.3586 | 680 | 693.6 | 707.472 | 721.6214 | 736.0539 | 750.7749 | 765.7904 | 781.1063 | 796.7284 | 812.6629 | 1140.4984 | 1171.5199 | 1201.6672 | 1231.2179 | 1260.0162 | 1287.2191 | 1314.2799 | 1342.7213 | 1371.8303 | 1401.6956 | 4649.9344 | 9341.7182 | 14076.0536 | 18853.6519 | 23675.2339 | 28541.5299 | 33453.2798 | 38411.2334 | 43416.1503 | 48468.8003 | 4649.9344 | 9341.7182 | 14076.0536 | 18853.6519 | 23675.2339 | 28541.5299 | 33453.2798 | 38411.2334 | 43416.1503 | 48468.8003 | 4649.9344 | 9341.7182 | 14076.0536 | 18853.6519 | 23675.2339 | 28541.5299 | 33453.2798 | 38411.2334 | 43416.1503 | 48468.8003 | 4649.9344 | 4691.7838 | 4734.3354 | 4777.5983 | 4821.582 | 4866.296 | 4911.7499 | 4957.9536 | 5004.9169 | 5052.6499
LI ¦ Drain Water Heat Recovery ¦ New | NEW | R_Low IncomeTownhomes & Semi-detached | Ottawa and Surrounding | Water Heating | Low Income | NA | DHW tank | 20 | 0.36426 | 0.37045 | 0.37509 | 0.37844 | 0.38042 | 0.3804 | 0.37983 | 0.37984 | 0.37983 | 0.37984 | 254.9818 | 264.5039 | 273.1676 | 281.1253 | 288.2439 | 293.9954 | 299.4288 | 305.4179 | 311.5251 | 317.7626 | 700 | 714 | 728.28 | 742.8456 | 757.7025 | 772.8566 | 788.3137 | 804.08 | 820.1616 | 836.5648 | -445.0182 | -449.4961 | -455.1124 | -461.7203 | -469.4586 | -478.8611 | -488.8848 | -498.662 | -508.6364 | -518.8022 | 14247.5153 | 28623.2583 | 43129.3802 | 57768.0609 | 72541.5088 | 87451.9615 | 102501.6861 | 117692.9799 | 133028.1705 | 148509.6163 | 0 | 0 | 0 | 0 | 0 | 0 | 0 | 0 | 0 | 0 | 0 | 0 | 0 | 0 | 0 | 0 | 0 | 0 | 0 | 0 | 0 | 0 | 0 | 0 | 0 | 0 | 0 | 0 | 0 | 0
LI ¦ Energy Star Home ¦ New | NEW | R_Low IncomeTownhomes & Semi-detached | Ottawa and Surrounding | Space Heating/Ventilation | Low Income | NA | Residential Households | 25 | 1.8786 | 1.8975 | 1.9126 | 1.9242 | 1.9319 | 1.9264 | 1.9255 | 1.9264 | 1.9272 | 1.9281 | 6011.5144 | 6193.3002 | 6367.453 | 6534.3348 | 6691.8073 | 6805.9401 | 6939.0456 | 7080.8741 | 7225.6205 | 7373.4446 | 3200 | 3264 | 3329.28 | 3395.8656 | 3463.7829 | 3533.0586 | 3603.7197 | 3675.7941 | 3749.31 | 3824.2962 | 2811.5144 | 2929.3002 | 3038.173 | 3138.4692 | 3228.0244 | 3272.8815 | 3335.3259 | 3405.08 | 3476.3105 | 3549.1484 | 0 | 0 | 0 | 0 | 0 | 0 | 0 | 0 | 0 | 0 | 0 | 0 | 0 | 0 | 0 | 0 | 0 | 0 | 0 | 0 | 0 | 0 | 0 | 0 | 0 | 0 | 0 | 0 | 0 | 0 | 0 | 0 | 0 | 0 | 0 | 0 | 0 | 0 | 0 | 0
LI ¦ HE Storage Water Heating | NEW | R_Low IncomeTownhomes & Semi-detached | Ottawa and Surrounding | Water Heating | Low Income | LI ¦Water Heater | Water heater | 16 | 0.33577 | 0.34238 | 0.34733 | 0.35092 | 0.35302 | 0.35301 | 0.3524 | 0.3524 | 0.3524 | 0.3524 | 181.3135 | 188.5842 | 195.1372 | 201.0942 | 206.3476 | 210.4644 | 214.3046 | 218.5908 | 222.961 | 227.4234 | 540 | 550.8 | 561.816 | 573.0523 | 584.5134 | 596.2036 | 608.1277 | 620.2903 | 632.6961 | 645.35 | -358.6865 | -362.2158 | -366.6788 | -371.9581 | -378.1658 | -385.7393 | -393.8232 | -401.6995 | -409.7351 | -417.9265 | 11262.0752 | 22625.509 | 34092.0021 | 45663.2774 | 57341.0807 | 69127.1806 | 81023.3692 | 93031.4625 | 105153.3003 | 117390.7468 | 0 | 0 | 0 | 0 | 0 | 0 | 0 | 0 | 0 | 0 | 0 | 0 | 0 | 0 | 0 | 0 | 0 | 0 | 0 | 0 | 0 | 0 | 0 | 0 | 0 | 0 | 0 | 0 | 0 | 0
LI ¦ Low Flow Showerhead ¦ New | NEW | R_Low IncomeTownhomes & Semi-detached | Ottawa and Surrounding | Water Heating | Low Income | NA | Showers | 10 | 30.0259 | 30.1976 | 30.3333 | 30.4398 | 30.5146 | 30.5411 | 30.5569 | 30.5925 | 30.6333 | 30.6783 | 503.2341 | 516.2335 | 528.9258 | 541.3968 | 553.5832 | 565.1448 | 576.7461 | 588.9659 | 601.5469 | 614.4783 | 16.76 | 17.0952 | 17.4371 | 17.7858 | 18.1416 | 18.5044 | 18.8745 | 19.252 | 19.637 | 20.0298 | 486.4741 | 499.1383 | 511.4887 | 523.6109 | 535.4417 | 546.6404 | 557.8717 | 569.7139 | 581.9098 | 594.4485 | 6182.5463 | 12420.7356 | 18715.5013 | 25067.7894 | 31478.5581 | 37948.7785 | 44479.4344 | 51071.5226 | 57726.0532 | 64444.0496 | 6182.5463 | 12420.7356 | 18715.5013 | 25067.7894 | 31478.5581 | 37948.7785 | 44479.4344 | 51071.5226 | 57726.0532 | 64444.0496 | 4946.0371 | 9936.5885 | 15134.3024 | 20521.8838 | 26084.5332 | 31809.3518 | 37685.0762 | 43701.8845 | 49851.232 | 56125.7545 | 4946.0371 | 4990.5514 | 5197.714 | 5387.5814 | 5562.6495 | 5724.8185 | 5875.7245 | 6016.8083 | 6149.3475 | 6274.5225
LI ¦ Programmable Thermostat - NEW | NEW | R_Low IncomeTownhomes & Semi-detached | Ottawa and Surrounding | Space Heating/Ventilation | Low Income | NA | Thermostat | 15 | 3.4919 | 3.5272 | 3.5557 | 3.578 | 3.5933 | 3.5842 | 3.5841 | 3.5871 | 3.5901 | 3.5933 | 698.3894 | 719.5506 | 739.8666 | 759.3982 | 777.8997 | 791.4526 | 807.2453 | 824.0865 | 841.2846 | 858.8612 | 200 | 204 | 208.08 | 212.2416 | 216.4864 | 220.8162 | 225.2325 | 229.7371 | 234.3319 | 239.0185 | 498.3894 | 515.5506 | 531.7866 | 547.1566 | 561.4132 | 570.6364 | 582.0128 | 594.3493 | 606.9527 | 619.8427 | 12544.9209 | 25202.7461 | 37975.3699 | 50864.7115 | 63872.7154 | 77001.3519 | 90252.6172 | 103628.534 | 117131.1517 | 130762.547 | 12544.9209 | 25202.7461 | 37975.3699 | 50864.7115 | 63872.7154 | 77001.3519 | 90252.6172 | 103628.534 | 117131.1517 | 130762.547 | 10035.9367 | 20162.1969 | 30709.3187 | 41642.0854 | 52930.6499 | 64548.9752 | 76474.2665 | 88686.5878 | 101168.5476 | 113905.0256 | 10035.9367 | 10126.2602 | 10547.1218 | 10932.7667 | 11288.5645 | 11618.3253 | 11925.2913 | 12212.3212 | 12481.9598 | 12736.4781
LI ¦ Tankless Water Heater | NEW | R_Low IncomeTownhomes & Semi-detached | Ottawa and Surrounding | Water Heating | Low Income | LI ¦Water Heater | DHW tank | 18 | 0.54447 | 0.55437 | 0.56178 | 0.56715 | 0.5703 | 0.57028 | 0.56937 | 0.56937 | 0.56936 | 0.56937 | 408.3517 | 424.0931 | 438.3556 | 451.397 | 462.9848 | 472.2225 | 480.9035 | 490.5208 | 500.3261 | 510.3413 | 750 | 765 | 780.3 | 795.906 | 811.8241 | 828.0606 | 844.6218 | 861.5143 | 878.7445 | 896.3194 | -341.6483 | -340.9069 | -341.9444 | -344.509 | -348.8393 | -355.8381 | -363.7183 | -370.9934 | -378.4184 | -385.9782 | 23414.5633 | 47039.8577 | 70879.4188 | 94936.8286 | 119215.7168 | 143719.7605 | 168452.6857 | 193418.2676 | 218620.3315 | 244062.7532 | 0 | 0 | 0 | 0 | 0 | 0 | 0 | 0 | 0 | 0 | 0 | 0 | 0 | 0 | 0 | 0 | 0 | 0 | 0 | 0 | 0 | 0 | 0 | 0 | 0 | 0 | 0 | 0 | 0 | 0
LI ¦ Triple Glazed Low-E Argon Windows ¦ New | NEW | R_Low IncomeTownhomes & Semi-detached | Ottawa and Surrounding | Space Heating/Ventilation | Low Income | NA | Residential Households | 30 | 0.60329 | 0.61916 | 0.63162 | 0.6409 | 0.64656 | 0.64025 | 0.63821 | 0.63759 | 0.63694 | 0.63625 | 455.4855 | 476.8133 | 496.1356 | 513.4928 | 528.3948 | 533.7009 | 542.6413 | 552.957 | 563.442 | 574.0892 | 755 | 770.1 | 785.502 | 801.212 | 817.2363 | 833.581 | 850.2526 | 867.2577 | 884.6028 | 902.2949 | -299.5145 | -293.2867 | -289.3664 | -287.7192 | -288.8415 | -299.8801 | -307.6113 | -314.3007 | -321.1608 | -328.2057 | 32114.6321 | 64518.2958 | 97215.8406 | 130212.1796 | 163512.2907 | 197121.2176 | 231044.0708 | 265286.0281 | 299852.3362 | 334748.311 | 0 | 0 | 0 | 0 | 0 | 0 | 0 | 0 | 0 | 0 | 0 | 0 | 0 | 0 | 0 | 0 | 0 | 0 | 0 | 0 | 0 | 0 | 0 | 0 | 0 | 0 | 0 | 0 | 0 | 0
LI ¦ 90 AFUE Furnace Early Replcmnt. BA 60% AFUE | RET | R_Low IncomeTownhomes & Semi-detached | Ottawa and Surrounding | Space Heating/Ventilation | Low Income | NA | Furnace | 3 | 0.72898 | 0.77517 | 0.85082 | 0.89758 | 0.92396 | 0.89986 | 0.89381 | 0.89382 | 0.89384 | 0.89379 | 377.6093 | 409.5693 | 458.5322 | 493.4051 | 518.0661 | 514.6433 | 521.404 | 531.8376 | 542.4895 | 553.3103 | 518 | 528.36 | 538.9272 | 549.7057 | 560.6999 | 571.9139 | 583.3521 | 595.0192 | 606.9196 | 619.058 | -140.3907 | -118.7907 | -80.395 | -56.3006 | -42.6337 | -57.2705 | -61.9481 | -63.1815 | -64.4301 | -65.7477 | 442590.4541 | 440377.5018 | 438175.6143 | 435984.7362 | 433804.8126 | 431635.7885 | 429477.6095 | 427330.2215 | 425193.5704 | 423067.6025 | 442590.4541 | 440377.5018 | 438175.6143 | 435984.7362 | 433804.8126 | 431635.7885 | 429477.6095 | 427330.2215 | 425193.5704 | 423067.6025 | 16910.4961 | 34708.3062 | 53300.0572 | 72567.1429 | 92367.1993 | 112537.0957 | 132897.4274 | 153258.3283 | 173426.2597 | 193211.2956 | 16910.4961 | 17797.8101 | 18591.751 | 19267.0858 | 19800.0563 | 20169.8964 | 20360.3318 | 20360.9008 | 20167.9314 | 19785.036
LI ¦ Above Grade Wall Insulation | RET | R_Low IncomeTownhomes & Semi-detached | Ottawa and Surrounding | Space Heating/Ventilation | Low Income | NA | Residential Households | 25 | 0.77205 | 0.78159 | 0.78919 | 0.79499 | 0.79876 | 0.79566 | 0.79501 | 0.7952 | 0.7954 | 0.79559 | 926.4647 | 956.6684 | 985.2861 | 1012.3776 | 1037.5196 | 1054.1673 | 1074.3716 | 1096.1274 | 1118.3192 | 1140.9666 | 1200 | 1224 | 1248.48 | 1273.4496 | 1298.9186 | 1324.897 | 1351.3949 | 1378.4228 | 1405.9913 | 1434.1111 | -273.5353 | -267.3316 | -263.1939 | -261.072 | -261.399 | -270.7296 | -277.0233 | -282.2954 | -287.6721 | -293.1445 | 804137.2074 | 800116.5214 | 796115.9388 | 792135.3591 | 788174.6823 | 784233.8089 | 780312.6398 | 776411.0766 | 772529.0213 | 768666.3762 | 804137.2074 | 800116.5214 | 796115.9388 | 792135.3591 | 788174.6823 | 784233.8089 | 780312.6398 | 776411.0766 | 772529.0213 | 768666.3762 | 30724.4744 | 63061.0989 | 96840.2249 | 131846.3585 | 167820.8397 | 204467.2789 | 241434.3276 | 276110.9164 | 308234.937 | 337682.3539 | 30724.4744 | 32336.6245 | 33779.1261 | 35006.1336 | 35974.4812 | 36646.4392 | 36967.0486 | 34676.5888 | 32124.0206 | 29447.4169
LI ¦ Air Sealing ¦ Retro | RET | R_Low IncomeTownhomes & Semi-detached | Ottawa and Surrounding | Space Heating/Ventilation | Low Income | NA | Residential Households | 1 | 2.4785 | 2.6439 | 2.7932 | 2.9527 | 3.4371 | 3.2579 | 3.1977 | 3.1983 | 3.1986 | 3.198 | 49.569 | 53.9359 | 58.1202 | 62.6696 | 74.4084 | 71.939 | 72.0221 | 73.4768 | 74.9544 | 76.4375 | 20 | 20.4 | 20.808 | 21.2242 | 21.6486 | 22.0816 | 22.5232 | 22.9737 | 23.4332 | 23.9019 | 29.569 | 33.5359 | 37.3122 | 41.4454 | 52.7598 | 49.8574 | 49.4988 | 50.5031 | 51.5212 | 52.5356 | 1094929.5005 | 1089454.853 | 1084007.5787 | 1078587.5408 | 1073194.6031 | 1067828.6301 | 1062489.487 | 1057177.0395 | 1051891.1543 | 1046631.6985 | 1094929.5005 | 1089454.853 | 1084007.5787 | 1078587.5408 | 1073194.6031 | 1067828.6301 | 1062489.487 | 1057177.0395 | 1051891.1543 | 1046631.6985 | 41835.0664 | 85865.2688 | 131859.6107 | 179524.6708 | 228508.2527 | 278406.7862 | 328776.4399 | 379147.5014 | 429041.1737 | 477987.5966 | 41835.0664 | 44030.2025 | 45994.3419 | 47665.0601 | 48983.5819 | 49898.5335 | 50369.6537 | 50371.0614 | 49893.6723 | 48946.423
LI ¦ Attic Insulation | RET | R_Low IncomeTownhomes & Semi-detached | Ottawa and Surrounding | Space Heating/Ventilation | Low Income | NA | Residential Households | 25 | 1.597 | 1.6176 | 1.6339 | 1.6464 | 1.6544 | 1.6476 | 1.6462 | 1.6465 | 1.6468 | 1.6472 | 926.2846 | 956.9532 | 985.948 | 1013.3297 | 1038.6547 | 1055.0965 | 1075.2302 | 1096.9598 | 1119.1224 | 1141.7365 | 580 | 591.6 | 603.432 | 615.5006 | 627.8107 | 640.3669 | 653.1742 | 666.2377 | 679.5624 | 693.1537 | 346.2846 | 365.3532 | 382.516 | 397.8291 | 410.844 | 414.7296 | 422.056 | 430.7221 | 439.56 | 448.5828 | 329557.5413 | 327909.7536 | 326270.2048 | 324638.8538 | 323015.6595 | 321400.5812 | 319793.5783 | 318194.6104 | 316603.6374 | 315020.6192 | 329557.5413 | 327909.7536 | 326270.2048 | 324638.8538 | 323015.6595 | 321400.5812 | 319793.5783 | 318194.6104 | 316603.6374 | 315020.6192 | 12591.7345 | 25844.1725 | 39687.7873 | 54034.2635 | 68777.5952 | 83796.3137 | 98956.8325 | 114117.775 | 129135.0304 | 143867.1778 | 12591.7345 | 13252.438 | 13843.6148 | 14346.4762 | 14743.3317 | 15018.7186 | 15160.5188 | 15160.9425 | 15017.2554 | 14732.1474
LI ¦ Basement Insulation | RET | R_Low IncomeTownhomes & Semi-detached | Ottawa and Surrounding | Space Heating/Ventilation | Low Income | NA | Residential Households | 25 | 1.2955 | 1.3134 | 1.3277 | 1.3385 | 1.3455 | 1.3394 | 1.338 | 1.3381 | 1.3383 | 1.3385 | 2142.687 | 2215.8269 | 2284.6835 | 2349.4016 | 2408.8603 | 2445.9476 | 2492.2105 | 2542.373 | 2593.5234 | 2645.6993 | 1654 | 1687.08 | 1720.8216 | 1755.238 | 1790.3428 | 1826.1496 | 1862.6726 | 1899.9261 | 1937.9246 | 1976.6831 | 488.687 | 528.7469 | 563.8619 | 594.1635 | 618.5175 | 619.7979 | 629.5379 | 642.4469 | 655.5988 | 669.0162 | 1529201.2741 | 1521555.2677 | 1513947.4914 | 1506377.7539 | 1498845.8651 | 1491351.6358 | 1483894.8776 | 1476475.4033 | 1469093.0262 | 1461747.5611 | 1529201.2741 | 1521555.2677 | 1513947.4914 | 1506377.7539 | 1498845.8651 | 1491351.6358 | 1483894.8776 | 1476475.4033 | 1469093.0262 | 1461747.5611 | 58427.7223 | 119921.2173 | 184157.8701 | 250727.8827 | 319139.3702 | 388828.6981 | 459176.0023 | 529525.2725 | 599207.8112 | 667567.4017 | 58427.7223 | 61493.495 | 64236.6528 | 66570.0126 | 68411.4875 | 69689.3279 | 70347.3042 | 70349.2702 | 69682.5386 | 68359.5906
LI ¦ Drain Water Heat Recovery ¦ Retro | RET | R_Low IncomeTownhomes & Semi-detached | Ottawa and Surrounding | Water Heating | Low Income | NA | DHW tank | 20 | 0.28331 | 0.28813 | 0.29173 | 0.29435 | 0.29588 | 0.29587 | 0.29543 | 0.29543 | 0.29543 | 0.29543 | 254.9818 | 264.5039 | 273.1676 | 281.1253 | 288.2439 | 293.9954 | 299.4288 | 305.4179 | 311.5251 | 317.7626 | 900 | 918 | 936.36 | 955.0872 | 974.1889 | 993.6727 | 1013.5462 | 1033.8171 | 1054.4934 | 1075.5833 | -645.0182 | -653.4961 | -663.1924 | -673.9619 | -685.9451 | -699.6773 | -714.1173 | -728.3992 | -742.9683 | -757.8208 | 746119.8811 | 742389.2817 | 738677.3353 | 734983.9486 | 731309.0288 | 727652.4837 | 724014.2213 | 720394.1502 | 716792.1794 | 713208.2185 | 0 | 0 | 0 | 0 | 0 | 0 | 0 | 0 | 0 | 0 | 0 | 0 | 0 | 0 | 0 | 0 | 0 | 0 | 0 | 0 | 0 | 0 | 0 | 0 | 0 | 0 | 0 | 0 | 0 | 0
LI ¦ HVAC Zone Control | RET | R_Low IncomeTownhomes & Semi-detached | Ottawa and Surrounding | Space Heating/Ventilation | Low Income | NA | Residence | 20 | 0.71458 | 0.72335 | 0.73037 | 0.73575 | 0.7393 | 0.7366 | 0.73613 | 0.73643 | 0.73673 | 0.73704 | 714.5787 | 737.8196 | 759.8742 | 780.7868 | 800.2387 | 813.2673 | 828.9971 | 845.922 | 863.1928 | 880.8288 | 1000 | 1020 | 1040.4 | 1061.208 | 1082.4322 | 1104.0808 | 1126.1624 | 1148.6857 | 1171.6594 | 1195.0926 | -285.4213 | -282.1804 | -280.5258 | -280.4212 | -282.1934 | -290.8135 | -297.1653 | -302.7637 | -308.4666 | -314.2638 | 820907.1546 | 816802.6189 | 812718.6058 | 808655.0127 | 804611.7377 | 800588.679 | 796585.7356 | 792602.8069 | 788639.7929 | 784696.5939 | 820907.1546 | 816802.6189 | 812718.6058 | 808655.0127 | 804611.7377 | 800588.679 | 796585.7356 | 792602.8069 | 788639.7929 | 784696.5939 | 31365.2206 | 64376.2119 | 97486.9495 | 129810.5609 | 160951.1408 | 190581.5233 | 218434.6819 | 244917.3252 | 269975.392 | 293553.7233 | 31365.2206 | 33010.9913 | 33110.7376 | 32323.6114 | 31140.5799 | 29630.3825 | 27853.1586 | 26482.6433 | 25058.0668 | 23578.3312
LI ¦ Low Flow Showerhead ¦ Retro | RET | R_Low IncomeTownhomes & Semi-detached | Ottawa and Surrounding | Water Heating | Low Income | NA | Showers | 10 | 28.9127 | 29.0748 | 29.2032 | 29.304 | 29.3752 | 29.4008 | 29.4165 | 29.4509 | 29.4904 | 29.5339 | 484.5775 | 497.0402 | 509.2197 | 521.1966 | 532.912 | 544.0445 | 555.2211 | 566.9882 | 579.1037 | 591.5571 | 16.76 | 17.0952 | 17.4371 | 17.7858 | 18.1416 | 18.5044 | 18.8745 | 19.252 | 19.637 | 20.0298 | 467.8175 | 479.945 | 491.7826 | 503.4108 | 514.7704 | 525.5401 | 536.3466 | 547.7362 | 559.4666 | 571.5273 | 139631.3485 | 138933.1918 | 138238.5258 | 137547.3332 | 136859.5965 | 136175.2985 | 135494.422 | 134816.9499 | 134142.8652 | 133472.1508 | 139631.3485 | 138933.1918 | 138238.5258 | 137547.3332 | 136859.5965 | 136175.2985 | 135494.422 | 134816.9499 | 134142.8652 | 133472.1508 | 5335.0346 | 10950.0048 | 16815.4527 | 22893.9597 | 29140.6118 | 35503.9434 | 41927.3548 | 48350.9458 | 54713.6575 | 60955.5708 | 5335.0346 | 5614.9702 | 5865.4479 | 6078.507 | 6246.652 | 6363.3316 | 6423.4114 | 6423.591 | 6362.7117 | 6241.9133
LI ¦ Programmable Thermostat - RET | RET | R_Low IncomeTownhomes & Semi-detached | Ottawa and Surrounding | Space Heating/Ventilation | Low Income | NA | Thermostat | 15 | 2.7876 | 2.8233 | 2.8518 | 2.8739 | 2.8887 | 2.8782 | 2.8768 | 2.8787 | 2.8805 | 2.8824 | 836.2769 | 863.9156 | 890.1159 | 914.9534 | 938.0384 | 953.3224 | 971.9276 | 992.001 | 1012.489 | 1033.4155 | 300 | 306 | 312.12 | 318.3624 | 324.7296 | 331.2242 | 337.8487 | 344.6057 | 351.4978 | 358.5278 | 536.2769 | 557.9156 | 577.9959 | 596.591 | 613.3088 | 622.0981 | 634.0789 | 647.3953 | 660.9912 | 674.8877 | 696625.697 | 693142.5685 | 689676.8557 | 686228.4714 | 682797.3291 | 679383.3424 | 675986.4257 | 672606.4936 | 669243.4611 | 665897.2438 | 696625.697 | 693142.5685 | 689676.8557 | 686228.4714 | 682797.3291 | 679383.3424 | 675986.4257 | 672606.4936 | 669243.4611 | 665897.2438 | 26616.6746 | 54629.9581 | 83892.8837 | 114218.7683 | 145383.5345 | 177130.4193 | 209177.0443 | 241224.565 | 272968.3569 | 304109.4815 | 26616.6746 | 28013.2835 | 29262.9255 | 30325.8847 | 31164.7662 | 31746.8848 | 32046.625 | 32047.5207 | 31743.7919 | 31141.1246
LI ¦ Behavioural Mailed Reports | ROB | R_Low IncomeTownhomes & Semi-detached | Ottawa and Surrounding | Cross Cutting/Behavioural | Low Income | NA | Residential Households | 3 | 1.418 | 1.5078 | 1.6497 | 1.7391 | 1.7896 | 1.7471 | 1.7352 | 1.7352 | 1.7353 | 1.7354 | 10.9899 | 11.9188 | 13.3019 | 14.3033 | 15.0124 | 14.9493 | 15.1448 | 15.4475 | 15.7571 | 16.0734 | 7.75 | 7.905 | 8.0631 | 8.2244 | 8.3888 | 8.5566 | 8.7278 | 8.9023 | 9.0804 | 9.262 | 3.2399 | 4.0138 | 5.2388 | 6.079 | 6.6235 | 6.3927 | 6.417 | 6.5452 | 6.6768 | 6.8114 | 212374.5673 | 211312.6945 | 210256.131 | 209204.8503 | 208158.8261 | 207118.032 | 206082.4418 | 205052.0296 | 204026.7694 | 203006.6356 | 212374.5673 | 211312.6945 | 210256.131 | 209204.8503 | 208158.8261 | 207118.032 | 206082.4418 | 205052.0296 | 204026.7694 | 203006.6356 | 56566.3395 | 95092.9186 | 121894.9591 | 141010.5106 | 155022.6147 | 165588.9352 | 173779.5124 | 180291.0248 | 185582.4213 | 189960.7532 | 56566.3395 | 38526.579 | 26802.0405 | 19115.5515 | 14012.1041 | 10566.3206 | 8190.5772 | 6511.5124 | 5291.3965 | 4378.3319
LI ¦ Combination Space Water Heating | ROB | R_Low IncomeTownhomes & Semi-detached | Ottawa and Surrounding | Water Heating | Low Income | LI ¦Water Heater | Residence | 20 | 2.6772 | 2.689 | 2.6985 | 2.7062 | 2.7119 | 2.7145 | 2.7162 | 2.719 | 2.7218 | 2.7248 | 1820.4984 | 1865.1199 | 1909.1392 | 1952.8393 | 1996.0701 | 2037.9941 | 2080.0704 | 2123.8276 | 2168.5586 | 2214.3586 | 680 | 693.6 | 707.472 | 721.6214 | 736.0539 | 750.7749 | 765.7904 | 781.1063 | 796.7284 | 812.6629 | 1140.4984 | 1171.5199 | 1201.6672 | 1231.2179 | 1260.0162 | 1287.2191 | 1314.2799 | 1342.7213 | 1371.8303 | 1401.6956 | 243509.7228 | 242292.1742 | 241080.7133 | 239875.3097 | 238675.9332 | 237482.5535 | 236295.1407 | 235113.665 | 233938.0967 | 232768.4062 | 243509.7228 | 242292.1742 | 241080.7133 | 239875.3097 | 238675.9332 | 237482.5535 | 236295.1407 | 235113.665 | 233938.0967 | 232768.4062 | 13661.5994 | 26703.3452 | 39165.3055 | 51085.1296 | 62498.1978 | 73437.7625 | 83935.0809 | 94019.5386 | 103718.7654 | 113058.745 | 13661.5994 | 13041.7457 | 12461.9604 | 11919.8241 | 11413.0681 | 10939.5647 | 10497.3184 | 10084.4576 | 9699.2269 | 9339.9795
LI ¦ HE Condensing Furnace | ROB | R_Low IncomeTownhomes & Semi-detached | Ottawa and Surrounding | Space Heating/Ventilation | Low Income | NA | Furnace | 18 | 0.22426 | 0.22845 | 0.23178 | 0.23429 | 0.23589 | 0.23443 | 0.23406 | 0.23407 | 0.23406 | 0.23406 | 396.2754 | 411.7523 | 426.0945 | 439.3335 | 451.1862 | 457.3564 | 465.7673 | 475.0893 | 484.5893 | 494.2744 | 1767 | 1802.34 | 1838.3868 | 1875.1545 | 1912.6576 | 1950.9108 | 1989.929 | 2029.7276 | 2070.3221 | 2111.7286 | -1370.7246 | -1390.5877 | -1412.2923 | -1435.8211 | -1461.4714 | -1493.5544 | -1524.1617 | -1554.6383 | -1585.7328 | -1617.4542 | 836253.5659 | 832072.298 | 827911.9366 | 823772.3769 | 819653.515 | 815555.2474 | 811477.4712 | 807420.0838 | 803382.9834 | 799366.0685 | 0 | 0 | 0 | 0 | 0 | 0 | 0 | 0 | 0 | 0 | 0 | 0 | 0 | 0 | 0 | 0 | 0 | 0 | 0 | 0 | 0 | 0 | 0 | 0 | 0 | 0 | 0 | 0 | 0 | 0
LI ¦ HE Storage Water Heating | ROB | R_Low IncomeTownhomes & Semi-detached | Ottawa and Surrounding | Water Heating | Low Income | LI ¦Water Heater | Water heater | 16 | 0.33577 | 0.34238 | 0.34733 | 0.35092 | 0.35302 | 0.35301 | 0.3524 | 0.3524 | 0.3524 | 0.3524 | 181.3135 | 188.5842 | 195.1372 | 201.0942 | 206.3476 | 210.4644 | 214.3046 | 218.5908 | 222.961 | 227.4234 | 540 | 550.8 | 561.816 | 573.0523 | 584.5134 | 596.2036 | 608.1277 | 620.2903 | 632.6961 | 645.35 | -358.6865 | -362.2158 | -366.6788 | -371.9581 | -378.1658 | -385.7393 | -393.8232 | -401.6995 | -409.7351 | -417.9265 | 589777.0945 | 586828.209 | 583894.068 | 580974.5977 | 578069.7247 | 575179.376 | 572303.4792 | 569441.9618 | 566594.752 | 563761.7782 | 0 | 0 | 0 | 0 | 0 | 0 | 0 | 0 | 0 | 0 | 0 | 0 | 0 | 0 | 0 | 0 | 0 | 0 | 0 | 0 | 0 | 0 | 0 | 0 | 0 | 0 | 0 | 0 | 0 | 0
LI ¦ Tankless Water Heater | ROB | R_Low IncomeTownhomes & Semi-detached | Ottawa and Surrounding | Water Heating | Low Income | LI ¦Water Heater | DHW tank | 18 | 0.54447 | 0.55437 | 0.56178 | 0.56715 | 0.5703 | 0.57028 | 0.56937 | 0.56937 | 0.56936 | 0.56937 | 408.3517 | 424.0931 | 438.3556 | 451.397 | 462.9848 | 472.2225 | 480.9035 | 490.5208 | 500.3261 | 510.3413 | 750 | 765 | 780.3 | 795.906 | 811.8241 | 828.0606 | 844.6218 | 861.5143 | 878.7445 | 896.3194 | -341.6483 | -340.9069 | -341.9444 | -344.509 | -348.8393 | -355.8381 | -363.7183 | -370.9934 | -378.4184 | -385.9782 | 1226183.7104 | 1220052.7918 | 1213952.5279 | 1207882.7653 | 1201843.3514 | 1195834.1347 | 1189854.964 | 1183905.6892 | 1177986.1607 | 1172096.2299 | 0 | 0 | 0 | 0 | 0 | 0 | 0 | 0 | 0 | 0 | 0 | 0 | 0 | 0 | 0 | 0 | 0 | 0 | 0 | 0 | 0 | 0 | 0 | 0 | 0 | 0 | 0 | 0 | 0 | 0
LI ¦ Triple Glazed Low-E Argon Windows ¦ ROB | ROB | R_Low IncomeTownhomes & Semi-detached | Ottawa and Surrounding | Space Heating/Ventilation | Low Income | NA | Residential Households | 30 | 0.30165 | 0.30958 | 0.31581 | 0.32045 | 0.32328 | 0.32013 | 0.31911 | 0.3188 | 0.31847 | 0.31813 | 455.4855 | 476.8133 | 496.1356 | 513.4928 | 528.3948 | 533.7009 | 542.6413 | 552.957 | 563.442 | 574.0892 | 1510 | 1540.2 | 1571.004 | 1602.4241 | 1634.4726 | 1667.162 | 1700.5053 | 1734.5154 | 1769.2057 | 1804.5898 | -1054.5145 | -1063.3867 | -1074.8684 | -1088.9313 | -1106.0778 | -1133.4611 | -1157.864 | -1181.5584 | -1205.7637 | -1230.5006 | 1681792.5747 | 1673383.6118 | 1665016.6937 | 1656691.6103 | 1648408.1522 | 1640166.1115 | 1631965.2809 | 1623805.4545 | 1615686.4272 | 1607607.9951 | 0 | 0 | 0 | 0 | 0 | 0 | 0 | 0 | 0 | 0 | 0 | 0 | 0 | 0 | 0 | 0 | 0 | 0 | 0 | 0 | 0 | 0 | 0 | 0 | 0 | 0 | 0 | 0 | 0 | 0
Res ¦ Behavioural Mailed Reports | NEW | R_Multi-Residential Low Rise | Ottawa and Surrounding | Cross Cutting/Behavioural | Residential | NA | Residential Households | 3 | 1.418 | 1.5078 | 1.6497 | 1.7391 | 1.7896 | 1.7471 | 1.7352 | 1.7352 | 1.7353 | 1.7354 | 10.9899 | 11.9188 | 13.3019 | 14.3033 | 15.0124 | 14.9493 | 15.1448 | 15.4475 | 15.7571 | 16.0734 | 7.75 | 7.905 | 8.0631 | 8.2244 | 8.3888 | 8.5566 | 8.7278 | 8.9023 | 9.0804 | 9.262 | 3.2399 | 4.0138 | 5.2388 | 6.079 | 6.6235 | 6.3927 | 6.417 | 6.5452 | 6.6768 | 6.8114 | 15269.5802 | 30676.5865 | 46223.3248 | 61912.1312 | 77745.3724 | 93725.4466 | 109854.7836 | 126135.8455 | 142571.1268 | 159163.1551 | 15269.5802 | 30676.5865 | 46223.3248 | 61912.1312 | 77745.3724 | 93725.4466 | 109854.7836 | 126135.8455 | 142571.1268 | 159163.1551 | 7634.7901 | 15338.2933 | 23524.0358 | 32284.3319 | 41668.6913 | 51698.4653 | 62376.5872 | 73693.9064 | 85633.3367 | 98172.6492 | 7634.7901 | 7703.5032 | 8185.7426 | 8760.296 | 9384.3595 | 10029.774 | 10678.1218 | 11317.3192 | 11939.4303 | 12539.3125
Res ¦ Combination Space Water Heating | NEW | R_Multi-Residential Low Rise | Ottawa and Surrounding | Water Heating | Residential | Res¦Water Heater | Residence | 20 | 2.6772 | 2.689 | 2.6985 | 2.7062 | 2.7119 | 2.7145 | 2.7162 | 2.719 | 2.7218 | 2.7248 | 1820.4984 | 1865.1199 | 1909.1392 | 1952.8393 | 1996.0701 | 2037.9941 | 2080.0704 | 2123.8276 | 2168.5586 | 2214.3586 | 680 | 693.6 | 707.472 | 721.6214 | 736.0539 | 750.7749 | 765.7904 | 781.1063 | 796.7284 | 812.6629 | 1140.4984 | 1171.5199 | 1201.6672 | 1231.2179 | 1260.0162 | 1287.2191 | 1314.2799 | 1342.7213 | 1371.8303 | 1401.6956 | 17508.1757 | 35173.9249 | 52999.8915 | 70988.7539 | 89143.2261 | 107466.0577 | 125960.0349 | 144627.9805 | 163472.7548 | 182497.256 | 17508.1757 | 35173.9249 | 52999.8915 | 70988.7539 | 89143.2261 | 107466.0577 | 125960.0349 | 144627.9805 | 163472.7548 | 182497.256 | 9406.831 | 18898.3235 | 28473.5624 | 38123.2152 | 47904.2127 | 57796.8094 | 67794.0865 | 77892.418 | 88098.7203 | 98413.9804 | 9406.831 | 9491.4925 | 9575.2388 | 9649.6528 | 9780.9975 | 9892.5966 | 9997.2771 | 10098.3315 | 10206.3023 | 10315.2601
Res ¦ HE Storage Water Heating | NEW | R_Multi-Residential Low Rise | Ottawa and Surrounding | Water Heating | Residential | Res¦Water Heater | Water heater | 16 | 0.33577 | 0.34238 | 0.34733 | 0.35092 | 0.35302 | 0.35301 | 0.3524 | 0.3524 | 0.3524 | 0.3524 | 181.3135 | 188.5842 | 195.1372 | 201.0942 | 206.3476 | 210.4644 | 214.3046 | 218.5908 | 222.961 | 227.4234 | 540 | 550.8 | 561.816 | 573.0523 | 584.5134 | 596.2036 | 608.1277 | 620.2903 | 632.6961 | 645.35 | -358.6865 | -362.2158 | -366.6788 | -371.9581 | -378.1658 | -385.7393 | -393.8232 | -401.6995 | -409.7351 | -417.9265 | 42404.5531 | 85190.7472 | 128364.9854 | 171933.755 | 215903.6291 | 260281.2675 | 305073.4178 | 350286.9172 | 395928.6933 | 442005.7654 | 0 | 0 | 0 | 0 | 0 | 0 | 0 | 0 | 0 | 0 | 0 | 0 | 0 | 0 | 0 | 0 | 0 | 0 | 0 | 0 | 0 | 0 | 0 | 0 | 0 | 0 | 0 | 0 | 0 | 0
Res ¦ Low Flow Showerhead ¦ New | NEW | R_Multi-Residential Low Rise | Ottawa and Surrounding | Water Heating | Residential | NA | Showers | 10 | 30.0259 | 30.1976 | 30.3333 | 30.4398 | 30.5146 | 30.5411 | 30.5569 | 30.5925 | 30.6333 | 30.6783 | 503.2341 | 516.2335 | 528.9258 | 541.3968 | 553.5832 | 565.1448 | 576.7461 | 588.9659 | 601.5469 | 614.4783 | 16.76 | 17.0952 | 17.4371 | 17.7858 | 18.1416 | 18.5044 | 18.8745 | 19.252 | 19.637 | 20.0298 | 486.4741 | 499.1383 | 511.4887 | 523.6109 | 535.4417 | 546.6404 | 557.8717 | 569.7139 | 581.9098 | 594.4485 | 23278.8461 | 46767.2017 | 70468.5821 | 94386.5486 | 118524.7096 | 142886.7212 | 167476.2875 | 192297.1621 | 217353.1478 | 242648.0982 | 23278.8461 | 46767.2017 | 70468.5821 | 94386.5486 | 118524.7096 | 142886.7212 | 167476.2875 | 192297.1621 | 217353.1478 | 242648.0982 | 18623.0768 | 37413.7614 | 57002.9523 | 77320.9958 | 98308.4931 | 119913.8796 | 142092.3168 | 164804.8682 | 188017.806 | 211702.2474 | 18623.0768 | 18790.6845 | 19589.1909 | 20318.0435 | 20987.4973 | 21605.3865 | 22178.4372 | 22712.5514 | 23212.9378 | 23684.4415
Res ¦ Programmable Thermostat - NEW | NEW | R_Multi-Residential Low Rise | Ottawa and Surrounding | Space Heating/Ventilation | Residential | NA | Thermostat | 15 | 3.4919 | 3.5272 | 3.5557 | 3.578 | 3.5933 | 3.5842 | 3.5841 | 3.5871 | 3.5901 | 3.5933 | 698.3894 | 719.5506 | 739.8666 | 759.3982 | 777.8997 | 791.4526 | 807.2453 | 824.0865 | 841.2846 | 858.8612 | 200 | 204 | 208.08 | 212.2416 | 216.4864 | 220.8162 | 225.2325 | 229.7371 | 234.3319 | 239.0185 | 498.3894 | 515.5506 | 531.7866 | 547.1566 | 561.4132 | 570.6364 | 582.0128 | 594.3493 | 606.9527 | 619.8427 | 47234.7908 | 94894.6948 | 142986.8443 | 191518.4658 | 240496.8809 | 289929.5081 | 339823.8638 | 390187.5636 | 441028.3245 | 492353.9653 | 47234.7908 | 94894.6948 | 142986.8443 | 191518.4658 | 240496.8809 | 289929.5081 | 339823.8638 | 390187.5636 | 441028.3245 | 492353.9653 | 31299.0291 | 62879.7494 | 95563.5049 | 129187.4073 | 163888.3769 | 199497.3476 | 235905.0115 | 273022.5739 | 310817.9836 | 349238.5179 | 31299.0291 | 31580.7203 | 32683.7556 | 33623.9024 | 34700.9695 | 35608.9707 | 36407.6639 | 37117.5624 | 37795.4097 | 38420.5343
Res ¦ Tankless Water Heater | NEW | R_Multi-Residential Low Rise | Ottawa and Surrounding | Water Heating | Residential | Res¦Water Heater | DHW tank | 18 | 0.54447 | 0.55437 | 0.56178 | 0.56715 | 0.5703 | 0.57028 | 0.56937 | 0.56937 | 0.56936 | 0.56937 | 408.3517 | 424.0931 | 438.3556 | 451.397 | 462.9848 | 472.2225 | 480.9035 | 490.5208 | 500.3261 | 510.3413 | 750 | 765 | 780.3 | 795.906 | 811.8241 | 828.0606 | 844.6218 | 861.5143 | 878.7445 | 896.3194 | -341.6483 | -340.9069 | -341.9444 | -344.509 | -348.8393 | -355.8381 | -363.7183 | -370.9934 | -378.4184 | -385.9782 | 88161.7356 | 177116.9268 | 266878.8861 | 357461.1012 | 448877.2377 | 541141.1418 | 634266.8424 | 728268.5542 | 823160.68 | 918957.8138 | 0 | 0 | 0 | 0 | 0 | 0 | 0 | 0 | 0 | 0 | 0 | 0 | 0 | 0 | 0 | 0 | 0 | 0 | 0 | 0 | 0 | 0 | 0 | 0 | 0 | 0 | 0 | 0 | 0 | 0
Res ¦ 90 AFUE Furnace Early Replcmnt. BA 60% AFUE | RET | R_Multi-Residential Low Rise | Ottawa and Surrounding | Space Heating/Ventilation | Residential | NA | Furnace | 3 | 0.72898 | 0.77517 | 0.85082 | 0.89758 | 0.92396 | 0.89986 | 0.89381 | 0.89382 | 0.89384 | 0.89379 | 377.6093 | 409.5693 | 458.5322 | 493.4051 | 518.0661 | 514.6433 | 521.404 | 531.8376 | 542.4895 | 553.3103 | 518 | 528.36 | 538.9272 | 549.7057 | 560.6999 | 571.9139 | 583.3521 | 595.0192 | 606.9196 | 619.058 | -140.3907 | -118.7907 | -80.395 | -56.3006 | -42.6337 | -57.2705 | -61.9481 | -63.1815 | -64.4301 | -65.7477 | 1666464.6729 | 1658132.3495 | 1649841.6878 | 1641592.4793 | 1633384.517 | 1625217.5944 | 1617091.5064 | 1609006.0489 | 1600961.0186 | 1592956.2135 | 0 | 0 | 0 | 0 | 0 | 0 | 0 | 0 | 0 | 0 | 0 | 0 | 0 | 0 | 0 | 0 | 0 | 0 | 0 | 0 | 0 | 0 | 0 | 0 | 0 | 0 | 0 | 0 | 0 | 0
Res ¦ HVAC Zone Control | RET | R_Multi-Residential Low Rise | Ottawa and Surrounding | Space Heating/Ventilation | Residential | NA | Residence | 20 | 0.71458 | 0.72335 | 0.73037 | 0.73575 | 0.7393 | 0.7366 | 0.73613 | 0.73643 | 0.73673 | 0.73704 | 714.5787 | 737.8196 | 759.8742 | 780.7868 | 800.2387 | 813.2673 | 828.9971 | 845.922 | 863.1928 | 880.8288 | 1000 | 1020 | 1040.4 | 1061.208 | 1082.4322 | 1104.0808 | 1126.1624 | 1148.6857 | 1171.6594 | 1195.0926 | -285.4213 | -282.1804 | -280.5258 | -280.4212 | -282.1934 | -290.8135 | -297.1653 | -302.7637 | -308.4666 | -314.2638 | 3090922.4551 | 3075467.8428 | 3060090.5036 | 3044790.051 | 3029566.1008 | 3014418.2703 | 2999346.1789 | 2984349.448 | 2969427.7008 | 2954580.5623 | 0 | 0 | 0 | 0 | 0 | 0 | 0 | 0 | 0 | 0 | 0 | 0 | 0 | 0 | 0 | 0 | 0 | 0 | 0 | 0 | 0 | 0 | 0 | 0 | 0 | 0 | 0 | 0 | 0 | 0
Res ¦ Low Flow Showerhead ¦ Retro | RET | R_Multi-Residential Low Rise | Ottawa and Surrounding | Water Heating | Residential | NA | Showers | 10 | 28.9127 | 29.0748 | 29.2032 | 29.304 | 29.3752 | 29.4008 | 29.4165 | 29.4509 | 29.4904 | 29.5339 | 484.5775 | 497.0402 | 509.2197 | 521.1966 | 532.912 | 544.0445 | 555.2211 | 566.9882 | 579.1037 | 591.5571 | 16.76 | 17.0952 | 17.4371 | 17.7858 | 18.1416 | 18.5044 | 18.8745 | 19.252 | 19.637 | 20.0298 | 467.8175 | 479.945 | 491.7826 | 503.4108 | 514.7704 | 525.5401 | 536.3466 | 547.7362 | 559.4666 | 571.5273 | 525747.2396 | 523118.5034 | 520502.9109 | 517900.3963 | 515310.8944 | 512734.3399 | 510170.6682 | 507619.8148 | 505081.7158 | 502556.3072 | 525747.2396 | 523118.5034 | 520502.9109 | 517900.3963 | 515310.8944 | 512734.3399 | 510170.6682 | 507619.8148 | 505081.7158 | 502556.3072 | 22127.9127 | 45322.4494 | 69434.5598 | 94281.9337 | 119652.677 | 145311.182 | 171005.9843 | 196479.1399 | 221476.4367 | 245757.6081 | 22127.9127 | 23194.5367 | 24112.1103 | 24847.374 | 25370.7433 | 25658.505 | 25694.8023 | 25473.1556 | 24997.2968 | 24281.1714
Res ¦ Programmable Thermostat - RET | RET | R_Multi-Residential Low Rise | Ottawa and Surrounding | Space Heating/Ventilation | Residential | NA | Thermostat | 15 | 2.7876 | 2.8233 | 2.8518 | 2.8739 | 2.8887 | 2.8782 | 2.8768 | 2.8787 | 2.8805 | 2.8824 | 836.2769 | 863.9156 | 890.1159 | 914.9534 | 938.0384 | 953.3224 | 971.9276 | 992.001 | 1012.489 | 1033.4155 | 300 | 306 | 312.12 | 318.3624 | 324.7296 | 331.2242 | 337.8487 | 344.6057 | 351.4978 | 358.5278 | 536.2769 | 557.9156 | 577.9959 | 596.591 | 613.3088 | 622.0981 | 634.0789 | 647.3953 | 660.9912 | 674.8877 | 2622971.4257 | 2609856.5685 | 2596807.2857 | 2583823.2493 | 2570904.133 | 2558049.6123 | 2545259.3643 | 2532533.0675 | 2519870.4021 | 2507271.0501 | 2622971.4257 | 2609856.5685 | 2596807.2857 | 2583823.2493 | 2570904.133 | 2558049.6123 | 2545259.3643 | 2532533.0675 | 2519870.4021 | 2507271.0501 | 83624.2404 | 169454.8282 | 256881.8442 | 346560.112 | 437666.0673 | 529646.5134 | 622041.1028 | 714434.58 | 806324.1735 | 897284.0567 | 83624.2404 | 85830.5878 | 87427.016 | 89678.2677 | 91105.9553 | 91980.4461 | 92394.5895 | 92393.4772 | 91889.5934 | 90959.8832
Res ¦ Behavioural Mailed Reports | ROB | R_Multi-Residential Low Rise | Ottawa and Surrounding | Cross Cutting/Behavioural | Residential | NA | Residential Households | 3 | 1.418 | 1.5078 | 1.6497 | 1.7391 | 1.7896 | 1.7471 | 1.7352 | 1.7352 | 1.7353 | 1.7354 | 10.9899 | 11.9188 | 13.3019 | 14.3033 | 15.0124 | 14.9493 | 15.1448 | 15.4475 | 15.7571 | 16.0734 | 7.75 | 7.905 | 8.0631 | 8.2244 | 8.3888 | 8.5566 | 8.7278 | 8.9023 | 9.0804 | 9.262 | 3.2399 | 4.0138 | 5.2388 | 6.079 | 6.6235 | 6.3927 | 6.417 | 6.5452 | 6.6768 | 6.8114 | 799643.8029 | 795645.5839 | 791667.356 | 787709.0192 | 783770.4741 | 779851.6217 | 775952.3636 | 772072.6018 | 768212.2388 | 764371.1776 | 799643.8029 | 795645.5839 | 791667.356 | 787709.0192 | 783770.4741 | 779851.6217 | 775952.3636 | 772072.6018 | 768212.2388 | 764371.1776 | 133880.0623 | 231109.3472 | 305507.5393 | 365462.5164 | 416022.7104 | 460198.1436 | 499763.3192 | 535751.1264 | 568756.2466 | 599121.1408 | 133880.0623 | 97229.2848 | 74398.1921 | 59954.9771 | 50560.194 | 44175.4332 | 39565.1756 | 35987.8072 | 33005.1202 | 30364.8942
Res ¦ Combination Space Water Heating | ROB | R_Multi-Residential Low Rise | Ottawa and Surrounding | Water Heating | Residential | Res¦Water Heater | Residence | 20 | 2.6772 | 2.689 | 2.6985 | 2.7062 | 2.7119 | 2.7145 | 2.7162 | 2.719 | 2.7218 | 2.7248 | 1820.4984 | 1865.1199 | 1909.1392 | 1952.8393 | 1996.0701 | 2037.9941 | 2080.0704 | 2123.8276 | 2168.5586 | 2214.3586 | 680 | 693.6 | 707.472 | 721.6214 | 736.0539 | 750.7749 | 765.7904 | 781.1063 | 796.7284 | 812.6629 | 1140.4984 | 1171.5199 | 1201.6672 | 1231.2179 | 1260.0162 | 1287.2191 | 1314.2799 | 1342.7213 | 1371.8303 | 1401.6956 | 916875.515 | 912291.1374 | 907729.6817 | 903191.0333 | 898675.0781 | 894181.7027 | 889710.7942 | 885262.2402 | 880835.929 | 876431.7494 | 916875.515 | 912291.1374 | 907729.6817 | 903191.0333 | 898675.0781 | 894181.7027 | 889710.7942 | 885262.2402 | 880835.929 | 876431.7494 | 27691.1931 | 54172.7995 | 79492.263 | 103888.6712 | 127362.2618 | 149950.4683 | 171697.9261 | 192677.7243 | 212941.0182 | 232549.6041 | 27691.1931 | 26481.6064 | 25319.4635 | 24396.4082 | 23473.5906 | 22588.2065 | 21747.4578 | 20979.7982 | 20263.2939 | 19608.5859
Res ¦ HE Storage Water Heating | ROB | R_Multi-Residential Low Rise | Ottawa and Surrounding | Water Heating | Residential | Res¦Water Heater | Water heater | 16 | 0.33577 | 0.34238 | 0.34733 | 0.35092 | 0.35302 | 0.35301 | 0.3524 | 0.3524 | 0.3524 | 0.3524 | 181.3135 | 188.5842 | 195.1372 | 201.0942 | 206.3476 | 210.4644 | 214.3046 | 218.5908 | 222.961 | 227.4234 | 540 | 550.8 | 561.816 | 573.0523 | 584.5134 | 596.2036 | 608.1277 | 620.2903 | 632.6961 | 645.35 | -358.6865 | -362.2158 | -366.6788 | -371.9581 | -378.1658 | -385.7393 | -393.8232 | -401.6995 | -409.7351 | -417.9265 | 2220659.4919 | 2209556.1944 | 2198508.4135 | 2187515.8714 | 2176578.2921 | 2165695.4006 | 2154866.9236 | 2144092.589 | 2133372.126 | 2122705.2654 | 0 | 0 | 0 | 0 | 0 | 0 | 0 | 0 | 0 | 0 | 0 | 0 | 0 | 0 | 0 | 0 | 0 | 0 | 0 | 0 | 0 | 0 | 0 | 0 | 0 | 0 | 0 | 0 | 0 | 0
Res ¦ Tankless Water Heater | ROB | R_Multi-Residential Low Rise | Ottawa and Surrounding | Water Heating | Residential | Res¦Water Heater | DHW tank | 18 | 0.54447 | 0.55437 | 0.56178 | 0.56715 | 0.5703 | 0.57028 | 0.56937 | 0.56937 | 0.56936 | 0.56937 | 408.3517 | 424.0931 | 438.3556 | 451.397 | 462.9848 | 472.2225 | 480.9035 | 490.5208 | 500.3261 | 510.3413 | 750 | 765 | 780.3 | 795.906 | 811.8241 | 828.0606 | 844.6218 | 861.5143 | 878.7445 | 896.3194 | -341.6483 | -340.9069 | -341.9444 | -344.509 | -348.8393 | -355.8381 | -363.7183 | -370.9934 | -378.4184 | -385.9782 | 4616890.8909 | 4593806.4365 | 4570837.4043 | 4547983.2173 | 4525243.3012 | 4502617.0847 | 4480103.9993 | 4457703.4793 | 4435414.9619 | 4413237.8871 | 0 | 0 | 0 | 0 | 0 | 0 | 0 | 0 | 0 | 0 | 0 | 0 | 0 | 0 | 0 | 0 | 0 | 0 | 0 | 0 | 0 | 0 | 0 | 0 | 0 | 0 | 0 | 0 | 0 | 0
Res ¦ Behavioural Mailed Reports | NEW | R_Townhomes & Semi-detached | Ottawa and Surrounding | Cross Cutting/Behavioural | Residential | NA | Residential Households | 3 | 1.418 | 1.5078 | 1.6497 | 1.7391 | 1.7896 | 1.7471 | 1.7352 | 1.7352 | 1.7353 | 1.7354 | 10.9899 | 11.9188 | 13.3019 | 14.3033 | 15.0124 | 14.9493 | 15.1448 | 15.4475 | 15.7571 | 16.0734 | 7.75 | 7.905 | 8.0631 | 8.2244 | 8.3888 | 8.5566 | 8.7278 | 8.9023 | 9.0804 | 9.262 | 3.2399 | 4.0138 | 5.2388 | 6.079 | 6.6235 | 6.3927 | 6.417 | 6.5452 | 6.6768 | 6.8114 | 30023.5453 | 60317.3025 | 90885.8052 | 121733.6466 | 152865.4806 | 184286.0225 | 216000.0498 | 248012.4034 | 280327.9881 | 312951.774 | 30023.5453 | 60317.3025 | 90885.8052 | 121733.6466 | 152865.4806 | 184286.0225 | 216000.0498 | 248012.4034 | 280327.9881 | 312951.774 | 15011.7727 | 30158.6513 | 46253.7246 | 63478.5037 | 81930.3366 | 101651.2046 | 122646.8752 | 144899.3564 | 168375.0527 | 193030.2569 | 15011.7727 | 15146.8786 | 16095.0733 | 17224.7791 | 18451.8329 | 19720.868 | 20995.6706 | 22252.4813 | 23475.6963 | 24655.2042
Res ¦ Combination Space Water Heating | NEW | R_Townhomes & Semi-detached | Ottawa and Surrounding | Water Heating | Residential | Res¦Water Heater | Residence | 20 | 2.6772 | 2.689 | 2.6985 | 2.7062 | 2.7119 | 2.7145 | 2.7162 | 2.719 | 2.7218 | 2.7248 | 1820.4984 | 1865.1199 | 1909.1392 | 1952.8393 | 1996.0701 | 2037.9941 | 2080.0704 | 2123.8276 | 2168.5586 | 2214.3586 | 680 | 693.6 | 707.472 | 721.6214 | 736.0539 | 750.7749 | 765.7904 | 781.1063 | 796.7284 | 812.6629 | 1140.4984 | 1171.5199 | 1201.6672 | 1231.2179 | 1260.0162 | 1287.2191 | 1314.2799 | 1342.7213 | 1371.8303 | 1401.6956 | 34425.1446 | 69160.1156 | 104210.111 | 139580.3976 | 175276.3115 | 211303.2592 | 247666.7188 | 284372.2408 | 321425.4491 | 358832.0424 | 34425.1446 | 69160.1156 | 104210.111 | 139580.3976 | 175276.3115 | 211303.2592 | 247666.7188 | 284372.2408 | 321425.4491 | 358832.0424 | 18496.0172 | 37158.4986 | 55985.6447 | 74959.1061 | 94190.8217 | 113641.967 | 133298.9386 | 153154.6065 | 173222.5702 | 193504.7703 | 18496.0172 | 18662.4814 | 18827.1461 | 18973.4614 | 19231.7155 | 19451.1453 | 19656.9716 | 19855.6679 | 20067.9637 | 20282.2001
Res ¦ Drain Water Heat Recovery ¦ New | NEW | R_Townhomes & Semi-detached | Ottawa and Surrounding | Water Heating | Residential | NA | DHW tank | 20 | 0.36426 | 0.37045 | 0.37509 | 0.37844 | 0.38042 | 0.3804 | 0.37983 | 0.37984 | 0.37983 | 0.37984 | 254.9818 | 264.5039 | 273.1676 | 281.1253 | 288.2439 | 293.9954 | 299.4288 | 305.4179 | 311.5251 | 317.7626 | 700 | 714 | 728.28 | 742.8456 | 757.7025 | 772.8566 | 788.3137 | 804.08 | 820.1616 | 836.5648 | -445.0182 | -449.4961 | -455.1124 | -461.7203 | -469.4586 | -478.8611 | -488.8848 | -498.662 | -508.6364 | -518.8022 | 105479.5042 | 211908.3238 | 319302.3865 | 427677.8293 | 537051.0022 | 647438.4711 | 758857.0208 | 871323.6582 | 984855.6153 | 1099470.3527 | 0 | 0 | 0 | 0 | 0 | 0 | 0 | 0 | 0 | 0 | 0 | 0 | 0 | 0 | 0 | 0 | 0 | 0 | 0 | 0 | 0 | 0 | 0 | 0 | 0 | 0 | 0 | 0 | 0 | 0
Res ¦ Energy Star Home ¦ New | NEW | R_Townhomes & Semi-detached | Ottawa and Surrounding | Space Heating/Ventilation | Residential | NA | Residential Households | 25 | 1.8786 | 1.8975 | 1.9126 | 1.9242 | 1.9319 | 1.9264 | 1.9255 | 1.9264 | 1.9272 | 1.9281 | 6011.5144 | 6193.3002 | 6367.453 | 6534.3348 | 6691.8073 | 6805.9401 | 6939.0456 | 7080.8741 | 7225.6205 | 7373.4446 | 3200 | 3264 | 3329.28 | 3395.8656 | 3463.7829 | 3533.0586 | 3603.7197 | 3675.7941 | 3749.31 | 3824.2962 | 2811.5144 | 2929.3002 | 3038.173 | 3138.4692 | 3228.0244 | 3272.8815 | 3335.3259 | 3405.08 | 3476.3105 | 3549.1484 | 0 | 0 | 0 | 0 | 0 | 0 | 0 | 0 | 0 | 0 | 0 | 0 | 0 | 0 | 0 | 0 | 0 | 0 | 0 | 0 | 0 | 0 | 0 | 0 | 0 | 0 | 0 | 0 | 0 | 0 | 0 | 0 | 0 | 0 | 0 | 0 | 0 | 0 | 0 | 0
Res ¦ HE Storage Water Heating | NEW | R_Townhomes & Semi-detached | Ottawa and Surrounding | Water Heating | Residential | Res¦Water Heater | Water heater | 16 | 0.33577 | 0.34238 | 0.34733 | 0.35092 | 0.35302 | 0.35301 | 0.3524 | 0.3524 | 0.3524 | 0.3524 | 181.3135 | 188.5842 | 195.1372 | 201.0942 | 206.3476 | 210.4644 | 214.3046 | 218.5908 | 222.961 | 227.4234 | 540 | 550.8 | 561.816 | 573.0523 | 584.5134 | 596.2036 | 608.1277 | 620.2903 | 632.6961 | 645.35 | -358.6865 | -362.2158 | -366.6788 | -371.9581 | -378.1658 | -385.7393 | -393.8232 | -401.6995 | -409.7351 | -417.9265 | 83377.212 | 167504.8189 | 252395.4106 | 338061.7431 | 424516.7402 | 511773.4965 | 599845.2799 | 688745.5335 | 778487.8785 | 869086.1168 | 0 | 0 | 0 | 0 | 0 | 0 | 0 | 0 | 0 | 0 | 0 | 0 | 0 | 0 | 0 | 0 | 0 | 0 | 0 | 0 | 0 | 0 | 0 | 0 | 0 | 0 | 0 | 0 | 0 | 0
Res ¦ Insulating Pool Covers ¦New | NEW | R_Townhomes & Semi-detached | Ottawa and Surrounding | Appliances/Other | Residential | NA | Pool | 10 | 0.69261 | 0.71239 | 0.72709 | 0.73772 | 0.74407 | 0.74386 | 0.74207 | 0.74207 | 0.74208 | 0.74206 | 831.1313 | 871.9626 | 907.7563 | 939.4537 | 966.4916 | 985.5425 | 1002.8359 | 1022.8899 | 1043.3587 | 1064.2027 | 1200 | 1224 | 1248.48 | 1273.4496 | 1298.9186 | 1324.897 | 1351.3949 | 1378.4228 | 1405.9913 | 1434.1111 | -368.8687 | -352.0374 | -340.7237 | -333.9959 | -332.427 | -339.3545 | -348.559 | -355.5329 | -362.6325 | -369.9084 | 12809.6087 | 25734.5039 | 38776.6199 | 51937.9163 | 65220.3787 | 78626.019 | 92156.8754 | 105815.0134 | 119602.5256 | 133521.5324 | 0 | 0 | 0 | 0 | 0 | 0 | 0 | 0 | 0 | 0 | 0 | 0 | 0 | 0 | 0 | 0 | 0 | 0 | 0 | 0 | 0 | 0 | 0 | 0 | 0 | 0 | 0 | 0 | 0 | 0
Res ¦ Low Flow Showerhead ¦ New | NEW | R_Townhomes & Semi-detached | Ottawa and Surrounding | Water Heating | Residential | NA | Showers | 10 | 30.0259 | 30.1976 | 30.3333 | 30.4398 | 30.5146 | 30.5411 | 30.5569 | 30.5925 | 30.6333 | 30.6783 | 503.2341 | 516.2335 | 528.9258 | 541.3968 | 553.5832 | 565.1448 | 576.7461 | 588.9659 | 601.5469 | 614.4783 | 16.76 | 17.0952 | 17.4371 | 17.7858 | 18.1416 | 18.5044 | 18.8745 | 19.252 | 19.637 | 20.0298 | 486.4741 | 499.1383 | 511.4887 | 523.6109 | 535.4417 | 546.6404 | 557.8717 | 569.7139 | 581.9098 | 594.4485 | 45771.6245 | 91955.1936 | 138557.6189 | 185585.9028 | 233047.1404 | 280948.5201 | 329297.3255 | 378100.9365 | 427366.8309 | 477102.5854 | 45771.6245 | 91955.1936 | 138557.6189 | 185585.9028 | 233047.1404 | 280948.5201 | 329297.3255 | 378100.9365 | 427366.8309 | 477102.5854 | 36617.2996 | 73564.1549 | 112081.0594 | 152031.0575 | 193297.3576 | 235778.5716 | 279386.5364 | 324044.6939 | 369686.7274 | 416255.8468 | 36617.2996 | 36946.8553 | 38516.9045 | 39949.9981 | 41266.3001 | 42481.214 | 43607.9648 | 44658.1575 | 45642.0335 | 46569.1194
Res ¦ Programmable Thermostat - NEW | NEW | R_Townhomes & Semi-detached | Ottawa and Surrounding | Space Heating/Ventilation | Residential | NA | Thermostat | 15 | 3.4919 | 3.5272 | 3.5557 | 3.578 | 3.5933 | 3.5842 | 3.5841 | 3.5871 | 3.5901 | 3.5933 | 698.3894 | 719.5506 | 739.8666 | 759.3982 | 777.8997 | 791.4526 | 807.2453 | 824.0865 | 841.2846 | 858.8612 | 200 | 204 | 208.08 | 212.2416 | 216.4864 | 220.8162 | 225.2325 | 229.7371 | 234.3319 | 239.0185 | 498.3894 | 515.5506 | 531.7866 | 547.1566 | 561.4132 | 570.6364 | 582.0128 | 594.3493 | 606.9527 | 619.8427 | 92874.5825 | 186585.0363 | 281145.3854 | 376569.8386 | 472872.792 | 570068.8319 | 668172.7373 | 767199.4826 | 867164.2407 | 968082.3856 | 92874.5825 | 186585.0363 | 281145.3854 | 376569.8386 | 472872.792 | 570068.8319 | 668172.7373 | 767199.4826 | 867164.2407 | 968082.3856 | 61541.1693 | 123636.2091 | 187900.0726 | 254012.4835 | 322242.6588 | 392258.1756 | 463844.109 | 536825.8678 | 611140.432 | 686684.1365 | 61541.1693 | 62095.0398 | 64263.8636 | 66112.4108 | 68230.1753 | 70015.5168 | 71585.9334 | 72981.7588 | 74314.5642 | 75543.7045
Res ¦ Tankless Water Heater | NEW | R_Townhomes & Semi-detached | Ottawa and Surrounding | Water Heating | Residential | Res¦Water Heater | DHW tank | 18 | 0.54447 | 0.55437 | 0.56178 | 0.56715 | 0.5703 | 0.57028 | 0.56937 | 0.56937 | 0.56936 | 0.56937 | 408.3517 | 424.0931 | 438.3556 | 451.397 | 462.9848 | 472.2225 | 480.9035 | 490.5208 | 500.3261 | 510.3413 | 750 | 765 | 780.3 | 795.906 | 811.8241 | 828.0606 | 844.6218 | 861.5143 | 878.7445 | 896.3194 | -341.6483 | -340.9069 | -341.9444 | -344.509 | -348.8393 | -355.8381 | -363.7183 | -370.9934 | -378.4184 | -385.9782 | 173346.4729 | 348253.0641 | 524745.9489 | 702851.6474 | 882597.0293 | 1064009.3193 | 1247116.1017 | 1431945.3258 | 1618525.3111 | 1806884.7523 | 0 | 0 | 0 | 0 | 0 | 0 | 0 | 0 | 0 | 0 | 0 | 0 | 0 | 0 | 0 | 0 | 0 | 0 | 0 | 0 | 0 | 0 | 0 | 0 | 0 | 0 | 0 | 0 | 0 | 0
Res ¦ Triple Glazed Low-E Argon Windows ¦ New | NEW | R_Townhomes & Semi-detached | Ottawa and Surrounding | Space Heating/Ventilation | Residential | NA | Residential Households | 30 | 0.91408 | 0.93812 | 0.95699 | 0.97105 | 0.97964 | 0.97008 | 0.96699 | 0.96605 | 0.96507 | 0.96402 | 455.4855 | 476.8133 | 496.1356 | 513.4928 | 528.3948 | 533.7009 | 542.6413 | 552.957 | 563.442 | 574.0892 | 498.3 | 508.266 | 518.4313 | 528.7999 | 539.3759 | 550.1635 | 561.1667 | 572.3901 | 583.8379 | 595.5146 | -42.8145 | -31.4527 | -22.2957 | -15.3071 | -10.9812 | -16.4625 | -18.5254 | -19.4331 | -20.3959 | -21.4254 | 237756.2257 | 477652.2575 | 719723.9965 | 964007.8168 | 1210540.5721 | 1459359.6028 | 1710502.7426 | 1964008.3259 | 2219915.1946 | 2478262.7057 | 0 | 0 | 0 | 0 | 0 | 0 | 0 | 0 | 0 | 0 | 0 | 0 | 0 | 0 | 0 | 0 | 0 | 0 | 0 | 0 | 0 | 0 | 0 | 0 | 0 | 0 | 0 | 0 | 0 | 0
Res ¦ 90 AFUE Furnace Early Replcmnt. BA 60% AFUE | RET | R_Townhomes & Semi-detached | Ottawa and Surrounding | Space Heating/Ventilation | Residential | NA | Furnace | 3 | 0.72898 | 0.77517 | 0.85082 | 0.89758 | 0.92396 | 0.89986 | 0.89381 | 0.89382 | 0.89384 | 0.89379 | 377.6093 | 409.5693 | 458.5322 | 493.4051 | 518.0661 | 514.6433 | 521.404 | 531.8376 | 542.4895 | 553.3103 | 518 | 528.36 | 538.9272 | 549.7057 | 560.6999 | 571.9139 | 583.3521 | 595.0192 | 606.9196 | 619.058 | -140.3907 | -118.7907 | -80.395 | -56.3006 | -42.6337 | -57.2705 | -61.9481 | -63.1815 | -64.4301 | -65.7477 | 3276657.0592 | 3260273.7739 | 3243972.405 | 3227752.543 | 3211613.7803 | 3195555.7114 | 3179577.9328 | 3163680.0432 | 3147861.643 | 3132122.3348 | 0 | 0 | 0 | 0 | 0 | 0 | 0 | 0 | 0 | 0 | 0 | 0 | 0 | 0 | 0 | 0 | 0 | 0 | 0 | 0 | 0 | 0 | 0 | 0 | 0 | 0 | 0 | 0 | 0 | 0
Res ¦ Above Grade Wall Insulation | RET | R_Townhomes & Semi-detached | Ottawa and Surrounding | Space Heating/Ventilation | Residential | NA | Residential Households | 25 | 0.77205 | 0.78159 | 0.78919 | 0.79499 | 0.79876 | 0.79566 | 0.79501 | 0.7952 | 0.7954 | 0.79559 | 926.4647 | 956.6684 | 985.2861 | 1012.3776 | 1037.5196 | 1054.1673 | 1074.3716 | 1096.1274 | 1118.3192 | 1140.9666 | 1200 | 1224 | 1248.48 | 1273.4496 | 1298.9186 | 1324.897 | 1351.3949 | 1378.4228 | 1405.9913 | 1434.1111 | -273.5353 | -267.3316 | -263.1939 | -261.072 | -261.399 | -270.7296 | -277.0233 | -282.2954 | -287.6721 | -293.1445 | 5953318.3173 | 5923551.7257 | 5893933.967 | 5864464.2972 | 5835141.9757 | 5805966.2658 | 5776936.4345 | 5748051.7523 | 5719311.4936 | 5690714.9361 | 0 | 0 | 0 | 0 | 0 | 0 | 0 | 0 | 0 | 0 | 0 | 0 | 0 | 0 | 0 | 0 | 0 | 0 | 0 | 0 | 0 | 0 | 0 | 0 | 0 | 0 | 0 | 0 | 0 | 0
Res ¦ Air Sealing ¦ Retro | RET | R_Townhomes & Semi-detached | Ottawa and Surrounding | Space Heating/Ventilation | Residential | NA | Residential Households | 1 | 2.4785 | 2.6439 | 2.7932 | 2.9527 | 3.4371 | 3.2579 | 3.1977 | 3.1983 | 3.1986 | 3.198 | 49.569 | 53.9359 | 58.1202 | 62.6696 | 74.4084 | 71.939 | 72.0221 | 73.4768 | 74.9544 | 76.4375 | 20 | 20.4 | 20.808 | 21.2242 | 21.6486 | 22.0816 | 22.5232 | 22.9737 | 23.4332 | 23.9019 | 29.569 | 33.5359 | 37.3122 | 41.4454 | 52.7598 | 49.8574 | 49.4988 | 50.5031 | 51.5212 | 52.5356 | 8106158.7389 | 8065627.9452 | 8025299.8055 | 7985173.3064 | 7945247.4399 | 7905521.2027 | 7865993.5967 | 7826663.6287 | 7787530.3106 | 7748592.659 | 8106158.7389 | 8065627.9452 | 8025299.8055 | 7985173.3064 | 7945247.4399 | 7905521.2027 | 7865993.5967 | 7826663.6287 | 7787530.3106 | 7748592.659 | 341176.0621 | 698797.7145 | 1070566.8447 | 1453672.5323 | 1844847.7146 | 2240459.7099 | 2636631.3501 | 3029385.5624 | 3414802.8129 | 3789178.5867 | 341176.0621 | 357621.6524 | 371769.1302 | 383105.6876 | 391175.1824 | 395611.9953 | 396171.6402 | 392754.2122 | 385417.2505 | 374375.7738
Res ¦ Attic Insulation | RET | R_Townhomes & Semi-detached | Ottawa and Surrounding | Space Heating/Ventilation | Residential | NA | Residential Households | 25 | 1.597 | 1.6176 | 1.6339 | 1.6464 | 1.6544 | 1.6476 | 1.6462 | 1.6465 | 1.6468 | 1.6472 | 926.2846 | 956.9532 | 985.948 | 1013.3297 | 1038.6547 | 1055.0965 | 1075.2302 | 1096.9598 | 1119.1224 | 1141.7365 | 580 | 591.6 | 603.432 | 615.5006 | 627.8107 | 640.3669 | 653.1742 | 666.2377 | 679.5624 | 693.1537 | 346.2846 | 365.3532 | 382.516 | 397.8291 | 410.844 | 414.7296 | 422.056 | 430.7221 | 439.56 | 448.5828 | 2439833.5619 | 2427634.3941 | 2415496.2222 | 2403418.7411 | 2391401.6473 | 2379444.6391 | 2367547.4159 | 2355709.6788 | 2343931.1304 | 2332211.4748 | 2439833.5619 | 2427634.3941 | 2415496.2222 | 2403418.7411 | 2391401.6473 | 2379444.6391 | 2367547.4159 | 2355709.6788 | 2343931.1304 | 2332211.4748 | 32634.54 | 65063.9887 | 97042.3698 | 129753.7064 | 162694.3638 | 195633.8853 | 228405.6531 | 261084.2679 | 293608.573 | 326028.0305 | 32634.54 | 32429.4488 | 31978.3811 | 32711.3365 | 32940.6574 | 32939.5216 | 32771.7677 | 32678.6148 | 32524.3051 | 32419.4575
Res ¦ Basement Insulation | RET | R_Townhomes & Semi-detached | Ottawa and Surrounding | Space Heating/Ventilation | Residential | NA | Residential Households | 25 | 1.2955 | 1.3134 | 1.3277 | 1.3385 | 1.3455 | 1.3394 | 1.338 | 1.3381 | 1.3383 | 1.3385 | 2142.687 | 2215.8269 | 2284.6835 | 2349.4016 | 2408.8603 | 2445.9476 | 2492.2105 | 2542.373 | 2593.5234 | 2645.6993 | 1654 | 1687.08 | 1720.8216 | 1755.238 | 1790.3428 | 1826.1496 | 1862.6726 | 1899.9261 | 1937.9246 | 1976.6831 | 488.687 | 528.7469 | 563.8619 | 594.1635 | 618.5175 | 619.7979 | 629.5379 | 642.4469 | 655.5988 | 669.0162 | 11321229.6006 | 11264623.4526 | 11208300.3353 | 11152258.8336 | 11096497.5394 | 11041015.0517 | 10985809.9765 | 10930880.9266 | 10876226.522 | 10821845.3894 | 11321229.6006 | 11264623.4526 | 11208300.3353 | 11152258.8336 | 11096497.5394 | 11041015.0517 | 10985809.9765 | 10930880.9266 | 10876226.522 | 10821845.3894 | 107060.6672 | 212355.1511 | 314500.3864 | 419348.1495 | 524517.7364 | 628983.135 | 732036.3793 | 834128.6497 | 935057.2549 | 1035147.558 | 107060.6672 | 105294.4839 | 102145.2353 | 104847.763 | 105169.5869 | 104465.3987 | 103053.2443 | 102092.2704 | 100928.6052 | 100090.303
Res ¦ Drain Water Heat Recovery ¦ Retro | RET | R_Townhomes & Semi-detached | Ottawa and Surrounding | Water Heating | Residential | NA | DHW tank | 20 | 0.28331 | 0.28813 | 0.29173 | 0.29435 | 0.29588 | 0.29587 | 0.29543 | 0.29543 | 0.29543 | 0.29543 | 254.9818 | 264.5039 | 273.1676 | 281.1253 | 288.2439 | 293.9954 | 299.4288 | 305.4179 | 311.5251 | 317.7626 | 900 | 918 | 936.36 | 955.0872 | 974.1889 | 993.6727 | 1013.5462 | 1033.8171 | 1054.4934 | 1075.5833 | -645.0182 | -653.4961 | -663.1924 | -673.9619 | -685.9451 | -699.6773 | -714.1173 | -728.3992 | -742.9683 | -757.8208 | 5523795.0859 | 5496176.1104 | 5468695.2299 | 5441351.7537 | 5414144.995 | 5387074.27 | 5360138.8986 | 5333338.2042 | 5306671.5131 | 5280138.1556 | 0 | 0 | 0 | 0 | 0 | 0 | 0 | 0 | 0 | 0 | 0 | 0 | 0 | 0 | 0 | 0 | 0 | 0 | 0 | 0 | 0 | 0 | 0 | 0 | 0 | 0 | 0 | 0 | 0 | 0
Res ¦ HVAC Zone Control | RET | R_Townhomes & Semi-detached | Ottawa and Surrounding | Space Heating/Ventilation | Residential | NA | Residence | 20 | 0.71458 | 0.72335 | 0.73037 | 0.73575 | 0.7393 | 0.7366 | 0.73613 | 0.73643 | 0.73673 | 0.73704 | 714.5787 | 737.8196 | 759.8742 | 780.7868 | 800.2387 | 813.2673 | 828.9971 | 845.922 | 863.1928 | 880.8288 | 1000 | 1020 | 1040.4 | 1061.208 | 1082.4322 | 1104.0808 | 1126.1624 | 1148.6857 | 1171.6594 | 1195.0926 | -285.4213 | -282.1804 | -280.5258 | -280.4212 | -282.1934 | -290.8135 | -297.1653 | -302.7637 | -308.4666 | -314.2638 | 6077472.296 | 6047084.9345 | 6016849.5099 | 5986765.2623 | 5956831.436 | 5927047.2788 | 5897412.0424 | 5867924.9822 | 5838585.3573 | 5809392.4305 | 0 | 0 | 0 | 0 | 0 | 0 | 0 | 0 | 0 | 0 | 0 | 0 | 0 | 0 | 0 | 0 | 0 | 0 | 0 | 0 | 0 | 0 | 0 | 0 | 0 | 0 | 0 | 0 | 0 | 0
Res ¦ Insulating Pool Covers ¦Retro | RET | R_Townhomes & Semi-detached | Ottawa and Surrounding | Appliances/Other | Residential | NA | Pool | 10 | 0.69261 | 0.71239 | 0.72709 | 0.73772 | 0.74407 | 0.74386 | 0.74207 | 0.74207 | 0.74208 | 0.74206 | 831.1313 | 871.9626 | 907.7563 | 939.4537 | 966.4916 | 985.5425 | 1002.8359 | 1022.8899 | 1043.3587 | 1064.2027 | 1200 | 1224 | 1248.48 | 1273.4496 | 1298.9186 | 1324.897 | 1351.3949 | 1378.4228 | 1405.9913 | 1434.1111 | -368.8687 | -352.0374 | -340.7237 | -333.9959 | -332.427 | -339.3545 | -348.559 | -355.5329 | -362.6325 | -369.9084 | 670818.9838 | 667464.8889 | 664127.5644 | 660806.9266 | 657502.892 | 654215.3775 | 650944.3006 | 647689.5791 | 644451.1312 | 641228.8756 | 0 | 0 | 0 | 0 | 0 | 0 | 0 | 0 | 0 | 0 | 0 | 0 | 0 | 0 | 0 | 0 | 0 | 0 | 0 | 0 | 0 | 0 | 0 | 0 | 0 | 0 | 0 | 0 | 0 | 0
Res ¦ Low Flow Showerhead ¦ Retro | RET | R_Townhomes & Semi-detached | Ottawa and Surrounding | Water Heating | Residential | NA | Showers | 10 | 28.9127 | 29.0748 | 29.2032 | 29.304 | 29.3752 | 29.4008 | 29.4165 | 29.4509 | 29.4904 | 29.5339 | 484.5775 | 497.0402 | 509.2197 | 521.1966 | 532.912 | 544.0445 | 555.2211 | 566.9882 | 579.1037 | 591.5571 | 16.76 | 17.0952 | 17.4371 | 17.7858 | 18.1416 | 18.5044 | 18.8745 | 19.252 | 19.637 | 20.0298 | 467.8175 | 479.945 | 491.7826 | 503.4108 | 514.7704 | 525.5401 | 536.3466 | 547.7362 | 559.4666 | 571.5273 | 1033741.328 | 1028572.6213 | 1023429.7582 | 1018312.6095 | 1013221.0464 | 1008154.9412 | 1003114.1665 | 998098.5956 | 993108.1027 | 988142.5621 | 1033741.328 | 1028572.6213 | 1023429.7582 | 1018312.6095 | 1013221.0464 | 1008154.9412 | 1003114.1665 | 998098.5956 | 993108.1027 | 988142.5621 | 43508.6219 | 89114.4746 | 136524.4905 | 185380.2056 | 235264.9865 | 285715.5739 | 336237.5301 | 386323.6775 | 435474.1757 | 483216.6049 | 43508.6219 | 45605.8528 | 47410.0159 | 48855.7151 | 49884.7809 | 50450.5873 | 50521.9563 | 50086.1473 | 49150.4982 | 47742.4292
Res ¦ Programmable Thermostat - RET | RET | R_Townhomes & Semi-detached | Ottawa and Surrounding | Space Heating/Ventilation | Residential | NA | Thermostat | 15 | 2.7876 | 2.8233 | 2.8518 | 2.8739 | 2.8887 | 2.8782 | 2.8768 | 2.8787 | 2.8805 | 2.8824 | 836.2769 | 863.9156 | 890.1159 | 914.9534 | 938.0384 | 953.3224 | 971.9276 | 992.001 | 1012.489 | 1033.4155 | 300 | 306 | 312.12 | 318.3624 | 324.7296 | 331.2242 | 337.8487 | 344.6057 | 351.4978 | 358.5278 | 536.2769 | 557.9156 | 577.9959 | 596.591 | 613.3088 | 622.0981 | 634.0789 | 647.3953 | 660.9912 | 674.8877 | 5157371.757 | 5131584.8982 | 5105926.9737 | 5080397.3388 | 5054995.3521 | 5029720.3754 | 5004571.7735 | 4979548.9146 | 4954651.17 | 4929877.9142 | 5157371.757 | 5131584.8982 | 5105926.9737 | 5080397.3388 | 5054995.3521 | 5029720.3754 | 5004571.7735 | 4979548.9146 | 4954651.17 | 4929877.9142 | 164424.7022 | 333187.5964 | 505089.4399 | 681417.7676 | 860553.2611 | 1041408.2069 | 1223077.4548 | 1404744.5158 | 1585420.8241 | 1764269.1059 | 164424.7022 | 168762.8942 | 171901.8434 | 176328.3278 | 179135.4935 | 180854.9458 | 181669.2479 | 181667.0609 | 180676.3083 | 178848.2818
Res ¦ Solar Pool Heater ¦ Retro | RET | R_Townhomes & Semi-detached | Ottawa and Surrounding | Appliances/Other | Residential | NA | Pool Heater | 20 | 2.3317 | 2.3726 | 2.4029 | 2.4249 | 2.438 | 2.4375 | 2.4337 | 2.4337 | 2.4336 | 2.4336 | 3381.0003 | 3509.0248 | 3625.0336 | 3731.3323 | 3826.4629 | 3902.2044 | 3974.0944 | 4053.4889 | 4134.5043 | 4217.0738 | 1450 | 1479 | 1508.58 | 1538.7516 | 1569.5266 | 1600.9172 | 1632.9355 | 1665.5942 | 1698.9061 | 1732.8842 | 1931.0003 | 2030.0248 | 2116.4536 | 2192.5807 | 2256.9363 | 2301.2873 | 2341.1589 | 2387.8947 | 2435.5982 | 2484.1896 | 3234305.8146 | 3218134.2855 | 3202043.6141 | 3186033.396 | 3170103.2291 | 3154252.7129 | 3138481.4494 | 3122789.0421 | 3107175.0969 | 3091639.2214 | 3234305.8146 | 3218134.2855 | 3202043.6141 | 3186033.396 | 3170103.2291 | 3154252.7129 | 3138481.4494 | 3122789.0421 | 3107175.0969 | 3091639.2214 | 98197.0456 | 198280.749 | 299368.3515 | 402850.956 | 507566.1657 | 612713.1694 | 717567.2894 | 821809.0295 | 924909.0143 | 1026552.2514 | 98197.0456 | 100083.7035 | 101087.6025 | 103482.6045 | 104715.2097 | 105147.0036 | 104854.1201 | 104241.74 | 103099.9848 | 101643.2371
Res ¦ Behavioural Mailed Reports | ROB | R_Townhomes & Semi-detached | Ottawa and Surrounding | Cross Cutting/Behavioural | Residential | NA | Residential Households | 3 | 1.418 | 1.5078 | 1.6497 | 1.7391 | 1.7896 | 1.7471 | 1.7352 | 1.7352 | 1.7353 | 1.7354 | 10.9899 | 11.9188 | 13.3019 | 14.3033 | 15.0124 | 14.9493 | 15.1448 | 15.4475 | 15.7571 | 16.0734 | 7.75 | 7.905 | 8.0631 | 8.2244 | 8.3888 | 8.5566 | 8.7278 | 8.9023 | 9.0804 | 9.262 | 3.2399 | 4.0138 | 5.2388 | 6.079 | 6.6235 | 6.3927 | 6.417 | 6.5452 | 6.6768 | 6.8114 | 1572285.6622 | 1564424.2339 | 1556602.1127 | 1548819.1021 | 1541075.0066 | 1533369.6316 | 1525702.7834 | 1518074.2695 | 1510483.8982 | 1502931.4787 | 1572285.6622 | 1564424.2339 | 1556602.1127 | 1548819.1021 | 1541075.0066 | 1533369.6316 | 1525702.7834 | 1518074.2695 | 1510483.8982 | 1502931.4787 | 263239.3344 | 454414.7177 | 600698.8636 | 718584.2903 | 817997.3888 | 904856.5628 | 982650.8984 | 1053411.2958 | 1118307.0369 | 1178011.4799 | 263239.3344 | 191175.3833 | 146284.1459 | 117885.4267 | 99413.0985 | 86859.174 | 77794.3356 | 70760.3974 | 64895.7411 | 59704.443
Res ¦ Combination Space Water Heating | ROB | R_Townhomes & Semi-detached | Ottawa and Surrounding | Water Heating | Residential | Res¦Water Heater | Residence | 20 | 2.6772 | 2.689 | 2.6985 | 2.7062 | 2.7119 | 2.7145 | 2.7162 | 2.719 | 2.7218 | 2.7248 | 1820.4984 | 1865.1199 | 1909.1392 | 1952.8393 | 1996.0701 | 2037.9941 | 2080.0704 | 2123.8276 | 2168.5586 | 2214.3586 | 680 | 693.6 | 707.472 | 721.6214 | 736.0539 | 750.7749 | 765.7904 | 781.1063 | 796.7284 | 812.6629 | 1140.4984 | 1171.5199 | 1201.6672 | 1231.2179 | 1260.0162 | 1287.2191 | 1314.2799 | 1342.7213 | 1371.8303 | 1401.6956 | 1802790.4686 | 1793776.5162 | 1784807.6336 | 1775883.5955 | 1767004.1775 | 1758169.1566 | 1749378.3108 | 1740631.4193 | 1731928.2622 | 1723268.6209 | 1802790.4686 | 1793776.5162 | 1784807.6336 | 1775883.5955 | 1767004.1775 | 1758169.1566 | 1749378.3108 | 1740631.4193 | 1731928.2622 | 1723268.6209 | 54447.3249 | 106516.3209 | 156300.2738 | 204269.2854 | 250423.823 | 294837.4894 | 337598.0486 | 378849.2104 | 418691.5581 | 457246.5977 | 54447.3249 | 52068.996 | 49783.9529 | 47969.0116 | 46154.5375 | 44413.6665 | 42760.5591 | 41251.1619 | 39842.3477 | 38555.0396
Res ¦ HE Condensing Furnace | ROB | R_Townhomes & Semi-detached | Ottawa and Surrounding | Space Heating/Ventilation | Residential | NA | Furnace | 18 | 0.22426 | 0.22845 | 0.23178 | 0.23429 | 0.23589 | 0.23443 | 0.23406 | 0.23407 | 0.23406 | 0.23406 | 396.2754 | 411.7523 | 426.0945 | 439.3335 | 451.1862 | 457.3564 | 465.7673 | 475.0893 | 484.5893 | 494.2744 | 1767 | 1802.34 | 1838.3868 | 1875.1545 | 1912.6576 | 1950.9108 | 1989.929 | 2029.7276 | 2070.3221 | 2111.7286 | -1370.7246 | -1390.5877 | -1412.2923 | -1435.8211 | -1461.4714 | -1493.5544 | -1524.1617 | -1554.6383 | -1585.7328 | -1617.4542 | 6191087.3238 | 6160131.8872 | 6129331.2278 | 6098684.5717 | 6068191.1488 | 6037850.1931 | 6007660.9421 | 5977622.6374 | 5947734.5242 | 5917995.8516 | 0 | 0 | 0 | 0 | 0 | 0 | 0 | 0 | 0 | 0 | 0 | 0 | 0 | 0 | 0 | 0 | 0 | 0 | 0 | 0 | 0 | 0 | 0 | 0 | 0 | 0 | 0 | 0 | 0 | 0
Res ¦ HE Storage Water Heating | ROB | R_Townhomes & Semi-detached | Ottawa and Surrounding | Water Heating | Residential | Res¦Water Heater | Water heater | 16 | 0.33577 | 0.34238 | 0.34733 | 0.35092 | 0.35302 | 0.35301 | 0.3524 | 0.3524 | 0.3524 | 0.3524 | 181.3135 | 188.5842 | 195.1372 | 201.0942 | 206.3476 | 210.4644 | 214.3046 | 218.5908 | 222.961 | 227.4234 | 540 | 550.8 | 561.816 | 573.0523 | 584.5134 | 596.2036 | 608.1277 | 620.2903 | 632.6961 | 645.35 | -358.6865 | -362.2158 | -366.6788 | -371.9581 | -378.1658 | -385.7393 | -393.8232 | -401.6995 | -409.7351 | -417.9265 | 4366332.9434 | 4344501.2787 | 4322778.7723 | 4301164.8784 | 4279659.054 | 4258260.7588 | 4236969.455 | 4215784.6077 | 4194705.6846 | 4173732.1562 | 0 | 0 | 0 | 0 | 0 | 0 | 0 | 0 | 0 | 0 | 0 | 0 | 0 | 0 | 0 | 0 | 0 | 0 | 0 | 0 | 0 | 0 | 0 | 0 | 0 | 0 | 0 | 0 | 0 | 0
Res ¦ Tankless Water Heater | ROB | R_Townhomes & Semi-detached | Ottawa and Surrounding | Water Heating | Residential | Res¦Water Heater | DHW tank | 18 | 0.54447 | 0.55437 | 0.56178 | 0.56715 | 0.5703 | 0.57028 | 0.56937 | 0.56937 | 0.56936 | 0.56937 | 408.3517 | 424.0931 | 438.3556 | 451.397 | 462.9848 | 472.2225 | 480.9035 | 490.5208 | 500.3261 | 510.3413 | 750 | 765 | 780.3 | 795.906 | 811.8241 | 828.0606 | 844.6218 | 861.5143 | 878.7445 | 896.3194 | -341.6483 | -340.9069 | -341.9444 | -344.509 | -348.8393 | -355.8381 | -363.7183 | -370.9934 | -378.4184 | -385.9782 | 9077881.0829 | 9032491.6775 | 8987329.2191 | 8942392.573 | 8897680.6101 | 8853192.2071 | 8808926.246 | 8764881.6148 | 8721057.2067 | 8677451.9207 | 0 | 0 | 0 | 0 | 0 | 0 | 0 | 0 | 0 | 0 | 0 | 0 | 0 | 0 | 0 | 0 | 0 | 0 | 0 | 0 | 0 | 0 | 0 | 0 | 0 | 0 | 0 | 0 | 0 | 0
Res ¦ Triple Glazed Low-E Argon Windows ¦ ROB | ROB | R_Townhomes & Semi-detached | Ottawa and Surrounding | Space Heating/Ventilation | Residential | NA | Residential Households | 30 | 0.45731 | 0.46934 | 0.47879 | 0.48582 | 0.49012 | 0.48533 | 0.48379 | 0.48332 | 0.48282 | 0.4823 | 455.4855 | 476.8133 | 496.1356 | 513.4928 | 528.3948 | 533.7009 | 542.6413 | 552.957 | 563.442 | 574.0892 | 996 | 1015.92 | 1036.2384 | 1056.9632 | 1078.1024 | 1099.6645 | 1121.6578 | 1144.0909 | 1166.9727 | 1190.3122 | -540.5145 | -539.1067 | -540.1028 | -543.4703 | -549.7077 | -565.9636 | -579.0165 | -591.1339 | -603.5308 | -616.223 | 12450918.1369 | 12388663.5462 | 12326720.2285 | 12265086.6273 | 12203761.1942 | 12142742.3882 | 12082028.6763 | 12021618.5329 | 11961510.4402 | 11901702.888 | 0 | 0 | 0 | 0 | 0 | 0 | 0 | 0 | 0 | 0 | 0 | 0 | 0 | 0 | 0 | 0 | 0 | 0 | 0 | 0 | 0 | 0 | 0 | 0 | 0 | 0 | 0 | 0 | 0 | 0

## Scenario L ($1700M)
[9 empty] | TRC Ratio | [9 empty] | PV of Benefits ($/unit basis) | [9 empty] | PV of Costs ($/unit basis) | [9 empty] | PV of Net Benefits ($/unit basis) | [9 empty] | Total Technical Potential (m3/year) | [9 empty] | Total Economic Potential (m3/year) | [9 empty] | Total Achievable Potential (m3/year) | [9 empty] | Annual Incremental Achievable Potential (m3/year)
Measure Name | Replacement Type | Customer Segment | Service Territory | End Use Category | Sector | Competition Group | Units Basis | Measure Life (years) | 2015 | 2016 | 2017 | 2018 | 2019 | 2020 | 2021 | 2022 | 2023 | 2024 | 2015 | 2016 | 2017 | 2018 | 2019 | 2020 | 2021 | 2022 | 2023 | 2024 | 2015 | 2016 | 2017 | 2018 | 2019 | 2020 | 2021 | 2022 | 2023 | 2024 | 2015 | 2016 | 2017 | 2018 | 2019 | 2020 | 2021 | 2022 | 2023 | 2024 | 2015 | 2016 | 2017 | 2018 | 2019 | 2020 | 2021 | 2022 | 2023 | 2024 | 2015 | 2016 | 2017 | 2018 | 2019 | 2020 | 2021 | 2022 | 2023 | 2024 | 2015 | 2016 | 2017 | 2018 | 2019 | 2020 | 2021 | 2022 | 2023 | 2024 | 2015 | 2016 | 2017 | 2018 | 2019 | 2020 | 2021 | 2022 | 2023 | 2024
Com ¦ Condensing Boiler ¦ Near Cond Baseline | NEW | C_Accommodation | Greater Toronto Area | Space Heating/Ventilation | Commercial | NA | End Use Consumption (m^3/year) | 25 | 1.0302 | 1.046 | 1.0586 | 1.0681 | 1.0741 | 1.0686 | 1.0672 | 1.0672 | 1.0672 | 1.0672 | 0.22439 | 0.23239 | 0.23987 | 0.24687 | 0.25323 | 0.25697 | 0.26176 | 0.267 | 0.27234 | 0.27778 | 0.2178 | 0.22216 | 0.2266 | 0.23114 | 0.23576 | 0.24047 | 0.24528 | 0.25019 | 0.25519 | 0.2603 | 0.0065823 | 0.010226 | 0.013271 | 0.01573 | 0.01747 | 0.016492 | 0.016479 | 0.016811 | 0.017145 | 0.017485 | 24299.3966 | 48695.9909 | 73191.265 | 97786.7115 | 122483.8333 | 147284.1441 | 172189.1679 | 197200.4396 | 222319.5049 | 247547.9204 | 24299.3966 | 48695.9909 | 73191.265 | 97786.7115 | 122483.8333 | 147284.1441 | 172189.1679 | 197200.4396 | 222319.5049 | 247547.9204 | 6759.562 | 13546.1623 | 20128.6262 | 26423.2649 | 33035.3401 | 39760.2898 | 46476.1213 | 53094.969 | 59661.793 | 66147.8093 | 6759.562 | 6786.6003 | 6582.464 | 6294.6387 | 6612.0751 | 6724.9497 | 6715.8315 | 6618.8477 | 6566.824 | 6486.0162
Com ¦ Condensing Boiler ¦ Std Baseline | NEW | C_Accommodation | Greater Toronto Area | Space Heating/Ventilation | Commercial | Com¦Boiler¦Std | End Use Consumption (m^3/year) | 25 | 1.5743 | 1.5984 | 1.6176 | 1.6321 | 1.6413 | 1.6329 | 1.6308 | 1.6308 | 1.6308 | 1.6307 | 0.52357 | 0.54224 | 0.55971 | 0.57602 | 0.59087 | 0.59959 | 0.61078 | 0.623 | 0.63546 | 0.64816 | 0.33258 | 0.33923 | 0.34601 | 0.35294 | 0.35999 | 0.36719 | 0.37454 | 0.38203 | 0.38967 | 0.39746 | 0.19099 | 0.20301 | 0.21369 | 0.22309 | 0.23087 | 0.23239 | 0.23624 | 0.24097 | 0.24579 | 0.25069 | 56698.5922 | 113623.9787 | 170779.6182 | 228168.9934 | 285795.6111 | 343663.003 | 401774.7252 | 460134.3591 | 518745.5114 | 577611.8143 | 56698.5922 | 113623.9787 | 170779.6182 | 228168.9934 | 285795.6111 | 343663.003 | 401774.7252 | 460134.3591 | 518745.5114 | 577611.8143 | 2216.5496 | 4441.9655 | 9134.1941 | 16168.4353 | 25625.8106 | 37373.3871 | 51256.2083 | 67102.2286 | 84803.7914 | 104207.7339 | 2216.5496 | 2225.4158 | 4692.2286 | 7034.2412 | 9457.3754 | 11747.5764 | 13882.8212 | 15846.0203 | 17701.5628 | 19403.9425
Com ¦ Condensing Water Heaters | NEW | C_Accommodation | Greater Toronto Area | Water Heating | Commercial | Com ¦ Water Heating | End Use Consumption (m^3/year) | 13 | 1.5536 | 1.5892 | 1.6159 | 1.6352 | 1.6466 | 1.6465 | 1.6432 | 1.6432 | 1.6432 | 1.6432 | 0.24404 | 0.25463 | 0.26408 | 0.27258 | 0.27997 | 0.28555 | 0.29068 | 0.29649 | 0.30242 | 0.30847 | 0.15708 | 0.16022 | 0.16343 | 0.1667 | 0.17003 | 0.17343 | 0.1769 | 0.18044 | 0.18405 | 0.18773 | 0.086963 | 0.094409 | 0.10066 | 0.10589 | 0.10994 | 0.11212 | 0.11378 | 0.11606 | 0.11838 | 0.12075 | 2253.8581 | 4516.7316 | 6788.7581 | 9070.0759 | 11360.8245 | 13661.1442 | 15971.1765 | 18291.0636 | 20620.949 | 22960.977 | 2253.8581 | 4516.7316 | 6788.7581 | 9070.0759 | 11360.8245 | 13661.1442 | 15971.1765 | 18291.0636 | 20620.949 | 22960.977 | 1609.626 | 3225.6905 | 4873.9115 | 6552.1689 | 8263.2948 | 10004.4831 | 11773.3067 | 13567.4683 | 15385.7674 | 17226.3953 | 1609.626 | 1616.0645 | 1648.221 | 1678.2574 | 1711.1259 | 1741.1883 | 1768.8236 | 1794.1616 | 1818.2991 | 1840.6279
Com ¦ Demand Control Kitchen Ventilation | NEW | C_Accommodation | Greater Toronto Area | Space Heating/Ventilation | Commercial | NA | per building | 15 | 4.3624 | 4.408 | 4.4448 | 4.4736 | 4.4933 | 4.4812 | 4.4808 | 4.4844 | 4.4881 | 4.4919 | 65435.9299 | 67442.9283 | 69366.2343 | 71211.5723 | 72954.905 | 74214.772 | 75691.2479 | 77268.2103 | 78878.4803 | 80524.0625 | 15000 | 15300 | 15606 | 15918.12 | 16236.4824 | 16561.212 | 16892.4363 | 17230.285 | 17574.8907 | 17926.3885 | 50435.9299 | 52142.9283 | 53760.2343 | 55293.4523 | 56718.4226 | 57653.56 | 58798.8116 | 60037.9253 | 61303.5896 | 62597.674 | 134.1115 | 269.1619 | 405.1656 | 542.1375 | 680.0925 | 819.0457 | 959.0124 | 1100.008 | 1242.0481 | 1385.1485 | 134.1115 | 269.1619 | 405.1656 | 542.1375 | 680.0925 | 819.0457 | 959.0124 | 1100.008 | 1242.0481 | 1385.1485 | 100.0217 | 200.7435 | 304.1283 | 410.1045 | 518.6379 | 629.6256 | 742.9584 | 858.5224 | 976.2155 | 1095.9275 | 100.0217 | 100.7218 | 103.3848 | 105.9762 | 108.5334 | 110.9877 | 113.3328 | 115.564 | 117.693 | 119.712
Com ¦ High perf.glazings ¦ New | NEW | C_Accommodation | Greater Toronto Area | Space Heating/Ventilation | Commercial | Windows New | End Use Consumption (m^3/year) | 30 | 1.6157 | 1.6383 | 1.6563 | 1.6698 | 1.6785 | 1.6706 | 1.6686 | 1.6686 | 1.6686 | 1.6686 | 0.40969 | 0.42374 | 0.43695 | 0.44934 | 0.4607 | 0.46771 | 0.47649 | 0.48602 | 0.49574 | 0.50565 | 0.25357 | 0.25864 | 0.26382 | 0.26909 | 0.27447 | 0.27996 | 0.28556 | 0.29127 | 0.2971 | 0.30304 | 0.15612 | 0.1651 | 0.17313 | 0.18025 | 0.18623 | 0.18774 | 0.19093 | 0.19475 | 0.19864 | 0.2026 | 16160.8118 | 32386.2669 | 48677.351 | 65035.0568 | 81460.384 | 97954.339 | 114517.9356 | 131152.1945 | 147858.1437 | 164636.8186 | 16160.8118 | 32386.2669 | 48677.351 | 65035.0568 | 81460.384 | 97954.339 | 114517.9356 | 131152.1945 | 147858.1437 | 164636.8186 | 8638.3106 | 17311.1744 | 26093.1372 | 34914.401 | 43995.4932 | 53236.5392 | 62572.4423 | 71953.3083 | 81379.2915 | 90825.9909 | 8638.3106 | 8672.8638 | 8781.9629 | 8821.2638 | 9081.0922 | 9241.0459 | 9335.9031 | 9380.866 | 9425.9832 | 9446.6994
Com ¦ Near Condensing Boiler¦ Std Baseline | NEW | C_Accommodation | Greater Toronto Area | Space Heating/Ventilation | Commercial | Com¦Boiler¦Std | End Use Consumption (m^3/year) | 25 | 4.3784 | 4.4456 | 4.4989 | 4.5392 | 4.5649 | 4.5415 | 4.5355 | 4.5356 | 4.5355 | 4.5355 | 0.29918 | 0.30985 | 0.31983 | 0.32915 | 0.33764 | 0.34262 | 0.34902 | 0.356 | 0.36312 | 0.37037 | 0.068331 | 0.069697 | 0.071091 | 0.072513 | 0.073963 | 0.075443 | 0.076952 | 0.078491 | 0.08006 | 0.081662 | 0.23085 | 0.24015 | 0.24874 | 0.25664 | 0.26367 | 0.26718 | 0.27206 | 0.27751 | 0.28306 | 0.28871 | 32399.1955 | 64927.9878 | 97588.3533 | 130382.2819 | 163311.7778 | 196378.8588 | 229585.5572 | 262933.9195 | 296426.0065 | 330063.8939 | 32399.1955 | 64927.9878 | 97588.3533 | 130382.2819 | 163311.7778 | 196378.8588 | 229585.5572 | 262933.9195 | 296426.0065 | 330063.8939 | 22812.5529 | 45716.3561 | 67279.1684 | 87478.3159 | 106311.4707 | 123796.3449 | 139967.3885 | 154872.1417 | 168567.9281 | 181118.8622 | 22812.5529 | 22903.8031 | 21562.8123 | 20199.1475 | 18833.1548 | 17484.8741 | 16171.0437 | 14904.7532 | 13695.7864 | 12550.9342
Com ¦ Super High Perf Glazing ¦New | NEW | C_Accommodation | Greater Toronto Area | Space Heating/Ventilation | Commercial | Windows New | End Use Consumption (m^3/year) | 30 | 0.53856 | 0.54611 | 0.55209 | 0.55662 | 0.5595 | 0.55687 | 0.5562 | 0.5562 | 0.5562 | 0.55619 | 0.61454 | 0.63561 | 0.65542 | 0.67401 | 0.69106 | 0.70156 | 0.71473 | 0.72903 | 0.74361 | 0.75847 | 1.1411 | 1.1639 | 1.1872 | 1.2109 | 1.2351 | 1.2598 | 1.285 | 1.3107 | 1.3369 | 1.3637 | -0.52653 | -0.52828 | -0.53175 | -0.5369 | -0.54407 | -0.55828 | -0.5703 | -0.5817 | -0.59334 | -0.60522 | 24241.2177 | 48579.4003 | 73016.0265 | 97552.5853 | 122190.576 | 146931.5085 | 171776.9034 | 196728.2917 | 221787.2156 | 246955.2279 | 0 | 0 | 0 | 0 | 0 | 0 | 0 | 0 | 0 | 0 | 0 | 0 | 0 | 0 | 0 | 0 | 0 | 0 | 0 | 0 | 0 | 0 | 0 | 0 | 0 | 0 | 0 | 0 | 0 | 0
Com ¦ Tankless Water Heaters | NEW | C_Accommodation | Greater Toronto Area | Water Heating | Commercial | Com ¦ Water Heating | End Use Consumption (m^3/year) | 18 | 0.54413 | 0.55403 | 0.56143 | 0.5668 | 0.56995 | 0.56992 | 0.56902 | 0.56902 | 0.56901 | 0.56902 | 0.46011 | 0.47785 | 0.49392 | 0.50862 | 0.52167 | 0.53208 | 0.54186 | 0.5527 | 0.56375 | 0.57503 | 0.84559 | 0.8625 | 0.87976 | 0.89735 | 0.9153 | 0.9336 | 0.95228 | 0.97132 | 0.99075 | 1.0106 | -0.38548 | -0.38465 | -0.38583 | -0.38873 | -0.39362 | -0.40152 | -0.41041 | -0.41862 | -0.427 | -0.43553 | 3370.2551 | 6753.9913 | 10151.414 | 13562.7304 | 16988.1488 | 20427.8792 | 23882.1331 | 27351.1232 | 30835.0639 | 34334.1712 | 0 | 0 | 0 | 0 | 0 | 0 | 0 | 0 | 0 | 0 | 0 | 0 | 0 | 0 | 0 | 0 | 0 | 0 | 0 | 0 | 0 | 0 | 0 | 0 | 0 | 0 | 0 | 0 | 0 | 0
Com ¦ Air Sealing | RET | C_Accommodation | Greater Toronto Area | Space Heating/Ventilation | Commercial | NA | Floor area (1000m2) | 6 | 0.7443 | 0.77842 | 0.80548 | 0.82599 | 0.83903 | 0.82713 | 0.82412 | 0.82415 | 0.82415 | 0.82412 | 0.06258 | 0.066757 | 0.07046 | 0.073699 | 0.07636 | 0.076782 | 0.078033 | 0.079597 | 0.081189 | 0.082809 | 0.084079 | 0.08576 | 0.087476 | 0.089225 | 0.09101 | 0.09283 | 0.094686 | 0.09658 | 0.098512 | 0.10048 | -0.021499 | -0.019003 | -0.017016 | -0.015526 | -0.01465 | -0.016047 | -0.016654 | -0.016984 | -0.017323 | -0.017673 | 172.9544 | 172.0897 | 171.2292 | 170.3731 | 169.5212 | 168.6736 | 167.8302 | 166.9911 | 166.1561 | 165.3253 | 0 | 0 | 0 | 0 | 0 | 0 | 0 | 0 | 0 | 0 | 0 | 0 | 0 | 0 | 0 | 0 | 0 | 0 | 0 | 0 | 0 | 0 | 0 | 0 | 0 | 0 | 0 | 0 | 0 | 0
Com ¦ Building Controls and Automation Systems | RET | C_Accommodation | Greater Toronto Area | Space Heating/Ventilation | Commercial | NA | Customer Segment Consumption (m^3/year) | 11 | 1.6349 | 1.6788 | 1.7136 | 1.7399 | 1.7567 | 1.7414 | 1.7375 | 1.7375 | 1.7375 | 1.7375 | 0.21383 | 0.22396 | 0.23317 | 0.24149 | 0.2487 | 0.25146 | 0.25592 | 0.26104 | 0.26626 | 0.27158 | 0.13079 | 0.13341 | 0.13607 | 0.13879 | 0.14157 | 0.1444 | 0.14729 | 0.15024 | 0.15324 | 0.15631 | 0.083038 | 0.090553 | 0.097099 | 0.1027 | 0.10713 | 0.10706 | 0.10863 | 0.1108 | 0.11302 | 0.11528 | 3953404.0678 | 3933637.0474 | 3913968.8622 | 3894399.0179 | 3874927.0228 | 3855552.3877 | 3836274.6257 | 3817093.2526 | 3798007.7863 | 3779017.7474 | 3953404.0678 | 3933637.0474 | 3913968.8622 | 3894399.0179 | 3874927.0228 | 3855552.3877 | 3836274.6257 | 3817093.2526 | 3798007.7863 | 3779017.7474 | 216824.4896 | 438093.0018 | 661710.0126 | 885930.6111 | 1108358.6971 | 1326663.678 | 1538663.3747 | 1742478.0619 | 1936471.5525 | 2119380.6778 | 216824.4896 | 221268.5122 | 223617.0107 | 224220.5985 | 222428.0859 | 218304.981 | 211999.6967 | 203814.6872 | 193993.4906 | 182909.1253
Com ¦ Heat Reflector Panels | RET | C_Accommodation | Greater Toronto Area | Space Heating/Ventilation | Commercial | NA | End Use Consumption (m^3/year) | 18 | 2.0191 | 2.0568 | 2.0867 | 2.1094 | 2.1238 | 2.1106 | 2.1073 | 2.1073 | 2.1073 | 2.1073 | 0.092157 | 0.095756 | 0.099092 | 0.10217 | 0.10493 | 0.10636 | 0.10832 | 0.11049 | 0.1127 | 0.11495 | 0.045643 | 0.046556 | 0.047487 | 0.048437 | 0.049405 | 0.050393 | 0.051401 | 0.052429 | 0.053478 | 0.054547 | 0.046514 | 0.049201 | 0.051605 | 0.053734 | 0.055522 | 0.055969 | 0.056917 | 0.058057 | 0.059217 | 0.0604 | 154368.0745 | 153596.2341 | 152828.2529 | 152064.1117 | 151303.7911 | 150547.2721 | 149794.5358 | 149045.5631 | 148300.3353 | 147558.8336 | 154368.0745 | 153596.2341 | 152828.2529 | 152064.1117 | 151303.7911 | 150547.2721 | 149794.5358 | 149045.5631 | 148300.3353 | 147558.8336 | 8155.1629 | 16476.9474 | 24885.6229 | 33326.8016 | 41711.945 | 49956.5539 | 57981.8146 | 65721.9702 | 73109.2273 | 80098.6295 | 8155.1629 | 8321.7845 | 8408.6755 | 8441.1787 | 8385.1433 | 8244.6089 | 8025.2608 | 7740.1555 | 7387.2571 | 6989.4023
Com ¦ Heat/Energy Recovery Ventilation | RET | C_Accommodation | Greater Toronto Area | Space Heating/Ventilation | Commercial | NA | End Use Consumption (m^3/year) | 15 | 1.781 | 1.8187 | 1.8486 | 1.8713 | 1.8857 | 1.8726 | 1.8692 | 1.8693 | 1.8692 | 1.8692 | 0.40645 | 0.42336 | 0.43893 | 0.45319 | 0.46582 | 0.47182 | 0.4804 | 0.49002 | 0.49982 | 0.5098 | 0.22821 | 0.23278 | 0.23743 | 0.24218 | 0.24703 | 0.25197 | 0.25701 | 0.26215 | 0.26739 | 0.27274 | 0.17824 | 0.19059 | 0.2015 | 0.21101 | 0.21879 | 0.21985 | 0.2234 | 0.22787 | 0.23243 | 0.23707 | 2489185.2006 | 2476739.2746 | 2464355.5783 | 2452033.8004 | 2439773.6314 | 2427574.7632 | 2415436.8894 | 2403359.705 | 2391342.9064 | 2379386.1919 | 2489185.2006 | 2476739.2746 | 2464355.5783 | 2452033.8004 | 2439773.6314 | 2427574.7632 | 2415436.8894 | 2403359.705 | 2391342.9064 | 2379386.1919 | 131502.0017 | 265690.7766 | 401280.6696 | 537394.6762 | 672605.1124 | 805549.4311 | 934956.7609 | 1059766.7689 | 1178886.2897 | 1291590.4012 | 131502.0017 | 134188.775 | 135589.893 | 136114.0066 | 135210.4361 | 132944.3187 | 129407.3298 | 124810.008 | 119119.5208 | 112704.1115
Com ¦ High perf.glazings ¦ Retro | RET | C_Accommodation | Greater Toronto Area | Space Heating/Ventilation | Commercial | Windows Retro | End Use Consumption (m^3/year) | 30 | 1.1286 | 1.1444 | 1.1569 | 1.1664 | 1.1725 | 1.167 | 1.1656 | 1.1656 | 1.1656 | 1.1655 | 0.40969 | 0.42374 | 0.43695 | 0.44934 | 0.4607 | 0.46771 | 0.47649 | 0.48602 | 0.49574 | 0.50565 | 0.36301 | 0.37027 | 0.37767 | 0.38523 | 0.39293 | 0.40079 | 0.4088 | 0.41698 | 0.42532 | 0.43383 | 0.046685 | 0.053473 | 0.059275 | 0.064116 | 0.067774 | 0.066916 | 0.067683 | 0.069039 | 0.070417 | 0.071818 | 1148571.9826 | 1142829.1227 | 1137114.9771 | 1131429.4022 | 1125772.2552 | 1120143.3939 | 1114542.6769 | 1108969.9635 | 1103425.1137 | 1097907.9881 | 1148571.9826 | 1142829.1227 | 1137114.9771 | 1131429.4022 | 1125772.2552 | 1120143.3939 | 1114542.6769 | 1108969.9635 | 1103425.1137 | 1097907.9881 | 23843.2597 | 46472.9677 | 67670.3226 | 89498.3991 | 111292.9618 | 132676.0752 | 153389.3494 | 173592.3808 | 193212.7772 | 212367.5166 | 23843.2597 | 22629.708 | 21197.3549 | 21828.0765 | 21794.5627 | 21383.1134 | 20713.2742 | 20203.0314 | 19620.3964 | 19154.7394
Com ¦ Operational Improvement | RET | C_Accommodation | Greater Toronto Area | Cross Cutting/Behavioural | Commercial | NA | Customer Segment Consumption (m^3/year) | 5 | 2.0919 | 2.2142 | 2.3046 | 2.3725 | 2.4157 | 2.3793 | 2.3692 | 2.3692 | 2.3693 | 2.3693 | 0.051596 | 0.055707 | 0.05914 | 0.0621 | 0.064494 | 0.064795 | 0.065809 | 0.067124 | 0.06847 | 0.069841 | 0.024665 | 0.025158 | 0.025662 | 0.026175 | 0.026698 | 0.027232 | 0.027777 | 0.028332 | 0.028899 | 0.029477 | 0.026931 | 0.030548 | 0.033478 | 0.035925 | 0.037796 | 0.037563 | 0.038033 | 0.038792 | 0.039571 | 0.040364 | 3057710.9587 | 3042422.4039 | 3027210.2919 | 3012074.2404 | 2997013.8692 | 2982028.7998 | 2967118.6558 | 2952283.0626 | 2937521.6473 | 2922834.039 | 3057710.9587 | 3042422.4039 | 3027210.2919 | 3012074.2404 | 2997013.8692 | 2982028.7998 | 2967118.6558 | 2952283.0626 | 2937521.6473 | 2922834.039 | 172506.4821 | 349718.9095 | 529845.4175 | 710929.5833 | 890929.4607 | 1067807.2825 | 1239621.8505 | 1404614.8388 | 1561282.8355 | 1708428.8656 | 172506.4821 | 177212.4274 | 180126.508 | 181084.1658 | 179999.8774 | 176877.8218 | 171814.568 | 164992.9883 | 156667.9967 | 147146.0302
Com ¦ Ozone Laundry | RET | C_Accommodation | Greater Toronto Area | Water Heating | Commercial | NA | Customer Segment Consumption (m^3/year) | 15 | 5.7531 | 5.8718 | 5.9606 | 6.0249 | 6.0627 | 6.0624 | 6.0515 | 6.0515 | 6.0514 | 6.0515 | 0.38039 | 0.396 | 0.41003 | 0.42275 | 0.43391 | 0.44256 | 0.4506 | 0.45961 | 0.4688 | 0.47818 | 0.066119 | 0.067442 | 0.068791 | 0.070166 | 0.07157 | 0.073001 | 0.074461 | 0.07595 | 0.077469 | 0.079019 | 0.31427 | 0.32856 | 0.34124 | 0.35258 | 0.36234 | 0.36956 | 0.37614 | 0.38366 | 0.39133 | 0.39917 | 5707727.1228 | 5679188.4872 | 5650792.5448 | 5622538.5821 | 5594425.8892 | 5566453.7597 | 5538621.4909 | 5510928.3835 | 5483373.7415 | 5455956.8728 | 5707727.1228 | 5679188.4872 | 5650792.5448 | 5622538.5821 | 5594425.8892 | 5566453.7597 | 5538621.4909 | 5510928.3835 | 5483373.7415 | 5455956.8728 | 322012.0999 | 652808.6311 | 989044.7794 | 1327068.5555 | 1663068.3267 | 1993240.2607 | 2313960.7877 | 2621947.6991 | 2914394.6262 | 3189067.2158 | 322012.0999 | 330796.5312 | 336236.1483 | 338023.7761 | 335999.7711 | 330171.9341 | 320720.5269 | 307986.9114 | 292446.9271 | 274672.5897
Com ¦ Roof Insulation Upgrade | RET | C_Accommodation | Greater Toronto Area | Space Heating/Ventilation | Commercial | NA | Floor area (1000m2) | 20 | 0.96938 | 0.98631 | 0.99974 | 1.0099 | 1.0164 | 1.0105 | 1.009 | 1.009 | 1.009 | 1.009 | 0.36147 | 0.37513 | 0.38785 | 0.39962 | 0.41023 | 0.416 | 0.42369 | 0.43217 | 0.44081 | 0.44963 | 0.37288 | 0.38034 | 0.38795 | 0.39571 | 0.40362 | 0.41169 | 0.41993 | 0.42833 | 0.43689 | 0.44563 | -0.011417 | -0.0052059 | -0.00010224 | 0.0039177 | 0.0066095 | 0.0043095 | 0.0037681 | 0.0038478 | 0.0039229 | 0.0039953 | 96.8545 | 96.3702 | 95.8884 | 95.4089 | 94.9319 | 94.4572 | 93.9849 | 93.515 | 93.0474 | 92.5822 | 0 | 0 | 0 | 95.4089 | 94.9319 | 94.4572 | 93.9849 | 93.515 | 93.0474 | 92.5822 | 0 | 0 | 0 | 2.1753 | 4.3589 | 6.5174 | 8.6266 | 10.6981 | 12.7235 | 14.7111 | 0 | 0 | 0 | 2.1753 | 2.1836 | 2.1584 | 2.1093 | 2.0714 | 2.0254 | 1.9876
Com ¦ Super High Perf Glazing ¦Retro | RET | C_Accommodation | Greater Toronto Area | Space Heating/Ventilation | Commercial | Windows Retro | End Use Consumption (m^3/year) | 30 | 0.53856 | 0.54611 | 0.55209 | 0.55662 | 0.5595 | 0.55687 | 0.5562 | 0.5562 | 0.5562 | 0.55619 | 0.61454 | 0.63561 | 0.65542 | 0.67401 | 0.69106 | 0.70156 | 0.71473 | 0.72903 | 0.74361 | 0.75847 | 1.1411 | 1.1639 | 1.1872 | 1.2109 | 1.2351 | 1.2598 | 1.285 | 1.3107 | 1.3369 | 1.3637 | -0.52653 | -0.52828 | -0.53175 | -0.5369 | -0.54407 | -0.55828 | -0.5703 | -0.5817 | -0.59334 | -0.60522 | 1722857.9739 | 1714243.684 | 1705672.4656 | 1697144.1033 | 1688658.3827 | 1680215.0908 | 1671814.0154 | 1663454.9453 | 1655137.6706 | 1646861.9822 | 0 | 0 | 0 | 0 | 0 | 0 | 0 | 0 | 0 | 0 | 0 | 0 | 0 | 0 | 0 | 0 | 0 | 0 | 0 | 0 | 0 | 0 | 0 | 0 | 0 | 0 | 0 | 0 | 0 | 0
Com ¦ Wall Insulation Upgrade | RET | C_Accommodation | Greater Toronto Area | Space Heating/Ventilation | Commercial | NA | Floor area (1000m2) | 20 | 0.23905 | 0.24323 | 0.24654 | 0.24904 | 0.25064 | 0.24918 | 0.24881 | 0.24882 | 0.24882 | 0.24881 | 0.29574 | 0.30693 | 0.31733 | 0.32697 | 0.33564 | 0.34037 | 0.34666 | 0.3536 | 0.36067 | 0.36788 | 1.2372 | 1.2619 | 1.2871 | 1.3129 | 1.3391 | 1.3659 | 1.3932 | 1.4211 | 1.4495 | 1.4785 | -0.94142 | -0.95498 | -0.96981 | -0.98592 | -1.0035 | -1.0256 | -1.0466 | -1.0675 | -1.0889 | -1.1106 | 311.318 | 309.7614 | 308.2126 | 306.6715 | 305.1382 | 303.6125 | 302.0944 | 300.5839 | 299.081 | 297.5856 | 0 | 0 | 0 | 0 | 0 | 0 | 0 | 0 | 0 | 0 | 0 | 0 | 0 | 0 | 0 | 0 | 0 | 0 | 0 | 0 | 0 | 0 | 0 | 0 | 0 | 0 | 0 | 0 | 0 | 0
Com ¦ Condensing Boiler ¦ Std Baseline | ROB | C_Accommodation | Greater Toronto Area | Space Heating/Ventilation | Commercial | Com¦Boiler¦Std | End Use Consumption (m^3/year) | 25 | 1.5743 | 1.5984 | 1.6176 | 1.6321 | 1.6413 | 1.6329 | 1.6308 | 1.6308 | 1.6308 | 1.6307 | 0.52357 | 0.54224 | 0.55971 | 0.57602 | 0.59087 | 0.59959 | 0.61078 | 0.623 | 0.63546 | 0.64816 | 0.33258 | 0.33923 | 0.34601 | 0.35294 | 0.35999 | 0.36719 | 0.37454 | 0.38203 | 0.38967 | 0.39746 | 0.19099 | 0.20301 | 0.21369 | 0.22309 | 0.23087 | 0.23239 | 0.23624 | 0.24097 | 0.24579 | 0.25069 | 4029649.9437 | 4009501.694 | 3989454.1855 | 3969506.9146 | 3949659.38 | 3929911.0831 | 3910261.5277 | 3890710.22 | 3871256.6689 | 3851900.3856 | 4029649.9437 | 4009501.694 | 3989454.1855 | 3969506.9146 | 3949659.38 | 3929911.0831 | 3910261.5277 | 3890710.22 | 3871256.6689 | 3851900.3856 | 6292.5955 | 18962.5088 | 37096.4724 | 60378.7056 | 87985.6598 | 119112.0724 | 152984.1345 | 189048.6686 | 226704.3141 | 265512.7832 | 6292.5955 | 12669.9133 | 18133.9636 | 23282.2332 | 27606.9542 | 31126.4126 | 33872.0621 | 36064.5341 | 37655.6455 | 38808.4691
Com ¦ Condensing Water Heaters | ROB | C_Accommodation | Greater Toronto Area | Water Heating | Commercial | Com ¦ Water Heating | End Use Consumption (m^3/year) | 13 | 1.5536 | 1.5892 | 1.6159 | 1.6352 | 1.6466 | 1.6465 | 1.6432 | 1.6432 | 1.6432 | 1.6432 | 0.24404 | 0.25463 | 0.26408 | 0.27258 | 0.27997 | 0.28555 | 0.29068 | 0.29649 | 0.30242 | 0.30847 | 0.15708 | 0.16022 | 0.16343 | 0.1667 | 0.17003 | 0.17343 | 0.1769 | 0.18044 | 0.18405 | 0.18773 | 0.086963 | 0.094409 | 0.10066 | 0.10589 | 0.10994 | 0.11212 | 0.11378 | 0.11606 | 0.11838 | 0.12075 | 160184.9155 | 159383.991 | 158587.071 | 157794.1356 | 157005.165 | 156220.1391 | 155439.0384 | 154661.8433 | 153888.534 | 153119.0914 | 160184.9155 | 159383.991 | 158587.071 | 157794.1356 | 157005.165 | 156220.1391 | 155439.0384 | 154661.8433 | 153888.534 | 153119.0914 | 6349.2509 | 12441.7207 | 18282.9315 | 23897.3591 | 29286.0264 | 34451.5435 | 39397.0374 | 44129.7778 | 48654.4003 | 52977.7548 | 6349.2509 | 6092.4698 | 5841.2108 | 5614.4276 | 5388.6673 | 5165.517 | 4945.494 | 4732.7403 | 4524.6226 | 4323.3545
Com ¦ Demand Control Kitchen Ventilation | ROB | C_Accommodation | Greater Toronto Area | Space Heating/Ventilation | Commercial | NA | per building | 15 | 4.3624 | 4.408 | 4.4448 | 4.4736 | 4.4933 | 4.4812 | 4.4808 | 4.4844 | 4.4881 | 4.4919 | 65435.9299 | 67442.9283 | 69366.2343 | 71211.5723 | 72954.905 | 74214.772 | 75691.2479 | 77268.2103 | 78878.4803 | 80524.0625 | 15000 | 15300 | 15606 | 15918.12 | 16236.4824 | 16561.212 | 16892.4363 | 17230.285 | 17574.8907 | 17926.3885 | 50435.9299 | 52142.9283 | 53760.2343 | 55293.4523 | 56718.4226 | 57653.56 | 58798.8116 | 60037.9253 | 61303.5896 | 62597.674 | 7849.4694 | 7810.2221 | 7771.171 | 7732.3151 | 7693.6535 | 7655.1853 | 7616.9093 | 7578.8248 | 7540.9307 | 7503.226 | 7849.4694 | 7810.2221 | 7771.171 | 7732.3151 | 7693.6535 | 7655.1853 | 7616.9093 | 7578.8248 | 7540.9307 | 7503.226 | 390.0242 | 761.4421 | 1115.1083 | 1451.9617 | 1772.6171 | 2077.6326 | 2367.5212 | 2642.815 | 2903.993 | 3151.5521 | 390.0242 | 371.4179 | 353.6661 | 336.8534 | 320.6555 | 305.0155 | 289.8886 | 275.2938 | 261.178 | 247.5591
Com ¦ Near Condensing Boiler¦ Std Baseline | ROB | C_Accommodation | Greater Toronto Area | Space Heating/Ventilation | Commercial | Com¦Boiler¦Std | End Use Consumption (m^3/year) | 25 | 4.3784 | 4.4456 | 4.4989 | 4.5392 | 4.5649 | 4.5415 | 4.5355 | 4.5356 | 4.5355 | 4.5355 | 0.29918 | 0.30985 | 0.31983 | 0.32915 | 0.33764 | 0.34262 | 0.34902 | 0.356 | 0.36312 | 0.37037 | 0.068331 | 0.069697 | 0.071091 | 0.072513 | 0.073963 | 0.075443 | 0.076952 | 0.078491 | 0.08006 | 0.081662 | 0.23085 | 0.24015 | 0.24874 | 0.25664 | 0.26367 | 0.26718 | 0.27206 | 0.27751 | 0.28306 | 0.28871 | 2302657.1107 | 2291143.8251 | 2279688.106 | 2268289.6655 | 2256948.2171 | 2245663.4761 | 2234435.1587 | 2223262.9829 | 2212146.668 | 2201085.9346 | 2302657.1107 | 2291143.8251 | 2279688.106 | 2268289.6655 | 2256948.2171 | 2245663.4761 | 2234435.1587 | 2223262.9829 | 2212146.668 | 2201085.9346 | 64762.8935 | 122986.6045 | 175059.1162 | 221422.7092 | 262512.386 | 298769.1793 | 330629.2119 | 358532.5196 | 382889.0919 | 404095.5826 | 64762.8935 | 58223.711 | 52072.5117 | 46363.593 | 41089.6769 | 36256.7932 | 31860.0326 | 27903.3078 | 24356.5723 | 21206.4908
Com ¦ Tankless Water Heaters | ROB | C_Accommodation | Greater Toronto Area | Water Heating | Commercial | Com ¦ Water Heating | End Use Consumption (m^3/year) | 18 | 0.54413 | 0.55403 | 0.56143 | 0.5668 | 0.56995 | 0.56992 | 0.56902 | 0.56902 | 0.56901 | 0.56902 | 0.46011 | 0.47785 | 0.49392 | 0.50862 | 0.52167 | 0.53208 | 0.54186 | 0.5527 | 0.56375 | 0.57503 | 0.84559 | 0.8625 | 0.87976 | 0.89735 | 0.9153 | 0.9336 | 0.95228 | 0.97132 | 0.99075 | 1.0106 | -0.38548 | -0.38465 | -0.38583 | -0.38873 | -0.39362 | -0.40152 | -0.41041 | -0.41862 | -0.427 | -0.43553 | 239528.8457 | 238331.2014 | 237139.5454 | 235953.8477 | 234774.0785 | 233600.2081 | 232432.207 | 231270.046 | 230113.6958 | 228963.1273 | 0 | 0 | 0 | 0 | 0 | 0 | 0 | 0 | 0 | 0 | 0 | 0 | 0 | 0 | 0 | 0 | 0 | 0 | 0 | 0 | 0 | 0 | 0 | 0 | 0 | 0 | 0 | 0 | 0 | 0
Com ¦ Air Curtains | NEW | C_Colleges & Universities | Greater Toronto Area | Space Heating/Ventilation | Commercial | NA | Shipping door | 15 | 5.3878 | 5.504 | 5.5961 | 5.6658 | 5.7101 | 5.6694 | 5.659 | 5.6589 | 5.6587 | 5.6585 | 54793.8552 | 57095.1782 | 59211.3087 | 61147.8426 | 62858.8782 | 63658.8135 | 64812.7081 | 66108.1395 | 67428.0058 | 68773.4309 | 10170 | 10373.4 | 10580.868 | 10792.4854 | 11008.3351 | 11228.5018 | 11453.0718 | 11682.1332 | 11915.7759 | 12154.0914 | 44623.8552 | 46721.7782 | 48630.4407 | 50355.3572 | 51850.5432 | 52430.3118 | 53359.6363 | 54426.0063 | 55512.2299 | 56619.3395 | 0.42922 | 0.87218 | 1.3294 | 1.8014 | 2.2887 | 2.792 | 3.3118 | 3.8488 | 4.4035 | 4.9768 | 0.42922 | 0.87218 | 1.3294 | 1.8014 | 2.2887 | 2.792 | 3.3118 | 3.8488 | 4.4035 | 4.9768 | 0.32449 | 0.65937 | 1.0134 | 1.3872 | 1.7809 | 2.195 | 2.6298 | 3.0856 | 3.5629 | 4.0618 | 0.32449 | 0.33488 | 0.35408 | 0.37371 | 0.39372 | 0.4141 | 0.43481 | 0.45585 | 0.47723 | 0.49896
Com ¦ Condensing Boiler ¦ Near Cond Baseline | NEW | C_Colleges & Universities | Greater Toronto Area | Space Heating/Ventilation | Commercial | NA | End Use Consumption (m^3/year) | 25 | 1.0302 | 1.046 | 1.0586 | 1.0681 | 1.0741 | 1.0686 | 1.0672 | 1.0672 | 1.0672 | 1.0672 | 0.22439 | 0.23239 | 0.23987 | 0.24687 | 0.25323 | 0.25697 | 0.26176 | 0.267 | 0.27234 | 0.27778 | 0.2178 | 0.22216 | 0.2266 | 0.23114 | 0.23576 | 0.24047 | 0.24528 | 0.25019 | 0.25519 | 0.2603 | 0.0065823 | 0.010226 | 0.013271 | 0.01573 | 0.01747 | 0.016492 | 0.016479 | 0.016811 | 0.017145 | 0.017485 | 85371.8821 | 173390.2925 | 264152.6406 | 357759.8317 | 454316.3932 | 553930.6049 | 656714.6341 | 762784.6757 | 872261.0973 | 985268.5891 | 85371.8821 | 173390.2925 | 264152.6406 | 357759.8317 | 454316.3932 | 553930.6049 | 656714.6341 | 762784.6757 | 872261.0973 | 985268.5891 | 23748.5951 | 48233.3966 | 72623.4027 | 96580.0098 | 122430.7353 | 149442.4079 | 177158.7489 | 205228.3602 | 233848.3424 | 262901.4042 | 23748.5951 | 24484.8015 | 24390.0061 | 23956.6071 | 25850.7255 | 27011.6726 | 27716.341 | 28069.6113 | 28619.9822 | 29053.0618
Com ¦ Condensing Boiler ¦ Std Baseline | NEW | C_Colleges & Universities | Greater Toronto Area | Space Heating/Ventilation | Commercial | Com¦Boiler¦Std | End Use Consumption (m^3/year) | 25 | 1.5743 | 1.5984 | 1.6176 | 1.6321 | 1.6413 | 1.6329 | 1.6308 | 1.6308 | 1.6308 | 1.6307 | 0.52357 | 0.54224 | 0.55971 | 0.57602 | 0.59087 | 0.59959 | 0.61078 | 0.623 | 0.63546 | 0.64816 | 0.33258 | 0.33923 | 0.34601 | 0.35294 | 0.35999 | 0.36719 | 0.37454 | 0.38203 | 0.38967 | 0.39746 | 0.19099 | 0.20301 | 0.21369 | 0.22309 | 0.23087 | 0.23239 | 0.23624 | 0.24097 | 0.24579 | 0.25069 | 199201.0582 | 404577.3491 | 616356.1613 | 834772.9406 | 1060071.5841 | 1292504.7447 | 1532334.1462 | 1779830.91 | 2035275.8936 | 2298960.0413 | 199201.0582 | 404577.3491 | 616356.1613 | 834772.9406 | 1060071.5841 | 1292504.7447 | 1532334.1462 | 1779830.91 | 2035275.8936 | 2298960.0413 | 7787.4779 | 15816.3676 | 33429.1687 | 60754.4372 | 98691.4105 | 147289.1328 | 206447.8753 | 275937.0918 | 355760.2941 | 445682.2654 | 7787.4779 | 8028.8897 | 17612.8011 | 27325.2684 | 37936.9734 | 48597.7223 | 59158.7425 | 69489.2164 | 79823.2023 | 89921.9713
Com ¦ Condensing Water Heaters | NEW | C_Colleges & Universities | Greater Toronto Area | Water Heating | Commercial | Com ¦ Water Heating | End Use Consumption (m^3/year) | 13 | 1.5536 | 1.5892 | 1.6159 | 1.6352 | 1.6466 | 1.6465 | 1.6432 | 1.6432 | 1.6432 | 1.6432 | 0.24404 | 0.25463 | 0.26408 | 0.27258 | 0.27997 | 0.28555 | 0.29068 | 0.29649 | 0.30242 | 0.30847 | 0.15708 | 0.16022 | 0.16343 | 0.1667 | 0.17003 | 0.17343 | 0.1769 | 0.18044 | 0.18405 | 0.18773 | 0.086963 | 0.094409 | 0.10066 | 0.10589 | 0.10994 | 0.11212 | 0.11378 | 0.11606 | 0.11838 | 0.12075 | 2001.261 | 4064.5611 | 6192.1838 | 8386.4943 | 10649.9431 | 12985.0684 | 15394.4995 | 17880.9603 | 20447.2724 | 23096.3588 | 2001.261 | 4064.5611 | 6192.1838 | 8386.4943 | 10649.9431 | 12985.0684 | 15394.4995 | 17880.9603 | 20447.2724 | 23096.3588 | 1429.2301 | 2902.7663 | 4446.6804 | 6062.1374 | 7755.0336 | 9525.7863 | 11375.0201 | 13303.3491 | 15312.4678 | 17403.3552 | 1429.2301 | 1473.5362 | 1543.9142 | 1615.457 | 1692.8962 | 1770.7527 | 1849.2338 | 1928.329 | 2009.1187 | 2090.8874
Com ¦ High perf.glazings ¦ New | NEW | C_Colleges & Universities | Greater Toronto Area | Space Heating/Ventilation | Commercial | Windows New | End Use Consumption (m^3/year) | 30 | 1.6157 | 1.6383 | 1.6563 | 1.6698 | 1.6785 | 1.6706 | 1.6686 | 1.6686 | 1.6686 | 1.6686 | 0.40969 | 0.42374 | 0.43695 | 0.44934 | 0.4607 | 0.46771 | 0.47649 | 0.48602 | 0.49574 | 0.50565 | 0.25357 | 0.25864 | 0.26382 | 0.26909 | 0.27447 | 0.27996 | 0.28556 | 0.29127 | 0.2971 | 0.30304 | 0.15612 | 0.1651 | 0.17313 | 0.18025 | 0.18623 | 0.18774 | 0.19093 | 0.19475 | 0.19864 | 0.2026 | 56778.3201 | 115316.7681 | 175680.1281 | 237935.5092 | 302152.4296 | 368402.903 | 436761.5284 | 507305.5837 | 580115.1219 | 655273.0707 | 56778.3201 | 115316.7681 | 175680.1281 | 237935.5092 | 302152.4296 | 368402.903 | 436761.5284 | 507305.5837 | 580115.1219 | 655273.0707 | 30349.2651 | 61639.3574 | 94179.1676 | 127751.7936 | 163255.5075 | 200373.6185 | 238903.3996 | 278686.8921 | 319768.5974 | 362084.5027 | 30349.2651 | 31290.0923 | 32539.8102 | 33572.626 | 35503.7139 | 37118.111 | 38529.7812 | 39783.4925 | 41081.7053 | 42315.9053
Com ¦ Near Condensing Boiler¦ Std Baseline | NEW | C_Colleges & Universities | Greater Toronto Area | Space Heating/Ventilation | Commercial | Com¦Boiler¦Std | End Use Consumption (m^3/year) | 25 | 4.3784 | 4.4456 | 4.4989 | 4.5392 | 4.5649 | 4.5415 | 4.5355 | 4.5356 | 4.5355 | 4.5355 | 0.29918 | 0.30985 | 0.31983 | 0.32915 | 0.33764 | 0.34262 | 0.34902 | 0.356 | 0.36312 | 0.37037 | 0.068331 | 0.069697 | 0.071091 | 0.072513 | 0.073963 | 0.075443 | 0.076952 | 0.078491 | 0.08006 | 0.081662 | 0.23085 | 0.24015 | 0.24874 | 0.25664 | 0.26367 | 0.26718 | 0.27206 | 0.27751 | 0.28306 | 0.28871 | 113829.1761 | 231187.0566 | 352203.5207 | 477013.1089 | 605755.1909 | 738574.1398 | 875619.5121 | 1017046.2343 | 1163014.7963 | 1313691.4522 | 113829.1761 | 231187.0566 | 352203.5207 | 477013.1089 | 605755.1909 | 738574.1398 | 875619.5121 | 1017046.2343 | 1163014.7963 | 1313691.4522 | 80148.1044 | 162780.8 | 242504.1133 | 318947.0871 | 391829.5576 | 460959.9902 | 526237.9812 | 587640.3699 | 645207.4398 | 699029.5303 | 80148.1044 | 82632.6956 | 79723.3133 | 76442.9738 | 72882.4705 | 69130.4326 | 65277.991 | 61402.3886 | 57567.07 | 53822.0905
Com ¦ Super High Perf Glazing ¦New | NEW | C_Colleges & Universities | Greater Toronto Area | Space Heating/Ventilation | Commercial | Windows New | End Use Consumption (m^3/year) | 30 | 0.53856 | 0.54611 | 0.55209 | 0.55662 | 0.5595 | 0.55687 | 0.5562 | 0.5562 | 0.5562 | 0.55619 | 0.61454 | 0.63561 | 0.65542 | 0.67401 | 0.69106 | 0.70156 | 0.71473 | 0.72903 | 0.74361 | 0.75847 | 1.1411 | 1.1639 | 1.1872 | 1.2109 | 1.2351 | 1.2598 | 1.285 | 1.3107 | 1.3369 | 1.3637 | -0.52653 | -0.52828 | -0.53175 | -0.5369 | -0.54407 | -0.55828 | -0.5703 | -0.5817 | -0.59334 | -0.60522 | 85167.4801 | 172975.1521 | 263520.1921 | 356903.2638 | 453228.6444 | 552604.3544 | 655142.2926 | 760958.3756 | 870172.6828 | 982909.6061 | 0 | 0 | 0 | 0 | 0 | 0 | 0 | 0 | 0 | 0 | 0 | 0 | 0 | 0 | 0 | 0 | 0 | 0 | 0 | 0 | 0 | 0 | 0 | 0 | 0 | 0 | 0 | 0 | 0 | 0
Com ¦ Tankless Water Heaters | NEW | C_Colleges & Universities | Greater Toronto Area | Water Heating | Commercial | Com ¦ Water Heating | End Use Consumption (m^3/year) | 18 | 0.54413 | 0.55403 | 0.56143 | 0.5668 | 0.56995 | 0.56992 | 0.56902 | 0.56902 | 0.56901 | 0.56902 | 0.46011 | 0.47785 | 0.49392 | 0.50862 | 0.52167 | 0.53208 | 0.54186 | 0.5527 | 0.56375 | 0.57503 | 0.84559 | 0.8625 | 0.87976 | 0.89735 | 0.9153 | 0.9336 | 0.95228 | 0.97132 | 0.99075 | 1.0106 | -0.38548 | -0.38465 | -0.38583 | -0.38873 | -0.39362 | -0.40152 | -0.41041 | -0.41862 | -0.427 | -0.43553 | 2992.5398 | 6077.8484 | 9259.3402 | 12540.5523 | 15925.1486 | 19416.9247 | 23019.8123 | 26737.8846 | 30575.3606 | 34536.6113 | 0 | 0 | 0 | 0 | 0 | 0 | 0 | 0 | 0 | 0 | 0 | 0 | 0 | 0 | 0 | 0 | 0 | 0 | 0 | 0 | 0 | 0 | 0 | 0 | 0 | 0 | 0 | 0 | 0 | 0
Com ¦ Waste Water Heat Recovery ¦New | NEW | C_Colleges & Universities | Greater Toronto Area | Water Heating | Commercial | NA | Meal per day | 25 | 4.7243 | 4.7949 | 4.8477 | 4.8859 | 4.9085 | 4.9083 | 4.9019 | 4.902 | 4.902 | 4.9022 | 16.1099 | 16.6775 | 17.1984 | 17.6809 | 18.1176 | 18.4794 | 18.8244 | 19.2011 | 19.5853 | 19.9776 | 3.41 | 3.4782 | 3.5478 | 3.6187 | 3.6911 | 3.7649 | 3.8402 | 3.917 | 3.9954 | 4.0753 | 12.6999 | 13.1993 | 13.6506 | 14.0621 | 14.4265 | 14.7144 | 14.9842 | 15.2841 | 15.5899 | 15.9023 | 641.2305 | 1302.9804 | 1986.0249 | 2691.1679 | 3419.2429 | 4171.1141 | 4947.6778 | 5749.8632 | 6578.6338 | 7434.9888 | 641.2305 | 1302.9804 | 1986.0249 | 2691.1679 | 3419.2429 | 4171.1141 | 4947.6778 | 5749.8632 | 6578.6338 | 7434.9888 | 484.7734 | 985.0596 | 1517.9104 | 2082.89 | 2679.7454 | 3308.3424 | 3968.6544 | 4660.7566 | 5384.8236 | 6141.1267 | 484.7734 | 500.2862 | 532.8507 | 564.9797 | 596.8553 | 628.5971 | 660.312 | 692.1022 | 724.067 | 756.303
Com ¦ Air Sealing | RET | C_Colleges & Universities | Greater Toronto Area | Space Heating/Ventilation | Commercial | NA | Floor area (1000m2) | 6 | 0.7443 | 0.77842 | 0.80548 | 0.82599 | 0.83903 | 0.82713 | 0.82412 | 0.82415 | 0.82415 | 0.82412 | 0.06258 | 0.066757 | 0.07046 | 0.073699 | 0.07636 | 0.076782 | 0.078033 | 0.079597 | 0.081189 | 0.082809 | 0.084079 | 0.08576 | 0.087476 | 0.089225 | 0.09101 | 0.09283 | 0.094686 | 0.09658 | 0.098512 | 0.10048 | -0.021499 | -0.019003 | -0.017016 | -0.015526 | -0.01465 | -0.016047 | -0.016654 | -0.016984 | -0.017323 | -0.017673 | 181.2771 | 180.3707 | 179.4688 | 178.5715 | 177.6786 | 176.7902 | 175.9063 | 175.0267 | 174.1516 | 173.2809 | 0 | 0 | 0 | 0 | 0 | 0 | 0 | 0 | 0 | 0 | 0 | 0 | 0 | 0 | 0 | 0 | 0 | 0 | 0 | 0 | 0 | 0 | 0 | 0 | 0 | 0 | 0 | 0 | 0 | 0
Com ¦ Building Controls and Automation Systems | RET | C_Colleges & Universities | Greater Toronto Area | Space Heating/Ventilation | Commercial | NA | Customer Segment Consumption (m^3/year) | 11 | 1.6349 | 1.6788 | 1.7136 | 1.7399 | 1.7567 | 1.7414 | 1.7375 | 1.7375 | 1.7375 | 1.7375 | 0.21383 | 0.22396 | 0.23317 | 0.24149 | 0.2487 | 0.25146 | 0.25592 | 0.26104 | 0.26626 | 0.27158 | 0.13079 | 0.13341 | 0.13607 | 0.13879 | 0.14157 | 0.1444 | 0.14729 | 0.15024 | 0.15324 | 0.15631 | 0.083038 | 0.090553 | 0.097099 | 0.1027 | 0.10713 | 0.10706 | 0.10863 | 0.1108 | 0.11302 | 0.11528 | 3424715.5317 | 3407591.954 | 3390553.9942 | 3373601.2243 | 3356733.2181 | 3339949.552 | 3323249.8043 | 3306633.5553 | 3290100.3875 | 3273649.8856 | 3424715.5317 | 3407591.954 | 3390553.9942 | 3373601.2243 | 3356733.2181 | 3339949.552 | 3323249.8043 | 3306633.5553 | 3290100.3875 | 3273649.8856 | 187828.561 | 379506.8458 | 573219.5644 | 767455.1531 | 960137.9417 | 1149249.0081 | 1332897.9955 | 1509456.5544 | 1677507.3048 | 1835956.0016 | 187828.561 | 191678.2847 | 193712.7186 | 194235.5887 | 192682.7887 | 189111.0663 | 183648.9874 | 176558.5589 | 168050.7504 | 158448.6968
Com ¦ Heat Reflector Panels | RET | C_Colleges & Universities | Greater Toronto Area | Space Heating/Ventilation | Commercial | NA | End Use Consumption (m^3/year) | 18 | 2.0191 | 2.0568 | 2.0867 | 2.1094 | 2.1238 | 2.1106 | 2.1073 | 2.1073 | 2.1073 | 2.1073 | 0.092157 | 0.095756 | 0.099092 | 0.10217 | 0.10493 | 0.10636 | 0.10832 | 0.11049 | 0.1127 | 0.11495 | 0.045643 | 0.046556 | 0.047487 | 0.048437 | 0.049405 | 0.050393 | 0.051401 | 0.052429 | 0.053478 | 0.054547 | 0.046514 | 0.049201 | 0.051605 | 0.053734 | 0.055522 | 0.055969 | 0.056917 | 0.058057 | 0.059217 | 0.0604 | 185191.4924 | 184265.5349 | 183344.2072 | 182427.4862 | 181515.3488 | 180607.772 | 179704.7332 | 178806.2095 | 177912.1785 | 177022.6176 | 185191.4924 | 184265.5349 | 183344.2072 | 182427.4862 | 181515.3488 | 180607.772 | 179704.7332 | 178806.2095 | 177912.1785 | 177022.6176 | 9783.5436 | 19766.9789 | 29854.6553 | 39981.3248 | 50040.7702 | 59931.6199 | 69559.3232 | 78844.9929 | 87707.2993 | 96092.3092 | 9783.5436 | 9983.4353 | 10087.6763 | 10126.6696 | 10059.4453 | 9890.8497 | 9627.7033 | 9285.6697 | 8862.3064 | 8385.0099
Com ¦ Heat/Energy Recovery Ventilation | RET | C_Colleges & Universities | Greater Toronto Area | Space Heating/Ventilation | Commercial | NA | End Use Consumption (m^3/year) | 15 | 1.781 | 1.8187 | 1.8486 | 1.8713 | 1.8857 | 1.8726 | 1.8692 | 1.8693 | 1.8692 | 1.8692 | 0.40645 | 0.42336 | 0.43893 | 0.45319 | 0.46582 | 0.47182 | 0.4804 | 0.49002 | 0.49982 | 0.5098 | 0.22821 | 0.23278 | 0.23743 | 0.24218 | 0.24703 | 0.25197 | 0.25701 | 0.26215 | 0.26739 | 0.27274 | 0.17824 | 0.19059 | 0.2015 | 0.21101 | 0.21879 | 0.21985 | 0.2234 | 0.22787 | 0.23243 | 0.23707 | 2986212.8145 | 2971281.7505 | 2956425.3417 | 2941643.215 | 2926934.9989 | 2912300.3239 | 2897738.8223 | 2883250.1282 | 2868833.8776 | 2854489.7082 | 2986212.8145 | 2971281.7505 | 2956425.3417 | 2941643.215 | 2926934.9989 | 2912300.3239 | 2897738.8223 | 2883250.1282 | 2868833.8776 | 2854489.7082 | 157759.6405 | 318742.5354 | 481406.3162 | 644698.863 | 806907.419 | 966397.371 | 1121644.0865 | 1271375.5107 | 1414280.2007 | 1549488.4857 | 157759.6405 | 160982.8948 | 162663.7808 | 163292.5468 | 162208.556 | 159489.952 | 155246.7154 | 149731.4242 | 142904.69 | 135208.285
Com ¦ High perf.glazings ¦ Retro | RET | C_Colleges & Universities | Greater Toronto Area | Space Heating/Ventilation | Commercial | Windows Retro | End Use Consumption (m^3/year) | 30 | 1.1286 | 1.1444 | 1.1569 | 1.1664 | 1.1725 | 1.167 | 1.1656 | 1.1656 | 1.1656 | 1.1655 | 0.40969 | 0.42374 | 0.43695 | 0.44934 | 0.4607 | 0.46771 | 0.47649 | 0.48602 | 0.49574 | 0.50565 | 0.36301 | 0.37027 | 0.37767 | 0.38523 | 0.39293 | 0.40079 | 0.4088 | 0.41698 | 0.42532 | 0.43383 | 0.046685 | 0.053473 | 0.059275 | 0.064116 | 0.067774 | 0.066916 | 0.067683 | 0.069039 | 0.070417 | 0.071818 | 1377912.8897 | 1371023.3252 | 1364168.2086 | 1357347.3676 | 1350560.6307 | 1343807.8276 | 1337088.7884 | 1330403.3445 | 1323751.3278 | 1317132.5711 | 1377912.8897 | 1371023.3252 | 1364168.2086 | 1357347.3676 | 1350560.6307 | 1343807.8276 | 1337088.7884 | 1330403.3445 | 1323751.3278 | 1317132.5711 | 28604.1584 | 55752.4493 | 81182.3823 | 107368.9761 | 133515.3642 | 159168.147 | 184017.3405 | 208254.4086 | 231792.5043 | 254771.9629 | 28604.1584 | 27148.2909 | 25429.933 | 26186.5938 | 26146.3881 | 25652.7828 | 24849.1935 | 24237.0681 | 23538.0956 | 22979.4586
Com ¦ Operational Improvement | RET | C_Colleges & Universities | Greater Toronto Area | Cross Cutting/Behavioural | Commercial | NA | Customer Segment Consumption (m^3/year) | 5 | 2.0919 | 2.2142 | 2.3046 | 2.3725 | 2.4157 | 2.3793 | 2.3692 | 2.3692 | 2.3693 | 2.3693 | 0.051596 | 0.055707 | 0.05914 | 0.0621 | 0.064494 | 0.064795 | 0.065809 | 0.067124 | 0.06847 | 0.069841 | 0.024665 | 0.025158 | 0.025662 | 0.026175 | 0.026698 | 0.027232 | 0.027777 | 0.028332 | 0.028899 | 0.029477 | 0.026931 | 0.030548 | 0.033478 | 0.035925 | 0.037796 | 0.037563 | 0.038033 | 0.038792 | 0.039571 | 0.040364 | 2648803.419 | 2635559.4019 | 2622381.6049 | 2609269.6969 | 2596223.3484 | 2583242.2317 | 2570326.0205 | 2557474.3904 | 2544687.0184 | 2531963.5834 | 2648803.419 | 2635559.4019 | 2622381.6049 | 2609269.6969 | 2596223.3484 | 2583242.2317 | 2570326.0205 | 2557474.3904 | 2544687.0184 | 2531963.5834 | 149437.1985 | 302951.0165 | 458989.2153 | 615857.0043 | 771785.5067 | 925009.4659 | 1073847.28 | 1216775.7639 | 1352492.5569 | 1479960.7555 | 149437.1985 | 153513.818 | 156038.1988 | 156867.789 | 155928.5024 | 153223.9592 | 148837.8141 | 142928.4839 | 135716.793 | 127468.1986
Com ¦ Roof Insulation Upgrade | RET | C_Colleges & Universities | Greater Toronto Area | Space Heating/Ventilation | Commercial | NA | Floor area (1000m2) | 20 | 0.96938 | 0.98631 | 0.99974 | 1.0099 | 1.0164 | 1.0105 | 1.009 | 1.009 | 1.009 | 1.009 | 0.36147 | 0.37513 | 0.38785 | 0.39962 | 0.41023 | 0.416 | 0.42369 | 0.43217 | 0.44081 | 0.44963 | 0.37288 | 0.38034 | 0.38795 | 0.39571 | 0.40362 | 0.41169 | 0.41993 | 0.42833 | 0.43689 | 0.44563 | -0.011417 | -0.0052059 | -0.00010224 | 0.0039177 | 0.0066095 | 0.0043095 | 0.0037681 | 0.0038478 | 0.0039229 | 0.0039953 | 101.5152 | 101.0076 | 100.5025 | 100 | 99.5 | 99.0025 | 98.5075 | 98.015 | 97.5249 | 97.0373 | 0 | 0 | 0 | 100 | 99.5 | 99.0025 | 98.5075 | 98.015 | 97.5249 | 97.0373 | 0 | 0 | 0 | 2.28 | 4.5687 | 6.831 | 9.0418 | 11.2129 | 13.3357 | 15.419 | 0 | 0 | 0 | 2.28 | 2.2887 | 2.2623 | 2.2108 | 2.1711 | 2.1229 | 2.0833
Com ¦ Super High Perf Glazing ¦Retro | RET | C_Colleges & Universities | Greater Toronto Area | Space Heating/Ventilation | Commercial | Windows Retro | End Use Consumption (m^3/year) | 30 | 0.53856 | 0.54611 | 0.55209 | 0.55662 | 0.5595 | 0.55687 | 0.5562 | 0.5562 | 0.5562 | 0.55619 | 0.61454 | 0.63561 | 0.65542 | 0.67401 | 0.69106 | 0.70156 | 0.71473 | 0.72903 | 0.74361 | 0.75847 | 1.1411 | 1.1639 | 1.1872 | 1.2109 | 1.2351 | 1.2598 | 1.285 | 1.3107 | 1.3369 | 1.3637 | -0.52653 | -0.52828 | -0.53175 | -0.5369 | -0.54407 | -0.55828 | -0.5703 | -0.5817 | -0.59334 | -0.60522 | 2066869.3345 | 2056534.9879 | 2046252.3129 | 2036021.0514 | 2025840.9461 | 2015711.7414 | 2005633.1827 | 1995605.0168 | 1985626.9917 | 1975698.8567 | 0 | 0 | 0 | 0 | 0 | 0 | 0 | 0 | 0 | 0 | 0 | 0 | 0 | 0 | 0 | 0 | 0 | 0 | 0 | 0 | 0 | 0 | 0 | 0 | 0 | 0 | 0 | 0 | 0 | 0
Com ¦ Wall Insulation Upgrade | RET | C_Colleges & Universities | Greater Toronto Area | Space Heating/Ventilation | Commercial | NA | Floor area (1000m2) | 20 | 0.23905 | 0.24323 | 0.24654 | 0.24904 | 0.25064 | 0.24918 | 0.24881 | 0.24882 | 0.24882 | 0.24881 | 0.29574 | 0.30693 | 0.31733 | 0.32697 | 0.33564 | 0.34037 | 0.34666 | 0.3536 | 0.36067 | 0.36788 | 1.2372 | 1.2619 | 1.2871 | 1.3129 | 1.3391 | 1.3659 | 1.3932 | 1.4211 | 1.4495 | 1.4785 | -0.94142 | -0.95498 | -0.96981 | -0.98592 | -1.0035 | -1.0256 | -1.0466 | -1.0675 | -1.0889 | -1.1106 | 326.2987 | 324.6672 | 323.0439 | 321.4287 | 319.8215 | 318.2224 | 316.6313 | 315.0481 | 313.4729 | 311.9055 | 0 | 0 | 0 | 0 | 0 | 0 | 0 | 0 | 0 | 0 | 0 | 0 | 0 | 0 | 0 | 0 | 0 | 0 | 0 | 0 | 0 | 0 | 0 | 0 | 0 | 0 | 0 | 0 | 0 | 0
Com ¦ Waste Water Heat Recovery ¦ Retro | RET | C_Colleges & Universities | Greater Toronto Area | Water Heating | Commercial | NA | Meal per day | 25 | 6.4896 | 6.5865 | 6.6591 | 6.7116 | 6.7426 | 6.7424 | 6.7336 | 6.7337 | 6.7337 | 6.7339 | 40.6249 | 42.0563 | 43.3699 | 44.5865 | 45.6878 | 46.6001 | 47.4702 | 48.4202 | 49.389 | 50.3783 | 6.26 | 6.3852 | 6.5129 | 6.6432 | 6.776 | 6.9115 | 7.0498 | 7.1908 | 7.3346 | 7.4813 | 34.3649 | 35.6711 | 36.857 | 37.9434 | 38.9118 | 39.6886 | 40.4204 | 41.2294 | 42.0544 | 42.897 | 38307.8806 | 38116.3412 | 37925.7595 | 37736.1307 | 37547.45 | 37359.7128 | 37172.9142 | 36987.0496 | 36802.1144 | 36618.1038 | 38307.8806 | 38116.3412 | 37925.7595 | 37736.1307 | 37547.45 | 37359.7128 | 37172.9142 | 36987.0496 | 36802.1144 | 36618.1038 | 2161.2107 | 4381.3789 | 6638.0555 | 8906.7299 | 11161.82 | 13377.7961 | 15530.3384 | 17597.4179 | 19560.1995 | 21403.6872 | 2161.2107 | 2220.1682 | 2256.6766 | 2268.6744 | 2255.0901 | 2215.9761 | 2152.5422 | 2067.0795 | 1962.7816 | 1843.4877
Com ¦ Air Curtains | ROB | C_Colleges & Universities | Greater Toronto Area | Space Heating/Ventilation | Commercial | NA | Shipping door | 15 | 5.3878 | 5.504 | 5.5961 | 5.6658 | 5.7101 | 5.6694 | 5.659 | 5.6589 | 5.6587 | 5.6585 | 54793.8552 | 57095.1782 | 59211.3087 | 61147.8426 | 62858.8782 | 63658.8135 | 64812.7081 | 66108.1395 | 67428.0058 | 68773.4309 | 10170 | 10373.4 | 10580.868 | 10792.4854 | 11008.3351 | 11228.5018 | 11453.0718 | 11682.1332 | 11915.7759 | 12154.0914 | 44623.8552 | 46721.7782 | 48630.4407 | 50355.3572 | 51850.5432 | 52430.3118 | 53359.6363 | 54426.0063 | 55512.2299 | 56619.3395 | 10.1685 | 10.1176 | 10.067 | 10.0167 | 9.9666 | 9.9168 | 9.8672 | 9.8179 | 9.7688 | 9.7199 | 10.1685 | 10.1176 | 10.067 | 10.0167 | 9.9666 | 9.9168 | 9.8672 | 9.8179 | 9.7688 | 9.7199 | 0.51521 | 1.0118 | 1.4902 | 1.9509 | 2.3943 | 2.8206 | 3.2301 | 3.623 | 3.9997 | 4.3605 | 0.51521 | 0.49655 | 0.47844 | 0.46073 | 0.44337 | 0.42629 | 0.40949 | 0.39295 | 0.3767 | 0.36077
Com ¦ Condensing Boiler ¦ Std Baseline | ROB | C_Colleges & Universities | Greater Toronto Area | Space Heating/Ventilation | Commercial | Com¦Boiler¦Std | End Use Consumption (m^3/year) | 25 | 1.5743 | 1.5984 | 1.6176 | 1.6321 | 1.6413 | 1.6329 | 1.6308 | 1.6308 | 1.6308 | 1.6307 | 0.52357 | 0.54224 | 0.55971 | 0.57602 | 0.59087 | 0.59959 | 0.61078 | 0.623 | 0.63546 | 0.64816 | 0.33258 | 0.33923 | 0.34601 | 0.35294 | 0.35999 | 0.36719 | 0.37454 | 0.38203 | 0.38967 | 0.39746 | 0.19099 | 0.20301 | 0.21369 | 0.22309 | 0.23087 | 0.23239 | 0.23624 | 0.24097 | 0.24579 | 0.25069 | 4834269.5822 | 4810098.2343 | 4786047.7431 | 4762117.5044 | 4738306.9169 | 4714615.3823 | 4691042.3054 | 4667587.0939 | 4644249.1584 | 4621027.9126 | 4834269.5822 | 4810098.2343 | 4786047.7431 | 4762117.5044 | 4738306.9169 | 4714615.3823 | 4691042.3054 | 4667587.0939 | 4644249.1584 | 4621027.9126 | 7601.7462 | 23224.0644 | 45936.4443 | 75511.4775 | 111056.1528 | 151662.9996 | 196438.9211 | 244767.1728 | 295957.4099 | 349534.1136 | 7601.7462 | 15622.3182 | 22712.3799 | 29575.0333 | 35544.6753 | 40606.8468 | 44775.9215 | 48328.2517 | 51190.2371 | 53576.7037
Com ¦ Condensing Water Heaters | ROB | C_Colleges & Universities | Greater Toronto Area | Water Heating | Commercial | Com ¦ Water Heating | End Use Consumption (m^3/year) | 13 | 1.5536 | 1.5892 | 1.6159 | 1.6352 | 1.6466 | 1.6465 | 1.6432 | 1.6432 | 1.6432 | 1.6432 | 0.24404 | 0.25463 | 0.26408 | 0.27258 | 0.27997 | 0.28555 | 0.29068 | 0.29649 | 0.30242 | 0.30847 | 0.15708 | 0.16022 | 0.16343 | 0.1667 | 0.17003 | 0.17343 | 0.1769 | 0.18044 | 0.18405 | 0.18773 | 0.086963 | 0.094409 | 0.10066 | 0.10589 | 0.10994 | 0.11212 | 0.11378 | 0.11606 | 0.11838 | 0.12075 | 48567.1881 | 48324.3521 | 48082.7304 | 47842.3167 | 47603.1051 | 47365.0896 | 47128.2642 | 46892.6228 | 46658.1597 | 46424.8689 | 48567.1881 | 48324.3521 | 48082.7304 | 47842.3167 | 47603.1051 | 47365.0896 | 47128.2642 | 46892.6228 | 46658.1597 | 46424.8689 | 1940.0041 | 3818.0013 | 5635.6054 | 7400.1612 | 9111.4705 | 10769.7315 | 12375.2488 | 13929.6495 | 15433.7107 | 16888.9733 | 1940.0041 | 1877.9973 | 1817.604 | 1764.5558 | 1711.3093 | 1658.261 | 1605.5172 | 1554.4007 | 1504.0612 | 1455.2626
Com ¦ Near Condensing Boiler¦ Std Baseline | ROB | C_Colleges & Universities | Greater Toronto Area | Space Heating/Ventilation | Commercial | Com¦Boiler¦Std | End Use Consumption (m^3/year) | 25 | 4.3784 | 4.4456 | 4.4989 | 4.5392 | 4.5649 | 4.5415 | 4.5355 | 4.5356 | 4.5355 | 4.5355 | 0.29918 | 0.30985 | 0.31983 | 0.32915 | 0.33764 | 0.34262 | 0.34902 | 0.356 | 0.36312 | 0.37037 | 0.068331 | 0.069697 | 0.071091 | 0.072513 | 0.073963 | 0.075443 | 0.076952 | 0.078491 | 0.08006 | 0.081662 | 0.23085 | 0.24015 | 0.24874 | 0.25664 | 0.26367 | 0.26718 | 0.27206 | 0.27751 | 0.28306 | 0.28871 | 2762439.7613 | 2748627.5624 | 2734884.4246 | 2721210.0025 | 2707603.9525 | 2694065.9327 | 2680595.6031 | 2667192.6251 | 2653856.6619 | 2640587.3786 | 2762439.7613 | 2748627.5624 | 2734884.4246 | 2721210.0025 | 2707603.9525 | 2694065.9327 | 2680595.6031 | 2667192.6251 | 2653856.6619 | 2640587.3786 | 78236.569 | 148950.0778 | 212488.4054 | 269306.3668 | 319868.7937 | 364675.9222 | 404241.0328 | 439094.5061 | 469734.0209 | 496643.2612 | 78236.569 | 70713.5087 | 63538.3276 | 56817.9615 | 50562.4269 | 44807.1285 | 39565.1106 | 34853.4733 | 30639.5148 | 26909.2403
Com ¦ Tankless Water Heaters | ROB | C_Colleges & Universities | Greater Toronto Area | Water Heating | Commercial | Com ¦ Water Heating | End Use Consumption (m^3/year) | 18 | 0.54413 | 0.55403 | 0.56143 | 0.5668 | 0.56995 | 0.56992 | 0.56902 | 0.56902 | 0.56901 | 0.56902 | 0.46011 | 0.47785 | 0.49392 | 0.50862 | 0.52167 | 0.53208 | 0.54186 | 0.5527 | 0.56375 | 0.57503 | 0.84559 | 0.8625 | 0.87976 | 0.89735 | 0.9153 | 0.9336 | 0.95228 | 0.97132 | 0.99075 | 1.0106 | -0.38548 | -0.38465 | -0.38583 | -0.38873 | -0.39362 | -0.40152 | -0.41041 | -0.41862 | -0.427 | -0.43553 | 72623.8326 | 72260.7135 | 71899.4099 | 71539.9128 | 71182.2133 | 70826.3022 | 70472.1707 | 70119.8098 | 69769.2108 | 69420.3647 | 0 | 0 | 0 | 0 | 0 | 0 | 0 | 0 | 0 | 0 | 0 | 0 | 0 | 0 | 0 | 0 | 0 | 0 | 0 | 0 | 0 | 0 | 0 | 0 | 0 | 0 | 0 | 0 | 0 | 0
Com ¦ Air Curtains | NEW | C_Com - Other | Greater Toronto Area | Space Heating/Ventilation | Commercial | NA | Shipping door | 15 | 5.3878 | 5.504 | 5.5961 | 5.6658 | 5.7101 | 5.6694 | 5.659 | 5.6589 | 5.6587 | 5.6585 | 54793.8552 | 57095.1782 | 59211.3087 | 61147.8426 | 62858.8782 | 63658.8135 | 64812.7081 | 66108.1395 | 67428.0058 | 68773.4309 | 10170 | 10373.4 | 10580.868 | 10792.4854 | 11008.3351 | 11228.5018 | 11453.0718 | 11682.1332 | 11915.7759 | 12154.0914 | 44623.8552 | 46721.7782 | 48630.4407 | 50355.3572 | 51850.5432 | 52430.3118 | 53359.6363 | 54426.0063 | 55512.2299 | 56619.3395 | 15.2901 | 30.9777 | 47.0755 | 63.5968 | 80.5548 | 97.9636 | 115.8376 | 134.1914 | 153.0404 | 172.4003 | 15.2901 | 30.9777 | 47.0755 | 63.5968 | 80.5548 | 97.9636 | 115.8376 | 134.1914 | 153.0404 | 172.4003 | 11.5594 | 23.4193 | 35.8853 | 48.9642 | 62.6615 | 76.9813 | 91.9272 | 107.5024 | 123.7102 | 140.5539 | 11.5594 | 11.8599 | 12.466 | 13.079 | 13.6973 | 14.3198 | 14.9459 | 15.5752 | 16.2077 | 16.8437
Com ¦ Condensing Boiler ¦ Near Cond Baseline | NEW | C_Com - Other | Greater Toronto Area | Space Heating/Ventilation | Commercial | NA | End Use Consumption (m^3/year) | 25 | 1.0302 | 1.046 | 1.0586 | 1.0681 | 1.0741 | 1.0686 | 1.0672 | 1.0672 | 1.0672 | 1.0672 | 0.22439 | 0.23239 | 0.23987 | 0.24687 | 0.25323 | 0.25697 | 0.26176 | 0.267 | 0.27234 | 0.27778 | 0.2178 | 0.22216 | 0.2266 | 0.23114 | 0.23576 | 0.24047 | 0.24528 | 0.25019 | 0.25519 | 0.2603 | 0.0065823 | 0.010226 | 0.013271 | 0.01573 | 0.01747 | 0.016492 | 0.016479 | 0.016811 | 0.017145 | 0.017485 | 1228018.3641 | 2484281.1506 | 3769609.9037 | 5084849.0175 | 6430866.3764 | 7808554.0133 | 9218828.7872 | 10662633.0784 | 12140935.5044 | 13654731.6548 | 1228018.3641 | 2484281.1506 | 3769609.9037 | 5084849.0175 | 6430866.3764 | 7808554.0133 | 9218828.7872 | 10662633.0784 | 12140935.5044 | 13654731.6548 | 341607.9178 | 691072.8176 | 1036471.2879 | 1373076.4815 | 1733440.7722 | 2107018.9071 | 2487308.7702 | 2869387.4918 | 3255854.9842 | 3645037.2578 | 341607.9178 | 349464.8999 | 345398.4702 | 336605.1936 | 360364.2908 | 373578.1348 | 380289.8631 | 382078.7215 | 386467.4924 | 389182.2736
Com ¦ Condensing Boiler ¦ Std Baseline | NEW | C_Com - Other | Greater Toronto Area | Space Heating/Ventilation | Commercial | Com¦Boiler¦Std | End Use Consumption (m^3/year) | 25 | 1.5743 | 1.5984 | 1.6176 | 1.6321 | 1.6413 | 1.6329 | 1.6308 | 1.6308 | 1.6308 | 1.6307 | 0.52357 | 0.54224 | 0.55971 | 0.57602 | 0.59087 | 0.59959 | 0.61078 | 0.623 | 0.63546 | 0.64816 | 0.33258 | 0.33923 | 0.34601 | 0.35294 | 0.35999 | 0.36719 | 0.37454 | 0.38203 | 0.38967 | 0.39746 | 0.19099 | 0.20301 | 0.21369 | 0.22309 | 0.23087 | 0.23239 | 0.23624 | 0.24097 | 0.24579 | 0.25069 | 2865376.1829 | 5796656.018 | 8795756.442 | 11864647.7076 | 15005354.8782 | 18219959.3644 | 21510600.5035 | 24879477.183 | 28328849.5103 | 31861040.5279 | 2865376.1829 | 5796656.018 | 8795756.442 | 11864647.7076 | 15005354.8782 | 18219959.3644 | 21510600.5035 | 24879477.183 | 28328849.5103 | 31861040.5279 | 112017.7467 | 226611.9015 | 475101.5626 | 856625.5407 | 1381468.8346 | 2047881.4773 | 2852231.5395 | 3789271.7049 | 4857039.5538 | 6050453.9229 | 112017.7467 | 114594.1549 | 248489.6611 | 381523.978 | 524843.294 | 666412.6427 | 804350.0622 | 937040.1654 | 1067767.8489 | 1193414.3691
Com ¦ Condensing Water Heaters | NEW | C_Com - Other | Greater Toronto Area | Water Heating | Commercial | Com ¦ Water Heating | End Use Consumption (m^3/year) | 13 | 1.5536 | 1.5892 | 1.6159 | 1.6352 | 1.6466 | 1.6465 | 1.6432 | 1.6432 | 1.6432 | 1.6432 | 0.24404 | 0.25463 | 0.26408 | 0.27258 | 0.27997 | 0.28555 | 0.29068 | 0.29649 | 0.30242 | 0.30847 | 0.15708 | 0.16022 | 0.16343 | 0.1667 | 0.17003 | 0.17343 | 0.1769 | 0.18044 | 0.18405 | 0.18773 | 0.086963 | 0.094409 | 0.10066 | 0.10589 | 0.10994 | 0.11212 | 0.11378 | 0.11606 | 0.11838 | 0.12075 | 16161.9412 | 32695.607 | 49611.8098 | 66921.6627 | 84636.5879 | 102768.3253 | 121328.9418 | 140330.8401 | 159786.7681 | 179709.8288 | 16161.9412 | 32695.607 | 49611.8098 | 66921.6627 | 84636.5879 | 102768.3253 | 121328.9418 | 140330.8401 | 159786.7681 | 179709.8288 | 11542.2887 | 23350.05 | 35624.2911 | 48365.0988 | 61609.7285 | 75352.1192 | 89587.9971 | 104313.1201 | 119531.5053 | 135241.6391 | 11542.2887 | 11807.7613 | 12274.2411 | 12740.8077 | 13244.6297 | 13742.3907 | 14235.8779 | 14725.1231 | 15218.3851 | 15710.1339
Com ¦ High perf.glazings ¦ New | NEW | C_Com - Other | Greater Toronto Area | Space Heating/Ventilation | Commercial | Windows New | End Use Consumption (m^3/year) | 30 | 1.6157 | 1.6383 | 1.6563 | 1.6698 | 1.6785 | 1.6706 | 1.6686 | 1.6686 | 1.6686 | 1.6686 | 0.40969 | 0.42374 | 0.43695 | 0.44934 | 0.4607 | 0.46771 | 0.47649 | 0.48602 | 0.49574 | 0.50565 | 0.25357 | 0.25864 | 0.26382 | 0.26909 | 0.27447 | 0.27996 | 0.28556 | 0.29127 | 0.2971 | 0.30304 | 0.15612 | 0.1651 | 0.17313 | 0.18025 | 0.18623 | 0.18774 | 0.19093 | 0.19475 | 0.19864 | 0.2026 | 816718.7843 | 1652222.1007 | 2507056.3339 | 3381783.0657 | 4276979.5001 | 5193238.9022 | 6131171.0476 | 7091402.6859 | 8074578.0157 | 9081359.1745 | 816718.7843 | 1652222.1007 | 2507056.3339 | 3381783.0657 | 4276979.5001 | 5193238.9022 | 6131171.0476 | 7091402.6859 | 8074578.0157 | 9081359.1745 | 436554.2137 | 883149.1743 | 1343960.8936 | 1815677.1193 | 2310605.7528 | 2823957.6373 | 3352614.8859 | 3894138.761 | 4448879.1412 | 5015721.0485 | 436554.2137 | 446594.9606 | 460811.7192 | 471716.2258 | 494928.6335 | 513351.8845 | 528657.2486 | 541523.8751 | 554740.3802 | 566841.9073
Com ¦ Near Condensing Boiler¦ Std Baseline | NEW | C_Com - Other | Greater Toronto Area | Space Heating/Ventilation | Commercial | Com¦Boiler¦Std | End Use Consumption (m^3/year) | 25 | 4.3784 | 4.4456 | 4.4989 | 4.5392 | 4.5649 | 4.5415 | 4.5355 | 4.5356 | 4.5355 | 4.5355 | 0.29918 | 0.30985 | 0.31983 | 0.32915 | 0.33764 | 0.34262 | 0.34902 | 0.356 | 0.36312 | 0.37037 | 0.068331 | 0.069697 | 0.071091 | 0.072513 | 0.073963 | 0.075443 | 0.076952 | 0.078491 | 0.08006 | 0.081662 | 0.23085 | 0.24015 | 0.24874 | 0.25664 | 0.26367 | 0.26718 | 0.27206 | 0.27751 | 0.28306 | 0.28871 | 1637357.8188 | 3312374.8674 | 5026146.5383 | 6779798.6901 | 8574488.5018 | 10411405.3511 | 12291771.7163 | 14216844.1046 | 16187914.0059 | 18206308.8731 | 1637357.8188 | 3312374.8674 | 5026146.5383 | 6779798.6901 | 8574488.5018 | 10411405.3511 | 12291771.7163 | 14216844.1046 | 16187914.0059 | 18206308.8731 | 1152877.7583 | 2332271.7051 | 3461985.5077 | 4537942.2302 | 5557054.1524 | 6517590.9073 | 7419015.7961 | 8261786.0804 | 9047160.2171 | 9777014.6857 | 1152877.7583 | 1179393.9468 | 1129713.8026 | 1075956.7225 | 1019111.9222 | 960536.7549 | 901424.8888 | 842770.2842 | 785374.1367 | 729854.4686
Com ¦ Super High Perf Glazing ¦New | NEW | C_Com - Other | Greater Toronto Area | Space Heating/Ventilation | Commercial | Windows New | End Use Consumption (m^3/year) | 30 | 0.53856 | 0.54611 | 0.55209 | 0.55662 | 0.5595 | 0.55687 | 0.5562 | 0.5562 | 0.5562 | 0.55619 | 0.61454 | 0.63561 | 0.65542 | 0.67401 | 0.69106 | 0.70156 | 0.71473 | 0.72903 | 0.74361 | 0.75847 | 1.1411 | 1.1639 | 1.1872 | 1.2109 | 1.2351 | 1.2598 | 1.285 | 1.3107 | 1.3369 | 1.3637 | -0.52653 | -0.52828 | -0.53175 | -0.5369 | -0.54407 | -0.55828 | -0.5703 | -0.5817 | -0.59334 | -0.60522 | 1225078.1765 | 2478333.151 | 3760584.5009 | 5072674.5985 | 6415469.2502 | 7789858.3533 | 9196756.5714 | 10637104.0288 | 12111867.0236 | 13622038.7618 | 0 | 0 | 0 | 0 | 0 | 0 | 0 | 0 | 0 | 0 | 0 | 0 | 0 | 0 | 0 | 0 | 0 | 0 | 0 | 0 | 0 | 0 | 0 | 0 | 0 | 0 | 0 | 0 | 0 | 0
Com ¦ Tankless Water Heaters | NEW | C_Com - Other | Greater Toronto Area | Water Heating | Commercial | Com ¦ Water Heating | End Use Consumption (m^3/year) | 18 | 0.54413 | 0.55403 | 0.56143 | 0.5668 | 0.56995 | 0.56992 | 0.56902 | 0.56902 | 0.56901 | 0.56902 | 0.46011 | 0.47785 | 0.49392 | 0.50862 | 0.52167 | 0.53208 | 0.54186 | 0.5527 | 0.56375 | 0.57503 | 0.84559 | 0.8625 | 0.87976 | 0.89735 | 0.9153 | 0.9336 | 0.95228 | 0.97132 | 0.99075 | 1.0106 | -0.38548 | -0.38465 | -0.38583 | -0.38873 | -0.39362 | -0.40152 | -0.41041 | -0.41862 | -0.427 | -0.43553 | 24167.3887 | 48890.6273 | 74185.8839 | 100069.776 | 126559.3837 | 153672.2621 | 181426.4551 | 209840.5086 | 238933.485 | 268724.9776 | 0 | 0 | 0 | 0 | 0 | 0 | 0 | 0 | 0 | 0 | 0 | 0 | 0 | 0 | 0 | 0 | 0 | 0 | 0 | 0 | 0 | 0 | 0 | 0 | 0 | 0 | 0 | 0 | 0 | 0
Com ¦ Air Sealing | RET | C_Com - Other | Greater Toronto Area | Space Heating/Ventilation | Commercial | NA | Floor area (1000m2) | 6 | 0.7443 | 0.77842 | 0.80548 | 0.82599 | 0.83903 | 0.82713 | 0.82412 | 0.82415 | 0.82415 | 0.82412 | 0.06258 | 0.066757 | 0.07046 | 0.073699 | 0.07636 | 0.076782 | 0.078033 | 0.079597 | 0.081189 | 0.082809 | 0.084079 | 0.08576 | 0.087476 | 0.089225 | 0.09101 | 0.09283 | 0.094686 | 0.09658 | 0.098512 | 0.10048 | -0.021499 | -0.019003 | -0.017016 | -0.015526 | -0.01465 | -0.016047 | -0.016654 | -0.016984 | -0.017323 | -0.017673 | 2168.8918 | 2158.0473 | 2147.2571 | 2136.5208 | 2125.8382 | 2115.209 | 2104.633 | 2094.1098 | 2083.6393 | 2073.2211 | 0 | 0 | 0 | 0 | 0 | 0 | 0 | 0 | 0 | 0 | 0 | 0 | 0 | 0 | 0 | 0 | 0 | 0 | 0 | 0 | 0 | 0 | 0 | 0 | 0 | 0 | 0 | 0 | 0 | 0
Com ¦ Building Controls and Automation Systems | RET | C_Com - Other | Greater Toronto Area | Space Heating/Ventilation | Commercial | NA | Customer Segment Consumption (m^3/year) | 11 | 1.6349 | 1.6788 | 1.7136 | 1.7399 | 1.7567 | 1.7414 | 1.7375 | 1.7375 | 1.7375 | 1.7375 | 0.21383 | 0.22396 | 0.23317 | 0.24149 | 0.2487 | 0.25146 | 0.25592 | 0.26104 | 0.26626 | 0.27158 | 0.13079 | 0.13341 | 0.13607 | 0.13879 | 0.14157 | 0.1444 | 0.14729 | 0.15024 | 0.15324 | 0.15631 | 0.083038 | 0.090553 | 0.097099 | 0.1027 | 0.10713 | 0.10706 | 0.10863 | 0.1108 | 0.11302 | 0.11528 | 56793504.9801 | 56509537.4552 | 56226989.768 | 55945854.8191 | 55666125.545 | 55387794.9173 | 55110855.9427 | 54835301.663 | 54561125.1547 | 54288319.5289 | 56793504.9801 | 56509537.4552 | 56226989.768 | 55945854.8191 | 55666125.545 | 55387794.9173 | 55110855.9427 | 54835301.663 | 54561125.1547 | 54288319.5289 | 3114840.4056 | 6293522.4064 | 9505942.2845 | 12727033.1374 | 15922373.2517 | 19058481.985 | 22104010.7556 | 25031955.9529 | 27818812.567 | 30446434.2673 | 3114840.4056 | 3178682.0008 | 3212419.8781 | 3221090.8529 | 3195340.1143 | 3136108.7333 | 3045528.7707 | 2927945.1972 | 2786856.6141 | 2627621.7003
Com ¦ Heat Reflector Panels | RET | C_Com - Other | Greater Toronto Area | Space Heating/Ventilation | Commercial | NA | End Use Consumption (m^3/year) | 18 | 2.0191 | 2.0568 | 2.0867 | 2.1094 | 2.1238 | 2.1106 | 2.1073 | 2.1073 | 2.1073 | 2.1073 | 0.092157 | 0.095756 | 0.099092 | 0.10217 | 0.10493 | 0.10636 | 0.10832 | 0.11049 | 0.1127 | 0.11495 | 0.045643 | 0.046556 | 0.047487 | 0.048437 | 0.049405 | 0.050393 | 0.051401 | 0.052429 | 0.053478 | 0.054547 | 0.046514 | 0.049201 | 0.051605 | 0.053734 | 0.055522 | 0.055969 | 0.056917 | 0.058057 | 0.059217 | 0.0604 | 3309641.5027 | 3293093.2952 | 3276627.8287 | 3260244.6896 | 3243943.4661 | 3227723.7488 | 3211585.1301 | 3195527.2044 | 3179549.5684 | 3163651.8205 | 3309641.5027 | 3293093.2952 | 3276627.8287 | 3260244.6896 | 3243943.4661 | 3227723.7488 | 3211585.1301 | 3195527.2044 | 3179549.5684 | 3163651.8205 | 174846.1634 | 353264.6832 | 533546.1411 | 714524.465 | 894301.394 | 1071065.2743 | 1243126.3444 | 1409074.777 | 1567457.0901 | 1717309.4213 | 174846.1634 | 178418.5197 | 180281.458 | 180978.3239 | 179776.929 | 176763.8803 | 172061.0702 | 165948.4326 | 158382.3131 | 149852.3312
Com ¦ Heat/Energy Recovery Ventilation | RET | C_Com - Other | Greater Toronto Area | Space Heating/Ventilation | Commercial | NA | End Use Consumption (m^3/year) | 15 | 1.781 | 1.8187 | 1.8486 | 1.8713 | 1.8857 | 1.8726 | 1.8692 | 1.8693 | 1.8692 | 1.8692 | 0.40645 | 0.42336 | 0.43893 | 0.45319 | 0.46582 | 0.47182 | 0.4804 | 0.49002 | 0.49982 | 0.5098 | 0.22821 | 0.23278 | 0.23743 | 0.24218 | 0.24703 | 0.25197 | 0.25701 | 0.26215 | 0.26739 | 0.27274 | 0.17824 | 0.19059 | 0.2015 | 0.21101 | 0.21879 | 0.21985 | 0.2234 | 0.22787 | 0.23243 | 0.23707 | 53367969.2313 | 53101129.3852 | 52835623.7382 | 52571445.6195 | 52308588.3914 | 52047045.4495 | 51786810.2222 | 51527876.1711 | 51270236.7903 | 51013885.6063 | 53367969.2313 | 53101129.3852 | 52835623.7382 | 52571445.6195 | 52308588.3914 | 52047045.4495 | 51786810.2222 | 51527876.1711 | 51270236.7903 | 51013885.6063 | 2819394.3852 | 5696393.0161 | 8603431.5258 | 11521706.9985 | 14420609.9784 | 17270927.5476 | 20045412.3039 | 22721330.7788 | 25275245.5777 | 27691614.4177 | 2819394.3852 | 2876998.6309 | 2907038.5097 | 2918275.4727 | 2898902.9799 | 2850317.5692 | 2774484.7563 | 2675918.4749 | 2553914.7989 | 2416368.8401
Com ¦ High perf.glazings ¦ Retro | RET | C_Com - Other | Greater Toronto Area | Space Heating/Ventilation | Commercial | Windows Retro | End Use Consumption (m^3/year) | 30 | 1.1286 | 1.1444 | 1.1569 | 1.1664 | 1.1725 | 1.167 | 1.1656 | 1.1656 | 1.1656 | 1.1655 | 0.40969 | 0.42374 | 0.43695 | 0.44934 | 0.4607 | 0.46771 | 0.47649 | 0.48602 | 0.49574 | 0.50565 | 0.36301 | 0.37027 | 0.37767 | 0.38523 | 0.39293 | 0.40079 | 0.4088 | 0.41698 | 0.42532 | 0.43383 | 0.046685 | 0.053473 | 0.059275 | 0.064116 | 0.067774 | 0.066916 | 0.067683 | 0.069039 | 0.070417 | 0.071818 | 24625308.8 | 24502182.256 | 24379671.3447 | 24257772.988 | 24136484.123 | 24015801.7024 | 23895722.6939 | 23776244.0804 | 23657362.86 | 23539076.0457 | 24625308.8 | 24502182.256 | 24379671.3447 | 24257772.988 | 24136484.123 | 24015801.7024 | 23895722.6939 | 23776244.0804 | 23657362.86 | 23539076.0457 | 511197.9413 | 996377.4124 | 1450847.3265 | 1918839.8713 | 2386113.8818 | 2844566.4456 | 3288657.7005 | 3721809.3831 | 4142469.4098 | 4553145.7809 | 511197.9413 | 485179.4711 | 454469.9141 | 467992.5448 | 467274.0105 | 458452.5637 | 444091.2549 | 433151.6826 | 420660.0267 | 410676.3711
Com ¦ Operational Improvement | RET | C_Com - Other | Greater Toronto Area | Cross Cutting/Behavioural | Commercial | NA | Customer Segment Consumption (m^3/year) | 5 | 2.0919 | 2.2142 | 2.3046 | 2.3725 | 2.4157 | 2.3793 | 2.3692 | 2.3692 | 2.3693 | 2.3693 | 0.051596 | 0.055707 | 0.05914 | 0.0621 | 0.064494 | 0.064795 | 0.065809 | 0.067124 | 0.06847 | 0.069841 | 0.024665 | 0.025158 | 0.025662 | 0.026175 | 0.026698 | 0.027232 | 0.027777 | 0.028332 | 0.028899 | 0.029477 | 0.026931 | 0.030548 | 0.033478 | 0.035925 | 0.037796 | 0.037563 | 0.038033 | 0.038792 | 0.039571 | 0.040364 | 43926226.5081 | 43706595.3755 | 43488062.3987 | 43270622.0867 | 43054268.9762 | 42838997.6313 | 42624802.6432 | 42411678.63 | 42199620.2368 | 41988622.1356 | 43926226.5081 | 43706595.3755 | 43488062.3987 | 43270622.0867 | 43054268.9762 | 42838997.6313 | 42624802.6432 | 42411678.63 | 42199620.2368 | 41988622.1356 | 2478180.2166 | 5023964.7375 | 7611612.1307 | 10213016.9695 | 12798845.2221 | 15339822.8917 | 17808063.2628 | 20178306.7137 | 22428955.6471 | 24542814.6542 | 2478180.2166 | 2545784.5208 | 2587647.3932 | 2601404.8388 | 2585828.2526 | 2540977.6696 | 2468240.3711 | 2370243.451 | 2250648.9333 | 2113859.0071
Com ¦ Roof Insulation Upgrade | RET | C_Com - Other | Greater Toronto Area | Space Heating/Ventilation | Commercial | NA | Floor area (1000m2) | 20 | 0.96938 | 0.98631 | 0.99974 | 1.0099 | 1.0164 | 1.0105 | 1.009 | 1.009 | 1.009 | 1.009 | 0.36147 | 0.37513 | 0.38785 | 0.39962 | 0.41023 | 0.416 | 0.42369 | 0.43217 | 0.44081 | 0.44963 | 0.37288 | 0.38034 | 0.38795 | 0.39571 | 0.40362 | 0.41169 | 0.41993 | 0.42833 | 0.43689 | 0.44563 | -0.011417 | -0.0052059 | -0.00010224 | 0.0039177 | 0.0066095 | 0.0043095 | 0.0037681 | 0.0038478 | 0.0039229 | 0.0039953 | 1214.5794 | 1208.5065 | 1202.464 | 1196.4517 | 1190.4694 | 1184.517 | 1178.5945 | 1172.7015 | 1166.838 | 1161.0038 | 0 | 0 | 0 | 1196.4517 | 1190.4694 | 1184.517 | 1178.5945 | 1172.7015 | 1166.838 | 1161.0038 | 0 | 0 | 0 | 27.2792 | 54.6622 | 81.7296 | 108.1803 | 134.1563 | 159.5556 | 184.4811 | 0 | 0 | 0 | 27.2792 | 27.383 | 27.0674 | 26.4507 | 25.976 | 25.3993 | 24.9255
Com ¦ Super High Perf Glazing ¦Retro | RET | C_Com - Other | Greater Toronto Area | Space Heating/Ventilation | Commercial | Windows Retro | End Use Consumption (m^3/year) | 30 | 0.53856 | 0.54611 | 0.55209 | 0.55662 | 0.5595 | 0.55687 | 0.5562 | 0.5562 | 0.5562 | 0.55619 | 0.61454 | 0.63561 | 0.65542 | 0.67401 | 0.69106 | 0.70156 | 0.71473 | 0.72903 | 0.74361 | 0.75847 | 1.1411 | 1.1639 | 1.1872 | 1.2109 | 1.2351 | 1.2598 | 1.285 | 1.3107 | 1.3369 | 1.3637 | -0.52653 | -0.52828 | -0.53175 | -0.5369 | -0.54407 | -0.55828 | -0.5703 | -0.5817 | -0.59334 | -0.60522 | 36937963.2 | 36753273.384 | 36569507.017 | 36386659.482 | 36204726.1846 | 36023702.5536 | 35843584.0409 | 35664366.1207 | 35486044.2901 | 35308614.0686 | 0 | 0 | 0 | 0 | 0 | 0 | 0 | 0 | 0 | 0 | 0 | 0 | 0 | 0 | 0 | 0 | 0 | 0 | 0 | 0 | 0 | 0 | 0 | 0 | 0 | 0 | 0 | 0 | 0 | 0
Com ¦ Wall Insulation Upgrade | RET | C_Com - Other | Greater Toronto Area | Space Heating/Ventilation | Commercial | NA | Floor area (1000m2) | 20 | 0.23905 | 0.24323 | 0.24654 | 0.24904 | 0.25064 | 0.24918 | 0.24881 | 0.24882 | 0.24882 | 0.24881 | 0.29574 | 0.30693 | 0.31733 | 0.32697 | 0.33564 | 0.34037 | 0.34666 | 0.3536 | 0.36067 | 0.36788 | 1.2372 | 1.2619 | 1.2871 | 1.3129 | 1.3391 | 1.3659 | 1.3932 | 1.4211 | 1.4495 | 1.4785 | -0.94142 | -0.95498 | -0.96981 | -0.98592 | -1.0035 | -1.0256 | -1.0466 | -1.0675 | -1.0889 | -1.1106 | 3904.0052 | 3884.4852 | 3865.0628 | 3845.7375 | 3826.5088 | 3807.3762 | 3788.3393 | 3769.3976 | 3750.5507 | 3731.7979 | 0 | 0 | 0 | 0 | 0 | 0 | 0 | 0 | 0 | 0 | 0 | 0 | 0 | 0 | 0 | 0 | 0 | 0 | 0 | 0 | 0 | 0 | 0 | 0 | 0 | 0 | 0 | 0 | 0 | 0
Com ¦ Air Curtains | ROB | C_Com - Other | Greater Toronto Area | Space Heating/Ventilation | Commercial | NA | Shipping door | 15 | 5.3878 | 5.504 | 5.5961 | 5.6658 | 5.7101 | 5.6694 | 5.659 | 5.6589 | 5.6587 | 5.6585 | 54793.8552 | 57095.1782 | 59211.3087 | 61147.8426 | 62858.8782 | 63658.8135 | 64812.7081 | 66108.1395 | 67428.0058 | 68773.4309 | 10170 | 10373.4 | 10580.868 | 10792.4854 | 11008.3351 | 11228.5018 | 11453.0718 | 11682.1332 | 11915.7759 | 12154.0914 | 44623.8552 | 46721.7782 | 48630.4407 | 50355.3572 | 51850.5432 | 52430.3118 | 53359.6363 | 54426.0063 | 55512.2299 | 56619.3395 | 422.6006 | 420.4876 | 418.3852 | 416.2933 | 414.2118 | 412.1407 | 410.08 | 408.0296 | 405.9895 | 403.9595 | 422.6006 | 420.4876 | 418.3852 | 416.2933 | 414.2118 | 412.1407 | 410.08 | 408.0296 | 405.9895 | 403.9595 | 21.3807 | 41.9521 | 61.7372 | 80.7545 | 99.0197 | 116.5469 | 133.3494 | 149.4406 | 164.8345 | 179.5461 | 21.3807 | 20.5714 | 19.785 | 19.0173 | 18.2652 | 17.5272 | 16.8025 | 16.0912 | 15.3939 | 14.7116
Com ¦ Condensing Boiler ¦ Std Baseline | ROB | C_Com - Other | Greater Toronto Area | Space Heating/Ventilation | Commercial | Com¦Boiler¦Std | End Use Consumption (m^3/year) | 25 | 1.5743 | 1.5984 | 1.6176 | 1.6321 | 1.6413 | 1.6329 | 1.6308 | 1.6308 | 1.6308 | 1.6307 | 0.52357 | 0.54224 | 0.55971 | 0.57602 | 0.59087 | 0.59959 | 0.61078 | 0.623 | 0.63546 | 0.64816 | 0.33258 | 0.33923 | 0.34601 | 0.35294 | 0.35999 | 0.36719 | 0.37454 | 0.38203 | 0.38967 | 0.39746 | 0.19099 | 0.20301 | 0.21369 | 0.22309 | 0.23087 | 0.23239 | 0.23624 | 0.24097 | 0.24579 | 0.25069 | 86395433.3938 | 85963456.2269 | 85533638.9457 | 85105970.751 | 84680440.8973 | 84257038.6928 | 83835753.4993 | 83416574.7318 | 82999491.8582 | 82584494.3989 | 86395433.3938 | 85963456.2269 | 85533638.9457 | 85105970.751 | 84680440.8973 | 84257038.6928 | 83835753.4993 | 83416574.7318 | 82999491.8582 | 82584494.3989 | 135575.327 | 412529.0053 | 813159.4813 | 1332740.3129 | 1954741.3339 | 2662542.8485 | 3439883.1512 | 4275350.8814 | 5156286.7531 | 6073746.6445 | 135575.327 | 276953.6783 | 400630.476 | 519580.8316 | 622001.021 | 707801.5146 | 777340.3027 | 835467.7302 | 880935.8717 | 917459.8914
Com ¦ Condensing Water Heaters | ROB | C_Com - Other | Greater Toronto Area | Water Heating | Commercial | Com ¦ Water Heating | End Use Consumption (m^3/year) | 13 | 1.5536 | 1.5892 | 1.6159 | 1.6352 | 1.6466 | 1.6465 | 1.6432 | 1.6432 | 1.6432 | 1.6432 | 0.24404 | 0.25463 | 0.26408 | 0.27258 | 0.27997 | 0.28555 | 0.29068 | 0.29649 | 0.30242 | 0.30847 | 0.15708 | 0.16022 | 0.16343 | 0.1667 | 0.17003 | 0.17343 | 0.1769 | 0.18044 | 0.18405 | 0.18773 | 0.086963 | 0.094409 | 0.10066 | 0.10589 | 0.10994 | 0.11212 | 0.11378 | 0.11606 | 0.11838 | 0.12075 | 487307.0146 | 484870.4795 | 482446.1271 | 480033.8965 | 477633.727 | 475245.5584 | 472869.3306 | 470504.9839 | 468152.459 | 465811.6967 | 487307.0146 | 484870.4795 | 482446.1271 | 480033.8965 | 477633.727 | 475245.5584 | 472869.3306 | 470504.9839 | 468152.459 | 465811.6967 | 19420.9221 | 38171.729 | 56267.9894 | 73782.8479 | 90715.1085 | 107067.8341 | 122845.3247 | 138064.9516 | 152735.7237 | 166874.023 | 19420.9221 | 18750.8069 | 18096.2604 | 17514.8585 | 16932.2606 | 16352.7255 | 15777.4907 | 15219.6269 | 14670.7721 | 14138.2993
Com ¦ Near Condensing Boiler¦ Std Baseline | ROB | C_Com - Other | Greater Toronto Area | Space Heating/Ventilation | Commercial | Com¦Boiler¦Std | End Use Consumption (m^3/year) | 25 | 4.3784 | 4.4456 | 4.4989 | 4.5392 | 4.5649 | 4.5415 | 4.5355 | 4.5356 | 4.5355 | 4.5355 | 0.29918 | 0.30985 | 0.31983 | 0.32915 | 0.33764 | 0.34262 | 0.34902 | 0.356 | 0.36312 | 0.37037 | 0.068331 | 0.069697 | 0.071091 | 0.072513 | 0.073963 | 0.075443 | 0.076952 | 0.078491 | 0.08006 | 0.081662 | 0.23085 | 0.24015 | 0.24874 | 0.25664 | 0.26367 | 0.26718 | 0.27206 | 0.27751 | 0.28306 | 0.28871 | 49368819.0822 | 49121974.9868 | 48876365.1119 | 48631983.2863 | 48388823.3699 | 48146879.253 | 47906144.8567 | 47666614.1325 | 47428281.0618 | 47191139.6565 | 49368819.0822 | 49121974.9868 | 48876365.1119 | 48631983.2863 | 48388823.3699 | 48146879.253 | 47906144.8567 | 47666614.1325 | 47428281.0618 | 47191139.6565 | 1395330.5055 | 2654450.8716 | 3784290.8782 | 4793184.4397 | 5689708.3108 | 6482932.4698 | 7182069.318 | 7796579.9985 | 8335332.5048 | 8806940.4725 | 1395330.5055 | 1259120.3661 | 1129840.0066 | 1008893.5615 | 896523.8712 | 793224.159 | 699136.8482 | 614510.6804 | 538752.5064 | 471607.9677
Com ¦ Tankless Water Heaters | ROB | C_Com - Other | Greater Toronto Area | Water Heating | Commercial | Com ¦ Water Heating | End Use Consumption (m^3/year) | 18 | 0.54413 | 0.55403 | 0.56143 | 0.5668 | 0.56995 | 0.56992 | 0.56902 | 0.56902 | 0.56901 | 0.56902 | 0.46011 | 0.47785 | 0.49392 | 0.50862 | 0.52167 | 0.53208 | 0.54186 | 0.5527 | 0.56375 | 0.57503 | 0.84559 | 0.8625 | 0.87976 | 0.89735 | 0.9153 | 0.9336 | 0.95228 | 0.97132 | 0.99075 | 1.0106 | -0.38548 | -0.38465 | -0.38583 | -0.38873 | -0.39362 | -0.40152 | -0.41041 | -0.41862 | -0.427 | -0.43553 | 728683.3863 | 725039.9694 | 721414.7695 | 717807.6957 | 714218.6572 | 710647.5639 | 707094.3261 | 703558.8545 | 700041.0602 | 696540.8549 | 0 | 0 | 0 | 0 | 0 | 0 | 0 | 0 | 0 | 0 | 0 | 0 | 0 | 0 | 0 | 0 | 0 | 0 | 0 | 0 | 0 | 0 | 0 | 0 | 0 | 0 | 0 | 0 | 0 | 0
Com ¦ Air Curtains | NEW | C_Food Service | Greater Toronto Area | Space Heating/Ventilation | Commercial | NA | Shipping door | 15 | 5.3878 | 5.504 | 5.5961 | 5.6658 | 5.7101 | 5.6694 | 5.659 | 5.6589 | 5.6587 | 5.6585 | 54793.8552 | 57095.1782 | 59211.3087 | 61147.8426 | 62858.8782 | 63658.8135 | 64812.7081 | 66108.1395 | 67428.0058 | 68773.4309 | 10170 | 10373.4 | 10580.868 | 10792.4854 | 11008.3351 | 11228.5018 | 11453.0718 | 11682.1332 | 11915.7759 | 12154.0914 | 44623.8552 | 46721.7782 | 48630.4407 | 50355.3572 | 51850.5432 | 52430.3118 | 53359.6363 | 54426.0063 | 55512.2299 | 56619.3395 | 1.6676 | 3.3502 | 5.0481 | 6.7615 | 8.4906 | 10.2358 | 11.9973 | 13.7754 | 15.5703 | 17.3823 | 1.6676 | 3.3502 | 5.0481 | 6.7615 | 8.4906 | 10.2358 | 11.9973 | 13.7754 | 15.5703 | 17.3823 | 1.2607 | 2.5328 | 3.8474 | 5.2033 | 6.5991 | 8.0335 | 9.5049 | 11.0119 | 12.5532 | 14.1274 | 1.2607 | 1.2721 | 1.3146 | 1.3559 | 1.3958 | 1.4343 | 1.4714 | 1.507 | 1.5413 | 1.5742
Com ¦ Condensing Boiler ¦ Near Cond Baseline | NEW | C_Food Service | Greater Toronto Area | Space Heating/Ventilation | Commercial | NA | End Use Consumption (m^3/year) | 25 | 1.0302 | 1.046 | 1.0586 | 1.0681 | 1.0741 | 1.0686 | 1.0672 | 1.0672 | 1.0672 | 1.0672 | 0.22439 | 0.23239 | 0.23987 | 0.24687 | 0.25323 | 0.25697 | 0.26176 | 0.267 | 0.27234 | 0.27778 | 0.2178 | 0.22216 | 0.2266 | 0.23114 | 0.23576 | 0.24047 | 0.24528 | 0.25019 | 0.25519 | 0.2603 | 0.0065823 | 0.010226 | 0.013271 | 0.01573 | 0.01747 | 0.016492 | 0.016479 | 0.016811 | 0.017145 | 0.017485 | 64345.5579 | 129077.1892 | 194200.7493 | 259722.1499 | 325647.3601 | 391982.4062 | 458733.3731 | 525906.405 | 593507.7053 | 661543.5383 | 64345.5579 | 129077.1892 | 194200.7493 | 259722.1499 | 325647.3601 | 391982.4062 | 458733.3731 | 525906.405 | 593507.7053 | 661543.5383 | 17899.5304 | 35906.458 | 53406.7107 | 70175.4059 | 87825.3332 | 105812.9996 | 123812.9039 | 141589.2028 | 159262.0579 | 176753.4954 | 17899.5304 | 18006.9276 | 17500.2527 | 16768.6952 | 17649.9273 | 17987.6663 | 17999.9043 | 17776.2989 | 17672.8551 | 17491.4375
Com ¦ Condensing Boiler ¦ Std Baseline | NEW | C_Food Service | Greater Toronto Area | Space Heating/Ventilation | Commercial | Com¦Boiler¦Std | End Use Consumption (m^3/year) | 25 | 1.5743 | 1.5984 | 1.6176 | 1.6321 | 1.6413 | 1.6329 | 1.6308 | 1.6308 | 1.6308 | 1.6307 | 0.52357 | 0.54224 | 0.55971 | 0.57602 | 0.59087 | 0.59959 | 0.61078 | 0.623 | 0.63546 | 0.64816 | 0.33258 | 0.33923 | 0.34601 | 0.35294 | 0.35999 | 0.36719 | 0.37454 | 0.38203 | 0.38967 | 0.39746 | 0.19099 | 0.20301 | 0.21369 | 0.22309 | 0.23087 | 0.23239 | 0.23624 | 0.24097 | 0.24579 | 0.25069 | 150139.6352 | 301180.1081 | 453135.0816 | 606018.3499 | 759843.8401 | 914625.6144 | 1070377.8707 | 1227114.9449 | 1384851.3123 | 1543601.5893 | 150139.6352 | 301180.1081 | 453135.0816 | 606018.3499 | 759843.8401 | 914625.6144 | 1070377.8707 | 1227114.9449 | 1384851.3123 | 1543601.5893 | 5869.4924 | 11774.2017 | 24261.388 | 43029.1464 | 68324.0956 | 99818.7479 | 137122.6153 | 179795.504 | 227567.4576 | 280043.3723 | 5869.4924 | 5904.7093 | 12487.1864 | 18767.7584 | 25294.9492 | 31494.6523 | 37303.8673 | 42672.8887 | 47771.9536 | 52475.9147
Com ¦ Condensing Water Heaters | NEW | C_Food Service | Greater Toronto Area | Water Heating | Commercial | Com ¦ Water Heating | End Use Consumption (m^3/year) | 13 | 1.5536 | 1.5892 | 1.6159 | 1.6352 | 1.6466 | 1.6465 | 1.6432 | 1.6432 | 1.6432 | 1.6432 | 0.24404 | 0.25463 | 0.26408 | 0.27258 | 0.27997 | 0.28555 | 0.29068 | 0.29649 | 0.30242 | 0.30847 | 0.15708 | 0.16022 | 0.16343 | 0.1667 | 0.17003 | 0.17343 | 0.1769 | 0.18044 | 0.18405 | 0.18773 | 0.086963 | 0.094409 | 0.10066 | 0.10589 | 0.10994 | 0.11212 | 0.11378 | 0.11606 | 0.11838 | 0.12075 | 4142.5447 | 8309.9448 | 12502.577 | 16720.8221 | 20965.0643 | 25235.6916 | 29533.0958 | 33857.6723 | 38209.8206 | 42589.944 | 4142.5447 | 8309.9448 | 12502.577 | 16720.8221 | 20965.0643 | 25235.6916 | 29533.0958 | 33857.6723 | 38209.8206 | 42589.944 | 2958.4594 | 5934.6696 | 8976.2439 | 12079.5845 | 15250.2295 | 18483.2681 | 21774.4537 | 25119.747 | 28517.1279 | 31963.4217 | 2958.4594 | 2976.2102 | 3041.5743 | 3103.3406 | 3170.645 | 3233.0386 | 3291.1855 | 3345.2933 | 3397.381 | 3446.2937
Com ¦ Demand Control Kitchen Ventilation | NEW | C_Food Service | Greater Toronto Area | Space Heating/Ventilation | Commercial | NA | per building | 15 | 4.3624 | 4.408 | 4.4448 | 4.4736 | 4.4933 | 4.4812 | 4.4808 | 4.4844 | 4.4881 | 4.4919 | 65435.9299 | 67442.9283 | 69366.2343 | 71211.5723 | 72954.905 | 74214.772 | 75691.2479 | 77268.2103 | 78878.4803 | 80524.0625 | 15000 | 15300 | 15606 | 15918.12 | 16236.4824 | 16561.212 | 16892.4363 | 17230.285 | 17574.8907 | 17926.3885 | 50435.9299 | 52142.9283 | 53760.2343 | 55293.4523 | 56718.4226 | 57653.56 | 58798.8116 | 60037.9253 | 61303.5896 | 62597.674 | 1332.4042 | 2676.7999 | 4033.3886 | 5402.3738 | 6783.9623 | 8178.3633 | 9585.7888 | 11006.4535 | 12440.5753 | 13888.3746 | 1332.4042 | 2676.7999 | 4033.3886 | 5402.3738 | 6783.9623 | 8178.3633 | 9585.7888 | 11006.4535 | 12440.5753 | 13888.3746 | 993.7197 | 1996.3829 | 3027.6344 | 4086.8947 | 5173.9471 | 6287.8784 | 7427.7029 | 8592.3794 | 9780.975 | 10992.4722 | 993.7197 | 1002.6632 | 1031.2515 | 1059.2603 | 1087.0524 | 1113.9313 | 1139.8244 | 1164.6765 | 1188.5957 | 1211.4972
Com ¦ Efficient Gas Broilers | NEW | C_Food Service | Greater Toronto Area | Appliances/Other | Commercial | NA | Equipment | 12 | 2.8503 | 2.9204 | 2.9726 | 3.0104 | 3.0329 | 3.0322 | 3.0258 | 3.0258 | 3.0258 | 3.0258 | 3619.8472 | 3783.1185 | 3927.7842 | 4057.2257 | 4169.3171 | 4251.6453 | 4327.6076 | 4414.1824 | 4502.4753 | 4592.4136 | 1270 | 1295.4 | 1321.308 | 1347.7342 | 1374.6888 | 1402.1826 | 1430.2263 | 1458.8308 | 1488.0074 | 1517.7676 | 2349.8472 | 2487.7185 | 2606.4762 | 2709.4916 | 2794.6283 | 2849.4627 | 2897.3813 | 2955.3516 | 3014.4679 | 3074.646 | 153.8192 | 309.0229 | 465.6341 | 623.6765 | 783.1738 | 944.1502 | 1106.6303 | 1270.6388 | 1436.2008 | 1603.3419 | 153.8192 | 309.0229 | 465.6341 | 623.6765 | 783.1738 | 944.1502 | 1106.6303 | 1270.6388 | 1436.2008 | 1603.3419 | 116.2881 | 233.6228 | 354.6493 | 479.3364 | 607.6234 | 739.427 | 874.6485 | 1013.1795 | 1154.9065 | 1299.7151 | 116.2881 | 117.3347 | 121.0264 | 124.6872 | 128.287 | 131.8036 | 135.2215 | 138.531 | 141.727 | 144.8086
Com ¦ Efficient Gas Griddles | NEW | C_Food Service | Greater Toronto Area | Appliances/Other | Commercial | NA | Equipment | 10 | 4.3596 | 4.4841 | 4.5767 | 4.6436 | 4.6836 | 4.6822 | 4.671 | 4.671 | 4.671 | 4.6709 | 5013.5702 | 5259.8733 | 5475.7893 | 5666.9948 | 5830.0936 | 5945.0129 | 6049.3306 | 6170.3006 | 6293.7734 | 6419.5086 | 1150 | 1173 | 1196.46 | 1220.3892 | 1244.797 | 1269.6929 | 1295.0868 | 1320.9885 | 1347.4083 | 1374.3565 | 3863.5702 | 4086.8733 | 4279.3293 | 4446.6056 | 4585.2966 | 4675.3199 | 4754.2438 | 4849.3121 | 4946.3651 | 5045.1521 | 277.8637 | 558.2281 | 841.1353 | 1126.6277 | 1414.7484 | 1705.5411 | 1999.05 | 2295.3198 | 2594.3959 | 2896.3245 | 277.8637 | 558.2281 | 841.1353 | 1126.6277 | 1414.7484 | 1705.5411 | 1999.05 | 2295.3198 | 2594.3959 | 2896.3245 | 210.0663 | 422.0232 | 640.6542 | 865.9313 | 1097.763 | 1336.0091 | 1580.4947 | 1831.0225 | 2087.3824 | 2349.3603 | 210.0663 | 211.9569 | 218.6309 | 225.2771 | 231.8317 | 238.2461 | 244.4857 | 250.5278 | 256.3599 | 261.9779
Com ¦ Efficient Gas Ovens | NEW | C_Food Service | Greater Toronto Area | Appliances/Other | Commercial | NA | Equipment | 12 | 2.0905 | 2.142 | 2.1802 | 2.2079 | 2.2244 | 2.2239 | 2.2192 | 2.2192 | 2.2192 | 2.2192 | 1829.2171 | 1911.6996 | 1984.7857 | 2050.183 | 2106.8181 | 2148.4214 | 2186.81 | 2230.5593 | 2275.1771 | 2320.6267 | 875 | 892.5 | 910.35 | 928.557 | 947.1281 | 966.0707 | 985.3921 | 1005.1 | 1025.202 | 1045.706 | 954.2171 | 1019.1996 | 1074.4357 | 1121.626 | 1159.69 | 1182.3507 | 1201.4179 | 1225.4594 | 1249.9751 | 1274.9207 | 35.4743 | 71.2679 | 107.386 | 143.8343 | 180.6181 | 217.743 | 255.2147 | 293.0388 | 331.2213 | 369.7679 | 35.4743 | 71.2679 | 107.386 | 143.8343 | 180.6181 | 217.743 | 255.2147 | 293.0388 | 331.2213 | 369.7679 | 26.8187 | 53.8788 | 81.8773 | 110.7854 | 140.5711 | 171.2005 | 202.6389 | 234.8517 | 267.7665 | 301.2357 | 26.8187 | 27.0601 | 27.9984 | 28.9081 | 29.7857 | 30.6294 | 31.4384 | 32.2128 | 32.9148 | 33.4692
Com ¦ Efficient Gas Range Tops | NEW | C_Food Service | Greater Toronto Area | Appliances/Other | Commercial | NA | Equipment | 10 | 2.1138 | 2.1741 | 2.219 | 2.2514 | 2.2708 | 2.2702 | 2.2647 | 2.2647 | 2.2647 | 2.2647 | 1691.0065 | 1774.0811 | 1846.9065 | 1911.3975 | 1966.4084 | 2005.169 | 2040.3539 | 2081.1554 | 2122.801 | 2165.2097 | 800 | 816 | 832.32 | 848.9664 | 865.9457 | 883.2646 | 900.9299 | 918.9485 | 937.3275 | 956.0741 | 891.0065 | 958.0811 | 1014.5865 | 1062.4311 | 1100.4627 | 1121.9044 | 1139.424 | 1162.2069 | 1185.4735 | 1209.1357 | 83.3062 | 167.3622 | 252.1805 | 337.7739 | 424.1553 | 511.3378 | 599.3346 | 688.1591 | 777.825 | 868.3461 | 83.3062 | 167.3622 | 252.1805 | 337.7739 | 424.1553 | 511.3378 | 599.3346 | 688.1591 | 777.825 | 868.3461 | 62.9799 | 126.5267 | 192.0728 | 259.6015 | 329.0798 | 400.4627 | 473.6967 | 548.723 | 625.4802 | 703.9064 | 62.9799 | 63.5467 | 65.5461 | 67.5287 | 69.4783 | 71.3829 | 73.234 | 75.0263 | 76.7572 | 78.4262
Com ¦ Energy Star Gas Fryers | NEW | C_Food Service | Greater Toronto Area | Appliances/Other | Commercial | NA | Equipment | 12 | 2.2897 | 2.3456 | 2.3873 | 2.4174 | 2.4354 | 2.4348 | 2.4298 | 2.4298 | 2.4299 | 2.4298 | 2353.7648 | 2459.5342 | 2553.2974 | 2637.2393 | 2709.9887 | 2763.5282 | 2812.9657 | 2869.2682 | 2926.6923 | 2985.1919 | 1028 | 1048.56 | 1069.5312 | 1090.9218 | 1112.7403 | 1134.9951 | 1157.695 | 1180.8489 | 1204.4658 | 1228.5552 | 1325.7648 | 1410.9742 | 1483.7662 | 1546.3175 | 1597.2484 | 1628.5332 | 1655.2707 | 1688.4193 | 1722.2264 | 1756.6367 | 86.7728 | 174.3266 | 262.6744 | 351.8295 | 441.8054 | 532.6158 | 624.2744 | 716.7951 | 810.1923 | 904.4802 | 86.7728 | 174.3266 | 262.6744 | 351.8295 | 441.8054 | 532.6158 | 624.2744 | 716.7951 | 810.1923 | 904.4802 | 65.6007 | 131.7917 | 200.3176 | 271.0981 | 344.0467 | 419.0732 | 496.0871 | 574.9992 | 655.7236 | 738.1788 | 65.6007 | 66.1911 | 68.5258 | 70.7805 | 72.9485 | 75.0266 | 77.0139 | 78.9121 | 80.7243 | 82.4552
Com ¦ High perf.glazings ¦ New | NEW | C_Food Service | Greater Toronto Area | Space Heating/Ventilation | Commercial | Windows New | End Use Consumption (m^3/year) | 30 | 1.6157 | 1.6383 | 1.6563 | 1.6698 | 1.6785 | 1.6706 | 1.6686 | 1.6686 | 1.6686 | 1.6686 | 0.40969 | 0.42374 | 0.43695 | 0.44934 | 0.4607 | 0.46771 | 0.47649 | 0.48602 | 0.49574 | 0.50565 | 0.25357 | 0.25864 | 0.26382 | 0.26909 | 0.27447 | 0.27996 | 0.28556 | 0.29127 | 0.2971 | 0.30304 | 0.15612 | 0.1651 | 0.17313 | 0.18025 | 0.18623 | 0.18774 | 0.19093 | 0.19475 | 0.19864 | 0.2026 | 42794.3322 | 85845.4304 | 129157.1889 | 172733.5395 | 216578.4518 | 260695.9339 | 305090.0327 | 349764.8344 | 394724.4648 | 439973.0901 | 42794.3322 | 85845.4304 | 129157.1889 | 172733.5395 | 216578.4518 | 260695.9339 | 305090.0327 | 349764.8344 | 394724.4648 | 439973.0901 | 22874.515 | 45886.277 | 69234.1556 | 92733.6908 | 116974.2862 | 141691.9307 | 166714.2206 | 191908.5228 | 217276.0763 | 242751.9036 | 22874.515 | 23011.7621 | 23347.8786 | 23499.5352 | 24240.5954 | 24717.6446 | 25022.2899 | 25194.3022 | 25367.5535 | 25475.8273
Com ¦ Near Condensing Boiler¦ Std Baseline | NEW | C_Food Service | Greater Toronto Area | Space Heating/Ventilation | Commercial | Com¦Boiler¦Std | End Use Consumption (m^3/year) | 25 | 4.3784 | 4.4456 | 4.4989 | 4.5392 | 4.5649 | 4.5415 | 4.5355 | 4.5356 | 4.5355 | 4.5355 | 0.29918 | 0.30985 | 0.31983 | 0.32915 | 0.33764 | 0.34262 | 0.34902 | 0.356 | 0.36312 | 0.37037 | 0.068331 | 0.069697 | 0.071091 | 0.072513 | 0.073963 | 0.075443 | 0.076952 | 0.078491 | 0.08006 | 0.081662 | 0.23085 | 0.24015 | 0.24874 | 0.25664 | 0.26367 | 0.26718 | 0.27206 | 0.27751 | 0.28306 | 0.28871 | 85794.0772 | 172102.9189 | 258934.3324 | 346296.1999 | 434196.4801 | 522643.2082 | 611644.4975 | 701208.5399 | 791343.6071 | 882058.051 | 85794.0772 | 172102.9189 | 258934.3324 | 346296.1999 | 434196.4801 | 522643.2082 | 611644.4975 | 701208.5399 | 791343.6071 | 882058.051 | 60408.3495 | 121179.1492 | 178496.9725 | 232284.3159 | 282517.7415 | 329229.0964 | 372496.7135 | 412435.6085 | 449188.5383 | 482917.8643 | 60408.3495 | 60770.7996 | 57317.8233 | 53787.3434 | 50233.4256 | 46711.3549 | 43267.6171 | 39938.895 | 36752.9298 | 33729.326
Com ¦ Super High Perf Glazing ¦New | NEW | C_Food Service | Greater Toronto Area | Space Heating/Ventilation | Commercial | Windows New | End Use Consumption (m^3/year) | 30 | 0.53856 | 0.54611 | 0.55209 | 0.55662 | 0.5595 | 0.55687 | 0.5562 | 0.5562 | 0.5562 | 0.55619 | 0.61454 | 0.63561 | 0.65542 | 0.67401 | 0.69106 | 0.70156 | 0.71473 | 0.72903 | 0.74361 | 0.75847 | 1.1411 | 1.1639 | 1.1872 | 1.2109 | 1.2351 | 1.2598 | 1.285 | 1.3107 | 1.3369 | 1.3637 | -0.52653 | -0.52828 | -0.53175 | -0.5369 | -0.54407 | -0.55828 | -0.5703 | -0.5817 | -0.59334 | -0.60522 | 64191.4983 | 128768.1457 | 193735.7834 | 259100.3092 | 324867.6776 | 391043.9008 | 457635.049 | 524647.2515 | 592086.6972 | 659959.6352 | 0 | 0 | 0 | 0 | 0 | 0 | 0 | 0 | 0 | 0 | 0 | 0 | 0 | 0 | 0 | 0 | 0 | 0 | 0 | 0 | 0 | 0 | 0 | 0 | 0 | 0 | 0 | 0 | 0 | 0
Com ¦ Tankless Water Heaters | NEW | C_Food Service | Greater Toronto Area | Water Heating | Commercial | Com ¦ Water Heating | End Use Consumption (m^3/year) | 18 | 0.54413 | 0.55403 | 0.56143 | 0.5668 | 0.56995 | 0.56992 | 0.56902 | 0.56902 | 0.56901 | 0.56902 | 0.46011 | 0.47785 | 0.49392 | 0.50862 | 0.52167 | 0.53208 | 0.54186 | 0.5527 | 0.56375 | 0.57503 | 0.84559 | 0.8625 | 0.87976 | 0.89735 | 0.9153 | 0.9336 | 0.95228 | 0.97132 | 0.99075 | 1.0106 | -0.38548 | -0.38465 | -0.38583 | -0.38873 | -0.39362 | -0.40152 | -0.41041 | -0.41862 | -0.427 | -0.43553 | 6194.4594 | 12426.0856 | 18695.4423 | 25003.0985 | 31349.6289 | 37735.6137 | 44161.6386 | 50628.2951 | 57136.1804 | 63685.8976 | 0 | 0 | 0 | 0 | 0 | 0 | 0 | 0 | 0 | 0 | 0 | 0 | 0 | 0 | 0 | 0 | 0 | 0 | 0 | 0 | 0 | 0 | 0 | 0 | 0 | 0 | 0 | 0 | 0 | 0
Com ¦ Air Sealing | RET | C_Food Service | Greater Toronto Area | Space Heating/Ventilation | Commercial | NA | Floor area (1000m2) | 6 | 0.7443 | 0.77842 | 0.80548 | 0.82599 | 0.83903 | 0.82713 | 0.82412 | 0.82415 | 0.82415 | 0.82412 | 0.06258 | 0.066757 | 0.07046 | 0.073699 | 0.07636 | 0.076782 | 0.078033 | 0.079597 | 0.081189 | 0.082809 | 0.084079 | 0.08576 | 0.087476 | 0.089225 | 0.09101 | 0.09283 | 0.094686 | 0.09658 | 0.098512 | 0.10048 | -0.021499 | -0.019003 | -0.017016 | -0.015526 | -0.01465 | -0.016047 | -0.016654 | -0.016984 | -0.017323 | -0.017673 | 115.4931 | 114.9156 | 114.341 | 113.7693 | 113.2005 | 112.6345 | 112.0713 | 111.511 | 110.9534 | 110.3986 | 0 | 0 | 0 | 0 | 0 | 0 | 0 | 0 | 0 | 0 | 0 | 0 | 0 | 0 | 0 | 0 | 0 | 0 | 0 | 0 | 0 | 0 | 0 | 0 | 0 | 0 | 0 | 0 | 0 | 0
Com ¦ Building Controls and Automation Systems | RET | C_Food Service | Greater Toronto Area | Space Heating/Ventilation | Commercial | NA | Customer Segment Consumption (m^3/year) | 11 | 1.6349 | 1.6788 | 1.7136 | 1.7399 | 1.7567 | 1.7414 | 1.7375 | 1.7375 | 1.7375 | 1.7375 | 0.21383 | 0.22396 | 0.23317 | 0.24149 | 0.2487 | 0.25146 | 0.25592 | 0.26104 | 0.26626 | 0.27158 | 0.13079 | 0.13341 | 0.13607 | 0.13879 | 0.14157 | 0.1444 | 0.14729 | 0.15024 | 0.15324 | 0.15631 | 0.083038 | 0.090553 | 0.097099 | 0.1027 | 0.10713 | 0.10706 | 0.10863 | 0.1108 | 0.11302 | 0.11528 | 7665662.6605 | 7627334.3472 | 7589197.6754 | 7551251.6871 | 7513495.4286 | 7475927.9515 | 7438548.3117 | 7401355.5702 | 7364348.7923 | 7327527.0483 | 7665662.6605 | 7627334.3472 | 7589197.6754 | 7551251.6871 | 7513495.4286 | 7475927.9515 | 7438548.3117 | 7401355.5702 | 7364348.7923 | 7327527.0483 | 420423.353 | 849463.6795 | 1283057.7519 | 1717822.1829 | 2149110.9264 | 2572404.9567 | 2983473.0213 | 3378670.3274 | 3754824.303 | 4109485.6602 | 420423.353 | 429040.3266 | 433594.0724 | 434764.431 | 431288.7435 | 423294.0303 | 411068.0647 | 395197.3061 | 376153.9756 | 354661.3572
Com ¦ Heat Reflector Panels | RET | C_Food Service | Greater Toronto Area | Space Heating/Ventilation | Commercial | NA | End Use Consumption (m^3/year) | 18 | 2.0191 | 2.0568 | 2.0867 | 2.1094 | 2.1238 | 2.1106 | 2.1073 | 2.1073 | 2.1073 | 2.1073 | 0.092157 | 0.095756 | 0.099092 | 0.10217 | 0.10493 | 0.10636 | 0.10832 | 0.11049 | 0.1127 | 0.11495 | 0.045643 | 0.046556 | 0.047487 | 0.048437 | 0.049405 | 0.050393 | 0.051401 | 0.052429 | 0.053478 | 0.054547 | 0.046514 | 0.049201 | 0.051605 | 0.053734 | 0.055522 | 0.055969 | 0.056917 | 0.058057 | 0.059217 | 0.0604 | 357675.0287 | 355886.6536 | 354107.2203 | 352336.6842 | 350575.0008 | 348822.1258 | 347078.0151 | 345342.6251 | 343615.9119 | 341897.8324 | 357675.0287 | 355886.6536 | 354107.2203 | 352336.6842 | 350575.0008 | 348822.1258 | 347078.0151 | 345342.6251 | 343615.9119 | 341897.8324 | 18895.7343 | 38177.5354 | 57660.6654 | 77219.1062 | 96647.7114 | 115750.6946 | 134345.4421 | 152279.5931 | 169396.0688 | 185590.704 | 18895.7343 | 19281.8011 | 19483.13 | 19558.4407 | 19428.6052 | 19102.9832 | 18594.7475 | 17934.151 | 17116.4757 | 16194.6352
Com ¦ Heat/Energy Recovery Ventilation | RET | C_Food Service | Greater Toronto Area | Space Heating/Ventilation | Commercial | NA | End Use Consumption (m^3/year) | 15 | 1.781 | 1.8187 | 1.8486 | 1.8713 | 1.8857 | 1.8726 | 1.8692 | 1.8693 | 1.8692 | 1.8692 | 0.40645 | 0.42336 | 0.43893 | 0.45319 | 0.46582 | 0.47182 | 0.4804 | 0.49002 | 0.49982 | 0.5098 | 0.22821 | 0.23278 | 0.23743 | 0.24218 | 0.24703 | 0.25197 | 0.25701 | 0.26215 | 0.26739 | 0.27274 | 0.17824 | 0.19059 | 0.2015 | 0.21101 | 0.21879 | 0.21985 | 0.2234 | 0.22787 | 0.23243 | 0.23707 | 5767509.8378 | 5738672.2886 | 5709978.9271 | 5681429.0325 | 5653021.8873 | 5624756.7779 | 5596632.994 | 5568649.829 | 5540806.5799 | 5513102.547 | 5767509.8378 | 5738672.2886 | 5709978.9271 | 5681429.0325 | 5653021.8873 | 5624756.7779 | 5596632.994 | 5568649.829 | 5540806.5799 | 5513102.547 | 304693.7159 | 615612.7586 | 929778.2299 | 1245158.0867 | 1558444.3462 | 1866479.9499 | 2166320.2541 | 2455508.4385 | 2731511.6093 | 2992650.1023 | 304693.7159 | 310919.0428 | 314165.4713 | 315379.8569 | 313286.2595 | 308035.6037 | 299840.3042 | 289188.1844 | 276003.1708 | 261138.4929
Com ¦ High perf.glazings ¦ Retro | RET | C_Food Service | Greater Toronto Area | Space Heating/Ventilation | Commercial | Windows Retro | End Use Consumption (m^3/year) | 30 | 1.1286 | 1.1444 | 1.1569 | 1.1664 | 1.1725 | 1.167 | 1.1656 | 1.1656 | 1.1656 | 1.1655 | 0.40969 | 0.42374 | 0.43695 | 0.44934 | 0.4607 | 0.46771 | 0.47649 | 0.48602 | 0.49574 | 0.50565 | 0.36301 | 0.37027 | 0.37767 | 0.38523 | 0.39293 | 0.40079 | 0.4088 | 0.41698 | 0.42532 | 0.43383 | 0.046685 | 0.053473 | 0.059275 | 0.064116 | 0.067774 | 0.066916 | 0.067683 | 0.069039 | 0.070417 | 0.071818 | 2661272.535 | 2647966.1723 | 2634726.3414 | 2621552.7097 | 2608444.9462 | 2595402.7214 | 2582425.7078 | 2569513.5793 | 2556666.0114 | 2543882.6813 | 2661272.535 | 2647966.1723 | 2634726.3414 | 2621552.7097 | 2608444.9462 | 2595402.7214 | 2582425.7078 | 2569513.5793 | 2556666.0114 | 2543882.6813 | 55245.4815 | 107679.1306 | 156793.9787 | 207370.2259 | 257868.8207 | 307414.0762 | 355407.2961 | 402218.2695 | 447679.2619 | 492061.3144 | 55245.4815 | 52433.6491 | 49114.8481 | 50576.2472 | 50498.5948 | 49545.2555 | 47993.2199 | 46810.9734 | 45460.9924 | 44382.0525
Com ¦ Operational Improvement | RET | C_Food Service | Greater Toronto Area | Cross Cutting/Behavioural | Commercial | NA | Customer Segment Consumption (m^3/year) | 5 | 2.0919 | 2.2142 | 2.3046 | 2.3725 | 2.4157 | 2.3793 | 2.3692 | 2.3692 | 2.3693 | 2.3693 | 0.051596 | 0.055707 | 0.05914 | 0.0621 | 0.064494 | 0.064795 | 0.065809 | 0.067124 | 0.06847 | 0.069841 | 0.024665 | 0.025158 | 0.025662 | 0.026175 | 0.026698 | 0.027232 | 0.027777 | 0.028332 | 0.028899 | 0.029477 | 0.026931 | 0.030548 | 0.033478 | 0.035925 | 0.037796 | 0.037563 | 0.038033 | 0.038792 | 0.039571 | 0.040364 | 5928910.964 | 5899266.4091 | 5869770.0771 | 5840421.2267 | 5811219.1206 | 5782163.025 | 5753252.2098 | 5724485.9488 | 5695863.5191 | 5667384.2015 | 5928910.964 | 5899266.4091 | 5869770.0771 | 5840421.2267 | 5811219.1206 | 5782163.025 | 5753252.2098 | 5724485.9488 | 5695863.5191 | 5667384.2015 | 334490.5999 | 678106.0424 | 1027371.8961 | 1378494.6511 | 1727514.9676 | 2070481.6088 | 2403630.5852 | 2723552.4974 | 3027332.2254 | 3312648.8309 | 334490.5999 | 343615.4425 | 349265.8537 | 351122.755 | 349020.3165 | 342966.6412 | 333148.9764 | 319921.9123 | 303779.7279 | 285316.6056
Com ¦ Roof Insulation Upgrade | RET | C_Food Service | Greater Toronto Area | Space Heating/Ventilation | Commercial | NA | Floor area (1000m2) | 20 | 0.96938 | 0.98631 | 0.99974 | 1.0099 | 1.0164 | 1.0105 | 1.009 | 1.009 | 1.009 | 1.009 | 0.36147 | 0.37513 | 0.38785 | 0.39962 | 0.41023 | 0.416 | 0.42369 | 0.43217 | 0.44081 | 0.44963 | 0.37288 | 0.38034 | 0.38795 | 0.39571 | 0.40362 | 0.41169 | 0.41993 | 0.42833 | 0.43689 | 0.44563 | -0.011417 | -0.0052059 | -0.00010224 | 0.0039177 | 0.0066095 | 0.0043095 | 0.0037681 | 0.0038478 | 0.0039229 | 0.0039953 | 64.6761 | 64.3527 | 64.031 | 63.7108 | 63.3923 | 63.0753 | 62.7599 | 62.4461 | 62.1339 | 61.8232 | 0 | 0 | 0 | 63.7108 | 63.3923 | 63.0753 | 62.7599 | 62.4461 | 62.1339 | 61.8232 | 0 | 0 | 0 | 1.4526 | 2.9107 | 4.3521 | 5.7606 | 7.1438 | 8.4963 | 9.8236 | 0 | 0 | 0 | 1.4526 | 1.4581 | 1.4413 | 1.4085 | 1.3832 | 1.3525 | 1.3273
Com ¦ Super High Perf Glazing ¦Retro | RET | C_Food Service | Greater Toronto Area | Space Heating/Ventilation | Commercial | Windows Retro | End Use Consumption (m^3/year) | 30 | 0.53856 | 0.54611 | 0.55209 | 0.55662 | 0.5595 | 0.55687 | 0.5562 | 0.5562 | 0.5562 | 0.55619 | 0.61454 | 0.63561 | 0.65542 | 0.67401 | 0.69106 | 0.70156 | 0.71473 | 0.72903 | 0.74361 | 0.75847 | 1.1411 | 1.1639 | 1.1872 | 1.2109 | 1.2351 | 1.2598 | 1.285 | 1.3107 | 1.3369 | 1.3637 | -0.52653 | -0.52828 | -0.53175 | -0.5369 | -0.54407 | -0.55828 | -0.5703 | -0.5817 | -0.59334 | -0.60522 | 3991908.8024 | 3971949.2584 | 3952089.5121 | 3932329.0646 | 3912667.4192 | 3893104.0822 | 3873638.5617 | 3854270.3689 | 3834999.0171 | 3815824.022 | 0 | 0 | 0 | 0 | 0 | 0 | 0 | 0 | 0 | 0 | 0 | 0 | 0 | 0 | 0 | 0 | 0 | 0 | 0 | 0 | 0 | 0 | 0 | 0 | 0 | 0 | 0 | 0 | 0 | 0
Com ¦ Wall Insulation Upgrade | RET | C_Food Service | Greater Toronto Area | Space Heating/Ventilation | Commercial | NA | Floor area (1000m2) | 20 | 0.23905 | 0.24323 | 0.24654 | 0.24904 | 0.25064 | 0.24918 | 0.24881 | 0.24882 | 0.24882 | 0.24881 | 0.29574 | 0.30693 | 0.31733 | 0.32697 | 0.33564 | 0.34037 | 0.34666 | 0.3536 | 0.36067 | 0.36788 | 1.2372 | 1.2619 | 1.2871 | 1.3129 | 1.3391 | 1.3659 | 1.3932 | 1.4211 | 1.4495 | 1.4785 | -0.94142 | -0.95498 | -0.96981 | -0.98592 | -1.0035 | -1.0256 | -1.0466 | -1.0675 | -1.0889 | -1.1106 | 207.8875 | 206.8481 | 205.8139 | 204.7848 | 203.7609 | 202.7421 | 201.7284 | 200.7197 | 199.7161 | 198.7175 | 0 | 0 | 0 | 0 | 0 | 0 | 0 | 0 | 0 | 0 | 0 | 0 | 0 | 0 | 0 | 0 | 0 | 0 | 0 | 0 | 0 | 0 | 0 | 0 | 0 | 0 | 0 | 0 | 0 | 0
Com ¦ Air Curtains | ROB | C_Food Service | Greater Toronto Area | Space Heating/Ventilation | Commercial | NA | Shipping door | 15 | 5.3878 | 5.504 | 5.5961 | 5.6658 | 5.7101 | 5.6694 | 5.659 | 5.6589 | 5.6587 | 5.6585 | 54793.8552 | 57095.1782 | 59211.3087 | 61147.8426 | 62858.8782 | 63658.8135 | 64812.7081 | 66108.1395 | 67428.0058 | 68773.4309 | 10170 | 10373.4 | 10580.868 | 10792.4854 | 11008.3351 | 11228.5018 | 11453.0718 | 11682.1332 | 11915.7759 | 12154.0914 | 44623.8552 | 46721.7782 | 48630.4407 | 50355.3572 | 51850.5432 | 52430.3118 | 53359.6363 | 54426.0063 | 55512.2299 | 56619.3395 | 87.3297 | 86.8931 | 86.4586 | 86.0263 | 85.5962 | 85.1682 | 84.7424 | 84.3186 | 83.8971 | 83.4776 | 87.3297 | 86.8931 | 86.4586 | 86.0263 | 85.5962 | 85.1682 | 84.7424 | 84.3186 | 83.8971 | 83.4776 | 4.3999 | 8.6131 | 12.6451 | 16.5008 | 20.1847 | 23.7012 | 27.0544 | 30.2486 | 33.2881 | 36.1772 | 4.3999 | 4.2132 | 4.032 | 3.8557 | 3.6839 | 3.5165 | 3.3532 | 3.1942 | 3.0395 | 2.8892
Com ¦ Condensing Boiler ¦ Std Baseline | ROB | C_Food Service | Greater Toronto Area | Space Heating/Ventilation | Commercial | Com¦Boiler¦Std | End Use Consumption (m^3/year) | 25 | 1.5743 | 1.5984 | 1.6176 | 1.6321 | 1.6413 | 1.6329 | 1.6308 | 1.6308 | 1.6308 | 1.6307 | 0.52357 | 0.54224 | 0.55971 | 0.57602 | 0.59087 | 0.59959 | 0.61078 | 0.623 | 0.63546 | 0.64816 | 0.33258 | 0.33923 | 0.34601 | 0.35294 | 0.35999 | 0.36719 | 0.37454 | 0.38203 | 0.38967 | 0.39746 | 0.19099 | 0.20301 | 0.21369 | 0.22309 | 0.23087 | 0.23239 | 0.23624 | 0.24097 | 0.24579 | 0.25069 | 9336808.5616 | 9290124.5188 | 9243673.8962 | 9197455.5268 | 9151468.2491 | 9105710.9079 | 9060182.3533 | 9014881.4416 | 8969807.0344 | 8924957.9992 | 9336808.5616 | 9290124.5188 | 9243673.8962 | 9197455.5268 | 9151468.2491 | 9105710.9079 | 9060182.3533 | 9014881.4416 | 8969807.0344 | 8924957.9992 | 14587.6514 | 44004.5588 | 86155.4173 | 140330.7614 | 204633.712 | 277203.8009 | 356249.381 | 440490.8431 | 528534.1677 | 619365.2336 | 14587.6514 | 29416.9074 | 42150.8585 | 54175.3441 | 64302.9506 | 72570.0889 | 79045.5802 | 84241.4621 | 88043.3245 | 90831.0659
Com ¦ Condensing Water Heaters | ROB | C_Food Service | Greater Toronto Area | Water Heating | Commercial | Com ¦ Water Heating | End Use Consumption (m^3/year) | 13 | 1.5536 | 1.5892 | 1.6159 | 1.6352 | 1.6466 | 1.6465 | 1.6432 | 1.6432 | 1.6432 | 1.6432 | 0.24404 | 0.25463 | 0.26408 | 0.27258 | 0.27997 | 0.28555 | 0.29068 | 0.29649 | 0.30242 | 0.30847 | 0.15708 | 0.16022 | 0.16343 | 0.1667 | 0.17003 | 0.17343 | 0.1769 | 0.18044 | 0.18405 | 0.18773 | 0.086963 | 0.094409 | 0.10066 | 0.10589 | 0.10994 | 0.11212 | 0.11378 | 0.11606 | 0.11838 | 0.12075 | 257614.5016 | 256326.4291 | 255044.7969 | 253769.5729 | 252500.7251 | 251238.2214 | 249982.0303 | 248732.1202 | 247488.4596 | 246251.0173 | 257614.5016 | 256326.4291 | 255044.7969 | 253769.5729 | 252500.7251 | 251238.2214 | 249982.0303 | 248732.1202 | 247488.4596 | 246251.0173 | 10216.9407 | 20026.9977 | 29438.8912 | 38491.8237 | 47187.1228 | 55528.6423 | 63521.0532 | 71175.716 | 78499.7398 | 85503.8294 | 10216.9407 | 9810.057 | 9411.8935 | 9052.9325 | 8695.2991 | 8341.5195 | 7992.4109 | 7654.6628 | 7324.0238 | 7004.0896
Com ¦ Demand Control Kitchen Ventilation | ROB | C_Food Service | Greater Toronto Area | Space Heating/Ventilation | Commercial | NA | per building | 15 | 4.3624 | 4.408 | 4.4448 | 4.4736 | 4.4933 | 4.4812 | 4.4808 | 4.4844 | 4.4881 | 4.4919 | 65435.9299 | 67442.9283 | 69366.2343 | 71211.5723 | 72954.905 | 74214.772 | 75691.2479 | 77268.2103 | 78878.4803 | 80524.0625 | 15000 | 15300 | 15606 | 15918.12 | 16236.4824 | 16561.212 | 16892.4363 | 17230.285 | 17574.8907 | 17926.3885 | 50435.9299 | 52142.9283 | 53760.2343 | 55293.4523 | 56718.4226 | 57653.56 | 58798.8116 | 60037.9253 | 61303.5896 | 62597.674 | 69775.9016 | 69427.0221 | 69079.887 | 68734.4875 | 68390.8151 | 68048.861 | 67708.6167 | 67370.0736 | 67033.2233 | 66698.0571 | 69775.9016 | 69427.0221 | 69079.887 | 68734.4875 | 68390.8151 | 68048.861 | 67708.6167 | 67370.0736 | 67033.2233 | 66698.0571 | 3468.7952 | 6774.0505 | 9923.2905 | 12924.7652 | 15783.8162 | 18505.2671 | 21093.5385 | 23553.2228 | 25888.4448 | 28103.4978 | 3468.7952 | 3305.2553 | 3149.24 | 3001.4747 | 2859.051 | 2721.451 | 2588.2714 | 2459.6843 | 2335.222 | 2215.053
Com ¦ Efficient Gas Broilers | ROB | C_Food Service | Greater Toronto Area | Appliances/Other | Commercial | NA | Equipment | 12 | 2.8503 | 2.9204 | 2.9726 | 3.0104 | 3.0329 | 3.0322 | 3.0258 | 3.0258 | 3.0258 | 3.0258 | 3619.8472 | 3783.1185 | 3927.7842 | 4057.2257 | 4169.3171 | 4251.6453 | 4327.6076 | 4414.1824 | 4502.4753 | 4592.4136 | 1270 | 1295.4 | 1321.308 | 1347.7342 | 1374.6888 | 1402.1826 | 1430.2263 | 1458.8308 | 1488.0074 | 1517.7676 | 2349.8472 | 2487.7185 | 2606.4762 | 2709.4916 | 2794.6283 | 2849.4627 | 2897.3813 | 2955.3516 | 3014.4679 | 3074.646 | 8055.2712 | 8014.9949 | 7974.9199 | 7935.0453 | 7895.3701 | 7855.8932 | 7816.6138 | 7777.5307 | 7738.643 | 7699.9498 | 8055.2712 | 8014.9949 | 7974.9199 | 7935.0453 | 7895.3701 | 7855.8932 | 7816.6138 | 7777.5307 | 7738.643 | 7699.9498 | 608.775 | 1170.3149 | 1688.9546 | 2168.4222 | 2611.9497 | 3022.3655 | 3402.1709 | 3753.6021 | 4078.6801 | 4379.2495 | 608.775 | 561.5399 | 518.6397 | 479.4676 | 443.5275 | 410.4158 | 379.8054 | 351.4312 | 325.0779 | 300.5694
Com ¦ Efficient Gas Griddles | ROB | C_Food Service | Greater Toronto Area | Appliances/Other | Commercial | NA | Equipment | 10 | 4.3596 | 4.4841 | 4.5767 | 4.6436 | 4.6836 | 4.6822 | 4.671 | 4.671 | 4.671 | 4.6709 | 5013.5702 | 5259.8733 | 5475.7893 | 5666.9948 | 5830.0936 | 5945.0129 | 6049.3306 | 6170.3006 | 6293.7734 | 6419.5086 | 1150 | 1173 | 1196.46 | 1220.3892 | 1244.797 | 1269.6929 | 1295.0868 | 1320.9885 | 1347.4083 | 1374.3565 | 3863.5702 | 4086.8733 | 4279.3293 | 4446.6056 | 4585.2966 | 4675.3199 | 4754.2438 | 4849.3121 | 4946.3651 | 5045.1521 | 14551.2818 | 14478.5254 | 14406.1328 | 14334.1021 | 14262.4316 | 14191.1194 | 14120.1638 | 14049.563 | 13979.3152 | 13909.4186 | 14551.2818 | 14478.5254 | 14406.1328 | 14334.1021 | 14262.4316 | 14191.1194 | 14120.1638 | 14049.563 | 13979.3152 | 13909.4186 | 1099.7092 | 2114.1182 | 3051.1976 | 3917.752 | 4719.6368 | 5461.9416 | 6149.1417 | 6785.2205 | 7373.7679 | 7918.0568 | 1099.7092 | 1014.4089 | 937.0795 | 866.5544 | 801.8848 | 742.3048 | 687.2001 | 636.0788 | 588.5474 | 544.2889
Com ¦ Efficient Gas Ovens | ROB | C_Food Service | Greater Toronto Area | Appliances/Other | Commercial | NA | Equipment | 12 | 2.0905 | 2.142 | 2.1802 | 2.2079 | 2.2244 | 2.2239 | 2.2192 | 2.2192 | 2.2192 | 2.2192 | 1829.2171 | 1911.6996 | 1984.7857 | 2050.183 | 2106.8181 | 2148.4214 | 2186.81 | 2230.5593 | 2275.1771 | 2320.6267 | 875 | 892.5 | 910.35 | 928.557 | 947.1281 | 966.0707 | 985.3921 | 1005.1 | 1025.202 | 1045.706 | 954.2171 | 1019.1996 | 1074.4357 | 1121.626 | 1159.69 | 1182.3507 | 1201.4179 | 1225.4594 | 1249.9751 | 1274.9207 | 1857.7326 | 1848.444 | 1839.2017 | 1830.0057 | 1820.8557 | 1811.7514 | 1802.6927 | 1793.6792 | 1784.7108 | 1775.7873 | 1857.7326 | 1848.444 | 1839.2017 | 1830.0057 | 1820.8557 | 1811.7514 | 1802.6927 | 1793.6792 | 1784.7108 | 1775.7873 | 116.998 | 227.2308 | 331.0752 | 428.8637 | 520.895 | 607.4427 | 688.7622 | 764.9401 | 835.7697 | 901.5389 | 116.998 | 110.2327 | 103.8444 | 97.7885 | 92.0313 | 86.5477 | 81.3195 | 76.1779 | 70.8296 | 65.7692
Com ¦ Efficient Gas Range Tops | ROB | C_Food Service | Greater Toronto Area | Appliances/Other | Commercial | NA | Equipment | 10 | 2.1138 | 2.1741 | 2.219 | 2.2514 | 2.2708 | 2.2702 | 2.2647 | 2.2647 | 2.2647 | 2.2647 | 1691.0065 | 1774.0811 | 1846.9065 | 1911.3975 | 1966.4084 | 2005.169 | 2040.3539 | 2081.1554 | 2122.801 | 2165.2097 | 800 | 816 | 832.32 | 848.9664 | 865.9457 | 883.2646 | 900.9299 | 918.9485 | 937.3275 | 956.0741 | 891.0065 | 958.0811 | 1014.5865 | 1062.4311 | 1100.4627 | 1121.9044 | 1139.424 | 1162.2069 | 1185.4735 | 1209.1357 | 4362.6153 | 4340.8022 | 4319.0982 | 4297.5027 | 4276.0152 | 4254.6351 | 4233.362 | 4212.1951 | 4191.1342 | 4170.1785 | 4362.6153 | 4340.8022 | 4319.0982 | 4297.5027 | 4276.0152 | 4254.6351 | 4233.362 | 4212.1951 | 4191.1342 | 4170.1785 | 329.7035 | 633.8252 | 914.7127 | 1174.3853 | 1414.5932 | 1636.8683 | 1842.5652 | 2032.8952 | 2208.9526 | 2371.7365 | 329.7035 | 304.1217 | 280.8876 | 259.6725 | 240.2079 | 222.2751 | 205.697 | 190.3299 | 176.0574 | 162.7839
Com ¦ Energy Star Gas Fryers | ROB | C_Food Service | Greater Toronto Area | Appliances/Other | Commercial | NA | Equipment | 12 | 2.2897 | 2.3456 | 2.3873 | 2.4174 | 2.4354 | 2.4348 | 2.4298 | 2.4298 | 2.4299 | 2.4298 | 2353.7648 | 2459.5342 | 2553.2974 | 2637.2393 | 2709.9887 | 2763.5282 | 2812.9657 | 2869.2682 | 2926.6923 | 2985.1919 | 1028 | 1048.56 | 1069.5312 | 1090.9218 | 1112.7403 | 1134.9951 | 1157.695 | 1180.8489 | 1204.4658 | 1228.5552 | 1325.7648 | 1410.9742 | 1483.7662 | 1546.3175 | 1597.2484 | 1628.5332 | 1655.2707 | 1688.4193 | 1722.2264 | 1756.6367 | 4544.1546 | 4521.4338 | 4498.8266 | 4476.3325 | 4453.9508 | 4431.6811 | 4409.5227 | 4387.4751 | 4365.5377 | 4343.71 | 4544.1546 | 4521.4338 | 4498.8266 | 4476.3325 | 4453.9508 | 4431.6811 | 4409.5227 | 4387.4751 | 4365.5377 | 4343.71 | 286.1861 | 555.9931 | 810.2813 | 1049.8149 | 1275.2871 | 1487.3397 | 1686.5781 | 1873.5818 | 2048.9127 | 2213.1196 | 286.1861 | 269.8071 | 254.2882 | 239.5335 | 225.4722 | 212.0527 | 199.2384 | 187.0037 | 175.3309 | 164.207
Com ¦ Near Condensing Boiler¦ Std Baseline | ROB | C_Food Service | Greater Toronto Area | Space Heating/Ventilation | Commercial | Com¦Boiler¦Std | End Use Consumption (m^3/year) | 25 | 4.3784 | 4.4456 | 4.4989 | 4.5392 | 4.5649 | 4.5415 | 4.5355 | 4.5356 | 4.5355 | 4.5355 | 0.29918 | 0.30985 | 0.31983 | 0.32915 | 0.33764 | 0.34262 | 0.34902 | 0.356 | 0.36312 | 0.37037 | 0.068331 | 0.069697 | 0.071091 | 0.072513 | 0.073963 | 0.075443 | 0.076952 | 0.078491 | 0.08006 | 0.081662 | 0.23085 | 0.24015 | 0.24874 | 0.25664 | 0.26367 | 0.26718 | 0.27206 | 0.27751 | 0.28306 | 0.28871 | 5335319.1781 | 5308642.5822 | 5282099.3693 | 5255688.8724 | 5229410.4281 | 5203263.3759 | 5177247.0591 | 5151360.8238 | 5125604.0196 | 5099975.9995 | 5335319.1781 | 5308642.5822 | 5282099.3693 | 5255688.8724 | 5229410.4281 | 5203263.3759 | 5177247.0591 | 5151360.8238 | 5125604.0196 | 5099975.9995 | 150134.9499 | 285162.4135 | 405964.411 | 513551.6253 | 608922.6716 | 693094.5027 | 767075.7405 | 831886.164 | 888476.7353 | 937768.0411 | 150134.9499 | 135027.4636 | 120801.9974 | 107587.2143 | 95371.0463 | 84171.8311 | 73981.2378 | 64810.4235 | 56590.5713 | 49291.3058
Com ¦ Tankless Water Heaters | ROB | C_Food Service | Greater Toronto Area | Water Heating | Commercial | Com ¦ Water Heating | End Use Consumption (m^3/year) | 18 | 0.54413 | 0.55403 | 0.56143 | 0.5668 | 0.56995 | 0.56992 | 0.56902 | 0.56902 | 0.56901 | 0.56902 | 0.46011 | 0.47785 | 0.49392 | 0.50862 | 0.52167 | 0.53208 | 0.54186 | 0.5527 | 0.56375 | 0.57503 | 0.84559 | 0.8625 | 0.87976 | 0.89735 | 0.9153 | 0.9336 | 0.95228 | 0.97132 | 0.99075 | 1.0106 | -0.38548 | -0.38465 | -0.38583 | -0.38873 | -0.39362 | -0.40152 | -0.41041 | -0.41862 | -0.427 | -0.43553 | 385217.9463 | 383291.8565 | 381375.3973 | 379468.5203 | 377571.1777 | 375683.3218 | 373804.9052 | 371935.8807 | 370076.2013 | 368225.8202 | 0 | 0 | 0 | 0 | 0 | 0 | 0 | 0 | 0 | 0 | 0 | 0 | 0 | 0 | 0 | 0 | 0 | 0 | 0 | 0 | 0 | 0 | 0 | 0 | 0 | 0 | 0 | 0 | 0 | 0
Com ¦ Air Curtains | NEW | C_Hospital | Greater Toronto Area | Space Heating/Ventilation | Commercial | NA | Shipping door | 15 | 5.3878 | 5.504 | 5.5961 | 5.6658 | 5.7101 | 5.6694 | 5.659 | 5.6589 | 5.6587 | 5.6585 | 54793.8552 | 57095.1782 | 59211.3087 | 61147.8426 | 62858.8782 | 63658.8135 | 64812.7081 | 66108.1395 | 67428.0058 | 68773.4309 | 10170 | 10373.4 | 10580.868 | 10792.4854 | 11008.3351 | 11228.5018 | 11453.0718 | 11682.1332 | 11915.7759 | 12154.0914 | 44623.8552 | 46721.7782 | 48630.4407 | 50355.3572 | 51850.5432 | 52430.3118 | 53359.6363 | 54426.0063 | 55512.2299 | 56619.3395 | 0.028524 | 0.057133 | 0.08583 | 0.11461 | 0.14349 | 0.17245 | 0.20151 | 0.23067 | 0.25991 | 0.28926 | 0.028524 | 0.057133 | 0.08583 | 0.11461 | 0.14349 | 0.17245 | 0.20151 | 0.23067 | 0.25991 | 0.28926 | 0.021564 | 0.043193 | 0.065411 | 0.088187 | 0.11149 | 0.13529 | 0.15955 | 0.18425 | 0.20935 | 0.23483 | 0.021564 | 0.021629 | 0.022218 | 0.022776 | 0.023303 | 0.023799 | 0.024263 | 0.024697 | 0.025102 | 0.02548
Com ¦ Condensing Boiler ¦ Near Cond Baseline | NEW | C_Hospital | Greater Toronto Area | Space Heating/Ventilation | Commercial | NA | End Use Consumption (m^3/year) | 25 | 1.0302 | 1.046 | 1.0586 | 1.0681 | 1.0741 | 1.0686 | 1.0672 | 1.0672 | 1.0672 | 1.0672 | 0.22439 | 0.23239 | 0.23987 | 0.24687 | 0.25323 | 0.25697 | 0.26176 | 0.267 | 0.27234 | 0.27778 | 0.2178 | 0.22216 | 0.2266 | 0.23114 | 0.23576 | 0.24047 | 0.24528 | 0.25019 | 0.25519 | 0.2603 | 0.0065823 | 0.010226 | 0.013271 | 0.01573 | 0.01747 | 0.016492 | 0.016479 | 0.016811 | 0.017145 | 0.017485 | 34440.475 | 68984.2714 | 103633.0769 | 138388.5881 | 173252.5112 | 208226.5616 | 243312.4643 | 278511.9537 | 313826.7741 | 349258.6794 | 34440.475 | 68984.2714 | 103633.0769 | 138388.5881 | 173252.5112 | 208226.5616 | 243312.4643 | 278511.9537 | 313826.7741 | 349258.6794 | 9580.5888 | 19189.9193 | 28500.8792 | 37395.7527 | 46729.7508 | 56213.4531 | 65674.6391 | 74989.6441 | 84221.9253 | 93331.1768 | 9580.5888 | 9609.3305 | 9310.9598 | 8894.8735 | 9333.9981 | 9483.7023 | 9461.186 | 9315.005 | 9232.2812 | 9109.2514
Com ¦ Condensing Boiler ¦ Std Baseline | NEW | C_Hospital | Greater Toronto Area | Space Heating/Ventilation | Commercial | Com¦Boiler¦Std | End Use Consumption (m^3/year) | 25 | 1.5743 | 1.5984 | 1.6176 | 1.6321 | 1.6413 | 1.6329 | 1.6308 | 1.6308 | 1.6308 | 1.6307 | 0.52357 | 0.54224 | 0.55971 | 0.57602 | 0.59087 | 0.59959 | 0.61078 | 0.623 | 0.63546 | 0.64816 | 0.33258 | 0.33923 | 0.34601 | 0.35294 | 0.35999 | 0.36719 | 0.37454 | 0.38203 | 0.38967 | 0.39746 | 0.19099 | 0.20301 | 0.21369 | 0.22309 | 0.23087 | 0.23239 | 0.23624 | 0.24097 | 0.24579 | 0.25069 | 80361.1084 | 160963.3 | 241810.5127 | 322906.7056 | 404255.8595 | 485861.9771 | 567729.0833 | 649861.2252 | 732262.4728 | 814936.9186 | 80361.1084 | 160963.3 | 241810.5127 | 322906.7056 | 404255.8595 | 485861.9771 | 567729.0833 | 649861.2252 | 732262.4728 | 814936.9186 | 3141.6016 | 6292.6279 | 12926.5372 | 22858.8677 | 36196.1905 | 52743.6618 | 72276.4941 | 94546.8812 | 119398.3659 | 146611.2385 | 3141.6016 | 3151.0264 | 6633.9093 | 9932.3305 | 13337.3228 | 16547.4713 | 19532.8323 | 22270.3871 | 24851.4847 | 27212.8726
Com ¦ Condensing Water Heaters | NEW | C_Hospital | Greater Toronto Area | Water Heating | Commercial | Com ¦ Water Heating | End Use Consumption (m^3/year) | 13 | 1.5536 | 1.5892 | 1.6159 | 1.6352 | 1.6466 | 1.6465 | 1.6432 | 1.6432 | 1.6432 | 1.6432 | 0.24404 | 0.25463 | 0.26408 | 0.27258 | 0.27997 | 0.28555 | 0.29068 | 0.29649 | 0.30242 | 0.30847 | 0.15708 | 0.16022 | 0.16343 | 0.1667 | 0.17003 | 0.17343 | 0.1769 | 0.18044 | 0.18405 | 0.18773 | 0.086963 | 0.094409 | 0.10066 | 0.10589 | 0.10994 | 0.11212 | 0.11378 | 0.11606 | 0.11838 | 0.12075 | 1108.1234 | 2219.5712 | 3334.3976 | 4452.6573 | 5574.4052 | 6699.6964 | 7828.5865 | 8961.1312 | 10097.3867 | 11237.4094 | 1108.1234 | 2219.5712 | 3334.3976 | 4452.6573 | 5574.4052 | 6699.6964 | 7828.5865 | 8961.1312 | 10097.3867 | 11237.4094 | 791.3827 | 1585.1395 | 2393.8713 | 3216.4983 | 4054.3713 | 4906.0807 | 5770.4075 | 6646.2009 | 7532.849 | 8429.446 | 791.3827 | 793.7568 | 808.7318 | 822.627 | 837.8731 | 851.7094 | 864.3268 | 875.7934 | 886.6481 | 896.5969
Com ¦ Demand Control Kitchen Ventilation | NEW | C_Hospital | Greater Toronto Area | Space Heating/Ventilation | Commercial | NA | per building | 15 | 4.3624 | 4.408 | 4.4448 | 4.4736 | 4.4933 | 4.4812 | 4.4808 | 4.4844 | 4.4881 | 4.4919 | 65435.9299 | 67442.9283 | 69366.2343 | 71211.5723 | 72954.905 | 74214.772 | 75691.2479 | 77268.2103 | 78878.4803 | 80524.0625 | 15000 | 15300 | 15606 | 15918.12 | 16236.4824 | 16561.212 | 16892.4363 | 17230.285 | 17574.8907 | 17926.3885 | 50435.9299 | 52142.9283 | 53760.2343 | 55293.4523 | 56718.4226 | 57653.56 | 58798.8116 | 60037.9253 | 61303.5896 | 62597.674 | 22.7904 | 45.6492 | 68.5774 | 91.5763 | 114.6469 | 137.7904 | 161.0079 | 184.3005 | 207.6695 | 231.116 | 22.7904 | 45.6492 | 68.5774 | 91.5763 | 114.6469 | 137.7904 | 161.0079 | 184.3005 | 207.6695 | 231.116 | 16.9973 | 34.0456 | 51.4739 | 69.2661 | 87.4126 | 105.8927 | 124.685 | 143.7677 | 163.1211 | 182.7246 | 16.9973 | 17.0483 | 17.4283 | 17.7922 | 18.1465 | 18.4801 | 18.7923 | 19.0827 | 19.3534 | 19.6035
Com ¦ Efficient Gas Broilers | NEW | C_Hospital | Greater Toronto Area | Appliances/Other | Commercial | NA | Equipment | 12 | 2.8503 | 2.9204 | 2.9726 | 3.0104 | 3.0329 | 3.0322 | 3.0258 | 3.0258 | 3.0258 | 3.0258 | 3619.8472 | 3783.1185 | 3927.7842 | 4057.2257 | 4169.3171 | 4251.6453 | 4327.6076 | 4414.1824 | 4502.4753 | 4592.4136 | 1270 | 1295.4 | 1321.308 | 1347.7342 | 1374.6888 | 1402.1826 | 1430.2263 | 1458.8308 | 1488.0074 | 1517.7676 | 2349.8472 | 2487.7185 | 2606.4762 | 2709.4916 | 2794.6283 | 2849.4627 | 2897.3813 | 2955.3516 | 3014.4679 | 3074.646 | 2.631 | 5.27 | 7.9169 | 10.572 | 13.2354 | 15.9072 | 18.5875 | 21.2766 | 23.9744 | 26.6812 | 2.631 | 5.27 | 7.9169 | 10.572 | 13.2354 | 15.9072 | 18.5875 | 21.2766 | 23.9744 | 26.6812 | 1.9891 | 3.9841 | 6.0295 | 8.1239 | 10.2656 | 12.4525 | 14.6822 | 16.9524 | 19.2606 | 21.6044 | 1.9891 | 1.995 | 2.0454 | 2.0944 | 2.1417 | 2.1869 | 2.2297 | 2.2702 | 2.3082 | 2.3438
Com ¦ Efficient Gas Griddles | NEW | C_Hospital | Greater Toronto Area | Appliances/Other | Commercial | NA | Equipment | 10 | 4.3596 | 4.4841 | 4.5767 | 4.6436 | 4.6836 | 4.6822 | 4.671 | 4.671 | 4.671 | 4.6709 | 5013.5702 | 5259.8733 | 5475.7893 | 5666.9948 | 5830.0936 | 5945.0129 | 6049.3306 | 6170.3006 | 6293.7734 | 6419.5086 | 1150 | 1173 | 1196.46 | 1220.3892 | 1244.797 | 1269.6929 | 1295.0868 | 1320.9885 | 1347.4083 | 1374.3565 | 3863.5702 | 4086.8733 | 4279.3293 | 4446.6056 | 4585.2966 | 4675.3199 | 4754.2438 | 4849.3121 | 4946.3651 | 5045.1521 | 4.7528 | 9.5198 | 14.3013 | 19.0976 | 23.9088 | 28.7352 | 33.5771 | 38.4346 | 43.308 | 48.1976 | 4.7528 | 9.5198 | 14.3013 | 19.0976 | 23.9088 | 28.7352 | 33.5771 | 38.4346 | 43.308 | 48.1976 | 3.5931 | 7.197 | 10.892 | 14.676 | 18.5462 | 22.499 | 26.5302 | 30.6355 | 34.8104 | 39.0503 | 3.5931 | 3.6039 | 3.6949 | 3.784 | 3.8702 | 3.9528 | 4.0312 | 4.1053 | 4.1749 | 4.2399
Com ¦ Efficient Gas Ovens | NEW | C_Hospital | Greater Toronto Area | Appliances/Other | Commercial | NA | Equipment | 12 | 2.0905 | 2.142 | 2.1802 | 2.2079 | 2.2244 | 2.2239 | 2.2192 | 2.2192 | 2.2192 | 2.2192 | 1829.2171 | 1911.6996 | 1984.7857 | 2050.183 | 2106.8181 | 2148.4214 | 2186.81 | 2230.5593 | 2275.1771 | 2320.6267 | 875 | 892.5 | 910.35 | 928.557 | 947.1281 | 966.0707 | 985.3921 | 1005.1 | 1025.202 | 1045.706 | 954.2171 | 1019.1996 | 1074.4357 | 1121.626 | 1159.69 | 1182.3507 | 1201.4179 | 1225.4594 | 1249.9751 | 1274.9207 | 1.2136 | 2.4308 | 3.6516 | 4.8763 | 6.1048 | 7.3371 | 8.5734 | 9.8137 | 11.0581 | 12.3066 | 1.2136 | 2.4308 | 3.6516 | 4.8763 | 6.1048 | 7.3371 | 8.5734 | 9.8137 | 11.0581 | 12.3066 | 0.91745 | 1.8377 | 2.784 | 3.7552 | 4.7498 | 5.7662 | 6.803 | 7.8589 | 8.931 | 10.0145 | 0.91745 | 0.92021 | 0.94638 | 0.97118 | 0.99454 | 1.0164 | 1.0369 | 1.0558 | 1.0722 | 1.0835
Com ¦ Efficient Gas Range Tops | NEW | C_Hospital | Greater Toronto Area | Appliances/Other | Commercial | NA | Equipment | 10 | 2.1138 | 2.1741 | 2.219 | 2.2514 | 2.2708 | 2.2702 | 2.2647 | 2.2647 | 2.2647 | 2.2647 | 1691.0065 | 1774.0811 | 1846.9065 | 1911.3975 | 1966.4084 | 2005.169 | 2040.3539 | 2081.1554 | 2122.801 | 2165.2097 | 800 | 816 | 832.32 | 848.9664 | 865.9457 | 883.2646 | 900.9299 | 918.9485 | 937.3275 | 956.0741 | 891.0065 | 958.0811 | 1014.5865 | 1062.4311 | 1100.4627 | 1121.9044 | 1139.424 | 1162.2069 | 1185.4735 | 1209.1357 | 1.4249 | 2.8541 | 4.2877 | 5.7256 | 7.1681 | 8.6151 | 10.0667 | 11.5231 | 12.9842 | 14.4501 | 1.4249 | 2.8541 | 4.2877 | 5.7256 | 7.1681 | 8.6151 | 10.0667 | 11.5231 | 12.9842 | 14.4501 | 1.0773 | 2.1577 | 3.2655 | 4.3998 | 5.5597 | 6.7441 | 7.9517 | 9.1812 | 10.4313 | 11.7006 | 1.0773 | 1.0805 | 1.1078 | 1.1343 | 1.1599 | 1.1844 | 1.2076 | 1.2295 | 1.2501 | 1.2694
Com ¦ Energy Star Gas Fryers | NEW | C_Hospital | Greater Toronto Area | Appliances/Other | Commercial | NA | Equipment | 12 | 2.2897 | 2.3456 | 2.3873 | 2.4174 | 2.4354 | 2.4348 | 2.4298 | 2.4298 | 2.4299 | 2.4298 | 2353.7648 | 2459.5342 | 2553.2974 | 2637.2393 | 2709.9887 | 2763.5282 | 2812.9657 | 2869.2682 | 2926.6923 | 2985.1919 | 1028 | 1048.56 | 1069.5312 | 1090.9218 | 1112.7403 | 1134.9951 | 1157.695 | 1180.8489 | 1204.4658 | 1228.5552 | 1325.7648 | 1410.9742 | 1483.7662 | 1546.3175 | 1597.2484 | 1628.5332 | 1655.2707 | 1688.4193 | 1722.2264 | 1756.6367 | 1.4842 | 2.9729 | 4.4661 | 5.9639 | 7.4664 | 8.9736 | 10.4856 | 12.0026 | 13.5245 | 15.0514 | 1.4842 | 2.9729 | 4.4661 | 5.9639 | 7.4664 | 8.9736 | 10.4856 | 12.0026 | 13.5245 | 15.0514 | 1.1221 | 2.2475 | 3.4057 | 4.5946 | 5.8125 | 7.0574 | 8.3274 | 9.6207 | 10.9355 | 12.2702 | 1.1221 | 1.1254 | 1.1581 | 1.189 | 1.2179 | 1.2449 | 1.27 | 1.2933 | 1.3148 | 1.3347
Com ¦ High perf.glazings ¦ New | NEW | C_Hospital | Greater Toronto Area | Space Heating/Ventilation | Commercial | Windows New | End Use Consumption (m^3/year) | 30 | 1.6157 | 1.6383 | 1.6563 | 1.6698 | 1.6785 | 1.6706 | 1.6686 | 1.6686 | 1.6686 | 1.6686 | 0.40969 | 0.42374 | 0.43695 | 0.44934 | 0.4607 | 0.46771 | 0.47649 | 0.48602 | 0.49574 | 0.50565 | 0.25357 | 0.25864 | 0.26382 | 0.26909 | 0.27447 | 0.27996 | 0.28556 | 0.29127 | 0.2971 | 0.30304 | 0.15612 | 0.1651 | 0.17313 | 0.18025 | 0.18623 | 0.18774 | 0.19093 | 0.19475 | 0.19864 | 0.2026 | 22905.3438 | 45879.4037 | 68923.302 | 92038.1671 | 115225.1338 | 138485.3429 | 161819.9416 | 185230.0836 | 208716.9287 | 232281.6436 | 22905.3438 | 45879.4037 | 68923.302 | 92038.1671 | 115225.1338 | 138485.3429 | 161819.9416 | 185230.0836 | 208716.9287 | 232281.6436 | 12243.4118 | 24523.5538 | 36945.7264 | 49410.9415 | 62230.35 | 75262.3154 | 88414.6234 | 101616.7354 | 114868.6922 | 128136.0485 | 12243.4118 | 12280.142 | 12422.1726 | 12465.2152 | 12819.4085 | 13031.9653 | 13152.308 | 13202.112 | 13251.9568 | 13267.3563
Com ¦ Near Condensing Boiler¦ Std Baseline | NEW | C_Hospital | Greater Toronto Area | Space Heating/Ventilation | Commercial | Com¦Boiler¦Std | End Use Consumption (m^3/year) | 25 | 4.3784 | 4.4456 | 4.4989 | 4.5392 | 4.5649 | 4.5415 | 4.5355 | 4.5356 | 4.5355 | 4.5355 | 0.29918 | 0.30985 | 0.31983 | 0.32915 | 0.33764 | 0.34262 | 0.34902 | 0.356 | 0.36312 | 0.37037 | 0.068331 | 0.069697 | 0.071091 | 0.072513 | 0.073963 | 0.075443 | 0.076952 | 0.078491 | 0.08006 | 0.081662 | 0.23085 | 0.24015 | 0.24874 | 0.25664 | 0.26367 | 0.26718 | 0.27206 | 0.27751 | 0.28306 | 0.28871 | 45920.6333 | 91979.0286 | 138177.4358 | 184518.1175 | 231003.3483 | 277635.4155 | 324416.619 | 371349.2716 | 418435.6987 | 465678.2392 | 45920.6333 | 91979.0286 | 138177.4358 | 184518.1175 | 231003.3483 | 277635.4155 | 324416.619 | 371349.2716 | 418435.6987 | 465678.2392 | 32333.1139 | 64763.2271 | 95266.5562 | 123815.6975 | 150412.0139 | 175084.6627 | 197885.9344 | 218886.1222 | 238168.8891 | 255827.0843 | 32333.1139 | 32430.1132 | 30503.3291 | 28549.1413 | 26596.3164 | 24672.6489 | 22801.2716 | 21000.1878 | 19282.767 | 17658.1952
Com ¦ Super High Perf Glazing ¦New | NEW | C_Hospital | Greater Toronto Area | Space Heating/Ventilation | Commercial | Windows New | End Use Consumption (m^3/year) | 30 | 0.53856 | 0.54611 | 0.55209 | 0.55662 | 0.5595 | 0.55687 | 0.5562 | 0.5562 | 0.5562 | 0.55619 | 0.61454 | 0.63561 | 0.65542 | 0.67401 | 0.69106 | 0.70156 | 0.71473 | 0.72903 | 0.74361 | 0.75847 | 1.1411 | 1.1639 | 1.1872 | 1.2109 | 1.2351 | 1.2598 | 1.285 | 1.3107 | 1.3369 | 1.3637 | -0.52653 | -0.52828 | -0.53175 | -0.5369 | -0.54407 | -0.55828 | -0.5703 | -0.5817 | -0.59334 | -0.60522 | 34358.0158 | 68819.1056 | 103384.953 | 138057.2507 | 172837.7007 | 207728.0144 | 242729.9125 | 277845.1254 | 313075.3931 | 348422.4655 | 0 | 0 | 0 | 0 | 0 | 0 | 0 | 0 | 0 | 0 | 0 | 0 | 0 | 0 | 0 | 0 | 0 | 0 | 0 | 0 | 0 | 0 | 0 | 0 | 0 | 0 | 0 | 0 | 0 | 0
Com ¦ Tankless Water Heaters | NEW | C_Hospital | Greater Toronto Area | Water Heating | Commercial | Com ¦ Water Heating | End Use Consumption (m^3/year) | 18 | 0.54413 | 0.55403 | 0.56143 | 0.5668 | 0.56995 | 0.56992 | 0.56902 | 0.56902 | 0.56901 | 0.56902 | 0.46011 | 0.47785 | 0.49392 | 0.50862 | 0.52167 | 0.53208 | 0.54186 | 0.5527 | 0.56375 | 0.57503 | 0.84559 | 0.8625 | 0.87976 | 0.89735 | 0.9153 | 0.9336 | 0.95228 | 0.97132 | 0.99075 | 1.0106 | -0.38548 | -0.38465 | -0.38583 | -0.38873 | -0.39362 | -0.40152 | -0.41041 | -0.41862 | -0.427 | -0.43553 | 1657.007 | 3318.9849 | 4986.0151 | 6658.1792 | 8335.5592 | 10018.2376 | 11706.2975 | 13399.8224 | 15098.896 | 16803.6028 | 0 | 0 | 0 | 0 | 0 | 0 | 0 | 0 | 0 | 0 | 0 | 0 | 0 | 0 | 0 | 0 | 0 | 0 | 0 | 0 | 0 | 0 | 0 | 0 | 0 | 0 | 0 | 0 | 0 | 0
Com ¦ Waste Water Heat Recovery ¦New | NEW | C_Hospital | Greater Toronto Area | Water Heating | Commercial | NA | Bed | 25 | 4.1037 | 4.165 | 4.2108 | 4.2441 | 4.2636 | 4.2635 | 4.2579 | 4.258 | 4.258 | 4.2581 | 1075.1603 | 1113.0427 | 1147.8065 | 1180.0053 | 1209.152 | 1233.2965 | 1256.3225 | 1281.4651 | 1307.1047 | 1333.2873 | 262 | 267.24 | 272.5848 | 278.0365 | 283.5972 | 289.2692 | 295.0546 | 300.9556 | 306.9748 | 313.1143 | 813.1603 | 845.8027 | 875.2217 | 901.9688 | 925.5548 | 944.0273 | 961.268 | 980.5095 | 1000.13 | 1020.173 | 92.4497 | 185.1767 | 278.1856 | 371.4809 | 465.0673 | 558.9492 | 653.1315 | 747.6186 | 842.4153 | 937.5263 | 92.4497 | 185.1767 | 278.1856 | 371.4809 | 465.0673 | 558.9492 | 653.1315 | 747.6186 | 842.4153 | 937.5263 | 69.8924 | 139.9945 | 212.5518 | 287.3025 | 364.0218 | 442.5107 | 522.5927 | 604.1118 | 686.9299 | 770.9256 | 69.8924 | 70.1021 | 72.5573 | 74.7507 | 76.7193 | 78.4889 | 80.0821 | 81.519 | 82.8181 | 83.9957
Com ¦ Air Sealing | RET | C_Hospital | Greater Toronto Area | Space Heating/Ventilation | Commercial | NA | Floor area (1000m2) | 6 | 0.7443 | 0.77842 | 0.80548 | 0.82599 | 0.83903 | 0.82713 | 0.82412 | 0.82415 | 0.82415 | 0.82412 | 0.06258 | 0.066757 | 0.07046 | 0.073699 | 0.07636 | 0.076782 | 0.078033 | 0.079597 | 0.081189 | 0.082809 | 0.084079 | 0.08576 | 0.087476 | 0.089225 | 0.09101 | 0.09283 | 0.094686 | 0.09658 | 0.098512 | 0.10048 | -0.021499 | -0.019003 | -0.017016 | -0.015526 | -0.01465 | -0.016047 | -0.016654 | -0.016984 | -0.017323 | -0.017673 | 79.6064 | 79.2084 | 78.8124 | 78.4183 | 78.0262 | 77.6361 | 77.2479 | 76.8617 | 76.4774 | 76.095 | 0 | 0 | 0 | 0 | 0 | 0 | 0 | 0 | 0 | 0 | 0 | 0 | 0 | 0 | 0 | 0 | 0 | 0 | 0 | 0 | 0 | 0 | 0 | 0 | 0 | 0 | 0 | 0 | 0 | 0
Com ¦ Building Controls and Automation Systems | RET | C_Hospital | Greater Toronto Area | Space Heating/Ventilation | Commercial | NA | Customer Segment Consumption (m^3/year) | 11 | 1.6349 | 1.6788 | 1.7136 | 1.7399 | 1.7567 | 1.7414 | 1.7375 | 1.7375 | 1.7375 | 1.7375 | 0.21383 | 0.22396 | 0.23317 | 0.24149 | 0.2487 | 0.25146 | 0.25592 | 0.26104 | 0.26626 | 0.27158 | 0.13079 | 0.13341 | 0.13607 | 0.13879 | 0.14157 | 0.1444 | 0.14729 | 0.15024 | 0.15324 | 0.15631 | 0.083038 | 0.090553 | 0.097099 | 0.1027 | 0.10713 | 0.10706 | 0.10863 | 0.1108 | 0.11302 | 0.11528 | 4562173.1482 | 4539362.2824 | 4516665.471 | 4494082.1437 | 4471611.7329 | 4449253.6743 | 4427007.4059 | 4404872.3689 | 4382848.007 | 4360933.767 | 4562173.1482 | 4539362.2824 | 4516665.471 | 4494082.1437 | 4471611.7329 | 4449253.6743 | 4427007.4059 | 4404872.3689 | 4382848.007 | 4360933.767 | 250212.4365 | 505553.2132 | 763604.1243 | 1022351.5674 | 1279030.4759 | 1530951.3788 | 1775596.0716 | 2010795.3776 | 2234661.1598 | 2445735.739 | 250212.4365 | 255340.7767 | 258050.9112 | 258747.4431 | 256678.9085 | 251920.9029 | 244644.6928 | 235199.306 | 223865.7821 | 211074.5792
Com ¦ Heat Reflector Panels | RET | C_Hospital | Greater Toronto Area | Space Heating/Ventilation | Commercial | NA | End Use Consumption (m^3/year) | 18 | 2.0191 | 2.0568 | 2.0867 | 2.1094 | 2.1238 | 2.1106 | 2.1073 | 2.1073 | 2.1073 | 2.1073 | 0.092157 | 0.095756 | 0.099092 | 0.10217 | 0.10493 | 0.10636 | 0.10832 | 0.11049 | 0.1127 | 0.11495 | 0.045643 | 0.046556 | 0.047487 | 0.048437 | 0.049405 | 0.050393 | 0.051401 | 0.052429 | 0.053478 | 0.054547 | 0.046514 | 0.049201 | 0.051605 | 0.053734 | 0.055522 | 0.055969 | 0.056917 | 0.058057 | 0.059217 | 0.0604 | 235621.9863 | 234443.8764 | 233271.657 | 232105.2987 | 230944.7722 | 229790.0484 | 228641.0981 | 227497.8926 | 226360.4032 | 225228.6011 | 235621.9863 | 234443.8764 | 233271.657 | 232105.2987 | 230944.7722 | 229790.0484 | 228641.0981 | 227497.8926 | 226360.4032 | 225228.6011 | 12447.7531 | 25149.8316 | 37984.5374 | 50868.855 | 63667.6421 | 76251.9225 | 88501.3976 | 100315.6981 | 111591.3469 | 122259.7241 | 12447.7531 | 12702.0785 | 12834.7059 | 12884.3176 | 12798.7871 | 12584.2804 | 12249.4751 | 11814.3005 | 11275.6488 | 10668.3772
Com ¦ Heat/Energy Recovery Ventilation | RET | C_Hospital | Greater Toronto Area | Space Heating/Ventilation | Commercial | NA | End Use Consumption (m^3/year) | 15 | 1.781 | 1.8187 | 1.8486 | 1.8713 | 1.8857 | 1.8726 | 1.8692 | 1.8693 | 1.8692 | 1.8692 | 0.40645 | 0.42336 | 0.43893 | 0.45319 | 0.46582 | 0.47182 | 0.4804 | 0.49002 | 0.49982 | 0.5098 | 0.22821 | 0.23278 | 0.23743 | 0.24218 | 0.24703 | 0.25197 | 0.25701 | 0.26215 | 0.26739 | 0.27274 | 0.17824 | 0.19059 | 0.2015 | 0.21101 | 0.21879 | 0.21985 | 0.2234 | 0.22787 | 0.23243 | 0.23707 | 3799404.5293 | 3780407.5066 | 3761505.4691 | 3742697.9418 | 3723984.452 | 3705364.5298 | 3686837.7071 | 3668403.5186 | 3650061.501 | 3631811.1935 | 3799404.5293 | 3780407.5066 | 3761505.4691 | 3742697.9418 | 3723984.452 | 3705364.5298 | 3686837.7071 | 3668403.5186 | 3650061.501 | 3631811.1935 | 200720.019 | 405541.034 | 612500.6662 | 820260.2869 | 1026640.7296 | 1229562.2504 | 1427085.0361 | 1617590.6319 | 1799410.4687 | 1971438.0509 | 200720.019 | 204821.015 | 206959.6321 | 207759.6208 | 206380.4426 | 202921.5209 | 197522.7857 | 190505.5958 | 181819.8368 | 172027.5822
Com ¦ High perf.glazings ¦ Retro | RET | C_Hospital | Greater Toronto Area | Space Heating/Ventilation | Commercial | Windows Retro | End Use Consumption (m^3/year) | 30 | 1.1286 | 1.1444 | 1.1569 | 1.1664 | 1.1725 | 1.167 | 1.1656 | 1.1656 | 1.1656 | 1.1655 | 0.40969 | 0.42374 | 0.43695 | 0.44934 | 0.4607 | 0.46771 | 0.47649 | 0.48602 | 0.49574 | 0.50565 | 0.36301 | 0.37027 | 0.37767 | 0.38523 | 0.39293 | 0.40079 | 0.4088 | 0.41698 | 0.42532 | 0.43383 | 0.046685 | 0.053473 | 0.059275 | 0.064116 | 0.067774 | 0.066916 | 0.067683 | 0.069039 | 0.070417 | 0.071818 | 1753139.7791 | 1744374.0802 | 1735652.2098 | 1726973.9488 | 1718339.079 | 1709747.3836 | 1701198.6467 | 1692692.6535 | 1684229.1902 | 1675808.0443 | 1753139.7791 | 1744374.0802 | 1735652.2098 | 1726973.9488 | 1718339.079 | 1709747.3836 | 1701198.6467 | 1692692.6535 | 1684229.1902 | 1675808.0443 | 36393.511 | 70934.6994 | 103289.5945 | 136607.201 | 169873.6531 | 202512.0834 | 234128.0949 | 264965.2897 | 294913.171 | 324150.29 | 36393.511 | 34541.1884 | 32354.8952 | 33317.6064 | 33266.4521 | 32638.4304 | 31616.0114 | 30837.1948 | 29947.8814 | 29237.1189
Com ¦ Operational Improvement | RET | C_Hospital | Greater Toronto Area | Cross Cutting/Behavioural | Commercial | NA | Customer Segment Consumption (m^3/year) | 5 | 2.0919 | 2.2142 | 2.3046 | 2.3725 | 2.4157 | 2.3793 | 2.3692 | 2.3692 | 2.3693 | 2.3693 | 0.051596 | 0.055707 | 0.05914 | 0.0621 | 0.064494 | 0.064795 | 0.065809 | 0.067124 | 0.06847 | 0.069841 | 0.024665 | 0.025158 | 0.025662 | 0.026175 | 0.026698 | 0.027232 | 0.027777 | 0.028332 | 0.028899 | 0.029477 | 0.026931 | 0.030548 | 0.033478 | 0.035925 | 0.037796 | 0.037563 | 0.038033 | 0.038792 | 0.039571 | 0.040364 | 3528555.7943 | 3510913.0153 | 3493358.4502 | 3475891.658 | 3458512.1997 | 3441219.6387 | 3424013.5405 | 3406893.4728 | 3389859.0054 | 3372909.7104 | 3528555.7943 | 3510913.0153 | 3493358.4502 | 3475891.658 | 3458512.1997 | 3441219.6387 | 3424013.5405 | 3406893.4728 | 3389859.0054 | 3372909.7104 | 199070.074 | 403570.7434 | 611434.221 | 820402.8224 | 1028120.1701 | 1232234.7092 | 1430506.324 | 1620905.931 | 1801698.6138 | 1971503.0801 | 199070.074 | 204500.6693 | 207863.4777 | 208968.6014 | 207717.3477 | 204114.5391 | 198271.6148 | 190399.607 | 180792.6828 | 169804.4663
Com ¦ Roof Insulation Upgrade | RET | C_Hospital | Greater Toronto Area | Space Heating/Ventilation | Commercial | NA | Floor area (1000m2) | 20 | 0.96938 | 0.98631 | 0.99974 | 1.0099 | 1.0164 | 1.0105 | 1.009 | 1.009 | 1.009 | 1.009 | 0.36147 | 0.37513 | 0.38785 | 0.39962 | 0.41023 | 0.416 | 0.42369 | 0.43217 | 0.44081 | 0.44963 | 0.37288 | 0.38034 | 0.38795 | 0.39571 | 0.40362 | 0.41169 | 0.41993 | 0.42833 | 0.43689 | 0.44563 | -0.011417 | -0.0052059 | -0.00010224 | 0.0039177 | 0.0066095 | 0.0043095 | 0.0037681 | 0.0038478 | 0.0039229 | 0.0039953 | 44.5796 | 44.3567 | 44.1349 | 43.9143 | 43.6947 | 43.4762 | 43.2588 | 43.0425 | 42.8273 | 42.6132 | 0 | 0 | 0 | 43.9143 | 43.6947 | 43.4762 | 43.2588 | 43.0425 | 42.8273 | 42.6132 | 0 | 0 | 0 | 1.0012 | 2.0063 | 2.9998 | 3.9706 | 4.924 | 5.8563 | 6.7711 | 0 | 0 | 0 | 1.0012 | 1.0051 | 0.99348 | 0.97084 | 0.95342 | 0.93225 | 0.91486
Com ¦ Super High Perf Glazing ¦Retro | RET | C_Hospital | Greater Toronto Area | Space Heating/Ventilation | Commercial | Windows Retro | End Use Consumption (m^3/year) | 30 | 0.53856 | 0.54611 | 0.55209 | 0.55662 | 0.5595 | 0.55687 | 0.5562 | 0.5562 | 0.5562 | 0.55619 | 0.61454 | 0.63561 | 0.65542 | 0.67401 | 0.69106 | 0.70156 | 0.71473 | 0.72903 | 0.74361 | 0.75847 | 1.1411 | 1.1639 | 1.1872 | 1.2109 | 1.2351 | 1.2598 | 1.285 | 1.3107 | 1.3369 | 1.3637 | -0.52653 | -0.52828 | -0.53175 | -0.5369 | -0.54407 | -0.55828 | -0.5703 | -0.5817 | -0.59334 | -0.60522 | 2629709.6687 | 2616561.1203 | 2603478.3147 | 2590460.9231 | 2577508.6185 | 2564621.0754 | 2551797.9701 | 2539038.9802 | 2526343.7853 | 2513712.0664 | 0 | 0 | 0 | 0 | 0 | 0 | 0 | 0 | 0 | 0 | 0 | 0 | 0 | 0 | 0 | 0 | 0 | 0 | 0 | 0 | 0 | 0 | 0 | 0 | 0 | 0 | 0 | 0 | 0 | 0
Com ¦ VFD | RET | C_Hospital | Greater Toronto Area | Space Heating/Ventilation | Commercial | NA | Customer Segment Consumption (m^3/year) | 15 | 39.0353 | 39.4431 | 39.772 | 40.0292 | 40.2048 | 40.0974 | 40.0934 | 40.1262 | 40.1593 | 40.1933 | 0.7971 | 0.82153 | 0.84495 | 0.86742 | 0.88865 | 0.904 | 0.92199 | 0.9412 | 0.96082 | 0.98086 | 0.02042 | 0.020828 | 0.021245 | 0.02167 | 0.022103 | 0.022545 | 0.022996 | 0.023456 | 0.023925 | 0.024404 | 0.77668 | 0.8007 | 0.82371 | 0.84575 | 0.86655 | 0.88146 | 0.899 | 0.91775 | 0.93689 | 0.95646 | 3111970.4907 | 3096410.6382 | 3080928.585 | 3065523.9421 | 3050196.3224 | 3034945.3408 | 3019770.6141 | 3004671.761 | 2989648.4022 | 2974700.1602 | 3111970.4907 | 3096410.6382 | 3080928.585 | 3065523.9421 | 3050196.3224 | 3034945.3408 | 3019770.6141 | 3004671.761 | 2989648.4022 | 2974700.1602 | 175567.6351 | 355924.7232 | 539247.6026 | 723545.1337 | 906739.1354 | 1086755.6803 | 1261619.1231 | 1429539.9363 | 1588988.0297 | 1738745.1879 | 175567.6351 | 180357.0881 | 183322.8795 | 184297.531 | 183194.0018 | 180016.5449 | 174863.4429 | 167920.8132 | 159448.0934 | 149757.1582
Com ¦ Wall Insulation Upgrade | RET | C_Hospital | Greater Toronto Area | Space Heating/Ventilation | Commercial | NA | Floor area (1000m2) | 20 | 0.23905 | 0.24323 | 0.24654 | 0.24904 | 0.25064 | 0.24918 | 0.24881 | 0.24882 | 0.24882 | 0.24881 | 0.29574 | 0.30693 | 0.31733 | 0.32697 | 0.33564 | 0.34037 | 0.34666 | 0.3536 | 0.36067 | 0.36788 | 1.2372 | 1.2619 | 1.2871 | 1.3129 | 1.3391 | 1.3659 | 1.3932 | 1.4211 | 1.4495 | 1.4785 | -0.94142 | -0.95498 | -0.96981 | -0.98592 | -1.0035 | -1.0256 | -1.0466 | -1.0675 | -1.0889 | -1.1106 | 143.2916 | 142.5751 | 141.8623 | 141.153 | 140.4472 | 139.745 | 139.0462 | 138.351 | 137.6592 | 136.971 | 0 | 0 | 0 | 0 | 0 | 0 | 0 | 0 | 0 | 0 | 0 | 0 | 0 | 0 | 0 | 0 | 0 | 0 | 0 | 0 | 0 | 0 | 0 | 0 | 0 | 0 | 0 | 0 | 0 | 0
Com ¦ Waste Water Heat Recovery ¦ Retro | RET | C_Hospital | Greater Toronto Area | Water Heating | Commercial | NA | Bed | 25 | 3.1643 | 3.2115 | 3.2469 | 3.2725 | 3.2876 | 3.2875 | 3.2832 | 3.2833 | 3.2833 | 3.2834 | 924.5678 | 957.1442 | 987.0388 | 1014.7277 | 1039.792 | 1060.5546 | 1080.3555 | 1101.9765 | 1124.0249 | 1146.5402 | 292.19 | 298.0338 | 303.9945 | 310.0744 | 316.2759 | 322.6014 | 329.0534 | 335.6345 | 342.3472 | 349.1941 | 632.3778 | 659.1104 | 683.0443 | 704.6533 | 723.5161 | 737.9533 | 751.3021 | 766.342 | 781.6778 | 797.3461 | 6084.8609 | 6054.4366 | 6024.1644 | 5994.0436 | 5964.0734 | 5934.253 | 5904.5818 | 5875.0588 | 5845.6836 | 5816.4551 | 6084.8609 | 6054.4366 | 6024.1644 | 5994.0436 | 5964.0734 | 5934.253 | 5904.5818 | 5875.0588 | 5845.6836 | 5816.4551 | 343.2888 | 695.9425 | 1054.3952 | 1414.7536 | 1771.6757 | 2120.75 | 2458.3032 | 2781.145 | 3086.63 | 3372.7748 | 343.2888 | 352.6537 | 358.4527 | 360.3584 | 356.9221 | 349.0743 | 337.5532 | 322.8417 | 305.485 | 286.1448
Com ¦ Air Curtains | ROB | C_Hospital | Greater Toronto Area | Space Heating/Ventilation | Commercial | NA | Shipping door | 15 | 5.3878 | 5.504 | 5.5961 | 5.6658 | 5.7101 | 5.6694 | 5.659 | 5.6589 | 5.6587 | 5.6585 | 54793.8552 | 57095.1782 | 59211.3087 | 61147.8426 | 62858.8782 | 63658.8135 | 64812.7081 | 66108.1395 | 67428.0058 | 68773.4309 | 10170 | 10373.4 | 10580.868 | 10792.4854 | 11008.3351 | 11228.5018 | 11453.0718 | 11682.1332 | 11915.7759 | 12154.0914 | 44623.8552 | 46721.7782 | 48630.4407 | 50355.3572 | 51850.5432 | 52430.3118 | 53359.6363 | 54426.0063 | 55512.2299 | 56619.3395 | 2.1832 | 2.1723 | 2.1614 | 2.1506 | 2.1398 | 2.1291 | 2.1185 | 2.1079 | 2.0974 | 2.0869 | 2.1832 | 2.1723 | 2.1614 | 2.1506 | 2.1398 | 2.1291 | 2.1185 | 2.1079 | 2.0974 | 2.0869 | 0.10983 | 0.21483 | 0.31514 | 0.41089 | 0.50222 | 0.58924 | 0.67208 | 0.75086 | 0.82569 | 0.8967 | 0.10983 | 0.105 | 0.10031 | 0.095755 | 0.091329 | 0.087024 | 0.08284 | 0.078775 | 0.07483 | 0.071009
Com ¦ Condensing Boiler ¦ Std Baseline | ROB | C_Hospital | Greater Toronto Area | Space Heating/Ventilation | Commercial | Com¦Boiler¦Std | End Use Consumption (m^3/year) | 25 | 1.5743 | 1.5984 | 1.6176 | 1.6321 | 1.6413 | 1.6329 | 1.6308 | 1.6308 | 1.6308 | 1.6307 | 0.52357 | 0.54224 | 0.55971 | 0.57602 | 0.59087 | 0.59959 | 0.61078 | 0.623 | 0.63546 | 0.64816 | 0.33258 | 0.33923 | 0.34601 | 0.35294 | 0.35999 | 0.36719 | 0.37454 | 0.38203 | 0.38967 | 0.39746 | 0.19099 | 0.20301 | 0.21369 | 0.22309 | 0.23087 | 0.23239 | 0.23624 | 0.24097 | 0.24579 | 0.25069 | 6150715.601 | 6119962.023 | 6089362.2129 | 6058915.4018 | 6028620.8248 | 5998477.7207 | 5968485.3321 | 5938642.9054 | 5908949.6909 | 5879404.9425 | 6150715.601 | 6119962.023 | 6089362.2129 | 6058915.4018 | 6028620.8248 | 5998477.7207 | 5968485.3321 | 5938642.9054 | 5908949.6909 | 5879404.9425 | 9602.3136 | 28921.3392 | 56556.2936 | 92017.9223 | 134045.5474 | 181408.389 | 232925.0368 | 287750.5997 | 344967.5688 | 403906.6883 | 9602.3136 | 19319.0256 | 27634.9544 | 35461.6287 | 42027.6251 | 47362.8416 | 51516.6479 | 54825.5629 | 57216.9691 | 58939.1195
Com ¦ Condensing Water Heaters | ROB | C_Hospital | Greater Toronto Area | Water Heating | Commercial | Com ¦ Water Heating | End Use Consumption (m^3/year) | 13 | 1.5536 | 1.5892 | 1.6159 | 1.6352 | 1.6466 | 1.6465 | 1.6432 | 1.6432 | 1.6432 | 1.6432 | 0.24404 | 0.25463 | 0.26408 | 0.27258 | 0.27997 | 0.28555 | 0.29068 | 0.29649 | 0.30242 | 0.30847 | 0.15708 | 0.16022 | 0.16343 | 0.1667 | 0.17003 | 0.17343 | 0.1769 | 0.18044 | 0.18405 | 0.18773 | 0.086963 | 0.094409 | 0.10066 | 0.10589 | 0.10994 | 0.11212 | 0.11378 | 0.11606 | 0.11838 | 0.12075 | 84814.0608 | 84389.9905 | 83968.0405 | 83548.2003 | 83130.4593 | 82714.807 | 82301.233 | 81889.7268 | 81480.2782 | 81072.8768 | 84814.0608 | 84389.9905 | 83968.0405 | 83548.2003 | 83130.4593 | 82714.807 | 82301.233 | 81889.7268 | 81480.2782 | 81072.8768 | 3360.809 | 6584.6606 | 9674.5078 | 12643.3386 | 15491.749 | 18221.1796 | 20833.3466 | 23332.1552 | 25720.1186 | 28000.916 | 3360.809 | 3223.8516 | 3089.8471 | 2968.8308 | 2848.4105 | 2729.4305 | 2612.167 | 2498.8086 | 2387.9634 | 2280.7975
Com ¦ Demand Control Kitchen Ventilation | ROB | C_Hospital | Greater Toronto Area | Space Heating/Ventilation | Commercial | NA | per building | 15 | 4.3624 | 4.408 | 4.4448 | 4.4736 | 4.4933 | 4.4812 | 4.4808 | 4.4844 | 4.4881 | 4.4919 | 65435.9299 | 67442.9283 | 69366.2343 | 71211.5723 | 72954.905 | 74214.772 | 75691.2479 | 77268.2103 | 78878.4803 | 80524.0625 | 15000 | 15300 | 15606 | 15918.12 | 16236.4824 | 16561.212 | 16892.4363 | 17230.285 | 17574.8907 | 17926.3885 | 50435.9299 | 52142.9283 | 53760.2343 | 55293.4523 | 56718.4226 | 57653.56 | 58798.8116 | 60037.9253 | 61303.5896 | 62597.674 | 1744.3419 | 1735.6202 | 1726.9421 | 1718.3073 | 1709.7158 | 1701.1672 | 1692.6614 | 1684.1981 | 1675.7771 | 1667.3982 | 1744.3419 | 1735.6202 | 1726.9421 | 1718.3073 | 1709.7158 | 1701.1672 | 1692.6614 | 1684.1981 | 1675.7771 | 1667.3982 | 86.5842 | 168.9413 | 247.2654 | 321.7702 | 392.5991 | 459.8829 | 523.743 | 584.3047 | 641.6814 | 695.9897 | 86.5842 | 82.3572 | 78.324 | 74.5049 | 70.8288 | 67.2838 | 63.8601 | 60.5617 | 57.3767 | 54.3083
Com ¦ Efficient Gas Broilers | ROB | C_Hospital | Greater Toronto Area | Appliances/Other | Commercial | NA | Equipment | 12 | 2.8503 | 2.9204 | 2.9726 | 3.0104 | 3.0329 | 3.0322 | 3.0258 | 3.0258 | 3.0258 | 3.0258 | 3619.8472 | 3783.1185 | 3927.7842 | 4057.2257 | 4169.3171 | 4251.6453 | 4327.6076 | 4414.1824 | 4502.4753 | 4592.4136 | 1270 | 1295.4 | 1321.308 | 1347.7342 | 1374.6888 | 1402.1826 | 1430.2263 | 1458.8308 | 1488.0074 | 1517.7676 | 2349.8472 | 2487.7185 | 2606.4762 | 2709.4916 | 2794.6283 | 2849.4627 | 2897.3813 | 2955.3516 | 3014.4679 | 3074.646 | 201.3754 | 200.3685 | 199.3666 | 198.3698 | 197.378 | 196.3911 | 195.4091 | 194.4321 | 193.4599 | 192.4926 | 201.3754 | 200.3685 | 199.3666 | 198.3698 | 197.378 | 196.3911 | 195.4091 | 194.4321 | 193.4599 | 192.4926 | 15.1965 | 29.1896 | 42.0896 | 53.992 | 64.9798 | 75.1262 | 84.4959 | 93.1471 | 101.1321 | 108.4989 | 15.1965 | 13.9931 | 12.9 | 11.9024 | 10.9878 | 10.1464 | 9.3697 | 8.6511 | 7.985 | 7.3668
Com ¦ Efficient Gas Griddles | ROB | C_Hospital | Greater Toronto Area | Appliances/Other | Commercial | NA | Equipment | 10 | 4.3596 | 4.4841 | 4.5767 | 4.6436 | 4.6836 | 4.6822 | 4.671 | 4.671 | 4.671 | 4.6709 | 5013.5702 | 5259.8733 | 5475.7893 | 5666.9948 | 5830.0936 | 5945.0129 | 6049.3306 | 6170.3006 | 6293.7734 | 6419.5086 | 1150 | 1173 | 1196.46 | 1220.3892 | 1244.797 | 1269.6929 | 1295.0868 | 1320.9885 | 1347.4083 | 1374.3565 | 3863.5702 | 4086.8733 | 4279.3293 | 4446.6056 | 4585.2966 | 4675.3199 | 4754.2438 | 4849.3121 | 4946.3651 | 5045.1521 | 363.7704 | 361.9516 | 360.1418 | 358.3411 | 356.5494 | 354.7667 | 352.9928 | 351.2279 | 349.4717 | 347.7244 | 363.7704 | 361.9516 | 360.1418 | 358.3411 | 356.5494 | 354.7667 | 352.9928 | 351.2279 | 349.4717 | 347.7244 | 27.4514 | 52.7294 | 76.0367 | 97.5474 | 117.4121 | 135.7626 | 152.7148 | 168.3724 | 182.8287 | 196.169 | 27.4514 | 25.278 | 23.3073 | 21.5107 | 19.8648 | 18.3504 | 16.9522 | 15.6576 | 14.4564 | 13.3403
Com ¦ Efficient Gas Ovens | ROB | C_Hospital | Greater Toronto Area | Appliances/Other | Commercial | NA | Equipment | 12 | 2.0905 | 2.142 | 2.1802 | 2.2079 | 2.2244 | 2.2239 | 2.2192 | 2.2192 | 2.2192 | 2.2192 | 1829.2171 | 1911.6996 | 1984.7857 | 2050.183 | 2106.8181 | 2148.4214 | 2186.81 | 2230.5593 | 2275.1771 | 2320.6267 | 875 | 892.5 | 910.35 | 928.557 | 947.1281 | 966.0707 | 985.3921 | 1005.1 | 1025.202 | 1045.706 | 954.2171 | 1019.1996 | 1074.4357 | 1121.626 | 1159.69 | 1182.3507 | 1201.4179 | 1225.4594 | 1249.9751 | 1274.9207 | 92.8837 | 92.4192 | 91.9572 | 91.4974 | 91.0399 | 90.5847 | 90.1318 | 89.6811 | 89.2327 | 88.7865 | 92.8837 | 92.4192 | 91.9572 | 91.4974 | 91.0399 | 90.5847 | 90.1318 | 89.6811 | 89.2327 | 88.7865 | 5.8411 | 11.3351 | 16.5016 | 21.3579 | 25.92 | 30.2023 | 34.2185 | 37.9737 | 41.4587 | 44.6884 | 5.8411 | 5.494 | 5.1665 | 4.8564 | 4.562 | 4.2823 | 4.0162 | 3.7553 | 3.485 | 3.2297
Com ¦ Efficient Gas Range Tops | ROB | C_Hospital | Greater Toronto Area | Appliances/Other | Commercial | NA | Equipment | 10 | 2.1138 | 2.1741 | 2.219 | 2.2514 | 2.2708 | 2.2702 | 2.2647 | 2.2647 | 2.2647 | 2.2647 | 1691.0065 | 1774.0811 | 1846.9065 | 1911.3975 | 1966.4084 | 2005.169 | 2040.3539 | 2081.1554 | 2122.801 | 2165.2097 | 800 | 816 | 832.32 | 848.9664 | 865.9457 | 883.2646 | 900.9299 | 918.9485 | 937.3275 | 956.0741 | 891.0065 | 958.0811 | 1014.5865 | 1062.4311 | 1100.4627 | 1121.9044 | 1139.424 | 1162.2069 | 1185.4735 | 1209.1357 | 109.0619 | 108.5166 | 107.974 | 107.4341 | 106.897 | 106.3625 | 105.8307 | 105.3015 | 104.775 | 104.2511 | 109.0619 | 108.5166 | 107.974 | 107.4341 | 106.897 | 106.3625 | 105.8307 | 105.3015 | 104.775 | 104.2511 | 8.2302 | 15.8086 | 22.7951 | 29.2412 | 35.1921 | 40.6872 | 45.7617 | 50.4471 | 54.7716 | 58.7614 | 8.2302 | 7.5784 | 6.9865 | 6.4461 | 5.9509 | 5.4951 | 5.0745 | 4.6853 | 4.3246 | 3.9898
Com ¦ Energy Star Gas Fryers | ROB | C_Hospital | Greater Toronto Area | Appliances/Other | Commercial | NA | Equipment | 12 | 2.2897 | 2.3456 | 2.3873 | 2.4174 | 2.4354 | 2.4348 | 2.4298 | 2.4298 | 2.4299 | 2.4298 | 2353.7648 | 2459.5342 | 2553.2974 | 2637.2393 | 2709.9887 | 2763.5282 | 2812.9657 | 2869.2682 | 2926.6923 | 2985.1919 | 1028 | 1048.56 | 1069.5312 | 1090.9218 | 1112.7403 | 1134.9951 | 1157.695 | 1180.8489 | 1204.4658 | 1228.5552 | 1325.7648 | 1410.9742 | 1483.7662 | 1546.3175 | 1597.2484 | 1628.5332 | 1655.2707 | 1688.4193 | 1722.2264 | 1756.6367 | 113.6002 | 113.0322 | 112.4671 | 111.9047 | 111.3452 | 110.7885 | 110.2345 | 109.6834 | 109.135 | 108.5893 | 113.6002 | 113.0322 | 112.4671 | 111.9047 | 111.3452 | 110.7885 | 110.2345 | 109.6834 | 109.135 | 108.5893 | 7.1439 | 13.8675 | 20.1933 | 26.1412 | 31.7298 | 36.9762 | 41.8966 | 46.5063 | 50.8204 | 54.8535 | 7.1439 | 6.7236 | 6.3257 | 5.948 | 5.5886 | 5.2464 | 4.9203 | 4.6098 | 4.3141 | 4.0331
Com ¦ Near Condensing Boiler¦ Std Baseline | ROB | C_Hospital | Greater Toronto Area | Space Heating/Ventilation | Commercial | Com¦Boiler¦Std | End Use Consumption (m^3/year) | 25 | 4.3784 | 4.4456 | 4.4989 | 4.5392 | 4.5649 | 4.5415 | 4.5355 | 4.5356 | 4.5355 | 4.5355 | 0.29918 | 0.30985 | 0.31983 | 0.32915 | 0.33764 | 0.34262 | 0.34902 | 0.356 | 0.36312 | 0.37037 | 0.068331 | 0.069697 | 0.071091 | 0.072513 | 0.073963 | 0.075443 | 0.076952 | 0.078491 | 0.08006 | 0.081662 | 0.23085 | 0.24015 | 0.24874 | 0.25664 | 0.26367 | 0.26718 | 0.27206 | 0.27751 | 0.28306 | 0.28871 | 3514694.6292 | 3497121.156 | 3479635.5502 | 3462237.3725 | 3444926.1856 | 3427701.5547 | 3410563.0469 | 3393510.2317 | 3376542.6805 | 3359659.9671 | 3514694.6292 | 3497121.156 | 3479635.5502 | 3462237.3725 | 3444926.1856 | 3427701.5547 | 3410563.0469 | 3393510.2317 | 3376542.6805 | 3359659.9671 | 98826.2493 | 187656.918 | 267089.8581 | 337804.852 | 400468.9787 | 455757.07 | 504335.4477 | 546875.7051 | 584003.2962 | 616323.1384 | 98826.2493 | 88830.6687 | 79432.9401 | 70714.9939 | 62664.1267 | 55288.0912 | 48578.3777 | 42540.2574 | 37127.5911 | 32319.8422
Com ¦ Steam Boiler Replacement | ROB | C_Hospital | Greater Toronto Area | Space Heating/Ventilation | Commercial | NA | Customer Segment Consumption (m^3/year) | 25 | 5.4022 | 5.4851 | 5.5508 | 5.6006 | 5.6323 | 5.6033 | 5.596 | 5.5961 | 5.596 | 5.596 | 0.074796 | 0.077462 | 0.079958 | 0.082289 | 0.084409 | 0.085655 | 0.087254 | 0.089 | 0.090779 | 0.092594 | 0.013845 | 0.014122 | 0.014405 | 0.014693 | 0.014987 | 0.015286 | 0.015592 | 0.015904 | 0.016222 | 0.016547 | 0.06095 | 0.06334 | 0.065553 | 0.067596 | 0.069423 | 0.070369 | 0.071662 | 0.073096 | 0.074557 | 0.076047 | 579182.138 | 576286.2273 | 573404.7961 | 570537.7721 | 567685.0833 | 564846.6579 | 562022.4246 | 559212.3125 | 556416.2509 | 553634.1696 | 579182.138 | 576286.2273 | 573404.7961 | 570537.7721 | 567685.0833 | 564846.6579 | 562022.4246 | 559212.3125 | 556416.2509 | 553634.1696 | 17427.0098 | 34576.146 | 51404.0704 | 67874.7738 | 83958.8675 | 99632.9078 | 114878.7577 | 129682.9884 | 144036.3233 | 157933.1238 | 17427.0098 | 17149.1362 | 16827.9244 | 16470.7034 | 16084.0937 | 15674.0403 | 15245.8499 | 14804.2307 | 14353.3349 | 13896.8005
Com ¦ Steam Traps | ROB | C_Hospital | Greater Toronto Area | Space Heating/Ventilation | Commercial | NA | Customer Segment Consumption (m^3/year) | 5 | 9.1547 | 9.6933 | 10.0923 | 10.3947 | 10.5875 | 10.4115 | 10.3673 | 10.3677 | 10.3677 | 10.3675 | 0.046492 | 0.050211 | 0.053324 | 0.05602 | 0.0582 | 0.058378 | 0.059292 | 0.06048 | 0.06169 | 0.062923 | 0.0050784 | 0.00518 | 0.0052836 | 0.0053893 | 0.0054971 | 0.005607 | 0.0057191 | 0.0058335 | 0.0059502 | 0.0060692 | 0.041413 | 0.045031 | 0.04804 | 0.05063 | 0.052703 | 0.052771 | 0.053573 | 0.054647 | 0.05574 | 0.056853 | 1191128.0042 | 1185172.3642 | 1179246.5023 | 1173350.2698 | 1167483.5185 | 1161646.1009 | 1155837.8704 | 1150058.681 | 1144308.3876 | 1138586.8457 | 1191128.0042 | 1185172.3642 | 1179246.5023 | 1173350.2698 | 1167483.5185 | 1161646.1009 | 1155837.8704 | 1150058.681 | 1144308.3876 | 1138586.8457 | 179199.2372 | 327012.6239 | 449380.6781 | 551025.9055 | 635719.8334 | 706488.9512 | 765773.7135 | 815551.5585 | 857432.3533 | 892732.7084 | 179199.2372 | 147813.3868 | 122368.0542 | 101645.2273 | 84693.928 | 70769.1178 | 59284.7623 | 49777.8449 | 41880.7949 | 35300.3551
Com ¦ Tankless Water Heaters | ROB | C_Hospital | Greater Toronto Area | Water Heating | Commercial | Com ¦ Water Heating | End Use Consumption (m^3/year) | 18 | 0.54413 | 0.55403 | 0.56143 | 0.5668 | 0.56995 | 0.56992 | 0.56902 | 0.56902 | 0.56901 | 0.56902 | 0.46011 | 0.47785 | 0.49392 | 0.50862 | 0.52167 | 0.53208 | 0.54186 | 0.5527 | 0.56375 | 0.57503 | 0.84559 | 0.8625 | 0.87976 | 0.89735 | 0.9153 | 0.9336 | 0.95228 | 0.97132 | 0.99075 | 1.0106 | -0.38548 | -0.38465 | -0.38583 | -0.38873 | -0.39362 | -0.40152 | -0.41041 | -0.41862 | -0.427 | -0.43553 | 126824.7638 | 126190.64 | 125559.6868 | 124931.8883 | 124307.2289 | 123685.6927 | 123067.2643 | 122451.928 | 121839.6683 | 121230.47 | 0 | 0 | 0 | 0 | 0 | 0 | 0 | 0 | 0 | 0 | 0 | 0 | 0 | 0 | 0 | 0 | 0 | 0 | 0 | 0 | 0 | 0 | 0 | 0 | 0 | 0 | 0 | 0 | 0 | 0
Com ¦ Air Curtains | NEW | C_Logistics & Warehouses | Greater Toronto Area | Space Heating/Ventilation | Commercial | NA | Shipping door | 15 | 5.3878 | 5.504 | 5.5961 | 5.6658 | 5.7101 | 5.6694 | 5.659 | 5.6589 | 5.6587 | 5.6585 | 54793.8552 | 57095.1782 | 59211.3087 | 61147.8426 | 62858.8782 | 63658.8135 | 64812.7081 | 66108.1395 | 67428.0058 | 68773.4309 | 10170 | 10373.4 | 10580.868 | 10792.4854 | 11008.3351 | 11228.5018 | 11453.0718 | 11682.1332 | 11915.7759 | 12154.0914 | 44623.8552 | 46721.7782 | 48630.4407 | 50355.3572 | 51850.5432 | 52430.3118 | 53359.6363 | 54426.0063 | 55512.2299 | 56619.3395 | 24.7482 | 49.7191 | 74.9165 | 100.3442 | 126.006 | 151.9057 | 178.0474 | 204.4349 | 231.0724 | 257.964 | 24.7482 | 49.7191 | 74.9165 | 100.3442 | 126.006 | 151.9057 | 178.0474 | 204.4349 | 231.0724 | 257.964 | 18.7098 | 37.5879 | 57.0977 | 77.2202 | 97.9352 | 119.2215 | 141.0578 | 163.4232 | 186.2969 | 209.6593 | 18.7098 | 18.8782 | 19.5098 | 20.1225 | 20.7149 | 21.2863 | 21.8364 | 22.3653 | 22.8737 | 23.3625
Com ¦ Condensing Boiler ¦ Near Cond Baseline | NEW | C_Logistics & Warehouses | Greater Toronto Area | Space Heating/Ventilation | Commercial | NA | End Use Consumption (m^3/year) | 25 | 1.0302 | 1.046 | 1.0586 | 1.0681 | 1.0741 | 1.0686 | 1.0672 | 1.0672 | 1.0672 | 1.0672 | 0.22439 | 0.23239 | 0.23987 | 0.24687 | 0.25323 | 0.25697 | 0.26176 | 0.267 | 0.27234 | 0.27778 | 0.2178 | 0.22216 | 0.2266 | 0.23114 | 0.23576 | 0.24047 | 0.24528 | 0.25019 | 0.25519 | 0.2603 | 0.0065823 | 0.010226 | 0.013271 | 0.01573 | 0.01747 | 0.016492 | 0.016479 | 0.016811 | 0.017145 | 0.017485 | 169157.7236 | 339330.3935 | 510533.4031 | 682782.2939 | 856092.7574 | 1030480.6367 | 1205961.9284 | 1382552.7843 | 1560269.5133 | 1739128.583 | 169157.7236 | 339330.3935 | 510533.4031 | 682782.2939 | 856092.7574 | 1030480.6367 | 1205961.9284 | 1382552.7843 | 1560269.5133 | 1739128.583 | 47055.9883 | 94394.3124 | 140400.6415 | 184483.7825 | 230883.5904 | 278171.2787 | 325491.1395 | 372223.1649 | 418683.2476 | 464666.4024 | 47055.9883 | 47338.3242 | 46006.3291 | 44083.141 | 46399.8079 | 47287.6884 | 47319.8608 | 46732.0254 | 46460.0827 | 45983.1548
Com ¦ Condensing Boiler ¦ Std Baseline | NEW | C_Logistics & Warehouses | Greater Toronto Area | Space Heating/Ventilation | Commercial | Com¦Boiler¦Std | End Use Consumption (m^3/year) | 25 | 1.5743 | 1.5984 | 1.6176 | 1.6321 | 1.6413 | 1.6329 | 1.6308 | 1.6308 | 1.6308 | 1.6307 | 0.52357 | 0.54224 | 0.55971 | 0.57602 | 0.59087 | 0.59959 | 0.61078 | 0.623 | 0.63546 | 0.64816 | 0.33258 | 0.33923 | 0.34601 | 0.35294 | 0.35999 | 0.36719 | 0.37454 | 0.38203 | 0.38967 | 0.39746 | 0.19099 | 0.20301 | 0.21369 | 0.22309 | 0.23087 | 0.23239 | 0.23624 | 0.24097 | 0.24579 | 0.25069 | 394701.355 | 791770.9181 | 1191244.6072 | 1593158.6858 | 1997549.7673 | 2404454.8191 | 2813911.1664 | 3225956.4968 | 3640628.8643 | 4057966.6936 | 394701.355 | 791770.9181 | 1191244.6072 | 1593158.6858 | 1997549.7673 | 2404454.8191 | 2813911.1664 | 3225956.4968 | 3640628.8643 | 4057966.6936 | 15430.2799 | 30953.1414 | 63780.6447 | 113119.1133 | 179616.8819 | 262413.0198 | 360480.9748 | 472663.5239 | 598250.9798 | 736204.6562 | 15430.2799 | 15522.8615 | 32827.5034 | 49338.4686 | 66497.7686 | 82796.138 | 98067.955 | 112182.549 | 125587.456 | 137953.6764
Com ¦ Condensing Unit Heaters | NEW | C_Logistics & Warehouses | Greater Toronto Area | Space Heating/Ventilation | Commercial | Com ¦ Unit Heater | End Use Consumption (m^3/year) | 20 | 3.0027 | 3.0552 | 3.0967 | 3.1282 | 3.1483 | 3.13 | 3.1254 | 3.1254 | 3.1254 | 3.1253 | 0.36147 | 0.37513 | 0.38785 | 0.39962 | 0.41023 | 0.416 | 0.42369 | 0.43217 | 0.44081 | 0.44963 | 0.12038 | 0.12279 | 0.12524 | 0.12775 | 0.1303 | 0.13291 | 0.13557 | 0.13828 | 0.14104 | 0.14386 | 0.24109 | 0.25235 | 0.2626 | 0.27188 | 0.27993 | 0.28309 | 0.28813 | 0.29389 | 0.29977 | 0.30576 | 89101.4346 | 178737.4778 | 268916.2379 | 359645.901 | 450934.7326 | 542791.0776 | 635223.3622 | 728240.0939 | 821849.8633 | 916061.3446 | 89101.4346 | 178737.4778 | 268916.2379 | 359645.901 | 450934.7326 | 542791.0776 | 635223.3622 | 728240.0939 | 821849.8633 | 916061.3446 | 67159.4509 | 134721.8585 | 204091.3823 | 275193.6701 | 347958.7328 | 422254.6505 | 497704.1639 | 574233.0334 | 651777.1306 | 730273.1731 | 67159.4509 | 67562.4076 | 69369.5238 | 71102.2878 | 72765.0627 | 74295.9177 | 75449.5134 | 76528.8695 | 77544.0972 | 78496.0426
Com ¦ Condensing Water Heaters | NEW | C_Logistics & Warehouses | Greater Toronto Area | Water Heating | Commercial | Com ¦ Water Heating | End Use Consumption (m^3/year) | 13 | 1.5536 | 1.5892 | 1.6159 | 1.6352 | 1.6466 | 1.6465 | 1.6432 | 1.6432 | 1.6432 | 1.6432 | 0.24404 | 0.25463 | 0.26408 | 0.27258 | 0.27997 | 0.28555 | 0.29068 | 0.29649 | 0.30242 | 0.30847 | 0.15708 | 0.16022 | 0.16343 | 0.1667 | 0.17003 | 0.17343 | 0.1769 | 0.18044 | 0.18405 | 0.18773 | 0.086963 | 0.094409 | 0.10066 | 0.10589 | 0.10994 | 0.11212 | 0.11378 | 0.11606 | 0.11838 | 0.12075 | 1184.7896 | 2376.6879 | 3575.8027 | 4782.243 | 5996.1185 | 7217.5404 | 8446.6206 | 9683.4722 | 10928.2094 | 12180.9477 | 1184.7896 | 2376.6879 | 3575.8027 | 4782.243 | 5996.1185 | 7217.5404 | 8446.6206 | 9683.4722 | 10928.2094 | 12180.9477 | 846.1349 | 1697.3467 | 2567.2529 | 3454.8246 | 4361.6458 | 5286.3118 | 6227.6081 | 7184.3796 | 8156.0484 | 9141.7065 | 846.1349 | 851.2117 | 869.9062 | 887.5717 | 906.8211 | 924.666 | 941.2963 | 956.7715 | 971.6688 | 985.6581
Com ¦ High perf.glazings ¦ New | NEW | C_Logistics & Warehouses | Greater Toronto Area | Space Heating/Ventilation | Commercial | Windows New | End Use Consumption (m^3/year) | 30 | 1.6157 | 1.6383 | 1.6563 | 1.6698 | 1.6785 | 1.6706 | 1.6686 | 1.6686 | 1.6686 | 1.6686 | 0.40969 | 0.42374 | 0.43695 | 0.44934 | 0.4607 | 0.46771 | 0.47649 | 0.48602 | 0.49574 | 0.50565 | 0.25357 | 0.25864 | 0.26382 | 0.26909 | 0.27447 | 0.27996 | 0.28556 | 0.29127 | 0.2971 | 0.30304 | 0.15612 | 0.1651 | 0.17313 | 0.18025 | 0.18623 | 0.18774 | 0.19093 | 0.19475 | 0.19864 | 0.2026 | 112501.8114 | 225678.6336 | 339540.7044 | 454098.3599 | 569362.0361 | 685342.2697 | 802049.6997 | 919495.0681 | 1037689.2214 | 1156643.1118 | 112501.8114 | 225678.6336 | 339540.7044 | 454098.3599 | 569362.0361 | 685342.2697 | 802049.6997 | 919495.0681 | 1037689.2214 | 1156643.1118 | 60134.7009 | 120630.21 | 182009.3342 | 243787.1477 | 307513.1307 | 372493.226 | 438274.2018 | 504507.38 | 571196.0177 | 638169.296 | 60134.7009 | 60495.5091 | 61379.1242 | 61777.8135 | 63725.983 | 64980.0953 | 65780.9758 | 66233.1782 | 66688.6377 | 66973.2783
Com ¦ Infrared Heaters | NEW | C_Logistics & Warehouses | Greater Toronto Area | Space Heating/Ventilation | Commercial | Com ¦ Unit Heater | End Use Consumption (m^3/year) | 20 | 1.4656 | 1.4912 | 1.5115 | 1.5269 | 1.5367 | 1.5277 | 1.5255 | 1.5255 | 1.5255 | 1.5255 | 0.098582 | 0.10231 | 0.10578 | 0.10899 | 0.11188 | 0.11346 | 0.11555 | 0.11787 | 0.12022 | 0.12263 | 0.067263 | 0.068608 | 0.069981 | 0.07138 | 0.072808 | 0.074264 | 0.075749 | 0.077264 | 0.078809 | 0.080386 | 0.031319 | 0.033701 | 0.035795 | 0.037608 | 0.039073 | 0.039191 | 0.039804 | 0.040601 | 0.041413 | 0.042239 | 12150.1956 | 24373.2924 | 36670.3961 | 49042.6229 | 61491.0999 | 74016.9651 | 86621.3676 | 99305.4674 | 112070.4359 | 124917.4561 | 12150.1956 | 24373.2924 | 36670.3961 | 49042.6229 | 61491.0999 | 74016.9651 | 86621.3676 | 99305.4674 | 112070.4359 | 124917.4561 | 51.7053 | 103.7208 | 158.3817 | 215.1808 | 273.4956 | 333.8463 | 398.0122 | 465.9696 | 537.5865 | 612.7964 | 51.7053 | 52.0155 | 54.6609 | 56.7991 | 58.3148 | 60.3507 | 64.1658 | 67.9575 | 71.6169 | 75.2099
Com ¦ Near Condensing Boiler¦ Std Baseline | NEW | C_Logistics & Warehouses | Greater Toronto Area | Space Heating/Ventilation | Commercial | Com¦Boiler¦Std | End Use Consumption (m^3/year) | 25 | 4.3784 | 4.4456 | 4.4989 | 4.5392 | 4.5649 | 4.5415 | 4.5355 | 4.5356 | 4.5355 | 4.5355 | 0.29918 | 0.30985 | 0.31983 | 0.32915 | 0.33764 | 0.34262 | 0.34902 | 0.356 | 0.36312 | 0.37037 | 0.068331 | 0.069697 | 0.071091 | 0.072513 | 0.073963 | 0.075443 | 0.076952 | 0.078491 | 0.08006 | 0.081662 | 0.23085 | 0.24015 | 0.24874 | 0.25664 | 0.26367 | 0.26718 | 0.27206 | 0.27751 | 0.28306 | 0.28871 | 225543.6314 | 452440.5246 | 680711.2041 | 910376.3919 | 1141457.0099 | 1373974.1823 | 1607949.2379 | 1843403.7124 | 2080359.351 | 2318838.1106 | 225543.6314 | 452440.5246 | 680711.2041 | 910376.3919 | 1141457.0099 | 1373974.1823 | 1607949.2379 | 1843403.7124 | 2080359.351 | 2318838.1106 | 158807.2156 | 318567.2746 | 469249.8209 | 610651.1057 | 742709.5135 | 865508.7666 | 979254.7944 | 1084249.9607 | 1180869.5587 | 1269540.4194 | 158807.2156 | 159760.0589 | 150682.5464 | 141401.2848 | 132058.4078 | 122799.2531 | 113746.0277 | 104995.1664 | 96619.598 | 88670.8606
Com ¦ Super High Perf Glazing ¦New | NEW | C_Logistics & Warehouses | Greater Toronto Area | Space Heating/Ventilation | Commercial | Windows New | End Use Consumption (m^3/year) | 30 | 0.53856 | 0.54611 | 0.55209 | 0.55662 | 0.5595 | 0.55687 | 0.5562 | 0.5562 | 0.5562 | 0.55619 | 0.61454 | 0.63561 | 0.65542 | 0.67401 | 0.69106 | 0.70156 | 0.71473 | 0.72903 | 0.74361 | 0.75847 | 1.1411 | 1.1639 | 1.1872 | 1.2109 | 1.2351 | 1.2598 | 1.285 | 1.3107 | 1.3369 | 1.3637 | -0.52653 | -0.52828 | -0.53175 | -0.5369 | -0.54407 | -0.55828 | -0.5703 | -0.5817 | -0.59334 | -0.60522 | 168752.717 | 338517.9504 | 509311.0565 | 681147.5398 | 854043.0541 | 1028013.4046 | 1203074.5495 | 1379242.6021 | 1556533.8321 | 1734964.6678 | 0 | 0 | 0 | 0 | 0 | 0 | 0 | 0 | 0 | 0 | 0 | 0 | 0 | 0 | 0 | 0 | 0 | 0 | 0 | 0 | 0 | 0 | 0 | 0 | 0 | 0 | 0 | 0 | 0 | 0
Com ¦ Tankless Water Heaters | NEW | C_Logistics & Warehouses | Greater Toronto Area | Water Heating | Commercial | Com ¦ Water Heating | End Use Consumption (m^3/year) | 18 | 0.54413 | 0.55403 | 0.56143 | 0.5668 | 0.56995 | 0.56992 | 0.56902 | 0.56902 | 0.56901 | 0.56902 | 0.46011 | 0.47785 | 0.49392 | 0.50862 | 0.52167 | 0.53208 | 0.54186 | 0.5527 | 0.56375 | 0.57503 | 0.84559 | 0.8625 | 0.87976 | 0.89735 | 0.9153 | 0.9336 | 0.95228 | 0.97132 | 0.99075 | 1.0106 | -0.38548 | -0.38465 | -0.38583 | -0.38873 | -0.39362 | -0.40152 | -0.41041 | -0.41862 | -0.427 | -0.43553 | 1771.6479 | 3553.9258 | 5346.9947 | 7151.0175 | 8966.1586 | 10792.5838 | 12630.4606 | 14479.9584 | 16341.2478 | 18214.5013 | 0 | 0 | 0 | 0 | 0 | 0 | 0 | 0 | 0 | 0 | 0 | 0 | 0 | 0 | 0 | 0 | 0 | 0 | 0 | 0 | 0 | 0 | 0 | 0 | 0 | 0 | 0 | 0 | 0 | 0
Com ¦ Air Sealing | RET | C_Logistics & Warehouses | Greater Toronto Area | Space Heating/Ventilation | Commercial | NA | Floor area (1000m2) | 6 | 0.7443 | 0.77842 | 0.80548 | 0.82599 | 0.83903 | 0.82713 | 0.82412 | 0.82415 | 0.82415 | 0.82412 | 0.06258 | 0.066757 | 0.07046 | 0.073699 | 0.07636 | 0.076782 | 0.078033 | 0.079597 | 0.081189 | 0.082809 | 0.084079 | 0.08576 | 0.087476 | 0.089225 | 0.09101 | 0.09283 | 0.094686 | 0.09658 | 0.098512 | 0.10048 | -0.021499 | -0.019003 | -0.017016 | -0.015526 | -0.01465 | -0.016047 | -0.016654 | -0.016984 | -0.017323 | -0.017673 | 1059.8403 | 1054.5411 | 1049.2684 | 1044.0221 | 1038.8019 | 1033.6079 | 1028.4399 | 1023.2977 | 1018.1812 | 1013.0903 | 0 | 0 | 0 | 0 | 0 | 0 | 0 | 0 | 0 | 0 | 0 | 0 | 0 | 0 | 0 | 0 | 0 | 0 | 0 | 0 | 0 | 0 | 0 | 0 | 0 | 0 | 0 | 0 | 0 | 0
Com ¦ Building Controls and Automation Systems | RET | C_Logistics & Warehouses | Greater Toronto Area | Space Heating/Ventilation | Commercial | NA | Customer Segment Consumption (m^3/year) | 11 | 1.6349 | 1.6788 | 1.7136 | 1.7399 | 1.7567 | 1.7414 | 1.7375 | 1.7375 | 1.7375 | 1.7375 | 0.21383 | 0.22396 | 0.23317 | 0.24149 | 0.2487 | 0.25146 | 0.25592 | 0.26104 | 0.26626 | 0.27158 | 0.13079 | 0.13341 | 0.13607 | 0.13879 | 0.14157 | 0.1444 | 0.14729 | 0.15024 | 0.15324 | 0.15631 | 0.083038 | 0.090553 | 0.097099 | 0.1027 | 0.10713 | 0.10706 | 0.10863 | 0.1108 | 0.11302 | 0.11528 | 15456559.5419 | 15379276.7442 | 15302380.3605 | 15225868.4587 | 15149739.1164 | 15073990.4208 | 14998620.4687 | 14923627.3664 | 14849009.2296 | 14774764.1834 | 15456559.5419 | 15379276.7442 | 15302380.3605 | 15225868.4587 | 15149739.1164 | 15073990.4208 | 14998620.4687 | 14923627.3664 | 14849009.2296 | 14774764.1834 | 847715.1782 | 1712805.0793 | 2587076.8669 | 3463708.4918 | 4333331.9593 | 5186835.3905 | 6015687.1544 | 6812538.1198 | 7570991.3128 | 8286108.1431 | 847715.1782 | 865089.9012 | 874271.7875 | 876631.6249 | 869623.4675 | 853503.4311 | 828851.7639 | 796850.9655 | 758453.1929 | 715116.8303
Com ¦ Destratification | RET | C_Logistics & Warehouses | Greater Toronto Area | Space Heating/Ventilation | Commercial | NA | Customer Segment Consumption (m^3/year) | 15 | 4.0467 | 4.1324 | 4.2003 | 4.2518 | 4.2846 | 4.2547 | 4.2471 | 4.2472 | 4.2472 | 4.2471 | 0.43355 | 0.45159 | 0.46819 | 0.48341 | 0.49688 | 0.50328 | 0.51243 | 0.52269 | 0.53314 | 0.54379 | 0.10714 | 0.10928 | 0.11147 | 0.11369 | 0.11597 | 0.11829 | 0.12065 | 0.12307 | 0.12553 | 0.12804 | 0.32641 | 0.34231 | 0.35673 | 0.36971 | 0.38091 | 0.38499 | 0.39177 | 0.39962 | 0.40761 | 0.41575 | 21977295.5987 | 21867409.1207 | 21758072.0751 | 21649281.7147 | 21541035.3062 | 21433330.1296 | 21326163.479 | 21219532.6616 | 21113434.9983 | 21007867.8233 | 21977295.5987 | 21867409.1207 | 21758072.0751 | 21649281.7147 | 21541035.3062 | 21433330.1296 | 21326163.479 | 21219532.6616 | 21113434.9983 | 21007867.8233 | 1239890.2318 | 2513604.443 | 3808263.6065 | 5109805.9345 | 6403554.9404 | 7674864.1739 | 8909781.2737 | 10095668.2734 | 11221719.4012 | 12279331.4008 | 1239890.2318 | 1273714.2111 | 1294659.1635 | 1301542.3281 | 1293749.0059 | 1271309.2335 | 1234917.0998 | 1185886.9997 | 1126051.1277 | 1057611.9996
Com ¦ Heat Reflector Panels | RET | C_Logistics & Warehouses | Greater Toronto Area | Space Heating/Ventilation | Commercial | NA | End Use Consumption (m^3/year) | 18 | 2.0191 | 2.0568 | 2.0867 | 2.1094 | 2.1238 | 2.1106 | 2.1073 | 2.1073 | 2.1073 | 2.1073 | 0.092157 | 0.095756 | 0.099092 | 0.10217 | 0.10493 | 0.10636 | 0.10832 | 0.11049 | 0.1127 | 0.11495 | 0.045643 | 0.046556 | 0.047487 | 0.048437 | 0.049405 | 0.050393 | 0.051401 | 0.052429 | 0.053478 | 0.054547 | 0.046514 | 0.049201 | 0.051605 | 0.053734 | 0.055522 | 0.055969 | 0.056917 | 0.058057 | 0.059217 | 0.0604 | 940290.1394 | 935588.6887 | 930910.7452 | 926256.1915 | 921624.9106 | 917016.786 | 912431.7021 | 907869.5436 | 903330.1958 | 898813.5449 | 940290.1394 | 935588.6887 | 930910.7452 | 926256.1915 | 921624.9106 | 917016.786 | 912431.7021 | 907869.5436 | 903330.1958 | 898813.5449 | 49674.9038 | 100364.7368 | 151583.8422 | 203000.9317 | 254076.6974 | 304296.4367 | 353180.0779 | 400327.0799 | 445324.4995 | 487898.4971 | 49674.9038 | 50689.8329 | 51219.1055 | 51417.0895 | 51075.7656 | 50219.7394 | 48883.6412 | 47147.0021 | 44997.4196 | 42573.9976
Com ¦ Heat/Energy Recovery Ventilation | RET | C_Logistics & Warehouses | Greater Toronto Area | Space Heating/Ventilation | Commercial | NA | End Use Consumption (m^3/year) | 15 | 1.781 | 1.8187 | 1.8486 | 1.8713 | 1.8857 | 1.8726 | 1.8692 | 1.8693 | 1.8692 | 1.8692 | 0.40645 | 0.42336 | 0.43893 | 0.45319 | 0.46582 | 0.47182 | 0.4804 | 0.49002 | 0.49982 | 0.5098 | 0.22821 | 0.23278 | 0.23743 | 0.24218 | 0.24703 | 0.25197 | 0.25701 | 0.26215 | 0.26739 | 0.27274 | 0.17824 | 0.19059 | 0.2015 | 0.21101 | 0.21879 | 0.21985 | 0.2234 | 0.22787 | 0.23243 | 0.23707 | 15162178.4976 | 15086367.6051 | 15010935.7671 | 14935881.0882 | 14861201.6828 | 14786895.6744 | 14712961.196 | 14639396.39 | 14566199.4081 | 14493368.411 | 15162178.4976 | 15086367.6051 | 15010935.7671 | 14935881.0882 | 14861201.6828 | 14786895.6744 | 14712961.196 | 14639396.39 | 14566199.4081 | 14493368.411 | 801007.8243 | 1618381.3802 | 2444289.4561 | 3273390.0245 | 4096986.7448 | 4906780.0418 | 5695028.7558 | 6455274.1641 | 7180857.5544 | 7867363.2656 | 801007.8243 | 817373.5559 | 825908.0759 | 829100.5684 | 823596.7203 | 809793.297 | 788248.714 | 760245.4084 | 725583.3903 | 686505.7111
Com ¦ High perf.glazings ¦ Retro | RET | C_Logistics & Warehouses | Greater Toronto Area | Space Heating/Ventilation | Commercial | Windows Retro | End Use Consumption (m^3/year) | 30 | 1.1286 | 1.1444 | 1.1569 | 1.1664 | 1.1725 | 1.167 | 1.1656 | 1.1656 | 1.1656 | 1.1655 | 0.40969 | 0.42374 | 0.43695 | 0.44934 | 0.4607 | 0.46771 | 0.47649 | 0.48602 | 0.49574 | 0.50565 | 0.36301 | 0.37027 | 0.37767 | 0.38523 | 0.39293 | 0.40079 | 0.4088 | 0.41698 | 0.42532 | 0.43383 | 0.046685 | 0.053473 | 0.059275 | 0.064116 | 0.067774 | 0.066916 | 0.067683 | 0.069039 | 0.070417 | 0.071818 | 6996206.3942 | 6961225.3623 | 6926419.2354 | 6891787.1393 | 6857328.2036 | 6823041.5626 | 6788926.3547 | 6754981.723 | 6721206.8144 | 6687600.7803 | 6996206.3942 | 6961225.3623 | 6926419.2354 | 6891787.1393 | 6857328.2036 | 6823041.5626 | 6788926.3547 | 6754981.723 | 6721206.8144 | 6687600.7803 | 145234.5769 | 283077.1415 | 412194.9262 | 545154.576 | 677910.0856 | 808159.3663 | 934328.5081 | 1057389.648 | 1176901.8293 | 1293577.5907 | 145234.5769 | 137842.5646 | 129117.7847 | 132959.6498 | 132755.5097 | 130249.2807 | 126169.1418 | 123061.1399 | 119512.1813 | 116675.7614
Com ¦ Operational Improvement | RET | C_Logistics & Warehouses | Greater Toronto Area | Cross Cutting/Behavioural | Commercial | NA | Customer Segment Consumption (m^3/year) | 5 | 2.0919 | 2.2142 | 2.3046 | 2.3725 | 2.4157 | 2.3793 | 2.3692 | 2.3692 | 2.3693 | 2.3693 | 0.051596 | 0.055707 | 0.05914 | 0.0621 | 0.064494 | 0.064795 | 0.065809 | 0.067124 | 0.06847 | 0.069841 | 0.024665 | 0.025158 | 0.025662 | 0.026175 | 0.026698 | 0.027232 | 0.027777 | 0.028332 | 0.028899 | 0.029477 | 0.026931 | 0.030548 | 0.033478 | 0.035925 | 0.037796 | 0.037563 | 0.038033 | 0.038792 | 0.039571 | 0.040364 | 11954682.7707 | 11894909.3569 | 11835434.8101 | 11776257.636 | 11717376.3479 | 11658789.4661 | 11600495.5188 | 11542493.0412 | 11484780.576 | 11427356.6731 | 11954682.7707 | 11894909.3569 | 11835434.8101 | 11776257.636 | 11717376.3479 | 11658789.4661 | 11600495.5188 | 11542493.0412 | 11484780.576 | 11427356.6731 | 674445.7854 | 1367290.3289 | 2071528.0057 | 2779509.8215 | 3483252.4126 | 4174788.7539 | 4846529.3742 | 5491599.7751 | 6104122.0918 | 6679416.5312 | 674445.7854 | 692844.5434 | 704237.6768 | 707981.8158 | 703742.5911 | 691536.3413 | 671740.6202 | 645070.401 | 612522.3167 | 575294.4394
Com ¦ Roof Insulation Upgrade | RET | C_Logistics & Warehouses | Greater Toronto Area | Space Heating/Ventilation | Commercial | NA | Floor area (1000m2) | 20 | 0.96938 | 0.98631 | 0.99974 | 1.0099 | 1.0164 | 1.0105 | 1.009 | 1.009 | 1.009 | 1.009 | 0.36147 | 0.37513 | 0.38785 | 0.39962 | 0.41023 | 0.416 | 0.42369 | 0.43217 | 0.44081 | 0.44963 | 0.37288 | 0.38034 | 0.38795 | 0.39571 | 0.40362 | 0.41169 | 0.41993 | 0.42833 | 0.43689 | 0.44563 | -0.011417 | -0.0052059 | -0.00010224 | 0.0039177 | 0.0066095 | 0.0043095 | 0.0037681 | 0.0038478 | 0.0039229 | 0.0039953 | 593.5106 | 590.543 | 587.5903 | 584.6523 | 581.7291 | 578.8204 | 575.9263 | 573.0467 | 570.1815 | 567.3306 | 0 | 0 | 0 | 584.6523 | 581.7291 | 578.8204 | 575.9263 | 573.0467 | 570.1815 | 567.3306 | 0 | 0 | 0 | 13.3301 | 26.7109 | 39.9376 | 52.8629 | 65.5562 | 77.9677 | 90.1477 | 0 | 0 | 0 | 13.3301 | 13.3808 | 13.2266 | 12.9253 | 12.6933 | 12.4115 | 12.18
Com ¦ Super High Perf Glazing ¦Retro | RET | C_Logistics & Warehouses | Greater Toronto Area | Space Heating/Ventilation | Commercial | Windows Retro | End Use Consumption (m^3/year) | 30 | 0.53856 | 0.54611 | 0.55209 | 0.55662 | 0.5595 | 0.55687 | 0.5562 | 0.5562 | 0.5562 | 0.55619 | 0.61454 | 0.63561 | 0.65542 | 0.67401 | 0.69106 | 0.70156 | 0.71473 | 0.72903 | 0.74361 | 0.75847 | 1.1411 | 1.1639 | 1.1872 | 1.2109 | 1.2351 | 1.2598 | 1.285 | 1.3107 | 1.3369 | 1.3637 | -0.52653 | -0.52828 | -0.53175 | -0.5369 | -0.54407 | -0.55828 | -0.5703 | -0.5817 | -0.59334 | -0.60522 | 10494309.5913 | 10441838.0434 | 10389628.8532 | 10337680.7089 | 10285992.3054 | 10234562.3438 | 10183389.5321 | 10132472.5845 | 10081810.2215 | 10031401.1704 | 0 | 0 | 0 | 0 | 0 | 0 | 0 | 0 | 0 | 0 | 0 | 0 | 0 | 0 | 0 | 0 | 0 | 0 | 0 | 0 | 0 | 0 | 0 | 0 | 0 | 0 | 0 | 0 | 0 | 0
Com ¦ Wall Insulation Upgrade | RET | C_Logistics & Warehouses | Greater Toronto Area | Space Heating/Ventilation | Commercial | NA | Floor area (1000m2) | 20 | 0.23905 | 0.24323 | 0.24654 | 0.24904 | 0.25064 | 0.24918 | 0.24881 | 0.24882 | 0.24882 | 0.24881 | 0.29574 | 0.30693 | 0.31733 | 0.32697 | 0.33564 | 0.34037 | 0.34666 | 0.3536 | 0.36067 | 0.36788 | 1.2372 | 1.2619 | 1.2871 | 1.3129 | 1.3391 | 1.3659 | 1.3932 | 1.4211 | 1.4495 | 1.4785 | -0.94142 | -0.95498 | -0.96981 | -0.98592 | -1.0035 | -1.0256 | -1.0466 | -1.0675 | -1.0889 | -1.1106 | 1907.7125 | 1898.174 | 1888.6831 | 1879.2397 | 1869.8435 | 1860.4943 | 1851.1918 | 1841.9358 | 1832.7262 | 1823.5625 | 0 | 0 | 0 | 0 | 0 | 0 | 0 | 0 | 0 | 0 | 0 | 0 | 0 | 0 | 0 | 0 | 0 | 0 | 0 | 0 | 0 | 0 | 0 | 0 | 0 | 0 | 0 | 0 | 0 | 0
Com ¦ Air Curtains | ROB | C_Logistics & Warehouses | Greater Toronto Area | Space Heating/Ventilation | Commercial | NA | Shipping door | 15 | 5.3878 | 5.504 | 5.5961 | 5.6658 | 5.7101 | 5.6694 | 5.659 | 5.6589 | 5.6587 | 5.6585 | 54793.8552 | 57095.1782 | 59211.3087 | 61147.8426 | 62858.8782 | 63658.8135 | 64812.7081 | 66108.1395 | 67428.0058 | 68773.4309 | 10170 | 10373.4 | 10580.868 | 10792.4854 | 11008.3351 | 11228.5018 | 11453.0718 | 11682.1332 | 11915.7759 | 12154.0914 | 44623.8552 | 46721.7782 | 48630.4407 | 50355.3572 | 51850.5432 | 52430.3118 | 53359.6363 | 54426.0063 | 55512.2299 | 56619.3395 | 1296.0243 | 1289.5442 | 1283.0965 | 1276.681 | 1270.2976 | 1263.9461 | 1257.6264 | 1251.3382 | 1245.0815 | 1238.8561 | 1296.0243 | 1289.5442 | 1283.0965 | 1276.681 | 1270.2976 | 1263.9461 | 1257.6264 | 1251.3382 | 1245.0815 | 1238.8561 | 65.2978 | 127.824 | 187.6608 | 244.8814 | 299.553 | 351.7394 | 401.5032 | 448.9069 | 494.0144 | 536.8911 | 65.2978 | 62.5262 | 59.8368 | 57.2206 | 54.6716 | 52.1864 | 49.7638 | 47.4037 | 45.1075 | 42.8767
Com ¦ Condensing Boiler ¦ Std Baseline | ROB | C_Logistics & Warehouses | Greater Toronto Area | Space Heating/Ventilation | Commercial | Com¦Boiler¦Std | End Use Consumption (m^3/year) | 25 | 1.5743 | 1.5984 | 1.6176 | 1.6321 | 1.6413 | 1.6329 | 1.6308 | 1.6308 | 1.6308 | 1.6307 | 0.52357 | 0.54224 | 0.55971 | 0.57602 | 0.59087 | 0.59959 | 0.61078 | 0.623 | 0.63546 | 0.64816 | 0.33258 | 0.33923 | 0.34601 | 0.35294 | 0.35999 | 0.36719 | 0.37454 | 0.38203 | 0.38967 | 0.39746 | 0.19099 | 0.20301 | 0.21369 | 0.22309 | 0.23087 | 0.23239 | 0.23624 | 0.24097 | 0.24579 | 0.25069 | 24545490.5135 | 24422763.0609 | 24300649.2456 | 24179145.9994 | 24058250.2694 | 23937959.0181 | 23818269.223 | 23699177.8769 | 23580681.9875 | 23462778.5775 | 24545490.5135 | 24422763.0609 | 24300649.2456 | 24179145.9994 | 24058250.2694 | 23937959.0181 | 23818269.223 | 23699177.8769 | 23580681.9875 | 23462778.5775 | 38349.4055 | 115683.37 | 226493.5565 | 368914.8545 | 537960.5679 | 728739.7208 | 936542.2611 | 1158004.2303 | 1389460.8969 | 1628246.2434 | 38349.4055 | 77333.9645 | 110810.1865 | 142421.2979 | 169045.7134 | 190779.1529 | 207802.5403 | 221461.9692 | 231456.6666 | 238785.3465
Com ¦ Condensing Unit Heaters | ROB | C_Logistics & Warehouses | Greater Toronto Area | Space Heating/Ventilation | Commercial | Com ¦ Unit Heater | End Use Consumption (m^3/year) | 20 | 3.0027 | 3.0552 | 3.0967 | 3.1282 | 3.1483 | 3.13 | 3.1254 | 3.1254 | 3.1254 | 3.1253 | 0.36147 | 0.37513 | 0.38785 | 0.39962 | 0.41023 | 0.416 | 0.42369 | 0.43217 | 0.44081 | 0.44963 | 0.12038 | 0.12279 | 0.12524 | 0.12775 | 0.1303 | 0.13291 | 0.13557 | 0.13828 | 0.14104 | 0.14386 | 0.24109 | 0.25235 | 0.2626 | 0.27188 | 0.27993 | 0.28309 | 0.28813 | 0.29389 | 0.29977 | 0.30576 | 5540995.4642 | 5513290.4869 | 5485724.0345 | 5458295.4143 | 5431003.9372 | 5403848.9175 | 5376829.673 | 5349945.5246 | 5323195.797 | 5296579.818 | 5540995.4642 | 5513290.4869 | 5485724.0345 | 5458295.4143 | 5431003.9372 | 5403848.9175 | 5376829.673 | 5349945.5246 | 5323195.797 | 5296579.818 | 208599.5823 | 410893.6751 | 606897.1017 | 796640.5605 | 979973.6692 | 1156039.5812 | 1324953.565 | 1486860.8491 | 1641907.6436 | 1790270.1002 | 208599.5823 | 202294.0928 | 196003.4266 | 189743.4588 | 183333.1086 | 176065.912 | 168913.9838 | 161907.2842 | 155046.7944 | 148362.4566
Com ¦ Condensing Water Heaters | ROB | C_Logistics & Warehouses | Greater Toronto Area | Water Heating | Commercial | Com ¦ Water Heating | End Use Consumption (m^3/year) | 13 | 1.5536 | 1.5892 | 1.6159 | 1.6352 | 1.6466 | 1.6465 | 1.6432 | 1.6432 | 1.6432 | 1.6432 | 0.24404 | 0.25463 | 0.26408 | 0.27258 | 0.27997 | 0.28555 | 0.29068 | 0.29649 | 0.30242 | 0.30847 | 0.15708 | 0.16022 | 0.16343 | 0.1667 | 0.17003 | 0.17343 | 0.1769 | 0.18044 | 0.18405 | 0.18773 | 0.086963 | 0.094409 | 0.10066 | 0.10589 | 0.10994 | 0.11212 | 0.11378 | 0.11606 | 0.11838 | 0.12075 | 73679.1009 | 73310.7053 | 72944.1518 | 72579.4311 | 72216.5339 | 71855.4512 | 71496.174 | 71138.6931 | 70782.9996 | 70429.0846 | 73679.1009 | 73310.7053 | 72944.1518 | 72579.4311 | 72216.5339 | 71855.4512 | 71496.174 | 71138.6931 | 70782.9996 | 70429.0846 | 2922.0987 | 5727.8266 | 8419.6775 | 11008.8638 | 13495.765 | 15881.4834 | 18167.3549 | 20356.6287 | 22451.338 | 24454.5444 | 2922.0987 | 2805.7279 | 2691.851 | 2589.1863 | 2486.9012 | 2385.7184 | 2285.8715 | 2189.2738 | 2094.7093 | 2003.2064
Com ¦ Infrared Heaters | ROB | C_Logistics & Warehouses | Greater Toronto Area | Space Heating/Ventilation | Commercial | Com ¦ Unit Heater | End Use Consumption (m^3/year) | 20 | 1.4656 | 1.4912 | 1.5115 | 1.5269 | 1.5367 | 1.5277 | 1.5255 | 1.5255 | 1.5255 | 1.5255 | 0.098582 | 0.10231 | 0.10578 | 0.10899 | 0.11188 | 0.11346 | 0.11555 | 0.11787 | 0.12022 | 0.12263 | 0.067263 | 0.068608 | 0.069981 | 0.07138 | 0.072808 | 0.074264 | 0.075749 | 0.077264 | 0.078809 | 0.080386 | 0.031319 | 0.033701 | 0.035795 | 0.037608 | 0.039073 | 0.039191 | 0.039804 | 0.040601 | 0.041413 | 0.042239 | 755590.2906 | 751812.3391 | 748053.2774 | 744313.011 | 740591.446 | 736888.4888 | 733204.0463 | 729538.0261 | 725890.336 | 722260.8843 | 755590.2906 | 751812.3391 | 748053.2774 | 744313.011 | 740591.446 | 736888.4888 | 733204.0463 | 729538.0261 | 725890.336 | 722260.8843 | 160.5984 | 319.9996 | 476.5743 | 628.6369 | 777.5588 | 927.2936 | 1077.2888 | 1226.8205 | 1375.3763 | 1522.4553 | 160.5984 | 159.4012 | 156.5747 | 152.0626 | 148.9219 | 149.7348 | 149.9952 | 149.5317 | 148.5559 | 147.079
Com ¦ Near Condensing Boiler¦ Std Baseline | ROB | C_Logistics & Warehouses | Greater Toronto Area | Space Heating/Ventilation | Commercial | Com¦Boiler¦Std | End Use Consumption (m^3/year) | 25 | 4.3784 | 4.4456 | 4.4989 | 4.5392 | 4.5649 | 4.5415 | 4.5355 | 4.5356 | 4.5355 | 4.5355 | 0.29918 | 0.30985 | 0.31983 | 0.32915 | 0.33764 | 0.34262 | 0.34902 | 0.356 | 0.36312 | 0.37037 | 0.068331 | 0.069697 | 0.071091 | 0.072513 | 0.073963 | 0.075443 | 0.076952 | 0.078491 | 0.08006 | 0.081662 | 0.23085 | 0.24015 | 0.24874 | 0.25664 | 0.26367 | 0.26718 | 0.27206 | 0.27751 | 0.28306 | 0.28871 | 14025994.5792 | 13955864.6063 | 13886085.2832 | 13816654.8568 | 13747571.5825 | 13678833.7246 | 13610439.556 | 13542387.3582 | 13474675.4214 | 13407302.0443 | 14025994.5792 | 13955864.6063 | 13886085.2832 | 13816654.8568 | 13747571.5825 | 13678833.7246 | 13610439.556 | 13542387.3582 | 13474675.4214 | 13407302.0443 | 394689.038 | 749662.0789 | 1067237.861 | 1350073.3643 | 1600793.843 | 1822072.7595 | 2016561.675 | 2186941.4814 | 2335712.1584 | 2465293.8319 | 394689.038 | 354973.0409 | 317575.7821 | 282835.5033 | 250720.4787 | 221278.9164 | 194488.9155 | 170379.8064 | 148770.677 | 129581.6735
Com ¦ Tankless Water Heaters | ROB | C_Logistics & Warehouses | Greater Toronto Area | Water Heating | Commercial | Com ¦ Water Heating | End Use Consumption (m^3/year) | 18 | 0.54413 | 0.55403 | 0.56143 | 0.5668 | 0.56995 | 0.56992 | 0.56902 | 0.56902 | 0.56901 | 0.56902 | 0.46011 | 0.47785 | 0.49392 | 0.50862 | 0.52167 | 0.53208 | 0.54186 | 0.5527 | 0.56375 | 0.57503 | 0.84559 | 0.8625 | 0.87976 | 0.89735 | 0.9153 | 0.9336 | 0.95228 | 0.97132 | 0.99075 | 1.0106 | -0.38548 | -0.38465 | -0.38583 | -0.38873 | -0.39362 | -0.40152 | -0.41041 | -0.41862 | -0.427 | -0.43553 | 110174.3564 | 109623.4846 | 109075.3672 | 108529.9904 | 107987.3404 | 107447.4037 | 106910.1667 | 106375.6159 | 105843.7378 | 105314.5191 | 0 | 0 | 0 | 0 | 0 | 0 | 0 | 0 | 0 | 0 | 0 | 0 | 0 | 0 | 0 | 0 | 0 | 0 | 0 | 0 | 0 | 0 | 0 | 0 | 0 | 0 | 0 | 0 | 0 | 0
Com ¦ Air Curtains | NEW | C_Long Term Care | Greater Toronto Area | Space Heating/Ventilation | Commercial | NA | Shipping door | 15 | 5.3878 | 5.504 | 5.5961 | 5.6658 | 5.7101 | 5.6694 | 5.659 | 5.6589 | 5.6587 | 5.6585 | 54793.8552 | 57095.1782 | 59211.3087 | 61147.8426 | 62858.8782 | 63658.8135 | 64812.7081 | 66108.1395 | 67428.0058 | 68773.4309 | 10170 | 10373.4 | 10580.868 | 10792.4854 | 11008.3351 | 11228.5018 | 11453.0718 | 11682.1332 | 11915.7759 | 12154.0914 | 44623.8552 | 46721.7782 | 48630.4407 | 50355.3572 | 51850.5432 | 52430.3118 | 53359.6363 | 54426.0063 | 55512.2299 | 56619.3395 | 0.049929 | 0.10001 | 0.15024 | 0.20062 | 0.25117 | 0.30187 | 0.35273 | 0.40376 | 0.45496 | 0.50632 | 0.049929 | 0.10001 | 0.15024 | 0.20062 | 0.25117 | 0.30187 | 0.35273 | 0.40376 | 0.45496 | 0.50632 | 0.037746 | 0.075606 | 0.1145 | 0.15436 | 0.19516 | 0.23681 | 0.27928 | 0.32251 | 0.36645 | 0.41105 | 0.037746 | 0.03786 | 0.038891 | 0.039868 | 0.040791 | 0.041658 | 0.042471 | 0.043231 | 0.04394 | 0.0446
Com ¦ Condensing Boiler ¦ Near Cond Baseline | NEW | C_Long Term Care | Greater Toronto Area | Space Heating/Ventilation | Commercial | NA | End Use Consumption (m^3/year) | 25 | 1.0302 | 1.046 | 1.0586 | 1.0681 | 1.0741 | 1.0686 | 1.0672 | 1.0672 | 1.0672 | 1.0672 | 0.22439 | 0.23239 | 0.23987 | 0.24687 | 0.25323 | 0.25697 | 0.26176 | 0.267 | 0.27234 | 0.27778 | 0.2178 | 0.22216 | 0.2266 | 0.23114 | 0.23576 | 0.24047 | 0.24528 | 0.25019 | 0.25519 | 0.2603 | 0.0065823 | 0.010226 | 0.013271 | 0.01573 | 0.01747 | 0.016492 | 0.016479 | 0.016811 | 0.017145 | 0.017485 | 17237.1537 | 34526.0189 | 51867.4401 | 69262.2666 | 86711.3524 | 104215.5558 | 121775.7404 | 139392.7741 | 157067.5299 | 174800.8857 | 17237.1537 | 34526.0189 | 51867.4401 | 69262.2666 | 86711.3524 | 104215.5558 | 121775.7404 | 139392.7741 | 157067.5299 | 174800.8857 | 4795.0001 | 9604.3852 | 14264.4384 | 18716.2441 | 23387.8277 | 28134.337 | 32869.5771 | 37531.6548 | 42152.3301 | 46711.43 | 4795.0001 | 4809.3851 | 4660.0532 | 4451.8057 | 4671.5836 | 4746.5093 | 4735.2401 | 4662.0778 | 4620.6753 | 4559.0999
Com ¦ Condensing Boiler ¦ Std Baseline | NEW | C_Long Term Care | Greater Toronto Area | Space Heating/Ventilation | Commercial | Com¦Boiler¦Std | End Use Consumption (m^3/year) | 25 | 1.5743 | 1.5984 | 1.6176 | 1.6321 | 1.6413 | 1.6329 | 1.6308 | 1.6308 | 1.6308 | 1.6307 | 0.52357 | 0.54224 | 0.55971 | 0.57602 | 0.59087 | 0.59959 | 0.61078 | 0.623 | 0.63546 | 0.64816 | 0.33258 | 0.33923 | 0.34601 | 0.35294 | 0.35999 | 0.36719 | 0.37454 | 0.38203 | 0.38967 | 0.39746 | 0.19099 | 0.20301 | 0.21369 | 0.22309 | 0.23087 | 0.23239 | 0.23624 | 0.24097 | 0.24579 | 0.25069 | 40220.0253 | 80560.7107 | 121024.0269 | 161611.9555 | 202326.4888 | 243169.6303 | 284143.3942 | 325249.8061 | 366490.9031 | 407868.7333 | 40220.0253 | 80560.7107 | 121024.0269 | 161611.9555 | 202326.4888 | 243169.6303 | 284143.3942 | 325249.8061 | 366490.9031 | 407868.7333 | 1572.3438 | 3149.4047 | 6469.6177 | 11440.6615 | 18115.8738 | 26397.7371 | 36173.7472 | 47319.8794 | 59757.8281 | 73377.6306 | 1572.3438 | 1577.0609 | 3320.213 | 4971.0437 | 6675.2123 | 8281.8633 | 9776.0101 | 11146.1322 | 12437.9487 | 13619.8025
Com ¦ Condensing Water Heaters | NEW | C_Long Term Care | Greater Toronto Area | Water Heating | Commercial | Com ¦ Water Heating | End Use Consumption (m^3/year) | 13 | 1.5536 | 1.5892 | 1.6159 | 1.6352 | 1.6466 | 1.6465 | 1.6432 | 1.6432 | 1.6432 | 1.6432 | 0.24404 | 0.25463 | 0.26408 | 0.27258 | 0.27997 | 0.28555 | 0.29068 | 0.29649 | 0.30242 | 0.30847 | 0.15708 | 0.16022 | 0.16343 | 0.1667 | 0.17003 | 0.17343 | 0.1769 | 0.18044 | 0.18405 | 0.18773 | 0.086963 | 0.094409 | 0.10066 | 0.10589 | 0.10994 | 0.11212 | 0.11378 | 0.11606 | 0.11838 | 0.12075 | 863.0192 | 1728.6274 | 2596.867 | 3467.7805 | 4341.4105 | 5217.8002 | 6096.9927 | 6979.0315 | 7863.9603 | 8751.823 | 863.0192 | 1728.6274 | 2596.867 | 3467.7805 | 4341.4105 | 5217.8002 | 6096.9927 | 6979.0315 | 7863.9603 | 8751.823 | 616.3379 | 1234.5248 | 1864.3743 | 2505.0457 | 3157.5908 | 3820.9118 | 4494.0594 | 5176.1373 | 5866.669 | 6564.9489 | 616.3379 | 618.1869 | 629.8495 | 640.6713 | 652.5451 | 663.321 | 673.1476 | 682.0779 | 690.5317 | 698.2799
Com ¦ Demand Control Kitchen Ventilation | NEW | C_Long Term Care | Greater Toronto Area | Space Heating/Ventilation | Commercial | NA | per building | 15 | 4.3624 | 4.408 | 4.4448 | 4.4736 | 4.4933 | 4.4812 | 4.4808 | 4.4844 | 4.4881 | 4.4919 | 65435.9299 | 67442.9283 | 69366.2343 | 71211.5723 | 72954.905 | 74214.772 | 75691.2479 | 77268.2103 | 78878.4803 | 80524.0625 | 15000 | 15300 | 15606 | 15918.12 | 16236.4824 | 16561.212 | 16892.4363 | 17230.285 | 17574.8907 | 17926.3885 | 50435.9299 | 52142.9283 | 53760.2343 | 55293.4523 | 56718.4226 | 57653.56 | 58798.8116 | 60037.9253 | 61303.5896 | 62597.674 | 39.8927 | 79.9052 | 120.0392 | 160.2969 | 200.6801 | 241.1909 | 281.8313 | 322.6032 | 363.5087 | 404.5498 | 39.8927 | 79.9052 | 120.0392 | 160.2969 | 200.6801 | 241.1909 | 281.8313 | 322.6032 | 363.5087 | 404.5498 | 29.7524 | 59.594 | 90.1009 | 121.2447 | 153.0087 | 185.3566 | 218.251 | 251.6537 | 285.5303 | 319.8447 | 29.7524 | 29.8416 | 30.5069 | 31.1438 | 31.764 | 32.3479 | 32.8944 | 33.4027 | 33.8766 | 34.3144
Com ¦ Efficient Gas Broilers | NEW | C_Long Term Care | Greater Toronto Area | Appliances/Other | Commercial | NA | Equipment | 12 | 2.8503 | 2.9204 | 2.9726 | 3.0104 | 3.0329 | 3.0322 | 3.0258 | 3.0258 | 3.0258 | 3.0258 | 3619.8472 | 3783.1185 | 3927.7842 | 4057.2257 | 4169.3171 | 4251.6453 | 4327.6076 | 4414.1824 | 4502.4753 | 4592.4136 | 1270 | 1295.4 | 1321.308 | 1347.7342 | 1374.6888 | 1402.1826 | 1430.2263 | 1458.8308 | 1488.0074 | 1517.7676 | 2349.8472 | 2487.7185 | 2606.4762 | 2709.4916 | 2794.6283 | 2849.4627 | 2897.3813 | 2955.3516 | 3014.4679 | 3074.646 | 4.6054 | 9.2246 | 13.8579 | 18.5055 | 23.1675 | 27.8443 | 32.536 | 37.2429 | 41.9652 | 46.7032 | 4.6054 | 9.2246 | 13.8579 | 18.5055 | 23.1675 | 27.8443 | 32.536 | 37.2429 | 41.9652 | 46.7032 | 3.4817 | 6.9739 | 10.5542 | 14.2203 | 17.9692 | 21.7971 | 25.7001 | 29.6739 | 33.7142 | 37.8167 | 3.4817 | 3.4922 | 3.5803 | 3.6661 | 3.7489 | 3.8279 | 3.903 | 3.9738 | 4.0403 | 4.1026
Com ¦ Efficient Gas Griddles | NEW | C_Long Term Care | Greater Toronto Area | Appliances/Other | Commercial | NA | Equipment | 10 | 4.3596 | 4.4841 | 4.5767 | 4.6436 | 4.6836 | 4.6822 | 4.671 | 4.671 | 4.671 | 4.6709 | 5013.5702 | 5259.8733 | 5475.7893 | 5666.9948 | 5830.0936 | 5945.0129 | 6049.3306 | 6170.3006 | 6293.7734 | 6419.5086 | 1150 | 1173 | 1196.46 | 1220.3892 | 1244.797 | 1269.6929 | 1295.0868 | 1320.9885 | 1347.4083 | 1374.3565 | 3863.5702 | 4086.8733 | 4279.3293 | 4446.6056 | 4585.2966 | 4675.3199 | 4754.2438 | 4849.3121 | 4946.3651 | 5045.1521 | 8.3194 | 16.6637 | 25.0334 | 33.4288 | 41.8505 | 50.2987 | 58.774 | 67.2767 | 75.8072 | 84.3661 | 8.3194 | 16.6637 | 25.0334 | 33.4288 | 41.8505 | 50.2987 | 58.774 | 67.2767 | 75.8072 | 84.3661 | 6.2895 | 12.5978 | 19.0655 | 25.6891 | 32.4636 | 39.3826 | 46.439 | 53.625 | 60.9328 | 68.3544 | 6.2895 | 6.3083 | 6.4677 | 6.6236 | 6.7745 | 6.919 | 7.0564 | 7.186 | 7.3078 | 7.4216
Com ¦ Efficient Gas Ovens | NEW | C_Long Term Care | Greater Toronto Area | Appliances/Other | Commercial | NA | Equipment | 12 | 2.0905 | 2.142 | 2.1802 | 2.2079 | 2.2244 | 2.2239 | 2.2192 | 2.2192 | 2.2192 | 2.2192 | 1829.2171 | 1911.6996 | 1984.7857 | 2050.183 | 2106.8181 | 2148.4214 | 2186.81 | 2230.5593 | 2275.1771 | 2320.6267 | 875 | 892.5 | 910.35 | 928.557 | 947.1281 | 966.0707 | 985.3921 | 1005.1 | 1025.202 | 1045.706 | 954.2171 | 1019.1996 | 1074.4357 | 1121.626 | 1159.69 | 1182.3507 | 1201.4179 | 1225.4594 | 1249.9751 | 1274.9207 | 2.1242 | 4.2548 | 6.3919 | 8.5356 | 10.6859 | 12.8431 | 15.0071 | 17.1782 | 19.3563 | 21.5417 | 2.1242 | 4.2548 | 6.3919 | 8.5356 | 10.6859 | 12.8431 | 15.0071 | 17.1782 | 19.3563 | 21.5417 | 1.6059 | 3.2167 | 4.8732 | 6.5732 | 8.3141 | 10.0932 | 11.9082 | 13.7563 | 15.6331 | 17.5296 | 1.6059 | 1.6107 | 1.6566 | 1.7 | 1.7409 | 1.7792 | 1.8149 | 1.8482 | 1.8768 | 1.8966
Com ¦ Efficient Gas Range Tops | NEW | C_Long Term Care | Greater Toronto Area | Appliances/Other | Commercial | NA | Equipment | 10 | 2.1138 | 2.1741 | 2.219 | 2.2514 | 2.2708 | 2.2702 | 2.2647 | 2.2647 | 2.2647 | 2.2647 | 1691.0065 | 1774.0811 | 1846.9065 | 1911.3975 | 1966.4084 | 2005.169 | 2040.3539 | 2081.1554 | 2122.801 | 2165.2097 | 800 | 816 | 832.32 | 848.9664 | 865.9457 | 883.2646 | 900.9299 | 918.9485 | 937.3275 | 956.0741 | 891.0065 | 958.0811 | 1014.5865 | 1062.4311 | 1100.4627 | 1121.9044 | 1139.424 | 1162.2069 | 1185.4735 | 1209.1357 | 2.4942 | 4.9959 | 7.5052 | 10.0223 | 12.5472 | 15.08 | 17.621 | 20.1702 | 22.7277 | 25.2938 | 2.4942 | 4.9959 | 7.5052 | 10.0223 | 12.5472 | 15.08 | 17.621 | 20.1702 | 22.7277 | 25.2938 | 1.8856 | 3.7769 | 5.716 | 7.7015 | 9.7318 | 11.805 | 13.9188 | 16.0709 | 18.2591 | 20.481 | 1.8856 | 1.8913 | 1.939 | 1.9855 | 2.0303 | 2.0731 | 2.1138 | 2.1521 | 2.1882 | 2.2219
Com ¦ Energy Star Gas Fryers | NEW | C_Long Term Care | Greater Toronto Area | Appliances/Other | Commercial | NA | Equipment | 12 | 2.2897 | 2.3456 | 2.3873 | 2.4174 | 2.4354 | 2.4348 | 2.4298 | 2.4298 | 2.4299 | 2.4298 | 2353.7648 | 2459.5342 | 2553.2974 | 2637.2393 | 2709.9887 | 2763.5282 | 2812.9657 | 2869.2682 | 2926.6923 | 2985.1919 | 1028 | 1048.56 | 1069.5312 | 1090.9218 | 1112.7403 | 1134.9951 | 1157.695 | 1180.8489 | 1204.4658 | 1228.5552 | 1325.7648 | 1410.9742 | 1483.7662 | 1546.3175 | 1597.2484 | 1628.5332 | 1655.2707 | 1688.4193 | 1722.2264 | 1756.6367 | 2.598 | 5.2038 | 7.8176 | 10.4393 | 13.0693 | 15.7076 | 18.3543 | 21.0095 | 23.6735 | 26.3463 | 2.598 | 5.2038 | 7.8176 | 10.4393 | 13.0693 | 15.7076 | 18.3543 | 21.0095 | 23.6735 | 26.3463 | 1.9641 | 3.9341 | 5.9613 | 8.0425 | 10.1743 | 12.3534 | 14.5764 | 16.8402 | 19.1417 | 21.4779 | 1.9641 | 1.97 | 2.0272 | 2.0812 | 2.1318 | 2.1791 | 2.223 | 2.2638 | 2.3015 | 2.3363
Com ¦ High Extraction Washer | NEW | C_Long Term Care | Greater Toronto Area | Appliances/Other | Commercial | NA | Customer Segment Consumption (m^3/year) | 10 | 5.3661 | 5.5193 | 5.6332 | 5.7156 | 5.7648 | 5.7631 | 5.7493 | 5.7493 | 5.7493 | 5.7492 | 0.037237 | 0.039066 | 0.04067 | 0.04209 | 0.043302 | 0.044155 | 0.04493 | 0.045828 | 0.046745 | 0.047679 | 0.0069394 | 0.0070782 | 0.0072197 | 0.0073641 | 0.0075114 | 0.0076616 | 0.0078149 | 0.0079712 | 0.0081306 | 0.0082932 | 0.030298 | 0.031988 | 0.03345 | 0.034726 | 0.03579 | 0.036493 | 0.037115 | 0.037857 | 0.038615 | 0.039386 | 9687.8217 | 19404.7069 | 29151.1303 | 38927.5691 | 48734.5033 | 58572.4154 | 68441.7906 | 78343.1168 | 88276.8847 | 98243.5876 | 9687.8217 | 19404.7069 | 29151.1303 | 38927.5691 | 48734.5033 | 58572.4154 | 68441.7906 | 78343.1168 | 88276.8847 | 98243.5876 | 7324.0413 | 14670.0547 | 22216.317 | 29956.0582 | 37880.7467 | 45980.6569 | 54245.3555 | 62664.1057 | 71226.1938 | 79921.1819 | 7324.0413 | 7346.0134 | 7546.2623 | 7739.7412 | 7924.6885 | 8099.9103 | 8264.6985 | 8418.7502 | 8562.088 | 8694.9882
Com ¦ High perf.glazings ¦ New | NEW | C_Long Term Care | Greater Toronto Area | Space Heating/Ventilation | Commercial | Windows New | End Use Consumption (m^3/year) | 30 | 1.6157 | 1.6383 | 1.6563 | 1.6698 | 1.6785 | 1.6706 | 1.6686 | 1.6686 | 1.6686 | 1.6686 | 0.40969 | 0.42374 | 0.43695 | 0.44934 | 0.4607 | 0.46771 | 0.47649 | 0.48602 | 0.49574 | 0.50565 | 0.25357 | 0.25864 | 0.26382 | 0.26909 | 0.27447 | 0.27996 | 0.28556 | 0.29127 | 0.2971 | 0.30304 | 0.15612 | 0.1651 | 0.17313 | 0.18025 | 0.18623 | 0.18774 | 0.19093 | 0.19475 | 0.19864 | 0.2026 | 11463.9224 | 22962.2365 | 34495.5042 | 46064.2901 | 57669.1622 | 69310.6916 | 80989.4522 | 92706.0216 | 104460.9802 | 116254.912 | 11463.9224 | 22962.2365 | 34495.5042 | 46064.2901 | 57669.1622 | 69310.6916 | 80989.4522 | 92706.0216 | 104460.9802 | 116254.912 | 6127.7195 | 12273.8222 | 18491.0099 | 24729.74 | 31145.7408 | 37668.1244 | 44250.7385 | 50858.279 | 57490.7664 | 64130.961 | 6127.7195 | 6146.1027 | 6217.1877 | 6238.7302 | 6416.0008 | 6522.3836 | 6582.6141 | 6607.5405 | 6632.4874 | 6640.1947
Com ¦ Near Condensing Boiler¦ Std Baseline | NEW | C_Long Term Care | Greater Toronto Area | Space Heating/Ventilation | Commercial | Com¦Boiler¦Std | End Use Consumption (m^3/year) | 25 | 4.3784 | 4.4456 | 4.4989 | 4.5392 | 4.5649 | 4.5415 | 4.5355 | 4.5356 | 4.5355 | 4.5355 | 0.29918 | 0.30985 | 0.31983 | 0.32915 | 0.33764 | 0.34262 | 0.34902 | 0.356 | 0.36312 | 0.37037 | 0.068331 | 0.069697 | 0.071091 | 0.072513 | 0.073963 | 0.075443 | 0.076952 | 0.078491 | 0.08006 | 0.081662 | 0.23085 | 0.24015 | 0.24874 | 0.25664 | 0.26367 | 0.26718 | 0.27206 | 0.27751 | 0.28306 | 0.28871 | 22982.8716 | 46034.6918 | 69156.5868 | 92349.6888 | 115615.1365 | 138954.0744 | 162367.6538 | 185857.0321 | 209423.3732 | 233067.8476 | 22982.8716 | 46034.6918 | 69156.5868 | 92349.6888 | 115615.1365 | 138954.0744 | 162367.6538 | 185857.0321 | 209423.3732 | 233067.8476 | 16182.4381 | 32413.4234 | 47680.0703 | 61968.6635 | 75279.8851 | 87628.328 | 99040.1632 | 109550.5718 | 119201.4264 | 128039.1972 | 16182.4381 | 16230.9854 | 15266.6469 | 14288.5932 | 13311.2216 | 12348.4429 | 11411.8352 | 10510.4086 | 9650.8546 | 8837.7708
Com ¦ Super High Perf Glazing ¦New | NEW | C_Long Term Care | Greater Toronto Area | Space Heating/Ventilation | Commercial | Windows New | End Use Consumption (m^3/year) | 30 | 0.53856 | 0.54611 | 0.55209 | 0.55662 | 0.5595 | 0.55687 | 0.5562 | 0.5562 | 0.5562 | 0.55619 | 0.61454 | 0.63561 | 0.65542 | 0.67401 | 0.69106 | 0.70156 | 0.71473 | 0.72903 | 0.74361 | 0.75847 | 1.1411 | 1.1639 | 1.1872 | 1.2109 | 1.2351 | 1.2598 | 1.285 | 1.3107 | 1.3369 | 1.3637 | -0.52653 | -0.52828 | -0.53175 | -0.5369 | -0.54407 | -0.55828 | -0.5703 | -0.5817 | -0.59334 | -0.60522 | 17195.8836 | 34443.3548 | 51743.2563 | 69096.4352 | 86503.7434 | 103966.0373 | 121484.1783 | 139059.0324 | 156691.4704 | 174382.368 | 0 | 0 | 0 | 0 | 0 | 0 | 0 | 0 | 0 | 0 | 0 | 0 | 0 | 0 | 0 | 0 | 0 | 0 | 0 | 0 | 0 | 0 | 0 | 0 | 0 | 0 | 0 | 0 | 0 | 0
Com ¦ Tankless Water Heaters | NEW | C_Long Term Care | Greater Toronto Area | Water Heating | Commercial | Com ¦ Water Heating | End Use Consumption (m^3/year) | 18 | 0.54413 | 0.55403 | 0.56143 | 0.5668 | 0.56995 | 0.56992 | 0.56902 | 0.56902 | 0.56901 | 0.56902 | 0.46011 | 0.47785 | 0.49392 | 0.50862 | 0.52167 | 0.53208 | 0.54186 | 0.5527 | 0.56375 | 0.57503 | 0.84559 | 0.8625 | 0.87976 | 0.89735 | 0.9153 | 0.9336 | 0.95228 | 0.97132 | 0.99075 | 1.0106 | -0.38548 | -0.38465 | -0.38583 | -0.38873 | -0.39362 | -0.40152 | -0.41041 | -0.41862 | -0.427 | -0.43553 | 1290.496 | 2584.8634 | 3883.1656 | 5185.4661 | 6491.8288 | 7802.3181 | 9116.9984 | 10435.9349 | 11759.1929 | 13086.8381 | 0 | 0 | 0 | 0 | 0 | 0 | 0 | 0 | 0 | 0 | 0 | 0 | 0 | 0 | 0 | 0 | 0 | 0 | 0 | 0 | 0 | 0 | 0 | 0 | 0 | 0 | 0 | 0 | 0 | 0
Com ¦ Waste Water Heat Recovery ¦New | NEW | C_Long Term Care | Greater Toronto Area | Water Heating | Commercial | NA | Bed | 25 | 65.0036 | 65.9745 | 66.7011 | 67.2277 | 67.5375 | 67.5353 | 67.4473 | 67.4482 | 67.4487 | 67.4507 | 1075.1603 | 1113.0427 | 1147.8065 | 1180.0053 | 1209.152 | 1233.2965 | 1256.3225 | 1281.4651 | 1307.1047 | 1333.2873 | 16.54 | 16.8708 | 17.2082 | 17.5524 | 17.9034 | 18.2615 | 18.6267 | 18.9993 | 19.3792 | 19.7668 | 1058.6203 | 1096.1719 | 1130.5983 | 1162.4529 | 1191.2486 | 1215.035 | 1237.6958 | 1262.4658 | 1287.7255 | 1313.5204 | 95.053 | 190.3911 | 286.019 | 381.9414 | 478.1631 | 574.6886 | 671.5229 | 768.6707 | 866.1368 | 963.926 | 95.053 | 190.3911 | 286.019 | 381.9414 | 478.1631 | 574.6886 | 671.5229 | 768.6707 | 866.1368 | 963.926 | 71.8605 | 143.9366 | 218.537 | 295.3927 | 374.2723 | 454.9713 | 537.3084 | 621.1229 | 706.2731 | 792.634 | 71.8605 | 72.0761 | 74.6004 | 76.8556 | 78.8796 | 80.699 | 82.3371 | 83.8145 | 85.1502 | 86.3609
Com ¦ Air Sealing | RET | C_Long Term Care | Greater Toronto Area | Space Heating/Ventilation | Commercial | NA | Floor area (1000m2) | 6 | 0.7443 | 0.77842 | 0.80548 | 0.82599 | 0.83903 | 0.82713 | 0.82412 | 0.82415 | 0.82415 | 0.82412 | 0.06258 | 0.066757 | 0.07046 | 0.073699 | 0.07636 | 0.076782 | 0.078033 | 0.079597 | 0.081189 | 0.082809 | 0.084079 | 0.08576 | 0.087476 | 0.089225 | 0.09101 | 0.09283 | 0.094686 | 0.09658 | 0.098512 | 0.10048 | -0.021499 | -0.019003 | -0.017016 | -0.015526 | -0.01465 | -0.016047 | -0.016654 | -0.016984 | -0.017323 | -0.017673 | 88.0332 | 87.593 | 87.1551 | 86.7193 | 86.2857 | 85.8543 | 85.425 | 84.9979 | 84.5729 | 84.15 | 0 | 0 | 0 | 0 | 0 | 0 | 0 | 0 | 0 | 0 | 0 | 0 | 0 | 0 | 0 | 0 | 0 | 0 | 0 | 0 | 0 | 0 | 0 | 0 | 0 | 0 | 0 | 0 | 0 | 0
Com ¦ Building Controls and Automation Systems | RET | C_Long Term Care | Greater Toronto Area | Space Heating/Ventilation | Commercial | NA | Customer Segment Consumption (m^3/year) | 11 | 1.6349 | 1.6788 | 1.7136 | 1.7399 | 1.7567 | 1.7414 | 1.7375 | 1.7375 | 1.7375 | 1.7375 | 0.21383 | 0.22396 | 0.23317 | 0.24149 | 0.2487 | 0.25146 | 0.25592 | 0.26104 | 0.26626 | 0.27158 | 0.13079 | 0.13341 | 0.13607 | 0.13879 | 0.14157 | 0.1444 | 0.14729 | 0.15024 | 0.15324 | 0.15631 | 0.083038 | 0.090553 | 0.097099 | 0.1027 | 0.10713 | 0.10706 | 0.10863 | 0.1108 | 0.11302 | 0.11528 | 2530955.8479 | 2518301.0687 | 2505709.5633 | 2493181.0155 | 2480715.1104 | 2468311.5349 | 2455969.9772 | 2443690.1273 | 2431471.6767 | 2419314.3183 | 2530955.8479 | 2518301.0687 | 2505709.5633 | 2493181.0155 | 2480715.1104 | 2468311.5349 | 2455969.9772 | 2443690.1273 | 2431471.6767 | 2419314.3183 | 138810.3013 | 280465.6509 | 423624.5011 | 567169.7663 | 709567.4709 | 849325.5778 | 985047.0631 | 1115528.5332 | 1239722.5065 | 1356820.3069 | 138810.3013 | 141655.3495 | 143158.8503 | 143545.2651 | 142397.7047 | 139758.1069 | 135721.4853 | 130481.4701 | 124193.9734 | 117097.8004
Com ¦ Heat Reflector Panels | RET | C_Long Term Care | Greater Toronto Area | Space Heating/Ventilation | Commercial | NA | End Use Consumption (m^3/year) | 18 | 2.0191 | 2.0568 | 2.0867 | 2.1094 | 2.1238 | 2.1106 | 2.1073 | 2.1073 | 2.1073 | 2.1073 | 0.092157 | 0.095756 | 0.099092 | 0.10217 | 0.10493 | 0.10636 | 0.10832 | 0.11049 | 0.1127 | 0.11495 | 0.045643 | 0.046556 | 0.047487 | 0.048437 | 0.049405 | 0.050393 | 0.051401 | 0.052429 | 0.053478 | 0.054547 | 0.046514 | 0.049201 | 0.051605 | 0.053734 | 0.055522 | 0.055969 | 0.056917 | 0.058057 | 0.059217 | 0.0604 | 117926.724 | 117337.0904 | 116750.405 | 116166.6529 | 115585.8197 | 115007.8906 | 114432.8511 | 113860.6869 | 113291.3834 | 112724.9265 | 117926.724 | 117337.0904 | 116750.405 | 116166.6529 | 115585.8197 | 115007.8906 | 114432.8511 | 113860.6869 | 113291.3834 | 112724.9265 | 6229.9905 | 12587.2687 | 19010.9257 | 25459.4129 | 31865.0928 | 38163.4141 | 44294.1682 | 50207.1213 | 55850.484 | 61189.9126 | 6229.9905 | 6357.2781 | 6423.657 | 6448.4872 | 6405.68 | 6298.3212 | 6130.7541 | 5912.9531 | 5643.3627 | 5339.4286
Com ¦ Heat/Energy Recovery Ventilation | RET | C_Long Term Care | Greater Toronto Area | Space Heating/Ventilation | Commercial | NA | End Use Consumption (m^3/year) | 15 | 1.781 | 1.8187 | 1.8486 | 1.8713 | 1.8857 | 1.8726 | 1.8692 | 1.8693 | 1.8692 | 1.8692 | 0.40645 | 0.42336 | 0.43893 | 0.45319 | 0.46582 | 0.47182 | 0.4804 | 0.49002 | 0.49982 | 0.5098 | 0.22821 | 0.23278 | 0.23743 | 0.24218 | 0.24703 | 0.25197 | 0.25701 | 0.26215 | 0.26739 | 0.27274 | 0.17824 | 0.19059 | 0.2015 | 0.21101 | 0.21879 | 0.21985 | 0.2234 | 0.22787 | 0.23243 | 0.23707 | 1901568.4251 | 1892060.583 | 1882600.2801 | 1873187.2787 | 1863821.3423 | 1854502.2356 | 1845229.7244 | 1836003.5758 | 1826823.5579 | 1817689.4401 | 1901568.4251 | 1892060.583 | 1882600.2801 | 1873187.2787 | 1863821.3423 | 1854502.2356 | 1845229.7244 | 1836003.5758 | 1826823.5579 | 1817689.4401 | 100458.5975 | 202969.7073 | 306551.1762 | 410533.0322 | 513824.6218 | 615385.0516 | 714243.462 | 809589.8309 | 900589.0541 | 986687.3403 | 100458.5975 | 102511.1098 | 103581.4688 | 103981.8561 | 103291.5896 | 101560.4298 | 98858.4105 | 95346.3689 | 90999.2232 | 86098.2862
Com ¦ High perf.glazings ¦ Retro | RET | C_Long Term Care | Greater Toronto Area | Space Heating/Ventilation | Commercial | Windows Retro | End Use Consumption (m^3/year) | 30 | 1.1286 | 1.1444 | 1.1569 | 1.1664 | 1.1725 | 1.167 | 1.1656 | 1.1656 | 1.1656 | 1.1655 | 0.40969 | 0.42374 | 0.43695 | 0.44934 | 0.4607 | 0.46771 | 0.47649 | 0.48602 | 0.49574 | 0.50565 | 0.36301 | 0.37027 | 0.37767 | 0.38523 | 0.39293 | 0.40079 | 0.4088 | 0.41698 | 0.42532 | 0.43383 | 0.046685 | 0.053473 | 0.059275 | 0.064116 | 0.067774 | 0.066916 | 0.067683 | 0.069039 | 0.070417 | 0.071818 | 877430.9824 | 873043.8275 | 868678.6084 | 864335.2153 | 860013.5393 | 855713.4716 | 851434.9042 | 847177.7297 | 842941.841 | 838727.1318 | 877430.9824 | 873043.8275 | 868678.6084 | 864335.2153 | 860013.5393 | 855713.4716 | 851434.9042 | 847177.7297 | 842941.841 | 838727.1318 | 18214.631 | 35502.1908 | 51695.5302 | 68370.6981 | 85020.2637 | 101355.5099 | 117179.0446 | 132612.7883 | 147601.4386 | 162234.3585 | 18214.631 | 17287.5599 | 16193.3394 | 16675.1679 | 16649.5656 | 16335.2463 | 15823.5346 | 15433.7438 | 14988.6502 | 14632.9199
Com ¦ Operational Improvement | RET | C_Long Term Care | Greater Toronto Area | Cross Cutting/Behavioural | Commercial | NA | Customer Segment Consumption (m^3/year) | 5 | 2.0919 | 2.2142 | 2.3046 | 2.3725 | 2.4157 | 2.3793 | 2.3692 | 2.3692 | 2.3693 | 2.3693 | 0.051596 | 0.055707 | 0.05914 | 0.0621 | 0.064494 | 0.064795 | 0.065809 | 0.067124 | 0.06847 | 0.069841 | 0.024665 | 0.025158 | 0.025662 | 0.026175 | 0.026698 | 0.027232 | 0.027777 | 0.028332 | 0.028899 | 0.029477 | 0.026931 | 0.030548 | 0.033478 | 0.035925 | 0.037796 | 0.037563 | 0.038033 | 0.038792 | 0.039571 | 0.040364 | 1957536.1636 | 1947748.4828 | 1938009.7404 | 1928319.6917 | 1918678.0932 | 1909084.7028 | 1899539.2792 | 1890041.5828 | 1880591.3749 | 1871188.4181 | 1957536.1636 | 1947748.4828 | 1938009.7404 | 1928319.6917 | 1918678.0932 | 1909084.7028 | 1899539.2792 | 1890041.5828 | 1880591.3749 | 1871188.4181 | 110438.0635 | 223888.8573 | 339205.2355 | 455134.703 | 570370.0128 | 683606.5932 | 793601.6957 | 899229.646 | 999527.965 | 1093730.3534 | 110438.0635 | 113450.7938 | 115316.3782 | 115929.4675 | 115235.3097 | 113236.5804 | 109995.1025 | 105627.9503 | 100298.319 | 94202.3884
Com ¦ Ozone Laundry | RET | C_Long Term Care | Greater Toronto Area | Water Heating | Commercial | NA | Customer Segment Consumption (m^3/year) | 15 | 5.1587 | 5.2651 | 5.3447 | 5.4024 | 5.4363 | 5.436 | 5.4263 | 5.4262 | 5.4262 | 5.4263 | 0.27895 | 0.2904 | 0.30069 | 0.31001 | 0.3182 | 0.32454 | 0.33044 | 0.33705 | 0.34379 | 0.35067 | 0.054075 | 0.055156 | 0.056259 | 0.057384 | 0.058532 | 0.059703 | 0.060897 | 0.062115 | 0.063357 | 0.064624 | 0.22488 | 0.23525 | 0.24443 | 0.25263 | 0.25967 | 0.26484 | 0.26955 | 0.27493 | 0.28043 | 0.28604 | 3182083.786 | 3166173.367 | 3150342.5002 | 3134590.7877 | 3118917.8338 | 3103323.2446 | 3087806.6284 | 3072367.5952 | 3057005.7573 | 3041720.7285 | 3182083.786 | 3166173.367 | 3150342.5002 | 3134590.7877 | 3118917.8338 | 3103323.2446 | 3087806.6284 | 3072367.5952 | 3057005.7573 | 3041720.7285 | 179523.2077 | 363943.7758 | 551396.9551 | 739846.7451 | 927168.143 | 1111240.4953 | 1290043.6453 | 1461747.7468 | 1624788.2364 | 1777919.4523 | 179523.2077 | 184420.5681 | 187453.1793 | 188449.7899 | 187321.3979 | 184072.3523 | 178803.1499 | 171704.1015 | 163040.4897 | 153131.2158
Com ¦ Roof Insulation Upgrade | RET | C_Long Term Care | Greater Toronto Area | Space Heating/Ventilation | Commercial | NA | Floor area (1000m2) | 20 | 0.96938 | 0.98631 | 0.99974 | 1.0099 | 1.0164 | 1.0105 | 1.009 | 1.009 | 1.009 | 1.009 | 0.36147 | 0.37513 | 0.38785 | 0.39962 | 0.41023 | 0.416 | 0.42369 | 0.43217 | 0.44081 | 0.44963 | 0.37288 | 0.38034 | 0.38795 | 0.39571 | 0.40362 | 0.41169 | 0.41993 | 0.42833 | 0.43689 | 0.44563 | -0.011417 | -0.0052059 | -0.00010224 | 0.0039177 | 0.0066095 | 0.0043095 | 0.0037681 | 0.0038478 | 0.0039229 | 0.0039953 | 49.2986 | 49.0521 | 48.8068 | 48.5628 | 48.32 | 48.0784 | 47.838 | 47.5988 | 47.3608 | 47.124 | 0 | 0 | 0 | 48.5628 | 48.32 | 48.0784 | 47.838 | 47.5988 | 47.3608 | 47.124 | 0 | 0 | 0 | 1.1072 | 2.2187 | 3.3173 | 4.3909 | 5.4453 | 6.4762 | 7.4879 | 0 | 0 | 0 | 1.1072 | 1.1114 | 1.0986 | 1.0736 | 1.0543 | 1.0309 | 1.0117
Com ¦ Super High Perf Glazing ¦Retro | RET | C_Long Term Care | Greater Toronto Area | Space Heating/Ventilation | Commercial | Windows Retro | End Use Consumption (m^3/year) | 30 | 0.53856 | 0.54611 | 0.55209 | 0.55662 | 0.5595 | 0.55687 | 0.5562 | 0.5562 | 0.5562 | 0.55619 | 0.61454 | 0.63561 | 0.65542 | 0.67401 | 0.69106 | 0.70156 | 0.71473 | 0.72903 | 0.74361 | 0.75847 | 1.1411 | 1.1639 | 1.1872 | 1.2109 | 1.2351 | 1.2598 | 1.285 | 1.3107 | 1.3369 | 1.3637 | -0.52653 | -0.52828 | -0.53175 | -0.5369 | -0.54407 | -0.55828 | -0.5703 | -0.5817 | -0.59334 | -0.60522 | 1316146.4736 | 1309565.7413 | 1303017.9126 | 1296502.823 | 1290020.3089 | 1283570.2073 | 1277152.3563 | 1270766.5945 | 1264412.7616 | 1258090.6977 | 0 | 0 | 0 | 0 | 0 | 0 | 0 | 0 | 0 | 0 | 0 | 0 | 0 | 0 | 0 | 0 | 0 | 0 | 0 | 0 | 0 | 0 | 0 | 0 | 0 | 0 | 0 | 0 | 0 | 0
Com ¦ Wall Insulation Upgrade | RET | C_Long Term Care | Greater Toronto Area | Space Heating/Ventilation | Commercial | NA | Floor area (1000m2) | 20 | 0.23905 | 0.24323 | 0.24654 | 0.24904 | 0.25064 | 0.24918 | 0.24881 | 0.24882 | 0.24882 | 0.24881 | 0.29574 | 0.30693 | 0.31733 | 0.32697 | 0.33564 | 0.34037 | 0.34666 | 0.3536 | 0.36067 | 0.36788 | 1.2372 | 1.2619 | 1.2871 | 1.3129 | 1.3391 | 1.3659 | 1.3932 | 1.4211 | 1.4495 | 1.4785 | -0.94142 | -0.95498 | -0.96981 | -0.98592 | -1.0035 | -1.0256 | -1.0466 | -1.0675 | -1.0889 | -1.1106 | 158.4597 | 157.6674 | 156.8791 | 156.0947 | 155.3142 | 154.5377 | 153.765 | 152.9961 | 152.2312 | 151.47 | 0 | 0 | 0 | 0 | 0 | 0 | 0 | 0 | 0 | 0 | 0 | 0 | 0 | 0 | 0 | 0 | 0 | 0 | 0 | 0 | 0 | 0 | 0 | 0 | 0 | 0 | 0 | 0 | 0 | 0
Com ¦ Waste Water Heat Recovery ¦ Retro | RET | C_Long Term Care | Greater Toronto Area | Water Heating | Commercial | NA | Bed | 25 | 1.6591 | 1.6839 | 1.7025 | 1.7159 | 1.7238 | 1.7238 | 1.7215 | 1.7215 | 1.7215 | 1.7216 | 42.0258 | 43.5066 | 44.8654 | 46.124 | 47.2633 | 48.207 | 49.1071 | 50.0898 | 51.092 | 52.1155 | 25.33 | 25.8366 | 26.3533 | 26.8804 | 27.418 | 27.9664 | 28.5257 | 29.0962 | 29.6781 | 30.2717 | 16.6958 | 17.67 | 18.5121 | 19.2436 | 19.8453 | 20.2407 | 20.5814 | 20.9936 | 21.4139 | 21.8438 | 284.3729 | 282.951 | 281.5363 | 280.1286 | 278.728 | 277.3343 | 275.9476 | 274.5679 | 273.1951 | 271.8291 | 284.3729 | 282.951 | 281.5363 | 280.1286 | 278.728 | 277.3343 | 275.9476 | 274.5679 | 273.1951 | 271.8291 | 13.166 | 26.453 | 39.7368 | 53.1112 | 66.4224 | 79.5434 | 92.3631 | 104.8187 | 116.8341 | 128.3619 | 13.166 | 13.287 | 13.2839 | 13.3743 | 13.3112 | 13.121 | 12.8198 | 12.4555 | 12.0154 | 11.5278
Com ¦ Air Curtains | ROB | C_Long Term Care | Greater Toronto Area | Space Heating/Ventilation | Commercial | NA | Shipping door | 15 | 5.3878 | 5.504 | 5.5961 | 5.6658 | 5.7101 | 5.6694 | 5.659 | 5.6589 | 5.6587 | 5.6585 | 54793.8552 | 57095.1782 | 59211.3087 | 61147.8426 | 62858.8782 | 63658.8135 | 64812.7081 | 66108.1395 | 67428.0058 | 68773.4309 | 10170 | 10373.4 | 10580.868 | 10792.4854 | 11008.3351 | 11228.5018 | 11453.0718 | 11682.1332 | 11915.7759 | 12154.0914 | 44623.8552 | 46721.7782 | 48630.4407 | 50355.3572 | 51850.5432 | 52430.3118 | 53359.6363 | 54426.0063 | 55512.2299 | 56619.3395 | 3.8215 | 3.8024 | 3.7833 | 3.7644 | 3.7456 | 3.7269 | 3.7082 | 3.6897 | 3.6713 | 3.6529 | 3.8215 | 3.8024 | 3.7833 | 3.7644 | 3.7456 | 3.7269 | 3.7082 | 3.6897 | 3.6713 | 3.6529 | 0.19225 | 0.37604 | 0.55162 | 0.71923 | 0.8791 | 1.0314 | 1.1764 | 1.3143 | 1.4453 | 1.5696 | 0.19225 | 0.18379 | 0.17558 | 0.16761 | 0.15986 | 0.15233 | 0.145 | 0.13789 | 0.13098 | 0.1243
Com ¦ Condensing Boiler ¦ Std Baseline | ROB | C_Long Term Care | Greater Toronto Area | Space Heating/Ventilation | Commercial | Com¦Boiler¦Std | End Use Consumption (m^3/year) | 25 | 1.5743 | 1.5984 | 1.6176 | 1.6321 | 1.6413 | 1.6329 | 1.6308 | 1.6308 | 1.6308 | 1.6307 | 0.52357 | 0.54224 | 0.55971 | 0.57602 | 0.59087 | 0.59959 | 0.61078 | 0.623 | 0.63546 | 0.64816 | 0.33258 | 0.33923 | 0.34601 | 0.35294 | 0.35999 | 0.36719 | 0.37454 | 0.38203 | 0.38967 | 0.39746 | 0.19099 | 0.20301 | 0.21369 | 0.22309 | 0.23087 | 0.23239 | 0.23624 | 0.24097 | 0.24579 | 0.25069 | 3078378.8588 | 3062986.9645 | 3047672.0296 | 3032433.6695 | 3017271.5011 | 3002185.1436 | 2987174.2179 | 2972238.3468 | 2957377.1551 | 2942590.2693 | 3078378.8588 | 3062986.9645 | 3047672.0296 | 3032433.6695 | 3017271.5011 | 3002185.1436 | 2987174.2179 | 2972238.3468 | 2957377.1551 | 2942590.2693 | 4805.8732 | 14474.8749 | 28305.9256 | 46054.1578 | 67088.6131 | 90793.2972 | 116576.9246 | 144016.6349 | 172653.2227 | 202151.7317 | 4805.8732 | 9669.0018 | 13831.0507 | 17748.2321 | 21034.4553 | 23704.6841 | 25783.6275 | 27439.7102 | 28636.5879 | 29498.509
Com ¦ Condensing Water Heaters | ROB | C_Long Term Care | Greater Toronto Area | Water Heating | Commercial | Com ¦ Water Heating | End Use Consumption (m^3/year) | 13 | 1.5536 | 1.5892 | 1.6159 | 1.6352 | 1.6466 | 1.6465 | 1.6432 | 1.6432 | 1.6432 | 1.6432 | 0.24404 | 0.25463 | 0.26408 | 0.27258 | 0.27997 | 0.28555 | 0.29068 | 0.29649 | 0.30242 | 0.30847 | 0.15708 | 0.16022 | 0.16343 | 0.1667 | 0.17003 | 0.17343 | 0.1769 | 0.18044 | 0.18405 | 0.18773 | 0.086963 | 0.094409 | 0.10066 | 0.10589 | 0.10994 | 0.11212 | 0.11378 | 0.11606 | 0.11838 | 0.12075 | 66054.1607 | 65723.8899 | 65395.2704 | 65068.2941 | 64742.9526 | 64419.2378 | 64097.1417 | 63776.656 | 63457.7727 | 63140.4838 | 66054.1607 | 65723.8899 | 65395.2704 | 65068.2941 | 64742.9526 | 64419.2378 | 64097.1417 | 63776.656 | 63457.7727 | 63140.4838 | 2617.4365 | 5128.209 | 7534.6173 | 9846.7767 | 12065.1514 | 14190.8631 | 16225.2486 | 18171.3494 | 20031.1226 | 21807.4337 | 2617.4365 | 2510.7725 | 2406.4083 | 2312.1594 | 2218.3747 | 2125.7117 | 2034.3856 | 1946.1007 | 1859.7732 | 1776.3111
Com ¦ Demand Control Kitchen Ventilation | ROB | C_Long Term Care | Greater Toronto Area | Space Heating/Ventilation | Commercial | NA | per building | 15 | 4.3624 | 4.408 | 4.4448 | 4.4736 | 4.4933 | 4.4812 | 4.4808 | 4.4844 | 4.4881 | 4.4919 | 65435.9299 | 67442.9283 | 69366.2343 | 71211.5723 | 72954.905 | 74214.772 | 75691.2479 | 77268.2103 | 78878.4803 | 80524.0625 | 15000 | 15300 | 15606 | 15918.12 | 16236.4824 | 16561.212 | 16892.4363 | 17230.285 | 17574.8907 | 17926.3885 | 50435.9299 | 52142.9283 | 53760.2343 | 55293.4523 | 56718.4226 | 57653.56 | 58798.8116 | 60037.9253 | 61303.5896 | 62597.674 | 3053.3296 | 3038.063 | 3022.8726 | 3007.7583 | 2992.7195 | 2977.7559 | 2962.8671 | 2948.0528 | 2933.3125 | 2918.646 | 3053.3296 | 3038.063 | 3022.8726 | 3007.7583 | 2992.7195 | 2977.7559 | 2962.8671 | 2948.0528 | 2933.3125 | 2918.646 | 151.5586 | 295.7182 | 432.8181 | 563.2328 | 687.2129 | 804.9878 | 916.7698 | 1022.7783 | 1123.2115 | 1218.2739 | 151.5586 | 144.1596 | 137.0999 | 130.4147 | 123.9801 | 117.7749 | 111.782 | 106.0084 | 100.4332 | 95.0624
Com ¦ Efficient Gas Broilers | ROB | C_Long Term Care | Greater Toronto Area | Appliances/Other | Commercial | NA | Equipment | 12 | 2.8503 | 2.9204 | 2.9726 | 3.0104 | 3.0329 | 3.0322 | 3.0258 | 3.0258 | 3.0258 | 3.0258 | 3619.8472 | 3783.1185 | 3927.7842 | 4057.2257 | 4169.3171 | 4251.6453 | 4327.6076 | 4414.1824 | 4502.4753 | 4592.4136 | 1270 | 1295.4 | 1321.308 | 1347.7342 | 1374.6888 | 1402.1826 | 1430.2263 | 1458.8308 | 1488.0074 | 1517.7676 | 2349.8472 | 2487.7185 | 2606.4762 | 2709.4916 | 2794.6283 | 2849.4627 | 2897.3813 | 2955.3516 | 3014.4679 | 3074.646 | 352.4913 | 350.7288 | 348.9752 | 347.2303 | 345.4942 | 343.7667 | 342.0479 | 340.3376 | 338.6359 | 336.9428 | 352.4913 | 350.7288 | 348.9752 | 347.2303 | 345.4942 | 343.7667 | 342.0479 | 340.3376 | 338.6359 | 336.9428 | 26.6002 | 51.094 | 73.6744 | 94.5086 | 113.7419 | 131.5023 | 147.9033 | 163.0464 | 177.0236 | 189.9186 | 26.6002 | 24.4938 | 22.5804 | 20.8341 | 19.2333 | 17.7604 | 16.401 | 15.1431 | 13.9771 | 12.895
Com ¦ Efficient Gas Griddles | ROB | C_Long Term Care | Greater Toronto Area | Appliances/Other | Commercial | NA | Equipment | 10 | 4.3596 | 4.4841 | 4.5767 | 4.6436 | 4.6836 | 4.6822 | 4.671 | 4.671 | 4.671 | 4.6709 | 5013.5702 | 5259.8733 | 5475.7893 | 5666.9948 | 5830.0936 | 5945.0129 | 6049.3306 | 6170.3006 | 6293.7734 | 6419.5086 | 1150 | 1173 | 1196.46 | 1220.3892 | 1244.797 | 1269.6929 | 1295.0868 | 1320.9885 | 1347.4083 | 1374.3565 | 3863.5702 | 4086.8733 | 4279.3293 | 4446.6056 | 4585.2966 | 4675.3199 | 4754.2438 | 4849.3121 | 4946.3651 | 5045.1521 | 636.7508 | 633.567 | 630.3992 | 627.2472 | 624.111 | 620.9904 | 617.8854 | 614.796 | 611.722 | 608.6634 | 636.7508 | 633.567 | 630.3992 | 627.2472 | 624.111 | 620.9904 | 617.8854 | 614.796 | 611.722 | 608.6634 | 48.0514 | 92.2985 | 133.096 | 170.7488 | 205.5205 | 237.6414 | 267.3149 | 294.7222 | 320.0269 | 343.3781 | 48.0514 | 44.2471 | 40.7975 | 37.6527 | 34.7717 | 32.121 | 29.6735 | 27.4073 | 25.3047 | 23.3511
Com ¦ Efficient Gas Ovens | ROB | C_Long Term Care | Greater Toronto Area | Appliances/Other | Commercial | NA | Equipment | 12 | 2.0905 | 2.142 | 2.1802 | 2.2079 | 2.2244 | 2.2239 | 2.2192 | 2.2192 | 2.2192 | 2.2192 | 1829.2171 | 1911.6996 | 1984.7857 | 2050.183 | 2106.8181 | 2148.4214 | 2186.81 | 2230.5593 | 2275.1771 | 2320.6267 | 875 | 892.5 | 910.35 | 928.557 | 947.1281 | 966.0707 | 985.3921 | 1005.1 | 1025.202 | 1045.706 | 954.2171 | 1019.1996 | 1074.4357 | 1121.626 | 1159.69 | 1182.3507 | 1201.4179 | 1225.4594 | 1249.9751 | 1274.9207 | 162.5854 | 161.7724 | 160.9636 | 160.1588 | 159.358 | 158.5612 | 157.7684 | 156.9795 | 156.1946 | 155.4137 | 162.5854 | 161.7724 | 160.9636 | 160.1588 | 159.358 | 158.5612 | 157.7684 | 156.9795 | 156.1946 | 155.4137 | 10.2244 | 19.8412 | 28.8847 | 37.3853 | 45.3708 | 52.8667 | 59.8966 | 66.4699 | 72.5702 | 78.2235 | 10.2244 | 9.6168 | 9.0435 | 8.5007 | 7.9855 | 7.4958 | 7.03 | 6.5733 | 6.1002 | 5.6533
Com ¦ Efficient Gas Range Tops | ROB | C_Long Term Care | Greater Toronto Area | Appliances/Other | Commercial | NA | Equipment | 10 | 2.1138 | 2.1741 | 2.219 | 2.2514 | 2.2708 | 2.2702 | 2.2647 | 2.2647 | 2.2647 | 2.2647 | 1691.0065 | 1774.0811 | 1846.9065 | 1911.3975 | 1966.4084 | 2005.169 | 2040.3539 | 2081.1554 | 2122.801 | 2165.2097 | 800 | 816 | 832.32 | 848.9664 | 865.9457 | 883.2646 | 900.9299 | 918.9485 | 937.3275 | 956.0741 | 891.0065 | 958.0811 | 1014.5865 | 1062.4311 | 1100.4627 | 1121.9044 | 1139.424 | 1162.2069 | 1185.4735 | 1209.1357 | 190.9041 | 189.9495 | 188.9998 | 188.0548 | 187.1145 | 186.1789 | 185.248 | 184.3218 | 183.4002 | 182.4832 | 190.9041 | 189.9495 | 188.9998 | 188.0548 | 187.1145 | 186.1789 | 185.248 | 184.3218 | 183.4002 | 182.4832 | 14.4063 | 27.6717 | 39.901 | 51.1844 | 61.6009 | 71.2197 | 80.1022 | 88.3035 | 95.8733 | 102.8571 | 14.4063 | 13.2655 | 12.2292 | 11.2835 | 10.4165 | 9.6188 | 8.8825 | 8.2013 | 7.5698 | 6.9837
Com ¦ Energy Star Gas Fryers | ROB | C_Long Term Care | Greater Toronto Area | Appliances/Other | Commercial | NA | Equipment | 12 | 2.2897 | 2.3456 | 2.3873 | 2.4174 | 2.4354 | 2.4348 | 2.4298 | 2.4298 | 2.4299 | 2.4298 | 2353.7648 | 2459.5342 | 2553.2974 | 2637.2393 | 2709.9887 | 2763.5282 | 2812.9657 | 2869.2682 | 2926.6923 | 2985.1919 | 1028 | 1048.56 | 1069.5312 | 1090.9218 | 1112.7403 | 1134.9951 | 1157.695 | 1180.8489 | 1204.4658 | 1228.5552 | 1325.7648 | 1410.9742 | 1483.7662 | 1546.3175 | 1597.2484 | 1628.5332 | 1655.2707 | 1688.4193 | 1722.2264 | 1756.6367 | 198.848 | 197.8538 | 196.8645 | 195.8802 | 194.9008 | 193.9263 | 192.9567 | 191.9919 | 191.0319 | 190.0768 | 198.848 | 197.8538 | 196.8645 | 195.8802 | 194.9008 | 193.9263 | 192.9567 | 191.9919 | 191.0319 | 190.0768 | 12.5048 | 24.274 | 35.3467 | 45.7581 | 55.5405 | 64.7239 | 73.3365 | 81.4055 | 88.9571 | 96.0166 | 12.5048 | 11.7692 | 11.0727 | 10.4115 | 9.7824 | 9.1834 | 8.6126 | 8.069 | 7.5515 | 7.0595
Com ¦ High Extraction Washer | ROB | C_Long Term Care | Greater Toronto Area | Appliances/Other | Commercial | NA | Customer Segment Consumption (m^3/year) | 10 | 5.3661 | 5.5193 | 5.6332 | 5.7156 | 5.7648 | 5.7631 | 5.7493 | 5.7493 | 5.7493 | 5.7492 | 0.037237 | 0.039066 | 0.04067 | 0.04209 | 0.043302 | 0.044155 | 0.04493 | 0.045828 | 0.046745 | 0.047679 | 0.0069394 | 0.0070782 | 0.0072197 | 0.0073641 | 0.0075114 | 0.0076616 | 0.0078149 | 0.0079712 | 0.0081306 | 0.0082932 | 0.030298 | 0.031988 | 0.03345 | 0.034726 | 0.03579 | 0.036493 | 0.037115 | 0.037857 | 0.038615 | 0.039386 | 741490.9711 | 737783.5162 | 734094.5986 | 730424.1256 | 726772.005 | 723138.145 | 719522.4543 | 715924.842 | 712345.2178 | 708783.4917 | 741490.9711 | 737783.5162 | 734094.5986 | 730424.1256 | 726772.005 | 723138.145 | 719522.4543 | 715924.842 | 712345.2178 | 708783.4917 | 55955.5027 | 107592.3865 | 155289.078 | 199371.3033 | 240122.3424 | 277791.4951 | 312600.944 | 344751.2114 | 374425.4172 | 401792.5352 | 55955.5027 | 51636.8838 | 47696.6915 | 44082.2254 | 40751.039 | 37669.1528 | 34809.4489 | 32150.2674 | 29674.2058 | 27367.118
Com ¦ Near Condensing Boiler¦ Std Baseline | ROB | C_Long Term Care | Greater Toronto Area | Space Heating/Ventilation | Commercial | Com¦Boiler¦Std | End Use Consumption (m^3/year) | 25 | 4.3784 | 4.4456 | 4.4989 | 4.5392 | 4.5649 | 4.5415 | 4.5355 | 4.5356 | 4.5355 | 4.5355 | 0.29918 | 0.30985 | 0.31983 | 0.32915 | 0.33764 | 0.34262 | 0.34902 | 0.356 | 0.36312 | 0.37037 | 0.068331 | 0.069697 | 0.071091 | 0.072513 | 0.073963 | 0.075443 | 0.076952 | 0.078491 | 0.08006 | 0.081662 | 0.23085 | 0.24015 | 0.24874 | 0.25664 | 0.26367 | 0.26718 | 0.27206 | 0.27751 | 0.28306 | 0.28871 | 1759073.6336 | 1750278.2654 | 1741526.8741 | 1732819.2397 | 1724155.1435 | 1715534.3678 | 1706956.696 | 1698421.9125 | 1689929.8029 | 1681480.1539 | 1759073.6336 | 1750278.2654 | 1741526.8741 | 1732819.2397 | 1724155.1435 | 1715534.3678 | 1706956.696 | 1698421.9125 | 1689929.8029 | 1681480.1539 | 49461.6653 | 93920.6308 | 133676.1161 | 169068.3462 | 200431.1885 | 228102.39 | 252415.4392 | 273706.4625 | 292288.4941 | 308464.2898 | 49461.6653 | 44458.9655 | 39755.4853 | 35392.2302 | 31362.8422 | 27671.2016 | 24313.0492 | 21291.0233 | 18582.0316 | 16175.7957
Com ¦ Tankless Water Heaters | ROB | C_Long Term Care | Greater Toronto Area | Water Heating | Commercial | Com ¦ Water Heating | End Use Consumption (m^3/year) | 18 | 0.54413 | 0.55403 | 0.56143 | 0.5668 | 0.56995 | 0.56992 | 0.56902 | 0.56902 | 0.56901 | 0.56902 | 0.46011 | 0.47785 | 0.49392 | 0.50862 | 0.52167 | 0.53208 | 0.54186 | 0.5527 | 0.56375 | 0.57503 | 0.84559 | 0.8625 | 0.87976 | 0.89735 | 0.9153 | 0.9336 | 0.95228 | 0.97132 | 0.99075 | 1.0106 | -0.38548 | -0.38465 | -0.38583 | -0.38873 | -0.39362 | -0.40152 | -0.41041 | -0.41862 | -0.427 | -0.43553 | 98772.5767 | 98278.7138 | 97787.3203 | 97298.3837 | 96811.8918 | 96327.8323 | 95846.1931 | 95366.9622 | 94890.1274 | 94415.6767 | 0 | 0 | 0 | 0 | 0 | 0 | 0 | 0 | 0 | 0 | 0 | 0 | 0 | 0 | 0 | 0 | 0 | 0 | 0 | 0 | 0 | 0 | 0 | 0 | 0 | 0 | 0 | 0 | 0 | 0
Com ¦ Condensing Boiler ¦ Near Cond Baseline | NEW | C_Multi-Residential | Greater Toronto Area | Space Heating/Ventilation | Commercial | NA | End Use Consumption (m^3/year) | 25 | 1.0302 | 1.046 | 1.0586 | 1.0681 | 1.0741 | 1.0686 | 1.0672 | 1.0672 | 1.0672 | 1.0672 | 0.22439 | 0.23239 | 0.23987 | 0.24687 | 0.25323 | 0.25697 | 0.26176 | 0.267 | 0.27234 | 0.27778 | 0.2178 | 0.22216 | 0.2266 | 0.23114 | 0.23576 | 0.24047 | 0.24528 | 0.25019 | 0.25519 | 0.2603 | 0.0065823 | 0.010226 | 0.013271 | 0.01573 | 0.01747 | 0.016492 | 0.016479 | 0.016811 | 0.017145 | 0.017485 | 219727.3892 | 439674.5057 | 659848.1612 | 880255.1806 | 1100902.4025 | 1321796.6792 | 1542944.8773 | 1764353.8775 | 1986030.575 | 2207981.8799 | 219727.3892 | 439674.5057 | 659848.1612 | 880255.1806 | 1100902.4025 | 1321796.6792 | 1542944.8773 | 1764353.8775 | 1986030.575 | 2207981.8799 | 61123.366 | 122307.8553 | 181473.7641 | 237881.8702 | 296954.9963 | 356853.5833 | 416487.9379 | 475080.464 | 533032.9815 | 590094.8703 | 61123.366 | 61184.4893 | 59165.9088 | 56408.1061 | 59073.1261 | 59898.587 | 59634.3546 | 58592.5261 | 57952.5174 | 57061.8889
Com ¦ Condensing Boiler ¦ Std Baseline | NEW | C_Multi-Residential | Greater Toronto Area | Space Heating/Ventilation | Commercial | Com¦Boiler¦Std | End Use Consumption (m^3/year) | 25 | 1.5743 | 1.5984 | 1.6176 | 1.6321 | 1.6413 | 1.6329 | 1.6308 | 1.6308 | 1.6308 | 1.6307 | 0.52357 | 0.54224 | 0.55971 | 0.57602 | 0.59087 | 0.59959 | 0.61078 | 0.623 | 0.63546 | 0.64816 | 0.33258 | 0.33923 | 0.34601 | 0.35294 | 0.35999 | 0.36719 | 0.37454 | 0.38203 | 0.38967 | 0.39746 | 0.19099 | 0.20301 | 0.21369 | 0.22309 | 0.23087 | 0.23239 | 0.23624 | 0.24097 | 0.24579 | 0.25069 | 512697.2414 | 1025907.1801 | 1539645.7096 | 2053928.7548 | 2568772.2725 | 3084192.2516 | 3600204.7138 | 4116825.7142 | 4634071.3418 | 5151957.7197 | 512697.2414 | 1025907.1801 | 1539645.7096 | 2053928.7548 | 2568772.2725 | 3084192.2516 | 3600204.7138 | 4116825.7142 | 4634071.3418 | 5151957.7197 | 20043.1588 | 40106.3607 | 82219.1304 | 145108.8004 | 229349.3745 | 333617.335 | 456414.5534 | 596111.5171 | 751662.8334 | 921635.4722 | 20043.1588 | 20063.2019 | 42112.7698 | 62889.6699 | 84240.5742 | 104267.9605 | 122797.2184 | 139696.9637 | 155551.3164 | 169972.6388
Com ¦ Condensing Water Heaters | NEW | C_Multi-Residential | Greater Toronto Area | Water Heating | Commercial | Com ¦ Water Heating | End Use Consumption (m^3/year) | 13 | 1.5536 | 1.5892 | 1.6159 | 1.6352 | 1.6466 | 1.6465 | 1.6432 | 1.6432 | 1.6432 | 1.6432 | 0.24404 | 0.25463 | 0.26408 | 0.27258 | 0.27997 | 0.28555 | 0.29068 | 0.29649 | 0.30242 | 0.30847 | 0.15708 | 0.16022 | 0.16343 | 0.1667 | 0.17003 | 0.17343 | 0.1769 | 0.18044 | 0.18405 | 0.18773 | 0.086963 | 0.094409 | 0.10066 | 0.10589 | 0.10994 | 0.11212 | 0.11378 | 0.11606 | 0.11838 | 0.12075 | 11646.0119 | 23303.6697 | 34973.3346 | 46655.3683 | 58350.1332 | 70057.9926 | 81779.3103 | 93514.4511 | 105263.7803 | 117027.6644 | 11646.0119 | 23303.6697 | 34973.3346 | 46655.3683 | 58350.1332 | 70057.9926 | 81779.3103 | 93514.4511 | 105263.7803 | 117027.6644 | 8317.1711 | 16642.6594 | 25108.0298 | 33701.2054 | 42435.5656 | 51295.7246 | 60268.3982 | 69341.1067 | 78507.0318 | 87756.3695 | 8317.1711 | 8325.4883 | 8465.3703 | 8593.1756 | 8734.3602 | 8860.159 | 8972.6736 | 9072.7086 | 9165.9251 | 9249.3377
Com ¦ High Extraction Washer | NEW | C_Multi-Residential | Greater Toronto Area | Appliances/Other | Commercial | NA | Customer Segment Consumption (m^3/year) | 10 | 3.6209 | 3.7243 | 3.8011 | 3.8567 | 3.8899 | 3.8888 | 3.8795 | 3.8795 | 3.8795 | 3.8794 | 0.018619 | 0.019533 | 0.020335 | 0.021045 | 0.021651 | 0.022078 | 0.022465 | 0.022914 | 0.023373 | 0.02384 | 0.005142 | 0.0052448 | 0.0053497 | 0.0054567 | 0.0055658 | 0.0056772 | 0.0057907 | 0.0059065 | 0.0060246 | 0.0061451 | 0.013477 | 0.014288 | 0.014985 | 0.015588 | 0.016085 | 0.0164 | 0.016674 | 0.017008 | 0.017348 | 0.017695 | 57260.7493 | 114578.7594 | 171955.8053 | 229393.6657 | 286894.1225 | 344458.9616 | 402089.9724 | 459788.948 | 517557.6852 | 575397.9849 | 57260.7493 | 114578.7594 | 171955.8053 | 229393.6657 | 286894.1225 | 344458.9616 | 402089.9724 | 459788.948 | 517557.6852 | 575397.9849 | 43289.4105 | 86622.1104 | 131002.2839 | 176390.9297 | 222739.3904 | 269992.4049 | 318090.7294 | 366973.3248 | 416579.1276 | 466848.4366 | 43289.4105 | 43332.6999 | 44380.1734 | 45388.6458 | 46348.4607 | 47253.0145 | 48098.3245 | 48882.5954 | 49605.8028 | 50269.3091
Com ¦ High perf.glazings ¦ New | NEW | C_Multi-Residential | Greater Toronto Area | Space Heating/Ventilation | Commercial | Windows New | End Use Consumption (m^3/year) | 30 | 1.6157 | 1.6383 | 1.6563 | 1.6698 | 1.6785 | 1.6706 | 1.6686 | 1.6686 | 1.6686 | 1.6686 | 0.40969 | 0.42374 | 0.43695 | 0.44934 | 0.4607 | 0.46771 | 0.47649 | 0.48602 | 0.49574 | 0.50565 | 0.25357 | 0.25864 | 0.26382 | 0.26909 | 0.27447 | 0.27996 | 0.28556 | 0.29127 | 0.2971 | 0.30304 | 0.15612 | 0.1651 | 0.17313 | 0.18025 | 0.18623 | 0.18774 | 0.19093 | 0.19475 | 0.19864 | 0.2026 | 146134.204 | 292414.5423 | 438845.5449 | 585431.7509 | 732177.7085 | 879087.975 | 1026167.1171 | 1173419.711 | 1320850.3425 | 1468463.6073 | 146134.204 | 292414.5423 | 438845.5449 | 585431.7509 | 732177.7085 | 879087.975 | 1026167.1171 | 1173419.711 | 1320850.3425 | 1468463.6073 | 78111.957 | 156302.0259 | 235237.9405 | 314287.8762 | 395419.5014 | 477728.7064 | 560628.3395 | 643671.1604 | 726855.7163 | 809964.5364 | 78111.957 | 78190.0689 | 78935.9146 | 79049.9357 | 81131.6252 | 82309.205 | 82899.6331 | 83042.8209 | 83184.5559 | 83108.8202
Com ¦ Low flow Showerheads ¦ New | NEW | C_Multi-Residential | Greater Toronto Area | Water Heating | Commercial | NA | Showerheads | 10 | 27.1811 | 27.3374 | 27.461 | 27.5578 | 27.6258 | 27.6497 | 27.6639 | 27.6961 | 27.733 | 27.7736 | 339.7637 | 348.5518 | 357.13 | 365.5565 | 373.7884 | 381.5944 | 389.426 | 397.6763 | 406.1702 | 414.9007 | 12.5 | 12.75 | 13.005 | 13.2651 | 13.5304 | 13.801 | 14.077 | 14.3586 | 14.6457 | 14.9387 | 327.2637 | 335.8018 | 344.125 | 352.2914 | 360.258 | 367.7934 | 375.349 | 383.3177 | 391.5245 | 399.9621 | 7999.4142 | 16070.8232 | 24215.4348 | 32434.4729 | 40729.1774 | 49100.8047 | 57550.6276 | 66079.936 | 74690.0367 | 83382.2539 | 7999.4142 | 16070.8232 | 24215.4348 | 32434.4729 | 40729.1774 | 49100.8047 | 57550.6276 | 66079.936 | 74690.0367 | 83382.2539 | 6047.5968 | 12149.6221 | 18538.2598 | 25183.5984 | 32060.6245 | 39148.0184 | 46427.5799 | 53883.7975 | 61503.5183 | 69275.6544 | 6047.5968 | 6102.0252 | 6388.6378 | 6645.3386 | 6877.026 | 7087.3939 | 7279.5615 | 7456.2176 | 7619.7208 | 7772.1361
Com ¦ Near Condensing Boiler¦ Std Baseline | NEW | C_Multi-Residential | Greater Toronto Area | Space Heating/Ventilation | Commercial | Com¦Boiler¦Std | End Use Consumption (m^3/year) | 25 | 4.3784 | 4.4456 | 4.4989 | 4.5392 | 4.5649 | 4.5415 | 4.5355 | 4.5356 | 4.5355 | 4.5355 | 0.29918 | 0.30985 | 0.31983 | 0.32915 | 0.33764 | 0.34262 | 0.34902 | 0.356 | 0.36312 | 0.37037 | 0.068331 | 0.069697 | 0.071091 | 0.072513 | 0.073963 | 0.075443 | 0.076952 | 0.078491 | 0.08006 | 0.081662 | 0.23085 | 0.24015 | 0.24874 | 0.25664 | 0.26367 | 0.26718 | 0.27206 | 0.27751 | 0.28306 | 0.28871 | 292969.8522 | 586232.6743 | 879797.5483 | 1173673.5742 | 1467869.87 | 1762395.5723 | 2057259.8364 | 2352471.8367 | 2648040.7667 | 2943975.8398 | 292969.8522 | 586232.6743 | 879797.5483 | 1173673.5742 | 1467869.87 | 1762395.5723 | 2057259.8364 | 2352471.8367 | 2648040.7667 | 2943975.8398 | 206282.5991 | 412771.4808 | 606635.0837 | 787759.7251 | 956214.0918 | 1112236.2253 | 1256204.0674 | 1388603.2923 | 1509998.4451 | 1621007.015 | 206282.5991 | 206488.8817 | 193863.6029 | 181124.6414 | 168454.3667 | 156022.1335 | 143967.8421 | 132399.2249 | 121395.1528 | 111008.5699
Com ¦ Super High Perf Glazing ¦New | NEW | C_Multi-Residential | Greater Toronto Area | Space Heating/Ventilation | Commercial | Windows New | End Use Consumption (m^3/year) | 30 | 0.53856 | 0.54611 | 0.55209 | 0.55662 | 0.5595 | 0.55687 | 0.5562 | 0.5562 | 0.5562 | 0.55619 | 0.61454 | 0.63561 | 0.65542 | 0.67401 | 0.69106 | 0.70156 | 0.71473 | 0.72903 | 0.74361 | 0.75847 | 1.1411 | 1.1639 | 1.1872 | 1.2109 | 1.2351 | 1.2598 | 1.285 | 1.3107 | 1.3369 | 1.3637 | -0.52653 | -0.52828 | -0.53175 | -0.5369 | -0.54407 | -0.55828 | -0.5703 | -0.5817 | -0.59334 | -0.60522 | 219201.306 | 438621.8134 | 658268.3173 | 878147.6263 | 1098266.5627 | 1318631.9625 | 1539250.6757 | 1760129.5665 | 1981275.5138 | 2202695.4109 | 0 | 0 | 0 | 0 | 0 | 0 | 0 | 0 | 0 | 0 | 0 | 0 | 0 | 0 | 0 | 0 | 0 | 0 | 0 | 0 | 0 | 0 | 0 | 0 | 0 | 0 | 0 | 0 | 0 | 0
Com ¦ Tankless Water Heaters | NEW | C_Multi-Residential | Greater Toronto Area | Water Heating | Commercial | Com ¦ Water Heating | End Use Consumption (m^3/year) | 18 | 0.54413 | 0.55403 | 0.56143 | 0.5668 | 0.56995 | 0.56992 | 0.56902 | 0.56902 | 0.56901 | 0.56902 | 0.46011 | 0.47785 | 0.49392 | 0.50862 | 0.52167 | 0.53208 | 0.54186 | 0.5527 | 0.56375 | 0.57503 | 0.84559 | 0.8625 | 0.87976 | 0.89735 | 0.9153 | 0.9336 | 0.95228 | 0.97132 | 0.99075 | 1.0106 | -0.38548 | -0.38465 | -0.38583 | -0.38873 | -0.39362 | -0.40152 | -0.41041 | -0.41862 | -0.427 | -0.43553 | 17414.5972 | 34846.6089 | 52296.5752 | 69765.0367 | 87252.5357 | 104759.6151 | 122286.8191 | 139834.6932 | 157403.7837 | 174994.6383 | 0 | 0 | 0 | 0 | 0 | 0 | 0 | 0 | 0 | 0 | 0 | 0 | 0 | 0 | 0 | 0 | 0 | 0 | 0 | 0 | 0 | 0 | 0 | 0 | 0 | 0 | 0 | 0 | 0 | 0
Com ¦ Air Sealing | RET | C_Multi-Residential | Greater Toronto Area | Space Heating/Ventilation | Commercial | NA | Floor area (1000m2) | 6 | 0.7443 | 0.77842 | 0.80548 | 0.82599 | 0.83903 | 0.82713 | 0.82412 | 0.82415 | 0.82415 | 0.82412 | 0.06258 | 0.066757 | 0.07046 | 0.073699 | 0.07636 | 0.076782 | 0.078033 | 0.079597 | 0.081189 | 0.082809 | 0.084079 | 0.08576 | 0.087476 | 0.089225 | 0.09101 | 0.09283 | 0.094686 | 0.09658 | 0.098512 | 0.10048 | -0.021499 | -0.019003 | -0.017016 | -0.015526 | -0.01465 | -0.016047 | -0.016654 | -0.016984 | -0.017323 | -0.017673 | 1726.9045 | 1718.27 | 1709.6786 | 1701.1302 | 1692.6246 | 1684.1614 | 1675.7406 | 1667.3619 | 1659.0251 | 1650.73 | 0 | 0 | 0 | 0 | 0 | 0 | 0 | 0 | 0 | 0 | 0 | 0 | 0 | 0 | 0 | 0 | 0 | 0 | 0 | 0 | 0 | 0 | 0 | 0 | 0 | 0 | 0 | 0 | 0 | 0
Com ¦ Building Controls and Automation Systems | RET | C_Multi-Residential | Greater Toronto Area | Space Heating/Ventilation | Commercial | NA | Customer Segment Consumption (m^3/year) | 11 | 1.6349 | 1.6788 | 1.7136 | 1.7399 | 1.7567 | 1.7414 | 1.7375 | 1.7375 | 1.7375 | 1.7375 | 0.21383 | 0.22396 | 0.23317 | 0.24149 | 0.2487 | 0.25146 | 0.25592 | 0.26104 | 0.26626 | 0.27158 | 0.13079 | 0.13341 | 0.13607 | 0.13879 | 0.14157 | 0.1444 | 0.14729 | 0.15024 | 0.15324 | 0.15631 | 0.083038 | 0.090553 | 0.097099 | 0.1027 | 0.10713 | 0.10706 | 0.10863 | 0.1108 | 0.11302 | 0.11528 | 36831964.8238 | 36647804.9997 | 36464565.9747 | 36282243.1448 | 36100831.9291 | 35920327.7694 | 35740726.1306 | 35562022.4999 | 35384212.3874 | 35207291.3255 | 36831964.8238 | 36647804.9997 | 36464565.9747 | 36282243.1448 | 36100831.9291 | 35920327.7694 | 35740726.1306 | 35562022.4999 | 35384212.3874 | 35207291.3255 | 2020049.5161 | 4081501.8544 | 6164834.0239 | 8253789.5309 | 10326045.0596 | 12359887.6018 | 14334986.8423 | 16233830.2848 | 18041174.3608 | 19745250.7348 | 2020049.5161 | 2061452.3383 | 2083332.1696 | 2088955.5069 | 2072255.5287 | 2033842.5422 | 1975099.2405 | 1898843.4425 | 1807344.076 | 1704076.3741
Com ¦ Heat Reflector Panels | RET | C_Multi-Residential | Greater Toronto Area | Space Heating/Ventilation | Commercial | NA | End Use Consumption (m^3/year) | 18 | 2.0191 | 2.0568 | 2.0867 | 2.1094 | 2.1238 | 2.1106 | 2.1073 | 2.1073 | 2.1073 | 2.1073 | 0.092157 | 0.095756 | 0.099092 | 0.10217 | 0.10493 | 0.10636 | 0.10832 | 0.11049 | 0.1127 | 0.11495 | 0.045643 | 0.046556 | 0.047487 | 0.048437 | 0.049405 | 0.050393 | 0.051401 | 0.052429 | 0.053478 | 0.054547 | 0.046514 | 0.049201 | 0.051605 | 0.053734 | 0.055522 | 0.055969 | 0.056917 | 0.058057 | 0.059217 | 0.0604 | 1776566.8033 | 1767683.9693 | 1758845.5494 | 1750051.3217 | 1741301.0651 | 1732594.5598 | 1723931.587 | 1715311.929 | 1706735.3694 | 1698201.6925 | 1776566.8033 | 1767683.9693 | 1758845.5494 | 1750051.3217 | 1741301.0651 | 1732594.5598 | 1723931.587 | 1715311.929 | 1706735.3694 | 1698201.6925 | 93854.8448 | 189627.2779 | 286399.7087 | 383546.2069 | 480047.8141 | 574932.061 | 667291.9088 | 756370.5828 | 841387.8753 | 921826.3991 | 93854.8448 | 95772.4331 | 96772.4309 | 97146.4982 | 96501.6071 | 94884.247 | 92359.8478 | 89078.674 | 85017.2925 | 80438.5238
Com ¦ Heat/Energy Recovery Ventilation | RET | C_Multi-Residential | Greater Toronto Area | Space Heating/Ventilation | Commercial | NA | End Use Consumption (m^3/year) | 15 | 1.781 | 1.8187 | 1.8486 | 1.8713 | 1.8857 | 1.8726 | 1.8692 | 1.8693 | 1.8692 | 1.8692 | 0.40645 | 0.42336 | 0.43893 | 0.45319 | 0.46582 | 0.47182 | 0.4804 | 0.49002 | 0.49982 | 0.5098 | 0.22821 | 0.23278 | 0.23743 | 0.24218 | 0.24703 | 0.25197 | 0.25701 | 0.26215 | 0.26739 | 0.27274 | 0.17824 | 0.19059 | 0.2015 | 0.21101 | 0.21879 | 0.21985 | 0.2234 | 0.22787 | 0.23243 | 0.23707 | 28647139.7032 | 28503904.0047 | 28361384.4846 | 28219577.5622 | 28078479.6744 | 27938087.276 | 27798396.8397 | 27659404.8555 | 27521107.8312 | 27383502.292 | 28647139.7032 | 28503904.0047 | 28361384.4846 | 28219577.5622 | 28078479.6744 | 27938087.276 | 27798396.8397 | 27659404.8555 | 27521107.8312 | 27383502.292 | 1513409.3726 | 3057739.8557 | 4618195.3032 | 6184682.5869 | 7740771.0019 | 9270779.4841 | 10760082.0295 | 12196475.6471 | 13567379.4886 | 14864450.6856 | 1513409.3726 | 1544330.4831 | 1560455.4475 | 1566487.2837 | 1556088.415 | 1530008.4822 | 1489302.5454 | 1436393.6175 | 1370903.8415 | 1297071.1971
Com ¦ High perf.glazings ¦ Retro | RET | C_Multi-Residential | Greater Toronto Area | Space Heating/Ventilation | Commercial | Windows Retro | End Use Consumption (m^3/year) | 30 | 1.1286 | 1.1444 | 1.1569 | 1.1664 | 1.1725 | 1.167 | 1.1656 | 1.1656 | 1.1656 | 1.1655 | 0.40969 | 0.42374 | 0.43695 | 0.44934 | 0.4607 | 0.46771 | 0.47649 | 0.48602 | 0.49574 | 0.50565 | 0.36301 | 0.37027 | 0.37767 | 0.38523 | 0.39293 | 0.40079 | 0.4088 | 0.41698 | 0.42532 | 0.43383 | 0.046685 | 0.053473 | 0.059275 | 0.064116 | 0.067774 | 0.066916 | 0.067683 | 0.069039 | 0.070417 | 0.071818 | 13218503.0007 | 13152410.4857 | 13086648.4333 | 13021215.1911 | 12956109.1152 | 12891328.5696 | 12826871.9267 | 12762737.5671 | 12698923.8793 | 12635429.2599 | 13218503.0007 | 13152410.4857 | 13086648.4333 | 13021215.1911 | 12956109.1152 | 12891328.5696 | 12826871.9267 | 12762737.5671 | 12698923.8793 | 12635429.2599 | 274403.5243 | 534840.717 | 778793.472 | 1030004.9759 | 1280830.7812 | 1526921.3638 | 1765303.0074 | 1997812.4497 | 2223616.5552 | 2444061.5814 | 274403.5243 | 260437.1928 | 243952.7549 | 251211.5039 | 250825.8053 | 246090.5826 | 238381.6436 | 232509.4423 | 225804.1055 | 220445.0262
Com ¦ Low flow Showerheads¦ Retro | RET | C_Multi-Residential | Greater Toronto Area | Water Heating | Commercial | NA | Showerheads | 10 | 24.8473 | 25.0196 | 25.1542 | 25.2581 | 25.3288 | 25.3494 | 25.3583 | 25.3862 | 25.4181 | 25.4533 | 310.5914 | 318.9999 | 327.131 | 335.0512 | 342.7086 | 349.8476 | 356.97 | 364.5094 | 372.2674 | 380.2388 | 12.5 | 12.75 | 13.005 | 13.2651 | 13.5304 | 13.801 | 14.077 | 14.3586 | 14.6457 | 14.9387 | 298.0914 | 306.2499 | 314.126 | 321.7861 | 329.1782 | 336.0466 | 342.893 | 350.1508 | 357.6216 | 365.3002 | 465462.9926 | 463135.6777 | 460819.9993 | 458515.8993 | 456223.3198 | 453942.2032 | 451672.4922 | 449414.1297 | 447167.0591 | 444931.2238 | 465462.9926 | 463135.6777 | 460819.9993 | 458515.8993 | 456223.3198 | 453942.2032 | 451672.4922 | 449414.1297 | 447167.0591 | 444931.2238 | 26259.9652 | 53236.2975 | 80656.2285 | 108221.9398 | 135622.5944 | 162547.991 | 188702.6289 | 213818.8453 | 237667.7818 | 260067.2278 | 26259.9652 | 26976.3323 | 27419.931 | 27565.7114 | 27400.6545 | 26925.3966 | 26154.6379 | 25116.2164 | 23848.9365 | 22399.446
Com ¦ Operational Improvement | RET | C_Multi-Residential | Greater Toronto Area | Cross Cutting/Behavioural | Commercial | NA | Customer Segment Consumption (m^3/year) | 5 | 2.0919 | 2.2142 | 2.3046 | 2.3725 | 2.4157 | 2.3793 | 2.3692 | 2.3692 | 2.3693 | 2.3693 | 0.051596 | 0.055707 | 0.05914 | 0.0621 | 0.064494 | 0.064795 | 0.065809 | 0.067124 | 0.06847 | 0.069841 | 0.024665 | 0.025158 | 0.025662 | 0.026175 | 0.026698 | 0.027232 | 0.027777 | 0.028332 | 0.028899 | 0.029477 | 0.026931 | 0.030548 | 0.033478 | 0.035925 | 0.037796 | 0.037563 | 0.038033 | 0.038792 | 0.039571 | 0.040364 | 28487222.7934 | 28344786.6794 | 28203062.746 | 28062047.4323 | 27921737.1951 | 27782128.5092 | 27643217.8666 | 27505001.7773 | 27367476.7684 | 27230639.3846 | 28487222.7934 | 28344786.6794 | 28203062.746 | 28062047.4323 | 27921737.1951 | 27782128.5092 | 27643217.8666 | 27505001.7773 | 27367476.7684 | 27230639.3846 | 1607159.949 | 3258162.9282 | 4936314.995 | 6623389.0987 | 8300361.4088 | 9948247.0284 | 11548960.7465 | 13086121.0863 | 14545721.482 | 15916610.2944 | 1607159.949 | 1651002.9792 | 1678152.0668 | 1687074.1038 | 1676972.31 | 1647885.6196 | 1600713.7182 | 1537160.3397 | 1459600.3957 | 1370888.8124
Com ¦ Roof Insulation Upgrade | RET | C_Multi-Residential | Greater Toronto Area | Space Heating/Ventilation | Commercial | NA | Floor area (1000m2) | 20 | 0.96938 | 0.98631 | 0.99974 | 1.0099 | 1.0164 | 1.0105 | 1.009 | 1.009 | 1.009 | 1.009 | 0.36147 | 0.37513 | 0.38785 | 0.39962 | 0.41023 | 0.416 | 0.42369 | 0.43217 | 0.44081 | 0.44963 | 0.37288 | 0.38034 | 0.38795 | 0.39571 | 0.40362 | 0.41169 | 0.41993 | 0.42833 | 0.43689 | 0.44563 | -0.011417 | -0.0052059 | -0.00010224 | 0.0039177 | 0.0066095 | 0.0043095 | 0.0037681 | 0.0038478 | 0.0039229 | 0.0039953 | 967.0665 | 962.2312 | 957.42 | 952.6329 | 947.8698 | 943.1304 | 938.4148 | 933.7227 | 929.0541 | 924.4088 | 0 | 0 | 0 | 952.6329 | 947.8698 | 943.1304 | 938.4148 | 933.7227 | 929.0541 | 924.4088 | 0 | 0 | 0 | 21.7201 | 43.5228 | 65.0743 | 86.1348 | 106.8173 | 127.0406 | 146.8867 | 0 | 0 | 0 | 21.7201 | 21.8027 | 21.5515 | 21.0605 | 20.6825 | 20.2233 | 19.8461
Com ¦ Super High Perf Glazing ¦Retro | RET | C_Multi-Residential | Greater Toronto Area | Space Heating/Ventilation | Commercial | Windows Retro | End Use Consumption (m^3/year) | 30 | 0.53856 | 0.54611 | 0.55209 | 0.55662 | 0.5595 | 0.55687 | 0.5562 | 0.5562 | 0.5562 | 0.55619 | 0.61454 | 0.63561 | 0.65542 | 0.67401 | 0.69106 | 0.70156 | 0.71473 | 0.72903 | 0.74361 | 0.75847 | 1.1411 | 1.1639 | 1.1872 | 1.2109 | 1.2351 | 1.2598 | 1.285 | 1.3107 | 1.3369 | 1.3637 | -0.52653 | -0.52828 | -0.53175 | -0.5369 | -0.54407 | -0.55828 | -0.5703 | -0.5817 | -0.59334 | -0.60522 | 19827754.5011 | 19728615.7286 | 19629972.6499 | 19531822.7867 | 19434163.6728 | 19336992.8544 | 19240307.8901 | 19144106.3507 | 19048385.8189 | 18953143.8898 | 0 | 0 | 0 | 0 | 0 | 0 | 0 | 0 | 0 | 0 | 0 | 0 | 0 | 0 | 0 | 0 | 0 | 0 | 0 | 0 | 0 | 0 | 0 | 0 | 0 | 0 | 0 | 0 | 0 | 0
Com ¦ VFD | RET | C_Multi-Residential | Greater Toronto Area | Space Heating/Ventilation | Commercial | NA | Customer Segment Consumption (m^3/year) | 15 | 8.1696 | 8.2916 | 8.3889 | 8.4637 | 8.5127 | 8.4744 | 8.4675 | 8.4716 | 8.4756 | 8.4797 | 0.59627 | 0.61728 | 0.63702 | 0.65554 | 0.67253 | 0.68289 | 0.69599 | 0.71025 | 0.72479 | 0.73965 | 0.072987 | 0.074446 | 0.075935 | 0.077454 | 0.079003 | 0.080583 | 0.082195 | 0.083839 | 0.085515 | 0.087226 | 0.52329 | 0.54283 | 0.56108 | 0.57809 | 0.59353 | 0.60231 | 0.61379 | 0.62641 | 0.63928 | 0.65242 | 43954197.4341 | 43734426.4469 | 43515754.3147 | 43298175.5431 | 43081684.6654 | 42866276.242 | 42651944.8608 | 42438685.1365 | 42226491.7108 | 42015359.2523 | 43954197.4341 | 43734426.4469 | 43515754.3147 | 43298175.5431 | 43081684.6654 | 42866276.242 | 42651944.8608 | 42438685.1365 | 42226491.7108 | 42015359.2523 | 2479758.2487 | 5027163.8501 | 7616458.9809 | 10219520.3176 | 12806995.1494 | 15349590.8386 | 17819402.9124 | 20191155.6646 | 22443237.7448 | 24558442.795 | 2479758.2487 | 2547405.6013 | 2589295.1308 | 2603061.3367 | 2587474.8318 | 2542595.6892 | 2469812.0738 | 2371752.7521 | 2252082.0802 | 2115205.0502
Com ¦ Wall Insulation Upgrade | RET | C_Multi-Residential | Greater Toronto Area | Space Heating/Ventilation | Commercial | NA | Floor area (1000m2) | 20 | 0.23905 | 0.24323 | 0.24654 | 0.24904 | 0.25064 | 0.24918 | 0.24881 | 0.24882 | 0.24882 | 0.24881 | 0.29574 | 0.30693 | 0.31733 | 0.32697 | 0.33564 | 0.34037 | 0.34666 | 0.3536 | 0.36067 | 0.36788 | 1.2372 | 1.2619 | 1.2871 | 1.3129 | 1.3391 | 1.3659 | 1.3932 | 1.4211 | 1.4495 | 1.4785 | -0.94142 | -0.95498 | -0.96981 | -0.98592 | -1.0035 | -1.0256 | -1.0466 | -1.0675 | -1.0889 | -1.1106 | 3108.4281 | 3092.8859 | 3077.4215 | 3062.0344 | 3046.7242 | 3031.4906 | 3016.3332 | 3001.2515 | 2986.2452 | 2971.314 | 0 | 0 | 0 | 0 | 0 | 0 | 0 | 0 | 0 | 0 | 0 | 0 | 0 | 0 | 0 | 0 | 0 | 0 | 0 | 0 | 0 | 0 | 0 | 0 | 0 | 0 | 0 | 0 | 0 | 0
Com ¦ Condensing Boiler ¦ Std Baseline | ROB | C_Multi-Residential | Greater Toronto Area | Space Heating/Ventilation | Commercial | Com¦Boiler¦Std | End Use Consumption (m^3/year) | 25 | 1.5743 | 1.5984 | 1.6176 | 1.6321 | 1.6413 | 1.6329 | 1.6308 | 1.6308 | 1.6308 | 1.6307 | 0.52357 | 0.54224 | 0.55971 | 0.57602 | 0.59087 | 0.59959 | 0.61078 | 0.623 | 0.63546 | 0.64816 | 0.33258 | 0.33923 | 0.34601 | 0.35294 | 0.35999 | 0.36719 | 0.37454 | 0.38203 | 0.38967 | 0.39746 | 0.19099 | 0.20301 | 0.21369 | 0.22309 | 0.23087 | 0.23239 | 0.23624 | 0.24097 | 0.24579 | 0.25069 | 46375795.9278 | 46143916.9481 | 45913197.3634 | 45683631.3766 | 45455213.2197 | 45227937.1536 | 45001797.4678 | 44776788.4805 | 44552904.5381 | 44330140.0154 | 46375795.9278 | 46143916.9481 | 45913197.3634 | 45683631.3766 | 45455213.2197 | 45227937.1536 | 45001797.4678 | 44776788.4805 | 44552904.5381 | 44330140.0154 | 72363.0752 | 217726.8436 | 425427.4426 | 691667.3379 | 1006887.4098 | 1361784.293 | 1747447.7165 | 2157501.4295 | 2585035.8654 | 3025003.6876 | 72363.0752 | 145363.7684 | 207700.599 | 266239.8953 | 315220.0719 | 354896.8832 | 385663.4236 | 410053.713 | 427534.4359 | 439967.8222
Com ¦ Condensing Water Heaters | ROB | C_Multi-Residential | Greater Toronto Area | Water Heating | Commercial | Com ¦ Water Heating | End Use Consumption (m^3/year) | 13 | 1.5536 | 1.5892 | 1.6159 | 1.6352 | 1.6466 | 1.6465 | 1.6432 | 1.6432 | 1.6432 | 1.6432 | 0.24404 | 0.25463 | 0.26408 | 0.27258 | 0.27997 | 0.28555 | 0.29068 | 0.29649 | 0.30242 | 0.30847 | 0.15708 | 0.16022 | 0.16343 | 0.1667 | 0.17003 | 0.17343 | 0.1769 | 0.18044 | 0.18405 | 0.18773 | 0.086963 | 0.094409 | 0.10066 | 0.10589 | 0.10994 | 0.11212 | 0.11378 | 0.11606 | 0.11838 | 0.12075 | 1053434.7091 | 1048167.5356 | 1042926.6979 | 1037712.0644 | 1032523.5041 | 1027360.8866 | 1022224.0821 | 1017112.9617 | 1012027.3969 | 1006967.2599 | 1053434.7091 | 1048167.5356 | 1042926.6979 | 1037712.0644 | 1032523.5041 | 1027360.8866 | 1022224.0821 | 1017112.9617 | 1012027.3969 | 1006967.2599 | 41718.9803 | 81712.1616 | 120017.0063 | 156795.6088 | 192056.7727 | 225819.8872 | 258107.8213 | 288970.5097 | 318440.6572 | 346565.3071 | 41718.9803 | 39993.1813 | 38304.8447 | 36778.6025 | 35261.1639 | 33763.1145 | 32287.9341 | 30862.6884 | 29470.1475 | 28124.6499
Com ¦ High Extraction Washer | ROB | C_Multi-Residential | Greater Toronto Area | Appliances/Other | Commercial | NA | Customer Segment Consumption (m^3/year) | 10 | 3.6209 | 3.7243 | 3.8011 | 3.8567 | 3.8899 | 3.8888 | 3.8795 | 3.8795 | 3.8795 | 3.8794 | 0.018619 | 0.019533 | 0.020335 | 0.021045 | 0.021651 | 0.022078 | 0.022465 | 0.022914 | 0.023373 | 0.02384 | 0.005142 | 0.0052448 | 0.0053497 | 0.0054567 | 0.0055658 | 0.0056772 | 0.0057907 | 0.0059065 | 0.0060246 | 0.0061451 | 0.013477 | 0.014288 | 0.014985 | 0.015588 | 0.016085 | 0.0164 | 0.016674 | 0.017008 | 0.017348 | 0.017695 | 5179495.0533 | 5153597.5781 | 5127829.5902 | 5102190.4422 | 5076679.49 | 5051296.0926 | 5026039.6121 | 5000909.4141 | 4975904.867 | 4951025.3426 | 5179495.0533 | 5153597.5781 | 5127829.5902 | 5102190.4422 | 5076679.49 | 5051296.0926 | 5026039.6121 | 5000909.4141 | 4975904.867 | 4951025.3426 | 390670.7732 | 750589.7095 | 1082520.3906 | 1388850.7333 | 1671661.8372 | 1932785.3301 | 2173850.3877 | 2396321.6894 | 2601529.587 | 2790693.7199 | 390670.7732 | 359918.9362 | 331930.6811 | 306330.3427 | 282811.1039 | 261123.4929 | 241065.0577 | 222471.3017 | 205207.8976 | 189164.1329
Com ¦ Near Condensing Boiler¦ Std Baseline | ROB | C_Multi-Residential | Greater Toronto Area | Space Heating/Ventilation | Commercial | Com¦Boiler¦Std | End Use Consumption (m^3/year) | 25 | 4.3784 | 4.4456 | 4.4989 | 4.5392 | 4.5649 | 4.5415 | 4.5355 | 4.5356 | 4.5355 | 4.5355 | 0.29918 | 0.30985 | 0.31983 | 0.32915 | 0.33764 | 0.34262 | 0.34902 | 0.356 | 0.36312 | 0.37037 | 0.068331 | 0.069697 | 0.071091 | 0.072513 | 0.073963 | 0.075443 | 0.076952 | 0.078491 | 0.08006 | 0.081662 | 0.23085 | 0.24015 | 0.24874 | 0.25664 | 0.26367 | 0.26718 | 0.27206 | 0.27751 | 0.28306 | 0.28871 | 26500454.8159 | 26367952.5418 | 26236112.7791 | 26104932.2152 | 25974407.5541 | 25844535.5163 | 25715312.8387 | 25586736.2746 | 25458802.5932 | 25331508.5802 | 26500454.8159 | 26367952.5418 | 26236112.7791 | 26104932.2152 | 25974407.5541 | 25844535.5163 | 25715312.8387 | 25586736.2746 | 25458802.5932 | 25331508.5802 | 744755.0266 | 1413928.3922 | 2012114.0171 | 2544509.165 | 3016191.0502 | 3432273.2636 | 3797789.7144 | 4117803.2912 | 4397024.6216 | 4640006.5883 | 744755.0266 | 669173.3656 | 598185.625 | 532395.1479 | 471681.8851 | 416082.2134 | 365516.4508 | 320013.5768 | 279221.3304 | 242981.9667
Com ¦ Tankless Water Heaters | ROB | C_Multi-Residential | Greater Toronto Area | Water Heating | Commercial | Com ¦ Water Heating | End Use Consumption (m^3/year) | 18 | 0.54413 | 0.55403 | 0.56143 | 0.5668 | 0.56995 | 0.56992 | 0.56902 | 0.56902 | 0.56901 | 0.56902 | 0.46011 | 0.47785 | 0.49392 | 0.50862 | 0.52167 | 0.53208 | 0.54186 | 0.5527 | 0.56375 | 0.57503 | 0.84559 | 0.8625 | 0.87976 | 0.89735 | 0.9153 | 0.9336 | 0.95228 | 0.97132 | 0.99075 | 1.0106 | -0.38548 | -0.38465 | -0.38583 | -0.38873 | -0.39362 | -0.40152 | -0.41041 | -0.41862 | -0.427 | -0.43553 | 1575229.4716 | 1567353.3242 | 1559516.5576 | 1551718.9748 | 1543960.3799 | 1536240.578 | 1528559.3752 | 1520916.5783 | 1513311.9954 | 1505745.4354 | 0 | 0 | 0 | 0 | 0 | 0 | 0 | 0 | 0 | 0 | 0 | 0 | 0 | 0 | 0 | 0 | 0 | 0 | 0 | 0 | 0 | 0 | 0 | 0 | 0 | 0 | 0 | 0 | 0 | 0
Com ¦ Air Curtains | NEW | C_Office - Large | Greater Toronto Area | Space Heating/Ventilation | Commercial | NA | Shipping door | 15 | 5.3878 | 5.504 | 5.5961 | 5.6658 | 5.7101 | 5.6694 | 5.659 | 5.6589 | 5.6587 | 5.6585 | 54793.8552 | 57095.1782 | 59211.3087 | 61147.8426 | 62858.8782 | 63658.8135 | 64812.7081 | 66108.1395 | 67428.0058 | 68773.4309 | 10170 | 10373.4 | 10580.868 | 10792.4854 | 11008.3351 | 11228.5018 | 11453.0718 | 11682.1332 | 11915.7759 | 12154.0914 | 44623.8552 | 46721.7782 | 48630.4407 | 50355.3572 | 51850.5432 | 52430.3118 | 53359.6363 | 54426.0063 | 55512.2299 | 56619.3395 | 0.22336 | 0.44805 | 0.67411 | 0.90155 | 1.1304 | 1.3607 | 1.5924 | 1.8255 | 2.0602 | 2.2964 | 0.22336 | 0.44805 | 0.67411 | 0.90155 | 1.1304 | 1.3607 | 1.5924 | 1.8255 | 2.0602 | 2.2964 | 0.16886 | 0.33873 | 0.51376 | 0.69373 | 0.87844 | 1.0677 | 1.2612 | 1.4587 | 1.6602 | 1.8653 | 0.16886 | 0.16987 | 0.17503 | 0.17997 | 0.18471 | 0.18922 | 0.19351 | 0.19758 | 0.20145 | 0.20512
Com ¦ Condensing Boiler ¦ Near Cond Baseline | NEW | C_Office - Large | Greater Toronto Area | Space Heating/Ventilation | Commercial | NA | End Use Consumption (m^3/year) | 25 | 1.0302 | 1.046 | 1.0586 | 1.0681 | 1.0741 | 1.0686 | 1.0672 | 1.0672 | 1.0672 | 1.0672 | 0.22439 | 0.23239 | 0.23987 | 0.24687 | 0.25323 | 0.25697 | 0.26176 | 0.267 | 0.27234 | 0.27778 | 0.2178 | 0.22216 | 0.2266 | 0.23114 | 0.23576 | 0.24047 | 0.24528 | 0.25019 | 0.25519 | 0.2603 | 0.0065823 | 0.010226 | 0.013271 | 0.01573 | 0.01747 | 0.016492 | 0.016479 | 0.016811 | 0.017145 | 0.017485 | 274874.0289 | 552496.798 | 832916.4104 | 1116181.6562 | 1402342.0232 | 1691447.7075 | 1983549.6242 | 2278699.4187 | 2576949.4774 | 2878352.9391 | 274874.0289 | 552496.798 | 832916.4104 | 1116181.6562 | 1402342.0232 | 1691447.7075 | 1983549.6242 | 2278699.4187 | 2576949.4774 | 2878352.9391 | 76463.958 | 153692.5556 | 229047.989 | 301543.212 | 378155.9193 | 456550.8821 | 535318.3088 | 613425.0349 | 691395.7885 | 768883.9795 | 76463.958 | 77228.5976 | 75355.4333 | 72495.223 | 76612.7073 | 78394.9628 | 78767.4267 | 78106.7261 | 77970.7536 | 77488.191
Com ¦ Condensing Boiler ¦ Std Baseline | NEW | C_Office - Large | Greater Toronto Area | Space Heating/Ventilation | Commercial | Com¦Boiler¦Std | End Use Consumption (m^3/year) | 25 | 1.5743 | 1.5984 | 1.6176 | 1.6321 | 1.6413 | 1.6329 | 1.6308 | 1.6308 | 1.6308 | 1.6307 | 0.52357 | 0.54224 | 0.55971 | 0.57602 | 0.59087 | 0.59959 | 0.61078 | 0.623 | 0.63546 | 0.64816 | 0.33258 | 0.33923 | 0.34601 | 0.35294 | 0.35999 | 0.36719 | 0.37454 | 0.38203 | 0.38967 | 0.39746 | 0.19099 | 0.20301 | 0.21369 | 0.22309 | 0.23087 | 0.23239 | 0.23624 | 0.24097 | 0.24579 | 0.25069 | 641372.734 | 1289159.1954 | 1943471.6244 | 2604423.8645 | 3272131.3875 | 3946711.3174 | 4628282.4566 | 5316965.3104 | 6012882.114 | 6716156.858 | 641372.734 | 1289159.1954 | 1943471.6244 | 2604423.8645 | 3272131.3875 | 3946711.3174 | 4628282.4566 | 5316965.3104 | 6012882.114 | 6716156.858 | 25073.5414 | 50397.8183 | 104272.8705 | 185657.4854 | 295883.7684 | 433770.7124 | 597829.373 | 786321.2055 | 998233.7553 | 1231980.4868 | 25073.5414 | 25324.2769 | 53875.0523 | 81384.6149 | 110226.283 | 137886.9439 | 164058.6607 | 188491.8325 | 211912.5498 | 233746.7315
Com ¦ Condensing Water Heaters | NEW | C_Office - Large | Greater Toronto Area | Water Heating | Commercial | Com ¦ Water Heating | End Use Consumption (m^3/year) | 13 | 1.5536 | 1.5892 | 1.6159 | 1.6352 | 1.6466 | 1.6465 | 1.6432 | 1.6432 | 1.6432 | 1.6432 | 0.24404 | 0.25463 | 0.26408 | 0.27258 | 0.27997 | 0.28555 | 0.29068 | 0.29649 | 0.30242 | 0.30847 | 0.15708 | 0.16022 | 0.16343 | 0.1667 | 0.17003 | 0.17343 | 0.1769 | 0.18044 | 0.18405 | 0.18773 | 0.086963 | 0.094409 | 0.10066 | 0.10589 | 0.10994 | 0.11212 | 0.11378 | 0.11606 | 0.11838 | 0.12075 | 5117.1851 | 10285.542 | 15505.9662 | 20779.3662 | 26106.663 | 31488.7913 | 36926.6989 | 42421.3472 | 47973.7115 | 53584.7811 | 5117.1851 | 10285.542 | 15505.9662 | 20779.3662 | 26106.663 | 31488.7913 | 36926.6989 | 42421.3472 | 47973.7115 | 53584.7811 | 3654.5132 | 7345.5715 | 11132.9312 | 15012.9841 | 18993.4995 | 23069.1324 | 27235.2826 | 31487.5344 | 35823.9779 | 40241.1888 | 3654.5132 | 3691.0583 | 3787.3597 | 3880.053 | 3980.5154 | 4075.6329 | 4166.1502 | 4252.2518 | 4336.4435 | 4417.2109
Com ¦ High perf.glazings ¦ New | NEW | C_Office - Large | Greater Toronto Area | Space Heating/Ventilation | Commercial | Windows New | End Use Consumption (m^3/year) | 30 | 1.6157 | 1.6383 | 1.6563 | 1.6698 | 1.6785 | 1.6706 | 1.6686 | 1.6686 | 1.6686 | 1.6686 | 0.40969 | 0.42374 | 0.43695 | 0.44934 | 0.4607 | 0.46771 | 0.47649 | 0.48602 | 0.49574 | 0.50565 | 0.25357 | 0.25864 | 0.26382 | 0.26909 | 0.27447 | 0.27996 | 0.28556 | 0.29127 | 0.2971 | 0.30304 | 0.15612 | 0.1651 | 0.17313 | 0.18025 | 0.18623 | 0.18774 | 0.19093 | 0.19475 | 0.19864 | 0.2026 | 182810.6071 | 367449.3203 | 553948.1314 | 742339.4894 | 932656.307 | 1124931.9683 | 1319200.3354 | 1515495.756 | 1713853.0709 | 1914307.6211 | 182810.6071 | 367449.3203 | 553948.1314 | 742339.4894 | 932656.307 | 1124931.9683 | 1319200.3354 | 1515495.756 | 1713853.0709 | 1914307.6211 | 97716.3038 | 196409.7706 | 296944.8621 | 398539.1739 | 503759.8968 | 611485.9532 | 720983.4331 | 831684.1203 | 943603.3651 | 1056463.2918 | 97716.3038 | 98693.4668 | 100535.0914 | 101594.3118 | 105220.7229 | 107726.0564 | 109497.4799 | 110700.6873 | 111919.2448 | 112859.9267
Com ¦ Near Condensing Boiler¦ Std Baseline | NEW | C_Office - Large | Greater Toronto Area | Space Heating/Ventilation | Commercial | Com¦Boiler¦Std | End Use Consumption (m^3/year) | 25 | 4.3784 | 4.4456 | 4.4989 | 4.5392 | 4.5649 | 4.5415 | 4.5355 | 4.5356 | 4.5355 | 4.5355 | 0.29918 | 0.30985 | 0.31983 | 0.32915 | 0.33764 | 0.34262 | 0.34902 | 0.356 | 0.36312 | 0.37037 | 0.068331 | 0.069697 | 0.071091 | 0.072513 | 0.073963 | 0.075443 | 0.076952 | 0.078491 | 0.08006 | 0.081662 | 0.23085 | 0.24015 | 0.24874 | 0.25664 | 0.26367 | 0.26718 | 0.27206 | 0.27751 | 0.28306 | 0.28871 | 366498.7052 | 736662.3974 | 1110555.2139 | 1488242.2083 | 1869789.3643 | 2255263.61 | 2644732.8323 | 3038265.8917 | 3435932.6366 | 3837803.9189 | 366498.7052 | 736662.3974 | 1110555.2139 | 1488242.2083 | 1869789.3643 | 2255263.61 | 2644732.8323 | 3038265.8917 | 3435932.6366 | 3837803.9189 | 258054.8984 | 518690.3459 | 765417.9056 | 997761.1488 | 1215474.9658 | 1418568.3864 | 1607266.7543 | 1781968.8143 | 1943207.0608 | 2091611.2831 | 258054.8984 | 260635.4474 | 246727.5597 | 232343.2432 | 217713.817 | 203093.4206 | 188698.3679 | 174702.0601 | 161238.2465 | 148404.2223
Com ¦ Super High Perf Glazing ¦New | NEW | C_Office - Large | Greater Toronto Area | Space Heating/Ventilation | Commercial | Windows New | End Use Consumption (m^3/year) | 30 | 0.53856 | 0.54611 | 0.55209 | 0.55662 | 0.5595 | 0.55687 | 0.5562 | 0.5562 | 0.5562 | 0.55619 | 0.61454 | 0.63561 | 0.65542 | 0.67401 | 0.69106 | 0.70156 | 0.71473 | 0.72903 | 0.74361 | 0.75847 | 1.1411 | 1.1639 | 1.1872 | 1.2109 | 1.2351 | 1.2598 | 1.285 | 1.3107 | 1.3369 | 1.3637 | -0.52653 | -0.52828 | -0.53175 | -0.5369 | -0.54407 | -0.55828 | -0.5703 | -0.5817 | -0.59334 | -0.60522 | 274215.9107 | 551173.9805 | 830922.1972 | 1113509.2341 | 1398984.4605 | 1687397.9524 | 1978800.503 | 2273243.634 | 2570779.6064 | 2871461.4317 | 0 | 0 | 0 | 0 | 0 | 0 | 0 | 0 | 0 | 0 | 0 | 0 | 0 | 0 | 0 | 0 | 0 | 0 | 0 | 0 | 0 | 0 | 0 | 0 | 0 | 0 | 0 | 0 | 0 | 0
Com ¦ Tankless Water Heaters | NEW | C_Office - Large | Greater Toronto Area | Water Heating | Commercial | Com ¦ Water Heating | End Use Consumption (m^3/year) | 18 | 0.54413 | 0.55403 | 0.56143 | 0.5668 | 0.56995 | 0.56992 | 0.56902 | 0.56902 | 0.56901 | 0.56902 | 0.46011 | 0.47785 | 0.49392 | 0.50862 | 0.52167 | 0.53208 | 0.54186 | 0.5527 | 0.56375 | 0.57503 | 0.84559 | 0.8625 | 0.87976 | 0.89735 | 0.9153 | 0.9336 | 0.95228 | 0.97132 | 0.99075 | 1.0106 | -0.38548 | -0.38465 | -0.38583 | -0.38873 | -0.39362 | -0.40152 | -0.41041 | -0.41862 | -0.427 | -0.43553 | 7651.8655 | 15380.2497 | 23186.4916 | 31071.9494 | 39038.0008 | 47086.0431 | 55217.4937 | 63433.7903 | 71736.3911 | 80126.7754 | 0 | 0 | 0 | 0 | 0 | 0 | 0 | 0 | 0 | 0 | 0 | 0 | 0 | 0 | 0 | 0 | 0 | 0 | 0 | 0 | 0 | 0 | 0 | 0 | 0 | 0 | 0 | 0 | 0 | 0
Com ¦ Air Sealing | RET | C_Office - Large | Greater Toronto Area | Space Heating/Ventilation | Commercial | NA | Floor area (1000m2) | 6 | 0.7443 | 0.77842 | 0.80548 | 0.82599 | 0.83903 | 0.82713 | 0.82412 | 0.82415 | 0.82415 | 0.82412 | 0.06258 | 0.066757 | 0.07046 | 0.073699 | 0.07636 | 0.076782 | 0.078033 | 0.079597 | 0.081189 | 0.082809 | 0.084079 | 0.08576 | 0.087476 | 0.089225 | 0.09101 | 0.09283 | 0.094686 | 0.09658 | 0.098512 | 0.10048 | -0.021499 | -0.019003 | -0.017016 | -0.015526 | -0.01465 | -0.016047 | -0.016654 | -0.016984 | -0.017323 | -0.017673 | 1560.3907 | 1552.5887 | 1544.8258 | 1537.1016 | 1529.4161 | 1521.769 | 1514.1602 | 1506.5894 | 1499.0565 | 1491.5612 | 0 | 0 | 0 | 0 | 0 | 0 | 0 | 0 | 0 | 0 | 0 | 0 | 0 | 0 | 0 | 0 | 0 | 0 | 0 | 0 | 0 | 0 | 0 | 0 | 0 | 0 | 0 | 0 | 0 | 0
Com ¦ Building Controls and Automation Systems | RET | C_Office - Large | Greater Toronto Area | Space Heating/Ventilation | Commercial | NA | Customer Segment Consumption (m^3/year) | 11 | 1.6349 | 1.6788 | 1.7136 | 1.7399 | 1.7567 | 1.7414 | 1.7375 | 1.7375 | 1.7375 | 1.7375 | 0.21383 | 0.22396 | 0.23317 | 0.24149 | 0.2487 | 0.25146 | 0.25592 | 0.26104 | 0.26626 | 0.27158 | 0.13079 | 0.13341 | 0.13607 | 0.13879 | 0.14157 | 0.1444 | 0.14729 | 0.15024 | 0.15324 | 0.15631 | 0.083038 | 0.090553 | 0.097099 | 0.1027 | 0.10713 | 0.10706 | 0.10863 | 0.1108 | 0.11302 | 0.11528 | 24002844.2509 | 23882830.0296 | 23763415.8795 | 23644598.8001 | 23526375.8061 | 23408743.927 | 23291700.2074 | 23175241.7064 | 23059365.4978 | 22944068.6703 | 24002844.2509 | 23882830.0296 | 23763415.8795 | 23644598.8001 | 23526375.8061 | 23408743.927 | 23291700.2074 | 23175241.7064 | 23059365.4978 | 22944068.6703 | 1316436.2571 | 2659854.1182 | 4017530.7404 | 5378872.008 | 6729330.1478 | 8054755.1151 | 9341897.9454 | 10579346.0052 | 11757165.2872 | 12867686.5421 | 1316436.2571 | 1343417.8612 | 1357676.6222 | 1361341.2676 | 1350458.1399 | 1325424.9673 | 1287142.8303 | 1237448.0597 | 1177819.282 | 1110521.2549
Com ¦ Demand Control Ventilation | RET | C_Office - Large | Greater Toronto Area | Space Heating/Ventilation | Commercial | COM/Ventilation | Customer Segment Consumption (m^3/year) | 15 | 9.127 | 9.3203 | 9.4735 | 9.5896 | 9.6635 | 9.596 | 9.579 | 9.5791 | 9.5791 | 9.5789 | 0.52683 | 0.54874 | 0.56892 | 0.58741 | 0.60378 | 0.61155 | 0.62267 | 0.63514 | 0.64784 | 0.66078 | 0.057722 | 0.058876 | 0.060054 | 0.061255 | 0.06248 | 0.06373 | 0.065004 | 0.066304 | 0.06763 | 0.068983 | 0.4691 | 0.48987 | 0.50887 | 0.52615 | 0.5413 | 0.54782 | 0.55767 | 0.56883 | 0.58021 | 0.5918 | 34453392.4286 | 34281125.4665 | 34109719.8391 | 33939171.2399 | 33769475.3837 | 33600628.0068 | 33432624.8668 | 33265461.7425 | 33099134.4337 | 32933638.7616 | 34453392.4286 | 34281125.4665 | 34109719.8391 | 33939171.2399 | 33769475.3837 | 33600628.0068 | 33432624.8668 | 33265461.7425 | 33099134.4337 | 32933638.7616 | 1943752.526 | 3940530.2656 | 5970143.0123 | 8010546.3684 | 10038732.2808 | 12031739.7855 | 13967696.0286 | 15826788.7091 | 17592077.8221 | 19250076.2054 | 1943752.526 | 1996777.7396 | 2029612.7467 | 2040403.3561 | 2028185.9124 | 1993007.5047 | 1935956.2431 | 1859092.6805 | 1765289.113 | 1657998.3833
Com ¦ Heat Reflector Panels | RET | C_Office - Large | Greater Toronto Area | Space Heating/Ventilation | Commercial | NA | End Use Consumption (m^3/year) | 18 | 2.0191 | 2.0568 | 2.0867 | 2.1094 | 2.1238 | 2.1106 | 2.1073 | 2.1073 | 2.1073 | 2.1073 | 0.092157 | 0.095756 | 0.099092 | 0.10217 | 0.10493 | 0.10636 | 0.10832 | 0.11049 | 0.1127 | 0.11495 | 0.045643 | 0.046556 | 0.047487 | 0.048437 | 0.049405 | 0.050393 | 0.051401 | 0.052429 | 0.053478 | 0.054547 | 0.046514 | 0.049201 | 0.051605 | 0.053734 | 0.055522 | 0.055969 | 0.056917 | 0.058057 | 0.059217 | 0.0604 | 1222344.8435 | 1216233.1193 | 1210151.9537 | 1204101.1939 | 1198080.6879 | 1192090.2845 | 1186129.8331 | 1180199.1839 | 1174298.188 | 1168426.697 | 1222344.8435 | 1216233.1193 | 1210151.9537 | 1204101.1939 | 1198080.6879 | 1192090.2845 | 1186129.8331 | 1180199.1839 | 1174298.188 | 1168426.697 | 64575.6666 | 130470.7061 | 197053.7818 | 263894.2298 | 330290.9685 | 395574.9026 | 459121.9549 | 520411.4362 | 578906.5341 | 634251.2668 | 64575.6666 | 65895.0395 | 66583.0756 | 66840.4481 | 66396.7387 | 65283.934 | 63547.0524 | 61289.4812 | 58495.0979 | 55344.7327
Com ¦ Heat/Energy Recovery Ventilation | RET | C_Office - Large | Greater Toronto Area | Space Heating/Ventilation | Commercial | COM/Ventilation | Customer Segment Consumption (m^3/year) | 15 | 2.2951 | 2.3437 | 2.3823 | 2.4115 | 2.43 | 2.4131 | 2.4088 | 2.4088 | 2.4088 | 2.4088 | 0.31541 | 0.32853 | 0.34061 | 0.35168 | 0.36148 | 0.36613 | 0.37279 | 0.38025 | 0.38786 | 0.39561 | 0.13743 | 0.14017 | 0.14298 | 0.14584 | 0.14875 | 0.15173 | 0.15476 | 0.15786 | 0.16102 | 0.16424 | 0.17798 | 0.18836 | 0.19763 | 0.20584 | 0.21272 | 0.2144 | 0.21803 | 0.2224 | 0.22684 | 0.23137 | 20627069.2336 | 20523933.8875 | 20421314.218 | 20319207.6469 | 20217611.6087 | 20116523.5507 | 20015940.9329 | 19915861.2283 | 19816281.9221 | 19717200.5125 | 20627069.2336 | 20523933.8875 | 20421314.218 | 20319207.6469 | 20217611.6087 | 20116523.5507 | 20015940.9329 | 19915861.2283 | 19816281.9221 | 19717200.5125 | 0.024257 | 0.049535 | 0.074855 | 0.099 | 0.12259 | 0.14569 | 0.16805 | 0.18929 | 0.20921 | 0.2276 | 0.024257 | 0.025278 | 0.02532 | 0.024145 | 0.023592 | 0.023095 | 0.022364 | 0.021241 | 0.019914 | 0.018399
Com ¦ High perf.glazings ¦ Retro | RET | C_Office - Large | Greater Toronto Area | Space Heating/Ventilation | Commercial | Windows Retro | End Use Consumption (m^3/year) | 30 | 1.1286 | 1.1444 | 1.1569 | 1.1664 | 1.1725 | 1.167 | 1.1656 | 1.1656 | 1.1656 | 1.1655 | 0.40969 | 0.42374 | 0.43695 | 0.44934 | 0.4607 | 0.46771 | 0.47649 | 0.48602 | 0.49574 | 0.50565 | 0.36301 | 0.37027 | 0.37767 | 0.38523 | 0.39293 | 0.40079 | 0.4088 | 0.41698 | 0.42532 | 0.43383 | 0.046685 | 0.053473 | 0.059275 | 0.064116 | 0.067774 | 0.066916 | 0.067683 | 0.069039 | 0.070417 | 0.071818 | 9094827.7044 | 9049353.5659 | 9004106.7981 | 8959086.2641 | 8914290.8328 | 8869719.3786 | 8825370.7817 | 8781243.9278 | 8737337.7082 | 8693651.0196 | 9094827.7044 | 9049353.5659 | 9004106.7981 | 8959086.2641 | 8914290.8328 | 8869719.3786 | 8825370.7817 | 8781243.9278 | 8737337.7082 | 8693651.0196 | 188799.9552 | 367990.5486 | 535839.2281 | 708682.2002 | 881259.7972 | 1050579.3826 | 1214594.9278 | 1374570.1775 | 1529931.903 | 1681606.3801 | 188799.9552 | 179190.5934 | 167848.6795 | 172842.9721 | 172577.5969 | 169319.5855 | 164015.5452 | 159975.2497 | 155361.7255 | 151674.4772
Com ¦ Operational Improvement | RET | C_Office - Large | Greater Toronto Area | Cross Cutting/Behavioural | Commercial | NA | Customer Segment Consumption (m^3/year) | 5 | 2.0919 | 2.2142 | 2.3046 | 2.3725 | 2.4157 | 2.3793 | 2.3692 | 2.3692 | 2.3693 | 2.3693 | 0.051596 | 0.055707 | 0.05914 | 0.0621 | 0.064494 | 0.064795 | 0.065809 | 0.067124 | 0.06847 | 0.069841 | 0.024665 | 0.025158 | 0.025662 | 0.026175 | 0.026698 | 0.027232 | 0.027777 | 0.028332 | 0.028899 | 0.029477 | 0.026931 | 0.030548 | 0.033478 | 0.035925 | 0.037796 | 0.037563 | 0.038033 | 0.038792 | 0.039571 | 0.040364 | 18564699.8503 | 18471876.351 | 18379516.9693 | 18287619.3844 | 18196181.2875 | 18105200.3811 | 18014674.3792 | 17924601.0073 | 17834978.0022 | 17745803.1122 | 18564699.8503 | 18471876.351 | 18379516.9693 | 18287619.3844 | 18196181.2875 | 18105200.3811 | 18014674.3792 | 17924601.0073 | 17834978.0022 | 17745803.1122 | 1047362.2606 | 2123296.3727 | 3216923.1417 | 4316364.2697 | 5409222.2089 | 6483124.784 | 7526286.1317 | 8528030.6871 | 9479230.5792 | 10372618.4504 | 1047362.2606 | 1075934.112 | 1093626.7691 | 1099441.128 | 1092857.9391 | 1073902.5751 | 1043161.3478 | 1001744.5553 | 951199.8921 | 893387.8713
Com ¦ Roof Insulation Upgrade | RET | C_Office - Large | Greater Toronto Area | Space Heating/Ventilation | Commercial | NA | Floor area (1000m2) | 20 | 0.96938 | 0.98631 | 0.99974 | 1.0099 | 1.0164 | 1.0105 | 1.009 | 1.009 | 1.009 | 1.009 | 0.36147 | 0.37513 | 0.38785 | 0.39962 | 0.41023 | 0.416 | 0.42369 | 0.43217 | 0.44081 | 0.44963 | 0.37288 | 0.38034 | 0.38795 | 0.39571 | 0.40362 | 0.41169 | 0.41993 | 0.42833 | 0.43689 | 0.44563 | -0.011417 | -0.0052059 | -0.00010224 | 0.0039177 | 0.0066095 | 0.0043095 | 0.0037681 | 0.0038478 | 0.0039229 | 0.0039953 | 873.8188 | 869.4497 | 865.1024 | 860.7769 | 856.473 | 852.1907 | 847.9297 | 843.6901 | 839.4716 | 835.2743 | 0 | 0 | 0 | 860.7769 | 856.473 | 852.1907 | 847.9297 | 843.6901 | 839.4716 | 835.2743 | 0 | 0 | 0 | 19.6258 | 39.3262 | 58.7996 | 77.8294 | 96.5176 | 114.7909 | 132.7234 | 0 | 0 | 0 | 19.6258 | 19.7005 | 19.4734 | 19.0298 | 18.6882 | 18.2733 | 17.9324
Com ¦ Super High Perf Glazing ¦Retro | RET | C_Office - Large | Greater Toronto Area | Space Heating/Ventilation | Commercial | Windows Retro | End Use Consumption (m^3/year) | 30 | 0.53856 | 0.54611 | 0.55209 | 0.55662 | 0.5595 | 0.55687 | 0.5562 | 0.5562 | 0.5562 | 0.55619 | 0.61454 | 0.63561 | 0.65542 | 0.67401 | 0.69106 | 0.70156 | 0.71473 | 0.72903 | 0.74361 | 0.75847 | 1.1411 | 1.1639 | 1.1872 | 1.2109 | 1.2351 | 1.2598 | 1.285 | 1.3107 | 1.3369 | 1.3637 | -0.52653 | -0.52828 | -0.53175 | -0.5369 | -0.54407 | -0.55828 | -0.5703 | -0.5817 | -0.59334 | -0.60522 | 13642241.5566 | 13574030.3489 | 13506160.1971 | 13438629.3961 | 13371436.2491 | 13304579.0679 | 13238056.1726 | 13171865.8917 | 13106006.5622 | 13040476.5294 | 0 | 0 | 0 | 0 | 0 | 0 | 0 | 0 | 0 | 0 | 0 | 0 | 0 | 0 | 0 | 0 | 0 | 0 | 0 | 0 | 0 | 0 | 0 | 0 | 0 | 0 | 0 | 0 | 0 | 0
Com ¦ VFD | RET | C_Office - Large | Greater Toronto Area | Space Heating/Ventilation | Commercial | NA | Customer Segment Consumption (m^3/year) | 15 | 8.073 | 8.1961 | 8.2942 | 8.3695 | 8.4188 | 8.3799 | 8.3727 | 8.3765 | 8.3803 | 8.3841 | 0.25811 | 0.26728 | 0.27589 | 0.28396 | 0.29135 | 0.2958 | 0.30146 | 0.30763 | 0.31392 | 0.32035 | 0.031971 | 0.032611 | 0.033263 | 0.033928 | 0.034607 | 0.035299 | 0.036005 | 0.036725 | 0.037459 | 0.038209 | 0.22613 | 0.23467 | 0.24263 | 0.25003 | 0.25674 | 0.2605 | 0.26545 | 0.2709 | 0.27646 | 0.28214 | 19005020.5576 | 18909995.4549 | 18815445.4776 | 18721368.2502 | 18627761.4089 | 18534622.6019 | 18441949.4889 | 18349739.7414 | 18257991.0427 | 18166701.0875 | 19005020.5576 | 18909995.4549 | 18815445.4776 | 18721368.2502 | 18627761.4089 | 18534622.6019 | 18441949.4889 | 18349739.7414 | 18257991.0427 | 18166701.0875 | 1072203.7768 | 2173657.077 | 3293222.6718 | 4418740.5313 | 5537519.0609 | 6636892.6398 | 7704795.8658 | 8730299.9688 | 9704060.5817 | 10618637.9784 | 1072203.7768 | 1101453.3002 | 1119565.5947 | 1125517.8596 | 1118778.5295 | 1099373.579 | 1067903.226 | 1025504.103 | 973760.6129 | 914577.3967
Com ¦ Wall Insulation Upgrade | RET | C_Office - Large | Greater Toronto Area | Space Heating/Ventilation | Commercial | NA | Floor area (1000m2) | 20 | 0.23905 | 0.24323 | 0.24654 | 0.24904 | 0.25064 | 0.24918 | 0.24881 | 0.24882 | 0.24882 | 0.24881 | 0.29574 | 0.30693 | 0.31733 | 0.32697 | 0.33564 | 0.34037 | 0.34666 | 0.3536 | 0.36067 | 0.36788 | 1.2372 | 1.2619 | 1.2871 | 1.3129 | 1.3391 | 1.3659 | 1.3932 | 1.4211 | 1.4495 | 1.4785 | -0.94142 | -0.95498 | -0.96981 | -0.98592 | -1.0035 | -1.0256 | -1.0466 | -1.0675 | -1.0889 | -1.1106 | 2808.7032 | 2794.6597 | 2780.6864 | 2766.7829 | 2752.949 | 2739.1843 | 2725.4884 | 2711.8609 | 2698.3016 | 2684.8101 | 0 | 0 | 0 | 0 | 0 | 0 | 0 | 0 | 0 | 0 | 0 | 0 | 0 | 0 | 0 | 0 | 0 | 0 | 0 | 0 | 0 | 0 | 0 | 0 | 0 | 0 | 0 | 0 | 0 | 0
Com ¦ Air Curtains | ROB | C_Office - Large | Greater Toronto Area | Space Heating/Ventilation | Commercial | NA | Shipping door | 15 | 5.3878 | 5.504 | 5.5961 | 5.6658 | 5.7101 | 5.6694 | 5.659 | 5.6589 | 5.6587 | 5.6585 | 54793.8552 | 57095.1782 | 59211.3087 | 61147.8426 | 62858.8782 | 63658.8135 | 64812.7081 | 66108.1395 | 67428.0058 | 68773.4309 | 10170 | 10373.4 | 10580.868 | 10792.4854 | 11008.3351 | 11228.5018 | 11453.0718 | 11682.1332 | 11915.7759 | 12154.0914 | 44623.8552 | 46721.7782 | 48630.4407 | 50355.3572 | 51850.5432 | 52430.3118 | 53359.6363 | 54426.0063 | 55512.2299 | 56619.3395 | 13.89 | 13.8205 | 13.7514 | 13.6827 | 13.6143 | 13.5462 | 13.4785 | 13.4111 | 13.344 | 13.2773 | 13.89 | 13.8205 | 13.7514 | 13.6827 | 13.6143 | 13.5462 | 13.4785 | 13.4111 | 13.344 | 13.2773 | 0.69931 | 1.3684 | 2.0081 | 2.6193 | 3.2028 | 3.7593 | 4.2895 | 4.794 | 5.2738 | 5.7294 | 0.69931 | 0.66906 | 0.63974 | 0.61123 | 0.58348 | 0.55647 | 0.53017 | 0.50458 | 0.47973 | 0.45561
Com ¦ Condensing Boiler ¦ Std Baseline | ROB | C_Office - Large | Greater Toronto Area | Space Heating/Ventilation | Commercial | Com¦Boiler¦Std | End Use Consumption (m^3/year) | 25 | 1.5743 | 1.5984 | 1.6176 | 1.6321 | 1.6413 | 1.6329 | 1.6308 | 1.6308 | 1.6308 | 1.6307 | 0.52357 | 0.54224 | 0.55971 | 0.57602 | 0.59087 | 0.59959 | 0.61078 | 0.623 | 0.63546 | 0.64816 | 0.33258 | 0.33923 | 0.34601 | 0.35294 | 0.35999 | 0.36719 | 0.37454 | 0.38203 | 0.38967 | 0.39746 | 0.19099 | 0.20301 | 0.21369 | 0.22309 | 0.23087 | 0.23239 | 0.23624 | 0.24097 | 0.24579 | 0.25069 | 31908293.5182 | 31748752.0506 | 31590008.2904 | 31432058.2489 | 31274897.9577 | 31118523.4679 | 30962930.8505 | 30808116.1963 | 30654075.6153 | 30500805.2372 | 31908293.5182 | 31748752.0506 | 31590008.2904 | 31432058.2489 | 31274897.9577 | 31118523.4679 | 30962930.8505 | 30808116.1963 | 30654075.6153 | 30500805.2372 | 49904.419 | 150848.6729 | 295815.4497 | 482534.3681 | 704603.6311 | 955706.2227 | 1229733.6049 | 1522333.9683 | 1828746.2826 | 2145522.7909 | 49904.419 | 100944.2539 | 144966.7768 | 186718.9184 | 222069.263 | 251102.5916 | 274027.3822 | 292600.3635 | 306412.3143 | 316776.5084
Com ¦ Condensing Water Heaters | ROB | C_Office - Large | Greater Toronto Area | Water Heating | Commercial | Com ¦ Water Heating | End Use Consumption (m^3/year) | 13 | 1.5536 | 1.5892 | 1.6159 | 1.6352 | 1.6466 | 1.6465 | 1.6432 | 1.6432 | 1.6432 | 1.6432 | 0.24404 | 0.25463 | 0.26408 | 0.27258 | 0.27997 | 0.28555 | 0.29068 | 0.29649 | 0.30242 | 0.30847 | 0.15708 | 0.16022 | 0.16343 | 0.1667 | 0.17003 | 0.17343 | 0.1769 | 0.18044 | 0.18405 | 0.18773 | 0.086963 | 0.094409 | 0.10066 | 0.10589 | 0.10994 | 0.11212 | 0.11378 | 0.11606 | 0.11838 | 0.12075 | 254579.9568 | 253307.057 | 252040.5217 | 250780.3191 | 249526.4175 | 248278.7854 | 247037.3915 | 245802.2046 | 244573.1935 | 243350.3276 | 254579.9568 | 253307.057 | 252040.5217 | 250780.3191 | 249526.4175 | 248278.7854 | 247037.3915 | 245802.2046 | 244573.1935 | 243350.3276 | 10108.1978 | 19826.3909 | 29162.9427 | 38156.336 | 46807.3072 | 55119.0324 | 63095.4634 | 70747.2154 | 78080.6682 | 85105.8243 | 10108.1978 | 9718.1932 | 9336.5517 | 8993.3934 | 8650.9712 | 8311.7252 | 7976.431 | 7651.752 | 7333.4528 | 7025.1561
Com ¦ Near Condensing Boiler¦ Std Baseline | ROB | C_Office - Large | Greater Toronto Area | Space Heating/Ventilation | Commercial | Com¦Boiler¦Std | End Use Consumption (m^3/year) | 25 | 4.3784 | 4.4456 | 4.4989 | 4.5392 | 4.5649 | 4.5415 | 4.5355 | 4.5356 | 4.5355 | 4.5355 | 0.29918 | 0.30985 | 0.31983 | 0.32915 | 0.33764 | 0.34262 | 0.34902 | 0.356 | 0.36312 | 0.37037 | 0.068331 | 0.069697 | 0.071091 | 0.072513 | 0.073963 | 0.075443 | 0.076952 | 0.078491 | 0.08006 | 0.081662 | 0.23085 | 0.24015 | 0.24874 | 0.25664 | 0.26367 | 0.26718 | 0.27206 | 0.27751 | 0.28306 | 0.28871 | 18233310.5818 | 18142144.0289 | 18051433.3088 | 17961176.1422 | 17871370.2615 | 17782013.4102 | 17693103.3432 | 17604637.8265 | 17516614.6373 | 17429031.5641 | 18233310.5818 | 18142144.0289 | 18051433.3088 | 17961176.1422 | 17871370.2615 | 17782013.4102 | 17693103.3432 | 17604637.8265 | 17516614.6373 | 17429031.5641 | 513612.3191 | 975899.1921 | 1389761.8261 | 1758560.3315 | 2085645.7316 | 2374461.0189 | 2628440.9795 | 2851072.294 | 3045611.4044 | 3215214.1116 | 513612.3191 | 462286.873 | 413862.634 | 368798.5054 | 327085.4001 | 288815.2873 | 253979.9606 | 222631.3145 | 194539.1104 | 169602.7072
Com ¦ Steam Traps | ROB | C_Office - Large | Greater Toronto Area | Space Heating/Ventilation | Commercial | NA | Customer Segment Consumption (m^3/year) | 5 | 3.4961 | 3.7018 | 3.8542 | 3.9696 | 4.0433 | 3.9761 | 3.9592 | 3.9593 | 3.9594 | 3.9593 | 0.10116 | 0.10925 | 0.11602 | 0.12189 | 0.12663 | 0.12702 | 0.12901 | 0.13159 | 0.13422 | 0.1369 | 0.028934 | 0.029512 | 0.030102 | 0.030705 | 0.031319 | 0.031945 | 0.032584 | 0.033236 | 0.0339 | 0.034578 | 0.072222 | 0.079736 | 0.085917 | 0.091181 | 0.095312 | 0.095071 | 0.096422 | 0.098355 | 0.10032 | 0.10233 | 3408799.3285 | 3391755.3318 | 3374796.5552 | 3357922.5724 | 3341132.9595 | 3324427.2947 | 3307805.1583 | 3291266.1325 | 3274809.8018 | 3258435.7528 | 3408799.3285 | 3391755.3318 | 3374796.5552 | 3357922.5724 | 3341132.9595 | 3324427.2947 | 3307805.1583 | 3291266.1325 | 3274809.8018 | 3258435.7528 | 512836.7708 | 935852.7454 | 1285743.2605 | 1575937.042 | 1817262.1108 | 2018471.6816 | 2186660.1409 | 2327592.6408 | 2445966.7216 | 2545620.3791 | 512836.7708 | 423015.9746 | 349890.5151 | 290193.7815 | 241325.0689 | 201209.5708 | 168188.4593 | 140932.4999 | 118374.0808 | 99653.6575
Com ¦ Tankless Water Heaters | ROB | C_Office - Large | Greater Toronto Area | Water Heating | Commercial | Com ¦ Water Heating | End Use Consumption (m^3/year) | 18 | 0.54413 | 0.55403 | 0.56143 | 0.5668 | 0.56995 | 0.56992 | 0.56902 | 0.56902 | 0.56901 | 0.56902 | 0.46011 | 0.47785 | 0.49392 | 0.50862 | 0.52167 | 0.53208 | 0.54186 | 0.5527 | 0.56375 | 0.57503 | 0.84559 | 0.8625 | 0.87976 | 0.89735 | 0.9153 | 0.9336 | 0.95228 | 0.97132 | 0.99075 | 1.0106 | -0.38548 | -0.38465 | -0.38583 | -0.38873 | -0.39362 | -0.40152 | -0.41041 | -0.41862 | -0.427 | -0.43553 | 380680.3092 | 378776.9077 | 376883.0232 | 374998.608 | 373123.615 | 371257.9969 | 369401.7069 | 367554.6984 | 365716.9249 | 363888.3403 | 0 | 0 | 0 | 0 | 0 | 0 | 0 | 0 | 0 | 0 | 0 | 0 | 0 | 0 | 0 | 0 | 0 | 0 | 0 | 0 | 0 | 0 | 0 | 0 | 0 | 0 | 0 | 0 | 0 | 0
Com ¦ Condensing Boiler ¦ Near Cond Baseline | NEW | C_Office - Small | Greater Toronto Area | Space Heating/Ventilation | Commercial | NA | End Use Consumption (m^3/year) | 25 | 1.0302 | 1.046 | 1.0586 | 1.0681 | 1.0741 | 1.0686 | 1.0672 | 1.0672 | 1.0672 | 1.0672 | 0.22439 | 0.23239 | 0.23987 | 0.24687 | 0.25323 | 0.25697 | 0.26176 | 0.267 | 0.27234 | 0.27778 | 0.2178 | 0.22216 | 0.2266 | 0.23114 | 0.23576 | 0.24047 | 0.24528 | 0.25019 | 0.25519 | 0.2603 | 0.0065823 | 0.010226 | 0.013271 | 0.01573 | 0.01747 | 0.016492 | 0.016479 | 0.016811 | 0.017145 | 0.017485 | 302811.6162 | 608651.3486 | 917572.1892 | 1229627.8871 | 1544872.9598 | 1863362.7054 | 2185153.2138 | 2510301.3796 | 2838864.9135 | 3170902.3554 | 302811.6162 | 608651.3486 | 917572.1892 | 1229627.8871 | 1544872.9598 | 1863362.7054 | 2185153.2138 | 2510301.3796 | 2838864.9135 | 3170902.3554 | 84235.5853 | 169313.5265 | 252327.9191 | 332191.396 | 416590.8492 | 502953.7023 | 589726.8759 | 675772.1965 | 761667.7248 | 847031.6438 | 84235.5853 | 85077.9412 | 83014.3926 | 79863.4769 | 84399.4531 | 86362.8532 | 86773.1735 | 86045.3207 | 85895.5283 | 85363.9191
Com ¦ Condensing Boiler ¦ Std Baseline | NEW | C_Office - Small | Greater Toronto Area | Space Heating/Ventilation | Commercial | Com¦Boiler¦Std | End Use Consumption (m^3/year) | 25 | 1.5743 | 1.5984 | 1.6176 | 1.6321 | 1.6413 | 1.6329 | 1.6308 | 1.6308 | 1.6308 | 1.6307 | 0.52357 | 0.54224 | 0.55971 | 0.57602 | 0.59087 | 0.59959 | 0.61078 | 0.623 | 0.63546 | 0.64816 | 0.33258 | 0.33923 | 0.34601 | 0.35294 | 0.35999 | 0.36719 | 0.37454 | 0.38203 | 0.38967 | 0.39746 | 0.19099 | 0.20301 | 0.21369 | 0.22309 | 0.23087 | 0.23239 | 0.23624 | 0.24097 | 0.24579 | 0.25069 | 706560.4379 | 1420186.4801 | 2141001.7748 | 2869131.7365 | 3604703.5729 | 4347846.3125 | 5098690.8323 | 5857369.8858 | 6624018.1316 | 7398772.1626 | 706560.4379 | 1420186.4801 | 2141001.7748 | 2869131.7365 | 3604703.5729 | 4347846.3125 | 5098690.8323 | 5857369.8858 | 6624018.1316 | 7398772.1626 | 27621.9606 | 55520.1409 | 114870.9341 | 204527.301 | 325956.7392 | 477858.2066 | 658591.4261 | 866241.1509 | 1099692.0228 | 1357196.2542 | 27621.9606 | 27898.1802 | 59350.7932 | 89656.3669 | 121429.4382 | 151901.4675 | 180733.2195 | 207649.7248 | 233450.8719 | 257504.2314
Com ¦ Condensing Water Heaters | NEW | C_Office - Small | Greater Toronto Area | Water Heating | Commercial | Com ¦ Water Heating | End Use Consumption (m^3/year) | 13 | 1.5536 | 1.5892 | 1.6159 | 1.6352 | 1.6466 | 1.6465 | 1.6432 | 1.6432 | 1.6432 | 1.6432 | 0.24404 | 0.25463 | 0.26408 | 0.27258 | 0.27997 | 0.28555 | 0.29068 | 0.29649 | 0.30242 | 0.30847 | 0.15708 | 0.16022 | 0.16343 | 0.1667 | 0.17003 | 0.17343 | 0.1769 | 0.18044 | 0.18405 | 0.18773 | 0.086963 | 0.094409 | 0.10066 | 0.10589 | 0.10994 | 0.11212 | 0.11378 | 0.11606 | 0.11838 | 0.12075 | 3947.7328 | 7934.9428 | 11962.3211 | 16030.5683 | 20140.3951 | 24292.5224 | 28487.6816 | 32726.6143 | 37010.0729 | 41338.8206 | 3947.7328 | 7934.9428 | 11962.3211 | 16030.5683 | 20140.3951 | 24292.5224 | 28487.6816 | 32726.6143 | 37010.0729 | 41338.8206 | 2819.3316 | 5666.8565 | 8588.6745 | 11582.0023 | 14652.8334 | 17797.0443 | 21011.0863 | 24291.5527 | 27636.9702 | 31044.6969 | 2819.3316 | 2847.5249 | 2921.8181 | 2993.3278 | 3070.8311 | 3144.211 | 3214.042 | 3280.4664 | 3345.4174 | 3407.7267
Com ¦ High perf.glazings ¦ New | NEW | C_Office - Small | Greater Toronto Area | Space Heating/Ventilation | Commercial | Windows New | End Use Consumption (m^3/year) | 30 | 1.6157 | 1.6383 | 1.6563 | 1.6698 | 1.6785 | 1.6706 | 1.6686 | 1.6686 | 1.6686 | 1.6686 | 0.40969 | 0.42374 | 0.43695 | 0.44934 | 0.4607 | 0.46771 | 0.47649 | 0.48602 | 0.49574 | 0.50565 | 0.25357 | 0.25864 | 0.26382 | 0.26909 | 0.27447 | 0.27996 | 0.28556 | 0.29127 | 0.2971 | 0.30304 | 0.15612 | 0.1651 | 0.17313 | 0.18025 | 0.18623 | 0.18774 | 0.19093 | 0.19475 | 0.19864 | 0.2026 | 201391.0722 | 404796.0552 | 610250.1923 | 817789.2306 | 1027449.4279 | 1239267.5614 | 1453280.935 | 1669527.3873 | 1888045.3003 | 2108873.6069 | 201391.0722 | 404796.0552 | 610250.1923 | 817789.2306 | 1027449.4279 | 1239267.5614 | 1453280.935 | 1669527.3873 | 1888045.3003 | 2108873.6069 | 107647.9724 | 216372.4246 | 327125.68 | 439045.8126 | 554960.9367 | 673636.0308 | 794262.592 | 916214.6519 | 1039509.1208 | 1163839.8803 | 107647.9724 | 108724.4522 | 110753.2554 | 111920.1326 | 115915.1241 | 118675.0941 | 120626.5612 | 121952.0599 | 123294.4689 | 124330.7596
Com ¦ Near Condensing Boiler¦ Std Baseline | NEW | C_Office - Small | Greater Toronto Area | Space Heating/Ventilation | Commercial | Com¦Boiler¦Std | End Use Consumption (m^3/year) | 25 | 4.3784 | 4.4456 | 4.4989 | 4.5392 | 4.5649 | 4.5415 | 4.5355 | 4.5356 | 4.5355 | 4.5355 | 0.29918 | 0.30985 | 0.31983 | 0.32915 | 0.33764 | 0.34262 | 0.34902 | 0.356 | 0.36312 | 0.37037 | 0.068331 | 0.069697 | 0.071091 | 0.072513 | 0.073963 | 0.075443 | 0.076952 | 0.078491 | 0.08006 | 0.081662 | 0.23085 | 0.24015 | 0.24874 | 0.25664 | 0.26367 | 0.26718 | 0.27206 | 0.27751 | 0.28306 | 0.28871 | 403748.8216 | 811535.1315 | 1223429.5856 | 1639503.8494 | 2059830.6131 | 2484483.6071 | 2913537.6184 | 3347068.5061 | 3785153.218 | 4227869.8072 | 403748.8216 | 811535.1315 | 1223429.5856 | 1639503.8494 | 2059830.6131 | 2484483.6071 | 2913537.6184 | 3347068.5061 | 3785153.218 | 4227869.8072 | 284283.0266 | 571408.8835 | 843213.2858 | 1099171.3816 | 1339013.1486 | 1562748.5346 | 1770625.7866 | 1963084.177 | 2140710.3216 | 2304198.0204 | 284283.0266 | 287125.8569 | 271804.4023 | 255958.0957 | 239841.767 | 223735.386 | 207877.252 | 192458.3904 | 177626.1446 | 163487.6987
Com ¦ Super High Perf Glazing ¦New | NEW | C_Office - Small | Greater Toronto Area | Space Heating/Ventilation | Commercial | Windows New | End Use Consumption (m^3/year) | 30 | 0.53856 | 0.54611 | 0.55209 | 0.55662 | 0.5595 | 0.55687 | 0.5562 | 0.5562 | 0.5562 | 0.55619 | 0.61454 | 0.63561 | 0.65542 | 0.67401 | 0.69106 | 0.70156 | 0.71473 | 0.72903 | 0.74361 | 0.75847 | 1.1411 | 1.1639 | 1.1872 | 1.2109 | 1.2351 | 1.2598 | 1.285 | 1.3107 | 1.3369 | 1.3637 | -0.52653 | -0.52828 | -0.53175 | -0.5369 | -0.54407 | -0.55828 | -0.5703 | -0.5817 | -0.59334 | -0.60522 | 302086.6084 | 607194.0828 | 915375.2885 | 1226683.8458 | 1541174.1419 | 1858901.3421 | 2179921.4025 | 2504291.081 | 2832067.9504 | 3163310.4104 | 0 | 0 | 0 | 0 | 0 | 0 | 0 | 0 | 0 | 0 | 0 | 0 | 0 | 0 | 0 | 0 | 0 | 0 | 0 | 0 | 0 | 0 | 0 | 0 | 0 | 0 | 0 | 0 | 0 | 0
Com ¦ Tankless Water Heaters | NEW | C_Office - Small | Greater Toronto Area | Water Heating | Commercial | Com ¦ Water Heating | End Use Consumption (m^3/year) | 18 | 0.54413 | 0.55403 | 0.56143 | 0.5668 | 0.56995 | 0.56992 | 0.56902 | 0.56902 | 0.56901 | 0.56902 | 0.46011 | 0.47785 | 0.49392 | 0.50862 | 0.52167 | 0.53208 | 0.54186 | 0.5527 | 0.56375 | 0.57503 | 0.84559 | 0.8625 | 0.87976 | 0.89735 | 0.9153 | 0.9336 | 0.95228 | 0.97132 | 0.99075 | 1.0106 | -0.38548 | -0.38465 | -0.38583 | -0.38873 | -0.39362 | -0.40152 | -0.41041 | -0.41862 | -0.427 | -0.43553 | 5903.1518 | 11865.3351 | 17887.5829 | 23970.9432 | 30116.4786 | 36325.2672 | 42598.4024 | 48936.9934 | 55342.1651 | 61815.0589 | 0 | 0 | 0 | 0 | 0 | 0 | 0 | 0 | 0 | 0 | 0 | 0 | 0 | 0 | 0 | 0 | 0 | 0 | 0 | 0 | 0 | 0 | 0 | 0 | 0 | 0 | 0 | 0 | 0 | 0
Com ¦ Air Sealing | RET | C_Office - Small | Greater Toronto Area | Space Heating/Ventilation | Commercial | NA | Floor area (1000m2) | 6 | 0.7443 | 0.77842 | 0.80548 | 0.82599 | 0.83903 | 0.82713 | 0.82412 | 0.82415 | 0.82415 | 0.82412 | 0.06258 | 0.066757 | 0.07046 | 0.073699 | 0.07636 | 0.076782 | 0.078033 | 0.079597 | 0.081189 | 0.082809 | 0.084079 | 0.08576 | 0.087476 | 0.089225 | 0.09101 | 0.09283 | 0.094686 | 0.09658 | 0.098512 | 0.10048 | -0.021499 | -0.019003 | -0.017016 | -0.015526 | -0.01465 | -0.016047 | -0.016654 | -0.016984 | -0.017323 | -0.017673 | 1210.5789 | 1204.526 | 1198.5034 | 1192.5108 | 1186.5483 | 1180.6155 | 1174.7125 | 1168.8389 | 1162.9947 | 1157.1797 | 0 | 0 | 0 | 0 | 0 | 0 | 0 | 0 | 0 | 0 | 0 | 0 | 0 | 0 | 0 | 0 | 0 | 0 | 0 | 0 | 0 | 0 | 0 | 0 | 0 | 0 | 0 | 0 | 0 | 0
Com ¦ Building Controls and Automation Systems | RET | C_Office - Small | Greater Toronto Area | Space Heating/Ventilation | Commercial | NA | Customer Segment Consumption (m^3/year) | 11 | 1.6349 | 1.6788 | 1.7136 | 1.7399 | 1.7567 | 1.7414 | 1.7375 | 1.7375 | 1.7375 | 1.7375 | 0.21383 | 0.22396 | 0.23317 | 0.24149 | 0.2487 | 0.25146 | 0.25592 | 0.26104 | 0.26626 | 0.27158 | 0.13079 | 0.13341 | 0.13607 | 0.13879 | 0.14157 | 0.1444 | 0.14729 | 0.15024 | 0.15324 | 0.15631 | 0.083038 | 0.090553 | 0.097099 | 0.1027 | 0.10713 | 0.10706 | 0.10863 | 0.1108 | 0.11302 | 0.11528 | 23211915.8022 | 23095856.2232 | 22980376.942 | 22865475.0573 | 22751147.682 | 22637391.9436 | 22524204.9839 | 22411583.959 | 22299526.0392 | 22188028.409 | 23211915.8022 | 23095856.2232 | 22980376.942 | 22865475.0573 | 22751147.682 | 22637391.9436 | 22524204.9839 | 22411583.959 | 22299526.0392 | 22188028.409 | 1273057.7776 | 2572208.0764 | 3885147.2894 | 5201630.3924 | 6507588.9825 | 7789339.2793 | 9034068.891 | 10230741.2466 | 11369749.6791 | 12443677.6518 | 1273057.7776 | 1299150.2988 | 1312939.213 | 1316483.103 | 1305958.5901 | 1281750.2968 | 1244729.6116 | 1196672.3557 | 1139008.4324 | 1073927.9727
Com ¦ Demand Control Ventilation | RET | C_Office - Small | Greater Toronto Area | Space Heating/Ventilation | Commercial | NA | Customer Segment Consumption (m^3/year) | 15 | 7.3302 | 7.4854 | 7.6085 | 7.7017 | 7.7611 | 7.7069 | 7.6932 | 7.6933 | 7.6933 | 7.6932 | 0.42311 | 0.44071 | 0.45692 | 0.47177 | 0.48491 | 0.49116 | 0.50009 | 0.5101 | 0.5203 | 0.5307 | 0.057722 | 0.058876 | 0.060054 | 0.061255 | 0.06248 | 0.06373 | 0.065004 | 0.066304 | 0.06763 | 0.068983 | 0.36539 | 0.38184 | 0.39687 | 0.41051 | 0.42243 | 0.42743 | 0.43509 | 0.4438 | 0.45267 | 0.46171 | 19856781.429 | 19757497.5218 | 19658710.0342 | 19560416.4841 | 19462614.4016 | 19365301.3296 | 19268474.823 | 19172132.4489 | 19076271.7866 | 18980890.4277 | 19856781.429 | 19757497.5218 | 19658710.0342 | 19560416.4841 | 19462614.4016 | 19365301.3296 | 19268474.823 | 19172132.4489 | 19076271.7866 | 18980890.4277 | 1120257.4593 | 2271075.3377 | 3440817.2615 | 4616778.2169 | 5785697.8011 | 6934342.75 | 8050106.9177 | 9121571.7323 | 10138974.0337 | 11094540.6647 | 1120257.4593 | 1150817.8784 | 1169741.9238 | 1175960.9554 | 1168919.5842 | 1148644.9489 | 1115764.1678 | 1071464.8146 | 1017402.3014 | 955566.631
Com ¦ Heat Reflector Panels | RET | C_Office - Small | Greater Toronto Area | Space Heating/Ventilation | Commercial | NA | End Use Consumption (m^3/year) | 18 | 2.0191 | 2.0568 | 2.0867 | 2.1094 | 2.1238 | 2.1106 | 2.1073 | 2.1073 | 2.1073 | 2.1073 | 0.092157 | 0.095756 | 0.099092 | 0.10217 | 0.10493 | 0.10636 | 0.10832 | 0.11049 | 0.1127 | 0.11495 | 0.045643 | 0.046556 | 0.047487 | 0.048437 | 0.049405 | 0.050393 | 0.051401 | 0.052429 | 0.053478 | 0.054547 | 0.046514 | 0.049201 | 0.051605 | 0.053734 | 0.055522 | 0.055969 | 0.056917 | 0.058057 | 0.059217 | 0.0604 | 1346581.2655 | 1339848.3591 | 1333149.1174 | 1326483.3718 | 1319850.9549 | 1313251.7001 | 1306685.4416 | 1300152.0144 | 1293651.2543 | 1287182.9981 | 1346581.2655 | 1339848.3591 | 1333149.1174 | 1326483.3718 | 1319850.9549 | 1313251.7001 | 1306685.4416 | 1300152.0144 | 1293651.2543 | 1287182.9981 | 71138.9943 | 143731.4597 | 217081.8916 | 290715.8547 | 363861.0109 | 435780.2594 | 505786.0933 | 573304.9017 | 637745.3118 | 698715.1605 | 71138.9943 | 72592.4653 | 73350.4319 | 73633.9631 | 73145.1562 | 71919.2485 | 70005.834 | 67518.8083 | 64440.4101 | 60969.8487
Com ¦ Heat/Energy Recovery Ventilation | RET | C_Office - Small | Greater Toronto Area | Space Heating/Ventilation | Commercial | NA | End Use Consumption (m^3/year) | 15 | 1.781 | 1.8187 | 1.8486 | 1.8713 | 1.8857 | 1.8726 | 1.8692 | 1.8693 | 1.8692 | 1.8692 | 0.40645 | 0.42336 | 0.43893 | 0.45319 | 0.46582 | 0.47182 | 0.4804 | 0.49002 | 0.49982 | 0.5098 | 0.22821 | 0.23278 | 0.23743 | 0.24218 | 0.24703 | 0.25197 | 0.25701 | 0.26215 | 0.26739 | 0.27274 | 0.17824 | 0.19059 | 0.2015 | 0.21101 | 0.21879 | 0.21985 | 0.2234 | 0.22787 | 0.23243 | 0.23707 | 21713622.9058 | 21605054.7912 | 21497029.5173 | 21389544.3697 | 21282596.6478 | 21176183.6646 | 21070302.7463 | 20964951.2325 | 20860126.4764 | 20755825.844 | 21713622.9058 | 21605054.7912 | 21497029.5173 | 21389544.3697 | 21282596.6478 | 21176183.6646 | 21070302.7463 | 20964951.2325 | 20860126.4764 | 20755825.844 | 1147116.2831 | 2317669.7869 | 3500445.502 | 4687793.1576 | 5867258.8006 | 7026956.6821 | 8155800.7551 | 9244541.5397 | 10283643.1521 | 11266781.9626 | 1147116.2831 | 1170553.5038 | 1182775.7151 | 1187347.6556 | 1179465.643 | 1159697.8815 | 1128844.073 | 1088740.7845 | 1039101.6124 | 983138.8106
Com ¦ High perf.glazings ¦ Retro | RET | C_Office - Small | Greater Toronto Area | Space Heating/Ventilation | Commercial | Windows Retro | End Use Consumption (m^3/year) | 30 | 1.1286 | 1.1444 | 1.1569 | 1.1664 | 1.1725 | 1.167 | 1.1656 | 1.1656 | 1.1656 | 1.1655 | 0.40969 | 0.42374 | 0.43695 | 0.44934 | 0.4607 | 0.46771 | 0.47649 | 0.48602 | 0.49574 | 0.50565 | 0.36301 | 0.37027 | 0.37767 | 0.38523 | 0.39293 | 0.40079 | 0.4088 | 0.41698 | 0.42532 | 0.43383 | 0.046685 | 0.053473 | 0.059275 | 0.064116 | 0.067774 | 0.066916 | 0.067683 | 0.069039 | 0.070417 | 0.071818 | 10019205.8443 | 9969109.8151 | 9919264.266 | 9869667.9447 | 9820319.6049 | 9771218.0069 | 9722361.9169 | 9673750.1073 | 9625381.3568 | 9577254.45 | 10019205.8443 | 9969109.8151 | 9919264.266 | 9869667.9447 | 9820319.6049 | 9771218.0069 | 9722361.9169 | 9673750.1073 | 9625381.3568 | 9577254.45 | 207989.1644 | 405392.2927 | 590300.7402 | 780711.0891 | 970829.0907 | 1157357.9437 | 1338043.6656 | 1514278.4452 | 1685430.7923 | 1852521.1273 | 207989.1644 | 197403.1283 | 184908.4475 | 190410.3489 | 190118.0016 | 186528.853 | 180685.7219 | 176234.7796 | 171152.3471 | 167090.335
Com ¦ Operational Improvement | RET | C_Office - Small | Greater Toronto Area | Cross Cutting/Behavioural | Commercial | NA | Customer Segment Consumption (m^3/year) | 5 | 2.0919 | 2.2142 | 2.3046 | 2.3725 | 2.4157 | 2.3793 | 2.3692 | 2.3692 | 2.3693 | 2.3693 | 0.051596 | 0.055707 | 0.05914 | 0.0621 | 0.064494 | 0.064795 | 0.065809 | 0.067124 | 0.06847 | 0.069841 | 0.024665 | 0.025158 | 0.025662 | 0.026175 | 0.026698 | 0.027232 | 0.027777 | 0.028332 | 0.028899 | 0.029477 | 0.026931 | 0.030548 | 0.033478 | 0.035925 | 0.037796 | 0.037563 | 0.038033 | 0.038792 | 0.039571 | 0.040364 | 17952966.1282 | 17863201.2976 | 17773885.2911 | 17685015.8647 | 17596590.7853 | 17508607.8314 | 17421064.7923 | 17333959.4683 | 17247289.6709 | 17161053.2226 | 17952966.1282 | 17863201.2976 | 17773885.2911 | 17685015.8647 | 17596590.7853 | 17508607.8314 | 17421064.7923 | 17333959.4683 | 17247289.6709 | 17161053.2226 | 1012850.1587 | 2053330.6849 | 3110920.8695 | 4174133.8215 | 5230980.5103 | 6269496.4417 | 7278284.1136 | 8247019.7364 | 9166876.2157 | 10030825.664 | 1012850.1587 | 1040480.5262 | 1057590.1846 | 1063212.952 | 1056846.6887 | 1038515.9314 | 1008787.672 | 968735.6227 | 919856.4793 | 863949.4482
Com ¦ Roof Insulation Upgrade | RET | C_Office - Small | Greater Toronto Area | Space Heating/Ventilation | Commercial | NA | Floor area (1000m2) | 20 | 0.96938 | 0.98631 | 0.99974 | 1.0099 | 1.0164 | 1.0105 | 1.009 | 1.009 | 1.009 | 1.009 | 0.36147 | 0.37513 | 0.38785 | 0.39962 | 0.41023 | 0.416 | 0.42369 | 0.43217 | 0.44081 | 0.44963 | 0.37288 | 0.38034 | 0.38795 | 0.39571 | 0.40362 | 0.41169 | 0.41993 | 0.42833 | 0.43689 | 0.44563 | -0.011417 | -0.0052059 | -0.00010224 | 0.0039177 | 0.0066095 | 0.0043095 | 0.0037681 | 0.0038478 | 0.0039229 | 0.0039953 | 677.9242 | 674.5345 | 671.1619 | 667.8061 | 664.467 | 661.1447 | 657.839 | 654.5498 | 651.277 | 648.0206 | 0 | 0 | 0 | 667.8061 | 664.467 | 661.1447 | 657.839 | 654.5498 | 651.277 | 648.0206 | 0 | 0 | 0 | 15.226 | 30.51 | 45.6178 | 60.3814 | 74.8801 | 89.0569 | 102.9692 | 0 | 0 | 0 | 15.226 | 15.284 | 15.1078 | 14.7636 | 14.4987 | 14.1768 | 13.9123
Com ¦ Super High Perf Glazing ¦Retro | RET | C_Office - Small | Greater Toronto Area | Space Heating/Ventilation | Commercial | Windows Retro | End Use Consumption (m^3/year) | 30 | 0.53856 | 0.54611 | 0.55209 | 0.55662 | 0.5595 | 0.55687 | 0.5562 | 0.5562 | 0.5562 | 0.55619 | 0.61454 | 0.63561 | 0.65542 | 0.67401 | 0.69106 | 0.70156 | 0.71473 | 0.72903 | 0.74361 | 0.75847 | 1.1411 | 1.1639 | 1.1872 | 1.2109 | 1.2351 | 1.2598 | 1.285 | 1.3107 | 1.3369 | 1.3637 | -0.52653 | -0.52828 | -0.53175 | -0.5369 | -0.54407 | -0.55828 | -0.5703 | -0.5817 | -0.59334 | -0.60522 | 15028808.7664 | 14953664.7226 | 14878896.399 | 14804501.917 | 14730479.4074 | 14656827.0104 | 14583542.8753 | 14510625.161 | 14438072.0352 | 14365881.675 | 0 | 0 | 0 | 0 | 0 | 0 | 0 | 0 | 0 | 0 | 0 | 0 | 0 | 0 | 0 | 0 | 0 | 0 | 0 | 0 | 0 | 0 | 0 | 0 | 0 | 0 | 0 | 0 | 0 | 0
Com ¦ Wall Insulation Upgrade | RET | C_Office - Small | Greater Toronto Area | Space Heating/Ventilation | Commercial | NA | Floor area (1000m2) | 20 | 0.23905 | 0.24323 | 0.24654 | 0.24904 | 0.25064 | 0.24918 | 0.24881 | 0.24882 | 0.24882 | 0.24881 | 0.29574 | 0.30693 | 0.31733 | 0.32697 | 0.33564 | 0.34037 | 0.34666 | 0.3536 | 0.36067 | 0.36788 | 1.2372 | 1.2619 | 1.2871 | 1.3129 | 1.3391 | 1.3659 | 1.3932 | 1.4211 | 1.4495 | 1.4785 | -0.94142 | -0.95498 | -0.96981 | -0.98592 | -1.0035 | -1.0256 | -1.0466 | -1.0675 | -1.0889 | -1.1106 | 2179.042 | 2168.1468 | 2157.306 | 2146.5195 | 2135.7869 | 2125.108 | 2114.4824 | 2103.91 | 2093.3905 | 2082.9235 | 0 | 0 | 0 | 0 | 0 | 0 | 0 | 0 | 0 | 0 | 0 | 0 | 0 | 0 | 0 | 0 | 0 | 0 | 0 | 0 | 0 | 0 | 0 | 0 | 0 | 0 | 0 | 0 | 0 | 0
Com ¦ Condensing Boiler ¦ Std Baseline | ROB | C_Office - Small | Greater Toronto Area | Space Heating/Ventilation | Commercial | Com¦Boiler¦Std | End Use Consumption (m^3/year) | 25 | 1.5743 | 1.5984 | 1.6176 | 1.6321 | 1.6413 | 1.6329 | 1.6308 | 1.6308 | 1.6308 | 1.6307 | 0.52357 | 0.54224 | 0.55971 | 0.57602 | 0.59087 | 0.59959 | 0.61078 | 0.623 | 0.63546 | 0.64816 | 0.33258 | 0.33923 | 0.34601 | 0.35294 | 0.35999 | 0.36719 | 0.37454 | 0.38203 | 0.38967 | 0.39746 | 0.19099 | 0.20301 | 0.21369 | 0.22309 | 0.23087 | 0.23239 | 0.23624 | 0.24097 | 0.24579 | 0.25069 | 35151381.7841 | 34975624.8752 | 34800746.7508 | 34626743.0171 | 34453609.302 | 34281341.2555 | 34109934.5492 | 33939384.8765 | 33769687.9521 | 33600839.5123 | 35151381.7841 | 34975624.8752 | 34800746.7508 | 34626743.0171 | 34453609.302 | 34281341.2555 | 34109934.5492 | 33939384.8765 | 33769687.9521 | 33600839.5123 | 54976.5935 | 166180.5978 | 325881.4767 | 531578.0923 | 776217.9832 | 1052842.086 | 1354721.0042 | 1677060.6204 | 2014616.0035 | 2363588.9744 | 54976.5935 | 111204.0043 | 159700.8789 | 205696.6156 | 244639.8909 | 276624.1027 | 301878.9182 | 322339.6162 | 337555.3831 | 348972.9709
Com ¦ Condensing Water Heaters | ROB | C_Office - Small | Greater Toronto Area | Water Heating | Commercial | Com ¦ Water Heating | End Use Consumption (m^3/year) | 13 | 1.5536 | 1.5892 | 1.6159 | 1.6352 | 1.6466 | 1.6465 | 1.6432 | 1.6432 | 1.6432 | 1.6432 | 0.24404 | 0.25463 | 0.26408 | 0.27258 | 0.27997 | 0.28555 | 0.29068 | 0.29649 | 0.30242 | 0.30847 | 0.15708 | 0.16022 | 0.16343 | 0.1667 | 0.17003 | 0.17343 | 0.1769 | 0.18044 | 0.18405 | 0.18773 | 0.086963 | 0.094409 | 0.10066 | 0.10589 | 0.10994 | 0.11212 | 0.11378 | 0.11606 | 0.11838 | 0.12075 | 196399.7045 | 195417.706 | 194440.6174 | 193468.4144 | 192501.0723 | 191538.5669 | 190580.8741 | 189627.9697 | 188679.8299 | 187736.4307 | 196399.7045 | 195417.706 | 194440.6174 | 193468.4144 | 192501.0723 | 191538.5669 | 190580.8741 | 189627.9697 | 188679.8299 | 187736.4307 | 7798.1279 | 15295.3805 | 22498.21 | 29436.3045 | 36110.232 | 42522.4429 | 48675.9858 | 54579.05 | 60236.5573 | 65656.2243 | 7798.1279 | 7497.2527 | 7202.8294 | 6938.0945 | 6673.9275 | 6412.2109 | 6153.5429 | 5903.0642 | 5657.5073 | 5419.667
Com ¦ Near Condensing Boiler¦ Std Baseline | ROB | C_Office - Small | Greater Toronto Area | Space Heating/Ventilation | Commercial | Com¦Boiler¦Std | End Use Consumption (m^3/year) | 25 | 4.3784 | 4.4456 | 4.4989 | 4.5392 | 4.5649 | 4.5415 | 4.5355 | 4.5356 | 4.5355 | 4.5355 | 0.29918 | 0.30985 | 0.31983 | 0.32915 | 0.33764 | 0.34262 | 0.34902 | 0.356 | 0.36312 | 0.37037 | 0.068331 | 0.069697 | 0.071091 | 0.072513 | 0.073963 | 0.075443 | 0.076952 | 0.078491 | 0.08006 | 0.081662 | 0.23085 | 0.24015 | 0.24874 | 0.25664 | 0.26367 | 0.26718 | 0.27206 | 0.27751 | 0.28306 | 0.28871 | 20086503.8766 | 19986071.3573 | 19886141.0005 | 19786710.2955 | 19687776.744 | 19589337.8603 | 19491391.171 | 19393934.2151 | 19296964.544 | 19200479.7213 | 20086503.8766 | 19986071.3573 | 19886141.0005 | 19786710.2955 | 19687776.744 | 19589337.8603 | 19491391.171 | 19393934.2151 | 19296964.544 | 19200479.7213 | 565814.7374 | 1075087.424 | 1531014.1393 | 1937296.5078 | 2297626.1434 | 2615795.9767 | 2895589.8978 | 3140848.9659 | 3355160.6005 | 3542001.3511 | 565814.7374 | 509272.6867 | 455926.7153 | 406282.3685 | 360329.6356 | 318169.8333 | 279793.9211 | 245259.0681 | 214311.6347 | 186840.7506
Com ¦ Tankless Water Heaters | ROB | C_Office - Small | Greater Toronto Area | Water Heating | Commercial | Com ¦ Water Heating | End Use Consumption (m^3/year) | 18 | 0.54413 | 0.55403 | 0.56143 | 0.5668 | 0.56995 | 0.56992 | 0.56902 | 0.56902 | 0.56901 | 0.56902 | 0.46011 | 0.47785 | 0.49392 | 0.50862 | 0.52167 | 0.53208 | 0.54186 | 0.5527 | 0.56375 | 0.57503 | 0.84559 | 0.8625 | 0.87976 | 0.89735 | 0.9153 | 0.9336 | 0.95228 | 0.97132 | 0.99075 | 1.0106 | -0.38548 | -0.38465 | -0.38583 | -0.38873 | -0.39362 | -0.40152 | -0.41041 | -0.41862 | -0.427 | -0.43553 | 293681.8011 | 292213.3921 | 290752.3251 | 289298.5635 | 287852.0707 | 286412.8103 | 284980.7463 | 283555.8426 | 282138.0634 | 280727.373 | 0 | 0 | 0 | 0 | 0 | 0 | 0 | 0 | 0 | 0 | 0 | 0 | 0 | 0 | 0 | 0 | 0 | 0 | 0 | 0 | 0 | 0 | 0 | 0 | 0 | 0 | 0 | 0 | 0 | 0
Com ¦ Condensing Boiler ¦ Near Cond Baseline | NEW | C_Retail - Large | Greater Toronto Area | Space Heating/Ventilation | Commercial | NA | End Use Consumption (m^3/year) | 25 | 1.0302 | 1.046 | 1.0586 | 1.0681 | 1.0741 | 1.0686 | 1.0672 | 1.0672 | 1.0672 | 1.0672 | 0.22439 | 0.23239 | 0.23987 | 0.24687 | 0.25323 | 0.25697 | 0.26176 | 0.267 | 0.27234 | 0.27778 | 0.2178 | 0.22216 | 0.2266 | 0.23114 | 0.23576 | 0.24047 | 0.24528 | 0.25019 | 0.25519 | 0.2603 | 0.0065823 | 0.010226 | 0.013271 | 0.01573 | 0.01747 | 0.016492 | 0.016479 | 0.016811 | 0.017145 | 0.017485 | 117475.183 | 236712.4938 | 357750.1118 | 480626.9652 | 605382.7465 | 732057.9272 | 860693.7739 | 991332.3641 | 1124016.6025 | 1258790.2377 | 117475.183 | 236712.4938 | 357750.1118 | 480626.9652 | 605382.7465 | 732057.9272 | 860693.7739 | 991332.3641 | 1124016.6025 | 1258790.2377 | 32679.033 | 65848.2515 | 98373.9443 | 129821.4481 | 163221.867 | 197571.5503 | 232259.1127 | 266830.5059 | 301517.7618 | 336166.8328 | 32679.033 | 33169.2185 | 32525.6927 | 31447.5038 | 33400.4189 | 34349.6832 | 34687.5624 | 34571.3933 | 34687.2558 | 34649.0711
Com ¦ Condensing Boiler ¦ Std Baseline | NEW | C_Retail - Large | Greater Toronto Area | Space Heating/Ventilation | Commercial | Com¦Boiler¦Std | End Use Consumption (m^3/year) | 25 | 1.5743 | 1.5984 | 1.6176 | 1.6321 | 1.6413 | 1.6329 | 1.6308 | 1.6308 | 1.6308 | 1.6307 | 0.52357 | 0.54224 | 0.55971 | 0.57602 | 0.59087 | 0.59959 | 0.61078 | 0.623 | 0.63546 | 0.64816 | 0.33258 | 0.33923 | 0.34601 | 0.35294 | 0.35999 | 0.36719 | 0.37454 | 0.38203 | 0.38967 | 0.39746 | 0.19099 | 0.20301 | 0.21369 | 0.22309 | 0.23087 | 0.23239 | 0.23624 | 0.24097 | 0.24579 | 0.25069 | 274108.7604 | 552329.1522 | 834750.2608 | 1121462.9189 | 1412559.7419 | 1708135.1635 | 2008285.4724 | 2313108.8495 | 2622705.4058 | 2937177.2213 | 274108.7604 | 552329.1522 | 834750.2608 | 1121462.9189 | 1412559.7419 | 1708135.1635 | 2008285.4724 | 2313108.8495 | 2622705.4058 | 2937177.2213 | 10715.8864 | 21592.5111 | 44903.1426 | 80339.072 | 128624.0068 | 189376.5796 | 262064.132 | 346028.1426 | 440920.8296 | 546128.2604 | 10715.8864 | 10876.6247 | 23310.6315 | 35435.9294 | 48284.9348 | 60752.5728 | 72687.5524 | 83964.0106 | 94892.6871 | 105207.4307
Com ¦ Condensing DOAS | NEW | C_Retail - Large | Greater Toronto Area | Space Heating/Ventilation | Commercial | NA | Customer Segment Consumption (m^3/year) | 15 | 2.2976 | 2.3463 | 2.3849 | 2.4141 | 2.4327 | 2.4157 | 2.4114 | 2.4115 | 2.4114 | 2.4114 | 0.14903 | 0.15523 | 0.16094 | 0.16617 | 0.1708 | 0.173 | 0.17615 | 0.17967 | 0.18327 | 0.18693 | 0.064864 | 0.066161 | 0.067484 | 0.068834 | 0.070211 | 0.071615 | 0.073047 | 0.074508 | 0.075998 | 0.077518 | 0.084169 | 0.089072 | 0.093457 | 0.097337 | 0.10059 | 0.10139 | 0.1031 | 0.10516 | 0.10727 | 0.10941 | 158828.7112 | 320039.8531 | 483685.0451 | 649816.9188 | 818489.1392 | 989756.4246 | 1163674.5682 | 1340300.4595 | 1519692.1067 | 1701908.6587 | 158828.7112 | 320039.8531 | 483685.0451 | 649816.9188 | 818489.1392 | 989756.4246 | 1163674.5682 | 1340300.4595 | 1519692.1067 | 1701908.6587 | 120075.2935 | 241951.7164 | 367566.1133 | 496866.2218 | 629897.7902 | 766618.9049 | 906963.3669 | 1050847.0847 | 1198211.7211 | 1349046.598 | 120075.2935 | 121876.4229 | 125614.3969 | 129300.1085 | 133031.5684 | 136721.1147 | 140344.462 | 143883.7179 | 147364.6364 | 150834.8768
Com ¦ Condensing Water Heaters | NEW | C_Retail - Large | Greater Toronto Area | Water Heating | Commercial | Com ¦ Water Heating | End Use Consumption (m^3/year) | 13 | 1.5536 | 1.5892 | 1.6159 | 1.6352 | 1.6466 | 1.6465 | 1.6432 | 1.6432 | 1.6432 | 1.6432 | 0.24404 | 0.25463 | 0.26408 | 0.27258 | 0.27997 | 0.28555 | 0.29068 | 0.29649 | 0.30242 | 0.30847 | 0.15708 | 0.16022 | 0.16343 | 0.1667 | 0.17003 | 0.17343 | 0.1769 | 0.18044 | 0.18405 | 0.18773 | 0.086963 | 0.094409 | 0.10066 | 0.10589 | 0.10994 | 0.11212 | 0.11378 | 0.11606 | 0.11838 | 0.12075 | 1104.511 | 2225.5896 | 3363.5949 | 4518.8928 | 5691.8565 | 6882.8666 | 8092.311 | 9320.5854 | 10568.0931 | 11835.2455 | 1104.511 | 2225.5896 | 3363.5949 | 4518.8928 | 5691.8565 | 6882.8666 | 8092.311 | 9320.5854 | 10568.0931 | 11835.2455 | 788.8028 | 1589.4376 | 2415.0928 | 3265.255 | 4141.8955 | 5044.1017 | 5971.1039 | 6922.1551 | 7897.0548 | 8895.2537 | 788.8028 | 800.6348 | 825.6551 | 850.1623 | 876.6405 | 902.2062 | 927.0022 | 951.0512 | 974.8997 | 998.1989
Com ¦ High perf.glazings ¦ New | NEW | C_Retail - Large | Greater Toronto Area | Space Heating/Ventilation | Commercial | Windows New | End Use Consumption (m^3/year) | 30 | 1.6157 | 1.6383 | 1.6563 | 1.6698 | 1.6785 | 1.6706 | 1.6686 | 1.6686 | 1.6686 | 1.6686 | 0.40969 | 0.42374 | 0.43695 | 0.44934 | 0.4607 | 0.46771 | 0.47649 | 0.48602 | 0.49574 | 0.50565 | 0.25357 | 0.25864 | 0.26382 | 0.26909 | 0.27447 | 0.27996 | 0.28556 | 0.29127 | 0.2971 | 0.30304 | 0.15612 | 0.1651 | 0.17313 | 0.18025 | 0.18623 | 0.18774 | 0.19093 | 0.19475 | 0.19864 | 0.2026 | 78129.2784 | 157430.496 | 237929.0448 | 319650.8149 | 402622.2044 | 486870.1298 | 572422.0364 | 659305.9085 | 747550.281 | 837184.2496 | 78129.2784 | 157430.496 | 237929.0448 | 319650.8149 | 402622.2044 | 486870.1298 | 572422.0364 | 659305.9085 | 747550.281 | 837184.2496 | 41761.8235 | 84150.0743 | 127544.0719 | 171614.3896 | 217486.9018 | 264688.3982 | 312908.9316 | 361907.1033 | 411697.3685 | 462163.2238 | 41761.8235 | 42388.2508 | 43393.9976 | 44070.3177 | 45872.5122 | 47201.4964 | 48220.5334 | 48998.1717 | 49790.2652 | 50465.8553
Com ¦ Near Condensing Boiler¦ Std Baseline | NEW | C_Retail - Large | Greater Toronto Area | Space Heating/Ventilation | Commercial | Com¦Boiler¦Std | End Use Consumption (m^3/year) | 25 | 4.3784 | 4.4456 | 4.4989 | 4.5392 | 4.5649 | 4.5415 | 4.5355 | 4.5356 | 4.5355 | 4.5355 | 0.29918 | 0.30985 | 0.31983 | 0.32915 | 0.33764 | 0.34262 | 0.34902 | 0.356 | 0.36312 | 0.37037 | 0.068331 | 0.069697 | 0.071091 | 0.072513 | 0.073963 | 0.075443 | 0.076952 | 0.078491 | 0.08006 | 0.081662 | 0.23085 | 0.24015 | 0.24874 | 0.25664 | 0.26367 | 0.26718 | 0.27206 | 0.27751 | 0.28306 | 0.28871 | 156633.5774 | 315616.6584 | 477000.149 | 640835.9536 | 807176.9954 | 976077.2363 | 1147591.6985 | 1321776.4854 | 1498688.8033 | 1678386.9836 | 156633.5774 | 315616.6584 | 477000.149 | 640835.9536 | 807176.9954 | 976077.2363 | 1147591.6985 | 1321776.4854 | 1498688.8033 | 1678386.9836 | 110287.0524 | 222228.4106 | 328680.283 | 429364.5314 | 524101.0875 | 612827.328 | 695581.9572 | 772486.256 | 843726.4681 | 909537.4003 | 110287.0524 | 111941.3582 | 106451.8724 | 100684.2484 | 94736.5561 | 88726.2405 | 82754.6292 | 76904.2988 | 71240.2121 | 65810.9323
Com ¦ Super High Perf Glazing ¦New | NEW | C_Retail - Large | Greater Toronto Area | Space Heating/Ventilation | Commercial | Windows New | End Use Consumption (m^3/year) | 30 | 0.53856 | 0.54611 | 0.55209 | 0.55662 | 0.5595 | 0.55687 | 0.5562 | 0.5562 | 0.5562 | 0.55619 | 0.61454 | 0.63561 | 0.65542 | 0.67401 | 0.69106 | 0.70156 | 0.71473 | 0.72903 | 0.74361 | 0.75847 | 1.1411 | 1.1639 | 1.1872 | 1.2109 | 1.2351 | 1.2598 | 1.285 | 1.3107 | 1.3369 | 1.3637 | -0.52653 | -0.52828 | -0.53175 | -0.5369 | -0.54407 | -0.55828 | -0.5703 | -0.5817 | -0.59334 | -0.60522 | 117193.9176 | 236145.744 | 356893.5672 | 479476.2223 | 603933.3066 | 730305.1947 | 858633.0546 | 988958.8628 | 1121325.4215 | 1255776.3744 | 0 | 0 | 0 | 0 | 0 | 0 | 0 | 0 | 0 | 0 | 0 | 0 | 0 | 0 | 0 | 0 | 0 | 0 | 0 | 0 | 0 | 0 | 0 | 0 | 0 | 0 | 0 | 0 | 0 | 0
Com ¦ Tankless Water Heaters | NEW | C_Retail - Large | Greater Toronto Area | Water Heating | Commercial | Com ¦ Water Heating | End Use Consumption (m^3/year) | 18 | 0.54413 | 0.55403 | 0.56143 | 0.5668 | 0.56995 | 0.56992 | 0.56902 | 0.56902 | 0.56901 | 0.56902 | 0.46011 | 0.47785 | 0.49392 | 0.50862 | 0.52167 | 0.53208 | 0.54186 | 0.5527 | 0.56375 | 0.57503 | 0.84559 | 0.8625 | 0.87976 | 0.89735 | 0.9153 | 0.9336 | 0.95228 | 0.97132 | 0.99075 | 1.0106 | -0.38548 | -0.38465 | -0.38583 | -0.38873 | -0.39362 | -0.40152 | -0.41041 | -0.41862 | -0.427 | -0.43553 | 1651.6052 | 3327.9845 | 5029.6746 | 6757.2229 | 8511.1873 | 10292.137 | 12100.652 | 13937.324 | 15802.7561 | 17697.5634 | 0 | 0 | 0 | 0 | 0 | 0 | 0 | 0 | 0 | 0 | 0 | 0 | 0 | 0 | 0 | 0 | 0 | 0 | 0 | 0 | 0 | 0 | 0 | 0 | 0 | 0 | 0 | 0 | 0 | 0
Com ¦ Air Sealing | RET | C_Retail - Large | Greater Toronto Area | Space Heating/Ventilation | Commercial | NA | Floor area (1000m2) | 6 | 0.7443 | 0.77842 | 0.80548 | 0.82599 | 0.83903 | 0.82713 | 0.82412 | 0.82415 | 0.82415 | 0.82412 | 0.06258 | 0.066757 | 0.07046 | 0.073699 | 0.07636 | 0.076782 | 0.078033 | 0.079597 | 0.081189 | 0.082809 | 0.084079 | 0.08576 | 0.087476 | 0.089225 | 0.09101 | 0.09283 | 0.094686 | 0.09658 | 0.098512 | 0.10048 | -0.021499 | -0.019003 | -0.017016 | -0.015526 | -0.01465 | -0.016047 | -0.016654 | -0.016984 | -0.017323 | -0.017673 | 470.2953 | 467.9439 | 465.6041 | 463.2761 | 460.9597 | 458.6549 | 456.3617 | 454.0799 | 451.8095 | 449.5504 | 0 | 0 | 0 | 0 | 0 | 0 | 0 | 0 | 0 | 0 | 0 | 0 | 0 | 0 | 0 | 0 | 0 | 0 | 0 | 0 | 0 | 0 | 0 | 0 | 0 | 0 | 0 | 0 | 0 | 0
Com ¦ Building Controls and Automation Systems | RET | C_Retail - Large | Greater Toronto Area | Space Heating/Ventilation | Commercial | NA | Customer Segment Consumption (m^3/year) | 11 | 1.6349 | 1.6788 | 1.7136 | 1.7399 | 1.7567 | 1.7414 | 1.7375 | 1.7375 | 1.7375 | 1.7375 | 0.21383 | 0.22396 | 0.23317 | 0.24149 | 0.2487 | 0.25146 | 0.25592 | 0.26104 | 0.26626 | 0.27158 | 0.13079 | 0.13341 | 0.13607 | 0.13879 | 0.14157 | 0.1444 | 0.14729 | 0.15024 | 0.15324 | 0.15631 | 0.083038 | 0.090553 | 0.097099 | 0.1027 | 0.10713 | 0.10706 | 0.10863 | 0.1108 | 0.11302 | 0.11528 | 6959943.9732 | 6925144.2534 | 6890518.5321 | 6856065.9394 | 6821785.6097 | 6787676.6817 | 6753738.2983 | 6719969.6068 | 6686369.7588 | 6652937.91 | 6959943.9732 | 6925144.2534 | 6890518.5321 | 6856065.9394 | 6821785.6097 | 6787676.6817 | 6753738.2983 | 6719969.6068 | 6686369.7588 | 6652937.91 | 381718.2038 | 771260.0826 | 1164936.4789 | 1559675.4878 | 1951258.789 | 2335583.3889 | 2708807.574 | 3067622.0993 | 3409146.4673 | 3731156.8772 | 381718.2038 | 389541.8788 | 393676.3962 | 394739.0089 | 391583.3013 | 384324.5999 | 373224.1851 | 358814.5253 | 341524.368 | 322010.4099
Com ¦ Demand Control Ventilation | RET | C_Retail - Large | Greater Toronto Area | Space Heating/Ventilation | Commercial | COM/Ventilation | Customer Segment Consumption (m^3/year) | 15 | 9.127 | 9.3203 | 9.4735 | 9.5896 | 9.6635 | 9.596 | 9.579 | 9.5791 | 9.5791 | 9.5789 | 0.52683 | 0.54874 | 0.56892 | 0.58741 | 0.60378 | 0.61155 | 0.62267 | 0.63514 | 0.64784 | 0.66078 | 0.057722 | 0.058876 | 0.060054 | 0.061255 | 0.06248 | 0.06373 | 0.065004 | 0.066304 | 0.06763 | 0.068983 | 0.4691 | 0.48987 | 0.50887 | 0.52615 | 0.5413 | 0.54782 | 0.55767 | 0.56883 | 0.58021 | 0.5918 | 9990219.4292 | 9940268.3321 | 9890566.9904 | 9841114.1554 | 9791908.5847 | 9742949.0417 | 9694234.2965 | 9645763.1251 | 9597534.3094 | 9549546.6379 | 9990219.4292 | 9940268.3321 | 9890566.9904 | 9841114.1554 | 9791908.5847 | 9742949.0417 | 9694234.2965 | 9645763.1251 | 9597534.3094 | 9549546.6379 | 563616.9086 | 1142609.1835 | 1731122.4055 | 2322764.5078 | 2910863.9997 | 3488763.0441 | 4050119.3161 | 4589187.9753 | 5101057.042 | 5581815.7338 | 563616.9086 | 578992.2749 | 588513.222 | 591642.1023 | 588099.4919 | 577899.0444 | 561356.272 | 539068.6592 | 511869.0666 | 480758.6919
Com ¦ Destratification | RET | C_Retail - Large | Greater Toronto Area | Space Heating/Ventilation | Commercial | NA | Customer Segment Consumption (m^3/year) | 15 | 3.8641 | 3.9459 | 4.0108 | 4.0599 | 4.0912 | 4.0627 | 4.0554 | 4.0555 | 4.0555 | 4.0554 | 0.48774 | 0.50804 | 0.52672 | 0.54383 | 0.55899 | 0.56618 | 0.57648 | 0.58802 | 0.59978 | 0.61176 | 0.12623 | 0.12875 | 0.13132 | 0.13395 | 0.13663 | 0.13936 | 0.14215 | 0.14499 | 0.14789 | 0.15085 | 0.36152 | 0.37929 | 0.39539 | 0.40988 | 0.42235 | 0.42682 | 0.43433 | 0.44303 | 0.45189 | 0.46091 | 3425597.4243 | 3408469.4372 | 3391427.09 | 3374469.9546 | 3357597.6048 | 3340809.6168 | 3324105.5687 | 3307485.0408 | 3290947.6156 | 3274492.8776 | 3425597.4243 | 3408469.4372 | 3391427.09 | 3374469.9546 | 3357597.6048 | 3340809.6168 | 3324105.5687 | 3307485.0408 | 3290947.6156 | 3274492.8776 | 193261.485 | 391795.1081 | 593593.4175 | 796464.6046 | 998121.0478 | 1196279.8074 | 1388766.1312 | 1573610.1414 | 1749127.5441 | 1913977.3513 | 193261.485 | 198533.6231 | 201798.3093 | 202871.1871 | 201656.4432 | 198158.7596 | 192486.3238 | 184844.0102 | 175517.4027 | 164849.8072
Com ¦ Heat Reflector Panels | RET | C_Retail - Large | Greater Toronto Area | Space Heating/Ventilation | Commercial | NA | End Use Consumption (m^3/year) | 18 | 2.0191 | 2.0568 | 2.0867 | 2.1094 | 2.1238 | 2.1106 | 2.1073 | 2.1073 | 2.1073 | 2.1073 | 0.092157 | 0.095756 | 0.099092 | 0.10217 | 0.10493 | 0.10636 | 0.10832 | 0.11049 | 0.1127 | 0.11495 | 0.045643 | 0.046556 | 0.047487 | 0.048437 | 0.049405 | 0.050393 | 0.051401 | 0.052429 | 0.053478 | 0.054547 | 0.046514 | 0.049201 | 0.051605 | 0.053734 | 0.055522 | 0.055969 | 0.056917 | 0.058057 | 0.059217 | 0.0604 | 417922.8858 | 415833.2713 | 413754.105 | 411685.3345 | 409626.9078 | 407578.7732 | 405540.8794 | 403513.175 | 401495.6091 | 399488.1311 | 417922.8858 | 415833.2713 | 413754.105 | 411685.3345 | 409626.9078 | 407578.7732 | 405540.8794 | 403513.175 | 401495.6091 | 399488.1311 | 22078.5886 | 44608.2743 | 67373.2012 | 90226.1245 | 112927.3424 | 135248.0895 | 156974.9922 | 177930.0255 | 197929.6519 | 216852.1601 | 22078.5886 | 22529.6856 | 22764.927 | 22852.9233 | 22701.2179 | 22320.7471 | 21726.9027 | 20955.0333 | 19999.6263 | 18922.5083
Com ¦ Heat/Energy Recovery Ventilation | RET | C_Retail - Large | Greater Toronto Area | Space Heating/Ventilation | Commercial | COM/Ventilation | Customer Segment Consumption (m^3/year) | 15 | 1.9465 | 1.9877 | 2.0204 | 2.0451 | 2.0609 | 2.0465 | 2.0429 | 2.0429 | 2.0429 | 2.0429 | 0.37191 | 0.38738 | 0.40162 | 0.41467 | 0.42623 | 0.43172 | 0.43957 | 0.44837 | 0.45733 | 0.46647 | 0.19107 | 0.19489 | 0.19879 | 0.20276 | 0.20682 | 0.21095 | 0.21517 | 0.21948 | 0.22386 | 0.22834 | 0.18084 | 0.19249 | 0.20284 | 0.21191 | 0.21941 | 0.22076 | 0.2244 | 0.22889 | 0.23347 | 0.23813 | 7052448.6973 | 7017186.4538 | 6982100.5216 | 6947190.019 | 6912454.0689 | 6877891.7985 | 6843502.3395 | 6809284.8278 | 6775238.4037 | 6741362.2117 | 7052448.6973 | 7017186.4538 | 6982100.5216 | 6947190.019 | 6912454.0689 | 6877891.7985 | 6843502.3395 | 6809284.8278 | 6775238.4037 | 6741362.2117 | 0.0024821 | 0.005091 | 0.0077228 | 0.010245 | 0.012726 | 0.015172 | 0.017557 | 0.019837 | 0.021989 | 0.023988 | 0.0024821 | 0.002609 | 0.0026318 | 0.0025222 | 0.0024807 | 0.0024459 | 0.0023853 | 0.0022802 | 0.0021514 | 0.0019995
Com ¦ High perf.glazings ¦ Retro | RET | C_Retail - Large | Greater Toronto Area | Space Heating/Ventilation | Commercial | Windows Retro | End Use Consumption (m^3/year) | 30 | 1.1286 | 1.1444 | 1.1569 | 1.1664 | 1.1725 | 1.167 | 1.1656 | 1.1656 | 1.1656 | 1.1655 | 0.40969 | 0.42374 | 0.43695 | 0.44934 | 0.4607 | 0.46771 | 0.47649 | 0.48602 | 0.49574 | 0.50565 | 0.36301 | 0.37027 | 0.37767 | 0.38523 | 0.39293 | 0.40079 | 0.4088 | 0.41698 | 0.42532 | 0.43383 | 0.046685 | 0.053473 | 0.059275 | 0.064116 | 0.067774 | 0.066916 | 0.067683 | 0.069039 | 0.070417 | 0.071818 | 3109545.281 | 3093997.5546 | 3078527.5668 | 3063134.929 | 3047819.2544 | 3032580.1581 | 3017417.2573 | 3002330.171 | 2987318.5202 | 2972381.9276 | 3109545.281 | 3093997.5546 | 3078527.5668 | 3063134.929 | 3047819.2544 | 3032580.1581 | 3017417.2573 | 3002330.171 | 2987318.5202 | 2972381.9276 | 64551.1964 | 125816.927 | 183204.8278 | 242300.2901 | 301305.02 | 359195.8273 | 415273.1694 | 469969.124 | 523087.7026 | 574945.6014 | 64551.1964 | 61265.7306 | 57387.9007 | 59095.4624 | 59004.7299 | 57890.8073 | 56077.3421 | 54695.9545 | 53118.5786 | 51857.8988
Com ¦ Operational Improvement | RET | C_Retail - Large | Greater Toronto Area | Cross Cutting/Behavioural | Commercial | NA | Customer Segment Consumption (m^3/year) | 5 | 2.0919 | 2.2142 | 2.3046 | 2.3725 | 2.4157 | 2.3793 | 2.3692 | 2.3692 | 2.3693 | 2.3693 | 0.051596 | 0.055707 | 0.05914 | 0.0621 | 0.064494 | 0.064795 | 0.065809 | 0.067124 | 0.06847 | 0.069841 | 0.024665 | 0.025158 | 0.025662 | 0.026175 | 0.026698 | 0.027232 | 0.027777 | 0.028332 | 0.028899 | 0.029477 | 0.026931 | 0.030548 | 0.033478 | 0.035925 | 0.037796 | 0.037563 | 0.038033 | 0.038792 | 0.039571 | 0.040364 | 5383081.6668 | 5356166.2585 | 5329385.4272 | 5302738.5 | 5276224.8075 | 5249843.6835 | 5223594.4651 | 5197476.4928 | 5171489.1103 | 5145631.6647 | 5383081.6668 | 5356166.2585 | 5329385.4272 | 5302738.5 | 5276224.8075 | 5249843.6835 | 5223594.4651 | 5197476.4928 | 5171489.1103 | 5145631.6647 | 303696.6193 | 615678.0271 | 932789.656 | 1251587.2357 | 1568475.9322 | 1879868.2688 | 2182346.7776 | 2472815.9365 | 2748628.9979 | 3007678.6949 | 303696.6193 | 311981.4077 | 317111.629 | 318797.5797 | 316888.6965 | 311392.3366 | 302478.5088 | 290469.1589 | 275813.0615 | 259049.697
Com ¦ Roof Insulation Upgrade | RET | C_Retail - Large | Greater Toronto Area | Space Heating/Ventilation | Commercial | NA | Floor area (1000m2) | 20 | 0.96938 | 0.98631 | 0.99974 | 1.0099 | 1.0164 | 1.0105 | 1.009 | 1.009 | 1.009 | 1.009 | 0.36147 | 0.37513 | 0.38785 | 0.39962 | 0.41023 | 0.416 | 0.42369 | 0.43217 | 0.44081 | 0.44963 | 0.37288 | 0.38034 | 0.38795 | 0.39571 | 0.40362 | 0.41169 | 0.41993 | 0.42833 | 0.43689 | 0.44563 | -0.011417 | -0.0052059 | -0.00010224 | 0.0039177 | 0.0066095 | 0.0043095 | 0.0037681 | 0.0038478 | 0.0039229 | 0.0039953 | 263.3654 | 262.0486 | 260.7383 | 259.4346 | 258.1375 | 256.8468 | 255.5625 | 254.2847 | 253.0133 | 251.7482 | 0 | 0 | 0 | 259.4346 | 258.1375 | 256.8468 | 255.5625 | 254.2847 | 253.0133 | 251.7482 | 0 | 0 | 0 | 5.9151 | 11.8528 | 17.722 | 23.4575 | 29.09 | 34.5975 | 40.0023 | 0 | 0 | 0 | 5.9151 | 5.9376 | 5.8692 | 5.7355 | 5.6326 | 5.5075 | 5.4048
Com ¦ Super High Perf Glazing ¦Retro | RET | C_Retail - Large | Greater Toronto Area | Space Heating/Ventilation | Commercial | Windows Retro | End Use Consumption (m^3/year) | 30 | 0.53856 | 0.54611 | 0.55209 | 0.55662 | 0.5595 | 0.55687 | 0.5562 | 0.5562 | 0.5562 | 0.55619 | 0.61454 | 0.63561 | 0.65542 | 0.67401 | 0.69106 | 0.70156 | 0.71473 | 0.72903 | 0.74361 | 0.75847 | 1.1411 | 1.1639 | 1.1872 | 1.2109 | 1.2351 | 1.2598 | 1.285 | 1.3107 | 1.3369 | 1.3637 | -0.52653 | -0.52828 | -0.53175 | -0.5369 | -0.54407 | -0.55828 | -0.5703 | -0.5817 | -0.59334 | -0.60522 | 4664317.9215 | 4640996.3319 | 4617791.3503 | 4594702.3935 | 4571728.8815 | 4548870.2371 | 4526125.8859 | 4503495.2565 | 4480977.7802 | 4458572.8913 | 0 | 0 | 0 | 0 | 0 | 0 | 0 | 0 | 0 | 0 | 0 | 0 | 0 | 0 | 0 | 0 | 0 | 0 | 0 | 0 | 0 | 0 | 0 | 0 | 0 | 0 | 0 | 0 | 0 | 0
Com ¦ Wall Insulation Upgrade | RET | C_Retail - Large | Greater Toronto Area | Space Heating/Ventilation | Commercial | NA | Floor area (1000m2) | 20 | 0.23905 | 0.24323 | 0.24654 | 0.24904 | 0.25064 | 0.24918 | 0.24881 | 0.24882 | 0.24882 | 0.24881 | 0.29574 | 0.30693 | 0.31733 | 0.32697 | 0.33564 | 0.34037 | 0.34666 | 0.3536 | 0.36067 | 0.36788 | 1.2372 | 1.2619 | 1.2871 | 1.3129 | 1.3391 | 1.3659 | 1.3932 | 1.4211 | 1.4495 | 1.4785 | -0.94142 | -0.95498 | -0.96981 | -0.98592 | -1.0035 | -1.0256 | -1.0466 | -1.0675 | -1.0889 | -1.1106 | 846.5316 | 842.2989 | 838.0874 | 833.897 | 829.7275 | 825.5789 | 821.451 | 817.3437 | 813.257 | 809.1907 | 0 | 0 | 0 | 0 | 0 | 0 | 0 | 0 | 0 | 0 | 0 | 0 | 0 | 0 | 0 | 0 | 0 | 0 | 0 | 0 | 0 | 0 | 0 | 0 | 0 | 0 | 0 | 0 | 0 | 0
Com ¦ Condensing Boiler ¦ Std Baseline | ROB | C_Retail - Large | Greater Toronto Area | Space Heating/Ventilation | Commercial | Com¦Boiler¦Std | End Use Consumption (m^3/year) | 25 | 1.5743 | 1.5984 | 1.6176 | 1.6321 | 1.6413 | 1.6329 | 1.6308 | 1.6308 | 1.6308 | 1.6307 | 0.52357 | 0.54224 | 0.55971 | 0.57602 | 0.59087 | 0.59959 | 0.61078 | 0.623 | 0.63546 | 0.64816 | 0.33258 | 0.33923 | 0.34601 | 0.35294 | 0.35999 | 0.36719 | 0.37454 | 0.38203 | 0.38967 | 0.39746 | 0.19099 | 0.20301 | 0.21369 | 0.22309 | 0.23087 | 0.23239 | 0.23624 | 0.24097 | 0.24579 | 0.25069 | 10909528.6639 | 10854981.0206 | 10800706.1155 | 10746702.5849 | 10692969.072 | 10639504.2266 | 10586306.7055 | 10533375.172 | 10480708.2961 | 10428304.7546 | 10909528.6639 | 10854981.0206 | 10800706.1155 | 10746702.5849 | 10692969.072 | 10639504.2266 | 10586306.7055 | 10533375.172 | 10480708.2961 | 10428304.7546 | 17084.4654 | 51774.0494 | 101731.7178 | 166248.7262 | 243173.1083 | 330365.6711 | 425747.7824 | 527845.1883 | 635036.4214 | 746156.0878 | 17084.4654 | 34689.5841 | 49957.6683 | 64517.0084 | 76924.3821 | 87192.5628 | 95382.1114 | 102097.4059 | 107191.233 | 111119.6664
Com ¦ Condensing DOAS | ROB | C_Retail - Large | Greater Toronto Area | Space Heating/Ventilation | Commercial | NA | Customer Segment Consumption (m^3/year) | 15 | 2.2976 | 2.3463 | 2.3849 | 2.4141 | 2.4327 | 2.4157 | 2.4114 | 2.4115 | 2.4114 | 2.4114 | 0.14903 | 0.15523 | 0.16094 | 0.16617 | 0.1708 | 0.173 | 0.17615 | 0.17967 | 0.18327 | 0.18693 | 0.064864 | 0.066161 | 0.067484 | 0.068834 | 0.070211 | 0.071615 | 0.073047 | 0.074508 | 0.075998 | 0.077518 | 0.084169 | 0.089072 | 0.093457 | 0.097337 | 0.10059 | 0.10139 | 0.1031 | 0.10516 | 0.10727 | 0.10941 | 6321382.7073 | 6289775.7938 | 6258326.9148 | 6227035.2803 | 6195900.1039 | 6164920.6033 | 6134096.0003 | 6103425.5203 | 6072908.3927 | 6042543.8508 | 6321382.7073 | 6289775.7938 | 6258326.9148 | 6227035.2803 | 6195900.1039 | 6164920.6033 | 6134096.0003 | 6103425.5203 | 6072908.3927 | 6042543.8508 | 318959.9649 | 622057.8534 | 910021.7336 | 1183783.3837 | 1443987.1769 | 1691181.7369 | 1925847.3116 | 2148507.8484 | 2359774.6349 | 2560434.4549 | 318959.9649 | 303097.8885 | 287963.8802 | 273761.6501 | 260203.7932 | 247194.56 | 234665.5746 | 222660.5368 | 211266.7865 | 200659.8199
Com ¦ Condensing Water Heaters | ROB | C_Retail - Large | Greater Toronto Area | Water Heating | Commercial | Com ¦ Water Heating | End Use Consumption (m^3/year) | 13 | 1.5536 | 1.5892 | 1.6159 | 1.6352 | 1.6466 | 1.6465 | 1.6432 | 1.6432 | 1.6432 | 1.6432 | 0.24404 | 0.25463 | 0.26408 | 0.27258 | 0.27997 | 0.28555 | 0.29068 | 0.29649 | 0.30242 | 0.30847 | 0.15708 | 0.16022 | 0.16343 | 0.1667 | 0.17003 | 0.17343 | 0.1769 | 0.18044 | 0.18405 | 0.18773 | 0.086963 | 0.094409 | 0.10066 | 0.10589 | 0.10994 | 0.11212 | 0.11378 | 0.11606 | 0.11838 | 0.12075 | 43959.5368 | 43739.7391 | 43521.0405 | 43303.4352 | 43086.9181 | 42871.4835 | 42657.1261 | 42443.8404 | 42231.6212 | 42020.4631 | 43959.5368 | 43739.7391 | 43521.0405 | 43303.4352 | 43086.9181 | 42871.4835 | 42657.1261 | 42443.8404 | 42231.6212 | 42020.4631 | 1747.936 | 3431.1593 | 5051.0799 | 6614.3069 | 8120.8605 | 9571.1688 | 10965.7861 | 12306.4282 | 13594.0713 | 14830.332 | 1747.936 | 1683.2233 | 1619.9206 | 1563.227 | 1506.5536 | 1450.3084 | 1394.6173 | 1340.6421 | 1287.6431 | 1236.2607
Com ¦ Near Condensing Boiler¦ Std Baseline | ROB | C_Retail - Large | Greater Toronto Area | Space Heating/Ventilation | Commercial | Com¦Boiler¦Std | End Use Consumption (m^3/year) | 25 | 4.3784 | 4.4456 | 4.4989 | 4.5392 | 4.5649 | 4.5415 | 4.5355 | 4.5356 | 4.5355 | 4.5355 | 0.29918 | 0.30985 | 0.31983 | 0.32915 | 0.33764 | 0.34262 | 0.34902 | 0.356 | 0.36312 | 0.37037 | 0.068331 | 0.069697 | 0.071091 | 0.072513 | 0.073963 | 0.075443 | 0.076952 | 0.078491 | 0.08006 | 0.081662 | 0.23085 | 0.24015 | 0.24874 | 0.25664 | 0.26367 | 0.26718 | 0.27206 | 0.27751 | 0.28306 | 0.28871 | 6234016.3794 | 6202846.2975 | 6171832.066 | 6140972.9057 | 6110268.0411 | 6079716.7009 | 6049318.1174 | 6019071.5268 | 5988976.1692 | 5959031.2884 | 6234016.3794 | 6202846.2975 | 6171832.066 | 6140972.9057 | 6110268.0411 | 6079716.7009 | 6049318.1174 | 6019071.5268 | 5988976.1692 | 5959031.2884 | 175831.9615 | 334247.7119 | 476192.6352 | 602777.0289 | 715121.427 | 814389.9807 | 901752.344 | 978401.4628 | 1045453.3329 | 1103990.6382 | 175831.9615 | 158415.7504 | 141944.9233 | 126584.3937 | 112344.3981 | 99268.5537 | 87362.3633 | 76649.1189 | 67051.8701 | 58537.3053
Com ¦ Tankless Water Heaters | ROB | C_Retail - Large | Greater Toronto Area | Water Heating | Commercial | Com ¦ Water Heating | End Use Consumption (m^3/year) | 18 | 0.54413 | 0.55403 | 0.56143 | 0.5668 | 0.56995 | 0.56992 | 0.56902 | 0.56902 | 0.56901 | 0.56902 | 0.46011 | 0.47785 | 0.49392 | 0.50862 | 0.52167 | 0.53208 | 0.54186 | 0.5527 | 0.56375 | 0.57503 | 0.84559 | 0.8625 | 0.87976 | 0.89735 | 0.9153 | 0.9336 | 0.95228 | 0.97132 | 0.99075 | 1.0106 | -0.38548 | -0.38465 | -0.38583 | -0.38873 | -0.39362 | -0.40152 | -0.41041 | -0.41862 | -0.427 | -0.43553 | 65733.8868 | 65405.2174 | 65078.1913 | 64752.8004 | 64429.0364 | 64106.8912 | 63786.3567 | 63467.4249 | 63150.0878 | 62834.3374 | 0 | 0 | 0 | 0 | 0 | 0 | 0 | 0 | 0 | 0 | 0 | 0 | 0 | 0 | 0 | 0 | 0 | 0 | 0 | 0 | 0 | 0 | 0 | 0 | 0 | 0 | 0 | 0 | 0 | 0
Com ¦ Air Curtains | NEW | C_Retail - Small | Greater Toronto Area | Space Heating/Ventilation | Commercial | NA | Shipping door | 15 | 5.3878 | 5.504 | 5.5961 | 5.6658 | 5.7101 | 5.6694 | 5.659 | 5.6589 | 5.6587 | 5.6585 | 54793.8552 | 57095.1782 | 59211.3087 | 61147.8426 | 62858.8782 | 63658.8135 | 64812.7081 | 66108.1395 | 67428.0058 | 68773.4309 | 10170 | 10373.4 | 10580.868 | 10792.4854 | 11008.3351 | 11228.5018 | 11453.0718 | 11682.1332 | 11915.7759 | 12154.0914 | 44623.8552 | 46721.7782 | 48630.4407 | 50355.3572 | 51850.5432 | 52430.3118 | 53359.6363 | 54426.0063 | 55512.2299 | 56619.3395 | 14.3226 | 28.9603 | 43.922 | 59.2167 | 74.8539 | 90.843 | 107.194 | 123.9171 | 141.0224 | 158.5209 | 14.3226 | 28.9603 | 43.922 | 59.2167 | 74.8539 | 90.843 | 107.194 | 123.9171 | 141.0224 | 158.5209 | 10.828 | 21.8941 | 33.4799 | 45.5869 | 58.2155 | 71.3651 | 85.0343 | 99.2216 | 113.9255 | 129.1448 | 10.828 | 11.0662 | 11.5858 | 12.107 | 12.6286 | 13.1495 | 13.6692 | 14.1873 | 14.7039 | 15.2192
Com ¦ Condensing Boiler ¦ Near Cond Baseline | NEW | C_Retail - Small | Greater Toronto Area | Space Heating/Ventilation | Commercial | NA | End Use Consumption (m^3/year) | 25 | 1.0302 | 1.046 | 1.0586 | 1.0681 | 1.0741 | 1.0686 | 1.0672 | 1.0672 | 1.0672 | 1.0672 | 0.22439 | 0.23239 | 0.23987 | 0.24687 | 0.25323 | 0.25697 | 0.26176 | 0.267 | 0.27234 | 0.27778 | 0.2178 | 0.22216 | 0.2266 | 0.23114 | 0.23576 | 0.24047 | 0.24528 | 0.25019 | 0.25519 | 0.2603 | 0.0065823 | 0.010226 | 0.013271 | 0.01573 | 0.01747 | 0.016492 | 0.016479 | 0.016811 | 0.017145 | 0.017485 | 212233.8419 | 427651.1915 | 646321.0247 | 868313.6705 | 1093700.8381 | 1322555.6446 | 1554952.6433 | 1790967.8525 | 2030678.7851 | 2274164.4785 | 212233.8419 | 427651.1915 | 646321.0247 | 868313.6705 | 1093700.8381 | 1322555.6446 | 1554952.6433 | 1790967.8525 | 2030678.7851 | 2274164.4785 | 59038.8246 | 118963.2316 | 177725.0275 | 234538.9382 | 294881.0381 | 356938.1046 | 419605.5927 | 482063.2066 | 544730.1408 | 607328.0895 | 59038.8246 | 59924.407 | 58761.7959 | 56813.9107 | 60342.0999 | 62057.0665 | 62667.4881 | 62457.6138 | 62666.9342 | 62597.9487
Com ¦ Condensing Boiler ¦ Std Baseline | NEW | C_Retail - Small | Greater Toronto Area | Space Heating/Ventilation | Commercial | Com¦Boiler¦Std | End Use Consumption (m^3/year) | 25 | 1.5743 | 1.5984 | 1.6176 | 1.6321 | 1.6413 | 1.6329 | 1.6308 | 1.6308 | 1.6308 | 1.6307 | 0.52357 | 0.54224 | 0.55971 | 0.57602 | 0.59087 | 0.59959 | 0.61078 | 0.623 | 0.63546 | 0.64816 | 0.33258 | 0.33923 | 0.34601 | 0.35294 | 0.35999 | 0.36719 | 0.37454 | 0.38203 | 0.38967 | 0.39746 | 0.19099 | 0.20301 | 0.21369 | 0.22309 | 0.23087 | 0.23239 | 0.23624 | 0.24097 | 0.24579 | 0.25069 | 495212.2979 | 997852.7802 | 1508082.391 | 2026065.2312 | 2551968.6223 | 3085963.1708 | 3628222.8343 | 4178924.9891 | 4738250.4986 | 5306383.7832 | 495212.2979 | 997852.7802 | 1508082.391 | 2026065.2312 | 2551968.6223 | 3085963.1708 | 3628222.8343 | 4178924.9891 | 4738250.4986 | 5306383.7832 | 19359.6101 | 39009.6144 | 81123.2315 | 145142.7398 | 232375.6084 | 342132.849 | 473452.1465 | 625143.7982 | 796579.4924 | 986650.0813 | 19359.6101 | 19650.0043 | 42113.6171 | 64019.5083 | 87232.8687 | 109757.2406 | 131319.2975 | 151691.6517 | 171435.6941 | 190070.589
Com ¦ Condensing Water Heaters | NEW | C_Retail - Small | Greater Toronto Area | Water Heating | Commercial | Com ¦ Water Heating | End Use Consumption (m^3/year) | 13 | 1.5536 | 1.5892 | 1.6159 | 1.6352 | 1.6466 | 1.6465 | 1.6432 | 1.6432 | 1.6432 | 1.6432 | 0.24404 | 0.25463 | 0.26408 | 0.27258 | 0.27997 | 0.28555 | 0.29068 | 0.29649 | 0.30242 | 0.30847 | 0.15708 | 0.16022 | 0.16343 | 0.1667 | 0.17003 | 0.17343 | 0.1769 | 0.18044 | 0.18405 | 0.18773 | 0.086963 | 0.094409 | 0.10066 | 0.10589 | 0.10994 | 0.11212 | 0.11378 | 0.11606 | 0.11838 | 0.12075 | 2793.2081 | 5628.3144 | 8506.2265 | 11427.8702 | 14394.1892 | 17406.1457 | 20464.721 | 23570.9155 | 26725.7494 | 29930.263 | 2793.2081 | 5628.3144 | 8506.2265 | 11427.8702 | 14394.1892 | 17406.1457 | 20464.721 | 23570.9155 | 26725.7494 | 29930.263 | 1994.8108 | 4019.5437 | 6107.5507 | 8257.534 | 10474.4783 | 12756.0759 | 15100.3805 | 17505.5027 | 19970.9357 | 22495.2903 | 1994.8108 | 2024.7329 | 2088.0069 | 2149.9833 | 2216.9443 | 2281.5977 | 2344.3046 | 2405.1222 | 2465.433 | 2524.3546
Com ¦ High perf.glazings ¦ New | NEW | C_Retail - Small | Greater Toronto Area | Space Heating/Ventilation | Commercial | Windows New | End Use Consumption (m^3/year) | 30 | 1.6157 | 1.6383 | 1.6563 | 1.6698 | 1.6785 | 1.6706 | 1.6686 | 1.6686 | 1.6686 | 1.6686 | 0.40969 | 0.42374 | 0.43695 | 0.44934 | 0.4607 | 0.46771 | 0.47649 | 0.48602 | 0.49574 | 0.50565 | 0.25357 | 0.25864 | 0.26382 | 0.26909 | 0.27447 | 0.27996 | 0.28556 | 0.29127 | 0.2971 | 0.30304 | 0.15612 | 0.1651 | 0.17313 | 0.18025 | 0.18623 | 0.18774 | 0.19093 | 0.19475 | 0.19864 | 0.2026 | 141150.4668 | 284418.1907 | 429849.0454 | 577489.8048 | 727388.1605 | 879592.7405 | 1034153.128 | 1191119.8806 | 1350544.5498 | 1512479.701 | 141150.4668 | 284418.1907 | 429849.0454 | 577489.8048 | 727388.1605 | 879592.7405 | 1034153.128 | 1191119.8806 | 1350544.5498 | 1512479.701 | 75448.0395 | 152027.7995 | 230424.5688 | 310043.1963 | 392917.7171 | 478193.2167 | 565309.7362 | 653831.1581 | 743783.5974 | 834956.5761 | 75448.0395 | 76579.76 | 78396.7693 | 79618.6275 | 82874.5208 | 85275.4996 | 87116.5195 | 88521.4218 | 89952.4393 | 91172.9787
Com ¦ Near Condensing Boiler¦ Std Baseline | NEW | C_Retail - Small | Greater Toronto Area | Space Heating/Ventilation | Commercial | Com¦Boiler¦Std | End Use Consumption (m^3/year) | 25 | 4.3784 | 4.4456 | 4.4989 | 4.5392 | 4.5649 | 4.5415 | 4.5355 | 4.5356 | 4.5355 | 4.5355 | 0.29918 | 0.30985 | 0.31983 | 0.32915 | 0.33764 | 0.34262 | 0.34902 | 0.356 | 0.36312 | 0.37037 | 0.068331 | 0.069697 | 0.071091 | 0.072513 | 0.073963 | 0.075443 | 0.076952 | 0.078491 | 0.08006 | 0.081662 | 0.23085 | 0.24015 | 0.24874 | 0.25664 | 0.26367 | 0.26718 | 0.27206 | 0.27751 | 0.28306 | 0.28871 | 282978.4559 | 570201.5887 | 861761.3663 | 1157751.5607 | 1458267.7842 | 1763407.5262 | 2073270.191 | 2387957.1367 | 2707571.7135 | 3032219.3047 | 282978.4559 | 570201.5887 | 861761.3663 | 1157751.5607 | 1458267.7842 | 1763407.5262 | 2073270.191 | 2387957.1367 | 2707571.7135 | 3032219.3047 | 199247.5708 | 401483.8552 | 593802.6862 | 775701.5715 | 946855.1953 | 1107150.4203 | 1256657.1709 | 1395594.5565 | 1524299.0498 | 1643194.8594 | 199247.5708 | 202236.2844 | 192318.831 | 181898.8854 | 171153.6238 | 160295.225 | 149506.7506 | 138937.3855 | 128704.4933 | 118895.8097
Com ¦ Super High Perf Glazing ¦New | NEW | C_Retail - Small | Greater Toronto Area | Space Heating/Ventilation | Commercial | Windows New | End Use Consumption (m^3/year) | 30 | 0.53856 | 0.54611 | 0.55209 | 0.55662 | 0.5595 | 0.55687 | 0.5562 | 0.5562 | 0.5562 | 0.55619 | 0.61454 | 0.63561 | 0.65542 | 0.67401 | 0.69106 | 0.70156 | 0.71473 | 0.72903 | 0.74361 | 0.75847 | 1.1411 | 1.1639 | 1.1872 | 1.2109 | 1.2351 | 1.2598 | 1.285 | 1.3107 | 1.3369 | 1.3637 | -0.52653 | -0.52828 | -0.53175 | -0.5369 | -0.54407 | -0.55828 | -0.5703 | -0.5817 | -0.59334 | -0.60522 | 211725.7003 | 426627.286 | 644773.5681 | 866234.7072 | 1091082.2408 | 1319389.1107 | 1551229.692 | 1786679.8209 | 2025816.8247 | 2268719.5516 | 0 | 0 | 0 | 0 | 0 | 0 | 0 | 0 | 0 | 0 | 0 | 0 | 0 | 0 | 0 | 0 | 0 | 0 | 0 | 0 | 0 | 0 | 0 | 0 | 0 | 0 | 0 | 0 | 0 | 0
Com ¦ Tankless Water Heaters | NEW | C_Retail - Small | Greater Toronto Area | Water Heating | Commercial | Com ¦ Water Heating | End Use Consumption (m^3/year) | 18 | 0.54413 | 0.55403 | 0.56143 | 0.5668 | 0.56995 | 0.56992 | 0.56902 | 0.56902 | 0.56901 | 0.56902 | 0.46011 | 0.47785 | 0.49392 | 0.50862 | 0.52167 | 0.53208 | 0.54186 | 0.5527 | 0.56375 | 0.57503 | 0.84559 | 0.8625 | 0.87976 | 0.89735 | 0.9153 | 0.9336 | 0.95228 | 0.97132 | 0.99075 | 1.0106 | -0.38548 | -0.38465 | -0.38583 | -0.38873 | -0.39362 | -0.40152 | -0.41041 | -0.41862 | -0.427 | -0.43553 | 4176.7598 | 8416.171 | 12719.5911 | 17088.404 | 21524.0212 | 26027.8814 | 30601.4519 | 35246.2288 | 39963.7375 | 44755.5334 | 0 | 0 | 0 | 0 | 0 | 0 | 0 | 0 | 0 | 0 | 0 | 0 | 0 | 0 | 0 | 0 | 0 | 0 | 0 | 0 | 0 | 0 | 0 | 0 | 0 | 0 | 0 | 0 | 0 | 0
Com ¦ Air Sealing | RET | C_Retail - Small | Greater Toronto Area | Space Heating/Ventilation | Commercial | NA | Floor area (1000m2) | 6 | 0.7443 | 0.77842 | 0.80548 | 0.82599 | 0.83903 | 0.82713 | 0.82412 | 0.82415 | 0.82415 | 0.82412 | 0.06258 | 0.066757 | 0.07046 | 0.073699 | 0.07636 | 0.076782 | 0.078033 | 0.079597 | 0.081189 | 0.082809 | 0.084079 | 0.08576 | 0.087476 | 0.089225 | 0.09101 | 0.09283 | 0.094686 | 0.09658 | 0.098512 | 0.10048 | -0.021499 | -0.019003 | -0.017016 | -0.015526 | -0.01465 | -0.016047 | -0.016654 | -0.016984 | -0.017323 | -0.017673 | 1118.4921 | 1112.8996 | 1107.3351 | 1101.7985 | 1096.2895 | 1090.808 | 1085.354 | 1079.9272 | 1074.5276 | 1069.1549 | 0 | 0 | 0 | 0 | 0 | 0 | 0 | 0 | 0 | 0 | 0 | 0 | 0 | 0 | 0 | 0 | 0 | 0 | 0 | 0 | 0 | 0 | 0 | 0 | 0 | 0 | 0 | 0 | 0 | 0
Com ¦ Building Controls and Automation Systems | RET | C_Retail - Small | Greater Toronto Area | Space Heating/Ventilation | Commercial | NA | Customer Segment Consumption (m^3/year) | 11 | 1.6349 | 1.6788 | 1.7136 | 1.7399 | 1.7567 | 1.7414 | 1.7375 | 1.7375 | 1.7375 | 1.7375 | 0.21383 | 0.22396 | 0.23317 | 0.24149 | 0.2487 | 0.25146 | 0.25592 | 0.26104 | 0.26626 | 0.27158 | 0.13079 | 0.13341 | 0.13607 | 0.13879 | 0.14157 | 0.1444 | 0.14729 | 0.15024 | 0.15324 | 0.15631 | 0.083038 | 0.090553 | 0.097099 | 0.1027 | 0.10713 | 0.10706 | 0.10863 | 0.1108 | 0.11302 | 0.11528 | 12956341.2301 | 12891559.524 | 12827101.7263 | 12762966.2177 | 12699151.3866 | 12635655.6297 | 12572477.3515 | 12509614.9648 | 12447066.8899 | 12384831.5555 | 12956341.2301 | 12891559.524 | 12827101.7263 | 12762966.2177 | 12699151.3866 | 12635655.6297 | 12572477.3515 | 12509614.9648 | 12447066.8899 | 12384831.5555 | 710590.6773 | 1435745.5816 | 2168597.1309 | 2903426.7956 | 3632381.9267 | 4347824.5622 | 5042603.1287 | 5710557.274 | 6346324.7841 | 6945765.9242 | 710590.6773 | 725154.9042 | 732851.5493 | 734829.6647 | 728955.1311 | 715442.6355 | 694778.5665 | 667954.1453 | 635767.5101 | 599441.1401
Com ¦ Demand Control Ventilation | RET | C_Retail - Small | Greater Toronto Area | Space Heating/Ventilation | Commercial | NA | Customer Segment Consumption (m^3/year) | 15 | 7.3302 | 7.4854 | 7.6085 | 7.7017 | 7.7611 | 7.7069 | 7.6932 | 7.6933 | 7.6933 | 7.6932 | 0.42311 | 0.44071 | 0.45692 | 0.47177 | 0.48491 | 0.49116 | 0.50009 | 0.5101 | 0.5203 | 0.5307 | 0.057722 | 0.058876 | 0.060054 | 0.061255 | 0.06248 | 0.06373 | 0.065004 | 0.066304 | 0.06763 | 0.068983 | 0.36539 | 0.38184 | 0.39687 | 0.41051 | 0.42243 | 0.42743 | 0.43509 | 0.4438 | 0.45267 | 0.46171 | 11083584.7466 | 11028166.8229 | 10973025.9888 | 10918160.8589 | 10863570.0546 | 10809252.2043 | 10755205.9433 | 10701429.9136 | 10647922.764 | 10594683.1502 | 11083584.7466 | 11028166.8229 | 10973025.9888 | 10918160.8589 | 10863570.0546 | 10809252.2043 | 10755205.9433 | 10701429.9136 | 10647922.764 | 10594683.1502 | 625301.1613 | 1267660.4243 | 1920582.6408 | 2576976.1734 | 3229439.3795 | 3870585.7647 | 4493378.8772 | 5091445.1407 | 5659334.9908 | 6192709.6353 | 625301.1613 | 642359.2629 | 652922.2166 | 656393.5326 | 652463.2061 | 641146.3852 | 622793.1125 | 598066.2635 | 567889.8501 | 533374.6445
Com ¦ Heat Reflector Panels | RET | C_Retail - Small | Greater Toronto Area | Space Heating/Ventilation | Commercial | NA | End Use Consumption (m^3/year) | 18 | 2.0191 | 2.0568 | 2.0867 | 2.1094 | 2.1238 | 2.1106 | 2.1073 | 2.1073 | 2.1073 | 2.1073 | 0.092157 | 0.095756 | 0.099092 | 0.10217 | 0.10493 | 0.10636 | 0.10832 | 0.11049 | 0.1127 | 0.11495 | 0.045643 | 0.046556 | 0.047487 | 0.048437 | 0.049405 | 0.050393 | 0.051401 | 0.052429 | 0.053478 | 0.054547 | 0.046514 | 0.049201 | 0.051605 | 0.053734 | 0.055522 | 0.055969 | 0.056917 | 0.058057 | 0.059217 | 0.0604 | 755030.7852 | 751255.6313 | 747499.3531 | 743761.8563 | 740043.0471 | 736342.8318 | 732661.1177 | 728997.8121 | 725352.823 | 721726.0589 | 755030.7852 | 751255.6313 | 747499.3531 | 743761.8563 | 740043.0471 | 736342.8318 | 732661.1177 | 728997.8121 | 725352.823 | 721726.0589 | 39887.7751 | 80590.5144 | 121718.247 | 163004.9561 | 204017.5902 | 244342.8554 | 283595.2653 | 321453.195 | 357585.0606 | 391770.9757 | 39887.7751 | 40702.7392 | 41127.7326 | 41286.7091 | 41012.6341 | 40325.2652 | 39252.4099 | 37857.9297 | 36131.8657 | 34185.9151
Com ¦ Heat/Energy Recovery Ventilation | RET | C_Retail - Small | Greater Toronto Area | Space Heating/Ventilation | Commercial | NA | End Use Consumption (m^3/year) | 15 | 1.781 | 1.8187 | 1.8486 | 1.8713 | 1.8857 | 1.8726 | 1.8692 | 1.8693 | 1.8692 | 1.8692 | 0.40645 | 0.42336 | 0.43893 | 0.45319 | 0.46582 | 0.47182 | 0.4804 | 0.49002 | 0.49982 | 0.5098 | 0.22821 | 0.23278 | 0.23743 | 0.24218 | 0.24703 | 0.25197 | 0.25701 | 0.26215 | 0.26739 | 0.27274 | 0.17824 | 0.19059 | 0.2015 | 0.21101 | 0.21879 | 0.21985 | 0.2234 | 0.22787 | 0.23243 | 0.23707 | 12174871.4111 | 12113997.054 | 12053427.0688 | 11993159.9334 | 11933194.1338 | 11873528.1631 | 11814160.5223 | 11755089.7197 | 11696314.2711 | 11637832.6997 | 12174871.4111 | 12113997.054 | 12053427.0688 | 11993159.9334 | 11933194.1338 | 11873528.1631 | 11814160.5223 | 11755089.7197 | 11696314.2711 | 11637832.6997 | 643190.3741 | 1299522.0443 | 1962706.7327 | 2628454.9171 | 3289783.6415 | 3940028.5428 | 4572973.6525 | 5183432.7689 | 5766059.103 | 6317306.9832 | 643190.3741 | 656331.6702 | 663184.6884 | 665748.1844 | 661328.7244 | 650244.9013 | 632945.1097 | 610459.1164 | 582626.3341 | 551247.8802
Com ¦ High perf.glazings ¦ Retro | RET | C_Retail - Small | Greater Toronto Area | Space Heating/Ventilation | Commercial | Windows Retro | End Use Consumption (m^3/year) | 30 | 1.1286 | 1.1444 | 1.1569 | 1.1664 | 1.1725 | 1.167 | 1.1656 | 1.1656 | 1.1656 | 1.1655 | 0.40969 | 0.42374 | 0.43695 | 0.44934 | 0.4607 | 0.46771 | 0.47649 | 0.48602 | 0.49574 | 0.50565 | 0.36301 | 0.37027 | 0.37767 | 0.38523 | 0.39293 | 0.40079 | 0.4088 | 0.41698 | 0.42532 | 0.43383 | 0.046685 | 0.053473 | 0.059275 | 0.064116 | 0.067774 | 0.066916 | 0.067683 | 0.069039 | 0.070417 | 0.071818 | 5617788.5802 | 5589699.6373 | 5561751.1392 | 5533942.3835 | 5506272.6715 | 5478741.3082 | 5451347.6016 | 5424090.8636 | 5396970.4093 | 5369985.5573 | 5617788.5802 | 5589699.6373 | 5561751.1392 | 5533942.3835 | 5506272.6715 | 5478741.3082 | 5451347.6016 | 5424090.8636 | 5396970.4093 | 5369985.5573 | 116619.9368 | 227304.2622 | 330982.7953 | 437746.2554 | 544345.7958 | 648932.8935 | 750243.736 | 849058.9263 | 945024.3866 | 1038712.2688 | 116619.9368 | 110684.3254 | 103678.5331 | 106763.4601 | 106599.5404 | 104587.0977 | 101310.8425 | 98815.1903 | 95965.4603 | 93687.8821
Com ¦ Operational Improvement | RET | C_Retail - Small | Greater Toronto Area | Cross Cutting/Behavioural | Commercial | NA | Customer Segment Consumption (m^3/year) | 5 | 2.0919 | 2.2142 | 2.3046 | 2.3725 | 2.4157 | 2.3793 | 2.3692 | 2.3692 | 2.3693 | 2.3693 | 0.051596 | 0.055707 | 0.05914 | 0.0621 | 0.064494 | 0.064795 | 0.065809 | 0.067124 | 0.06847 | 0.069841 | 0.024665 | 0.025158 | 0.025662 | 0.026175 | 0.026698 | 0.027232 | 0.027777 | 0.028332 | 0.028899 | 0.029477 | 0.026931 | 0.030548 | 0.033478 | 0.035925 | 0.037796 | 0.037563 | 0.038033 | 0.038792 | 0.039571 | 0.040364 | 10020920.1702 | 9970815.5693 | 9920961.4915 | 9871356.684 | 9821999.9006 | 9772889.9011 | 9724025.4516 | 9675405.3243 | 9627028.2977 | 9578893.1562 | 10020920.1702 | 9970815.5693 | 9920961.4915 | 9871356.684 | 9821999.9006 | 9772889.9011 | 9724025.4516 | 9675405.3243 | 9627028.2977 | 9578893.1562 | 565348.9519 | 1146120.5201 | 1736442.2941 | 2329902.5635 | 2919809.3357 | 3499484.3136 | 4062565.6818 | 4603290.9453 | 5116733.0296 | 5598969.1342 | 565348.9519 | 580771.5682 | 590321.774 | 593460.2695 | 589906.7722 | 579674.9779 | 563081.3681 | 540725.2636 | 513442.0843 | 482236.1046
Com ¦ Roof Insulation Upgrade | RET | C_Retail - Small | Greater Toronto Area | Space Heating/Ventilation | Commercial | NA | Floor area (1000m2) | 20 | 0.96938 | 0.98631 | 0.99974 | 1.0099 | 1.0164 | 1.0105 | 1.009 | 1.009 | 1.009 | 1.009 | 0.36147 | 0.37513 | 0.38785 | 0.39962 | 0.41023 | 0.416 | 0.42369 | 0.43217 | 0.44081 | 0.44963 | 0.37288 | 0.38034 | 0.38795 | 0.39571 | 0.40362 | 0.41169 | 0.41993 | 0.42833 | 0.43689 | 0.44563 | -0.011417 | -0.0052059 | -0.00010224 | 0.0039177 | 0.0066095 | 0.0043095 | 0.0037681 | 0.0038478 | 0.0039229 | 0.0039953 | 626.3556 | 623.2238 | 620.1077 | 617.0071 | 613.9221 | 610.8525 | 607.7982 | 604.7592 | 601.7354 | 598.7268 | 0 | 0 | 0 | 617.0071 | 613.9221 | 610.8525 | 607.7982 | 604.7592 | 601.7354 | 598.7268 | 0 | 0 | 0 | 14.0678 | 28.1891 | 42.1477 | 55.7883 | 69.1841 | 82.2824 | 95.1365 | 0 | 0 | 0 | 14.0678 | 14.1213 | 13.9586 | 13.6406 | 13.3958 | 13.0984 | 12.854
Com ¦ Super High Perf Glazing ¦Retro | RET | C_Retail - Small | Greater Toronto Area | Space Heating/Ventilation | Commercial | Windows Retro | End Use Consumption (m^3/year) | 30 | 0.53856 | 0.54611 | 0.55209 | 0.55662 | 0.5595 | 0.55687 | 0.5562 | 0.5562 | 0.5562 | 0.55619 | 0.61454 | 0.63561 | 0.65542 | 0.67401 | 0.69106 | 0.70156 | 0.71473 | 0.72903 | 0.74361 | 0.75847 | 1.1411 | 1.1639 | 1.1872 | 1.2109 | 1.2351 | 1.2598 | 1.285 | 1.3107 | 1.3369 | 1.3637 | -0.52653 | -0.52828 | -0.53175 | -0.5369 | -0.54407 | -0.55828 | -0.5703 | -0.5817 | -0.59334 | -0.60522 | 8426682.8704 | 8384549.456 | 8342626.7087 | 8300913.5752 | 8259409.0073 | 8218111.9623 | 8177021.4025 | 8136136.2954 | 8095455.614 | 8054978.3359 | 0 | 0 | 0 | 0 | 0 | 0 | 0 | 0 | 0 | 0 | 0 | 0 | 0 | 0 | 0 | 0 | 0 | 0 | 0 | 0 | 0 | 0 | 0 | 0 | 0 | 0 | 0 | 0 | 0 | 0
Com ¦ Wall Insulation Upgrade | RET | C_Retail - Small | Greater Toronto Area | Space Heating/Ventilation | Commercial | NA | Floor area (1000m2) | 20 | 0.23905 | 0.24323 | 0.24654 | 0.24904 | 0.25064 | 0.24918 | 0.24881 | 0.24882 | 0.24882 | 0.24881 | 0.29574 | 0.30693 | 0.31733 | 0.32697 | 0.33564 | 0.34037 | 0.34666 | 0.3536 | 0.36067 | 0.36788 | 1.2372 | 1.2619 | 1.2871 | 1.3129 | 1.3391 | 1.3659 | 1.3932 | 1.4211 | 1.4495 | 1.4785 | -0.94142 | -0.95498 | -0.96981 | -0.98592 | -1.0035 | -1.0256 | -1.0466 | -1.0675 | -1.0889 | -1.1106 | 2013.2858 | 2003.2194 | 1993.2033 | 1983.2372 | 1973.3211 | 1963.4544 | 1953.6372 | 1943.869 | 1934.1496 | 1924.4789 | 0 | 0 | 0 | 0 | 0 | 0 | 0 | 0 | 0 | 0 | 0 | 0 | 0 | 0 | 0 | 0 | 0 | 0 | 0 | 0 | 0 | 0 | 0 | 0 | 0 | 0 | 0 | 0 | 0 | 0
Com ¦ Air Curtains | ROB | C_Retail - Small | Greater Toronto Area | Space Heating/Ventilation | Commercial | NA | Shipping door | 15 | 5.3878 | 5.504 | 5.5961 | 5.6658 | 5.7101 | 5.6694 | 5.659 | 5.6589 | 5.6587 | 5.6585 | 54793.8552 | 57095.1782 | 59211.3087 | 61147.8426 | 62858.8782 | 63658.8135 | 64812.7081 | 66108.1395 | 67428.0058 | 68773.4309 | 10170 | 10373.4 | 10580.868 | 10792.4854 | 11008.3351 | 11228.5018 | 11453.0718 | 11682.1332 | 11915.7759 | 12154.0914 | 44623.8552 | 46721.7782 | 48630.4407 | 50355.3572 | 51850.5432 | 52430.3118 | 53359.6363 | 54426.0063 | 55512.2299 | 56619.3395 | 445.3436 | 443.1169 | 440.9013 | 438.6968 | 436.5033 | 434.3208 | 432.1492 | 429.9884 | 427.8385 | 425.6993 | 445.3436 | 443.1169 | 440.9013 | 438.6968 | 436.5033 | 434.3208 | 432.1492 | 429.9884 | 427.8385 | 425.6993 | 22.5094 | 44.1421 | 64.9232 | 84.8733 | 104.0103 | 122.3505 | 139.9096 | 156.7033 | 172.7479 | 188.0609 | 22.5094 | 21.6328 | 20.7811 | 19.9501 | 19.137 | 18.3402 | 17.5591 | 16.7937 | 16.0447 | 15.3129
Com ¦ Condensing Boiler ¦ Std Baseline | ROB | C_Retail - Small | Greater Toronto Area | Space Heating/Ventilation | Commercial | Com¦Boiler¦Std | End Use Consumption (m^3/year) | 25 | 1.5743 | 1.5984 | 1.6176 | 1.6321 | 1.6413 | 1.6329 | 1.6308 | 1.6308 | 1.6308 | 1.6307 | 0.52357 | 0.54224 | 0.55971 | 0.57602 | 0.59087 | 0.59959 | 0.61078 | 0.623 | 0.63546 | 0.64816 | 0.33258 | 0.33923 | 0.34601 | 0.35294 | 0.35999 | 0.36719 | 0.37454 | 0.38203 | 0.38967 | 0.39746 | 0.19099 | 0.20301 | 0.21369 | 0.22309 | 0.23087 | 0.23239 | 0.23624 | 0.24097 | 0.24579 | 0.25069 | 19709449.4549 | 19610902.2076 | 19512847.6966 | 19415283.4581 | 19318207.0408 | 19221616.0056 | 19125507.9256 | 19029880.386 | 18934730.984 | 18840057.3291 | 19709449.4549 | 19610902.2076 | 19512847.6966 | 19415283.4581 | 19318207.0408 | 19221616.0056 | 19125507.9256 | 19029880.386 | 18934730.984 | 18840057.3291 | 30865.257 | 93536.3976 | 183791.272 | 300349.4438 | 439323.1123 | 596847.5537 | 769167.4551 | 953619.389 | 1147273.9689 | 1348025.7626 | 30865.257 | 62671.1405 | 90254.8744 | 116558.1718 | 138973.6685 | 157524.4414 | 172319.9013 | 184451.934 | 193654.5798 | 200751.7938
Com ¦ Condensing Water Heaters | ROB | C_Retail - Small | Greater Toronto Area | Water Heating | Commercial | Com ¦ Water Heating | End Use Consumption (m^3/year) | 13 | 1.5536 | 1.5892 | 1.6159 | 1.6352 | 1.6466 | 1.6465 | 1.6432 | 1.6432 | 1.6432 | 1.6432 | 0.24404 | 0.25463 | 0.26408 | 0.27258 | 0.27997 | 0.28555 | 0.29068 | 0.29649 | 0.30242 | 0.30847 | 0.15708 | 0.16022 | 0.16343 | 0.1667 | 0.17003 | 0.17343 | 0.1769 | 0.18044 | 0.18405 | 0.18773 | 0.086963 | 0.094409 | 0.10066 | 0.10589 | 0.10994 | 0.11212 | 0.11378 | 0.11606 | 0.11838 | 0.12075 | 111169.6833 | 110613.8349 | 110060.7658 | 109510.4619 | 108962.9096 | 108418.0951 | 107876.0046 | 107336.6246 | 106799.9414 | 106265.9417 | 111169.6833 | 110613.8349 | 110060.7658 | 109510.4619 | 108962.9096 | 108418.0951 | 107876.0046 | 107336.6246 | 106799.9414 | 106265.9417 | 4420.3716 | 8677.0907 | 12773.7231 | 16726.9824 | 20536.9199 | 24204.6183 | 27731.479 | 31121.8413 | 34378.1739 | 37504.5652 | 4420.3716 | 4256.7191 | 4096.6324 | 3953.2593 | 3809.9374 | 3667.6984 | 3526.8608 | 3390.3623 | 3256.3326 | 3126.3913
Com ¦ Near Condensing Boiler¦ Std Baseline | ROB | C_Retail - Small | Greater Toronto Area | Space Heating/Ventilation | Commercial | Com¦Boiler¦Std | End Use Consumption (m^3/year) | 25 | 4.3784 | 4.4456 | 4.4989 | 4.5392 | 4.5649 | 4.5415 | 4.5355 | 4.5356 | 4.5355 | 4.5355 | 0.29918 | 0.30985 | 0.31983 | 0.32915 | 0.33764 | 0.34262 | 0.34902 | 0.356 | 0.36312 | 0.37037 | 0.068331 | 0.069697 | 0.071091 | 0.072513 | 0.073963 | 0.075443 | 0.076952 | 0.078491 | 0.08006 | 0.081662 | 0.23085 | 0.24015 | 0.24874 | 0.25664 | 0.26367 | 0.26718 | 0.27206 | 0.27751 | 0.28306 | 0.28871 | 11262542.5457 | 11206229.8329 | 11150198.6838 | 11094447.6904 | 11038975.4519 | 10983780.5746 | 10928861.6718 | 10874217.3634 | 10819846.2766 | 10765747.0452 | 11262542.5457 | 11206229.8329 | 11150198.6838 | 11094447.6904 | 11038975.4519 | 10983780.5746 | 10928861.6718 | 10874217.3634 | 10819846.2766 | 10765747.0452 | 317662.7757 | 603860.9537 | 860302.49 | 1088993.2782 | 1291957.7054 | 1471298.9585 | 1629130.1661 | 1767606.5366 | 1888744.2581 | 1994499.3366 | 317662.7757 | 286198.178 | 256441.5363 | 228690.7882 | 202964.4272 | 179341.2531 | 157831.2076 | 138476.3706 | 121137.7215 | 105755.0786
Com ¦ Tankless Water Heaters | ROB | C_Retail - Small | Greater Toronto Area | Water Heating | Commercial | Com ¦ Water Heating | End Use Consumption (m^3/year) | 18 | 0.54413 | 0.55403 | 0.56143 | 0.5668 | 0.56995 | 0.56992 | 0.56902 | 0.56902 | 0.56901 | 0.56902 | 0.46011 | 0.47785 | 0.49392 | 0.50862 | 0.52167 | 0.53208 | 0.54186 | 0.5527 | 0.56375 | 0.57503 | 0.84559 | 0.8625 | 0.87976 | 0.89735 | 0.9153 | 0.9336 | 0.95228 | 0.97132 | 0.99075 | 1.0106 | -0.38548 | -0.38465 | -0.38583 | -0.38873 | -0.39362 | -0.40152 | -0.41041 | -0.41862 | -0.427 | -0.43553 | 166235.0405 | 165403.8653 | 164576.846 | 163753.9618 | 162935.192 | 162120.516 | 161309.9134 | 160503.3638 | 159700.847 | 158902.3428 | 0 | 0 | 0 | 0 | 0 | 0 | 0 | 0 | 0 | 0 | 0 | 0 | 0 | 0 | 0 | 0 | 0 | 0 | 0 | 0 | 0 | 0 | 0 | 0 | 0 | 0 | 0 | 0 | 0 | 0
Com ¦ Air Curtains | NEW | C_Schools | Greater Toronto Area | Space Heating/Ventilation | Commercial | NA | Shipping door | 15 | 5.3878 | 5.504 | 5.5961 | 5.6658 | 5.7101 | 5.6694 | 5.659 | 5.6589 | 5.6587 | 5.6585 | 54793.8552 | 57095.1782 | 59211.3087 | 61147.8426 | 62858.8782 | 63658.8135 | 64812.7081 | 66108.1395 | 67428.0058 | 68773.4309 | 10170 | 10373.4 | 10580.868 | 10792.4854 | 11008.3351 | 11228.5018 | 11453.0718 | 11682.1332 | 11915.7759 | 12154.0914 | 44623.8552 | 46721.7782 | 48630.4407 | 50355.3572 | 51850.5432 | 52430.3118 | 53359.6363 | 54426.0063 | 55512.2299 | 56619.3395 | 0.83043 | 1.6733 | 2.5289 | 3.3975 | 4.2794 | 5.1749 | 6.0842 | 7.0077 | 7.9456 | 8.8983 | 0.83043 | 1.6733 | 2.5289 | 3.3975 | 4.2794 | 5.1749 | 6.0842 | 7.0077 | 7.9456 | 8.8983 | 0.62781 | 1.265 | 1.9275 | 2.615 | 3.3271 | 4.0632 | 4.8231 | 5.6062 | 6.412 | 7.2401 | 0.62781 | 0.63722 | 0.66251 | 0.68748 | 0.71204 | 0.73618 | 0.75985 | 0.78306 | 0.80581 | 0.82812
Com ¦ Condensing Boiler ¦ Near Cond Baseline | NEW | C_Schools | Greater Toronto Area | Space Heating/Ventilation | Commercial | NA | End Use Consumption (m^3/year) | 25 | 1.0302 | 1.046 | 1.0586 | 1.0681 | 1.0741 | 1.0686 | 1.0672 | 1.0672 | 1.0672 | 1.0672 | 0.22439 | 0.23239 | 0.23987 | 0.24687 | 0.25323 | 0.25697 | 0.26176 | 0.267 | 0.27234 | 0.27778 | 0.2178 | 0.22216 | 0.2266 | 0.23114 | 0.23576 | 0.24047 | 0.24528 | 0.25019 | 0.25519 | 0.2603 | 0.0065823 | 0.010226 | 0.013271 | 0.01573 | 0.01747 | 0.016492 | 0.016479 | 0.016811 | 0.017145 | 0.017485 | 140925.1422 | 283823.2365 | 428735.2919 | 575703.0793 | 724769.1456 | 875976.8286 | 1029370.2723 | 1184994.4419 | 1342895.1401 | 1503119.0226 | 140925.1422 | 283823.2365 | 428735.2919 | 575703.0793 | 724769.1456 | 875976.8286 | 1029370.2723 | 1184994.4419 | 1342895.1401 | 1503119.0226 | 39202.3001 | 78953.4323 | 117894.7554 | 155507.7796 | 195416.7058 | 236418.714 | 277782.3459 | 318965.7797 | 360245.3127 | 401437.4219 | 39202.3001 | 39751.1323 | 38941.3231 | 37613.0241 | 39908.9262 | 41002.0081 | 41363.632 | 41183.4338 | 41279.5329 | 41192.1092
Com ¦ Condensing Boiler ¦ Std Baseline | NEW | C_Schools | Greater Toronto Area | Space Heating/Ventilation | Commercial | Com¦Boiler¦Std | End Use Consumption (m^3/year) | 25 | 1.5743 | 1.5984 | 1.6176 | 1.6321 | 1.6413 | 1.6329 | 1.6308 | 1.6308 | 1.6308 | 1.6307 | 0.52357 | 0.54224 | 0.55971 | 0.57602 | 0.59087 | 0.59959 | 0.61078 | 0.623 | 0.63546 | 0.64816 | 0.33258 | 0.33923 | 0.34601 | 0.35294 | 0.35999 | 0.36719 | 0.37454 | 0.38203 | 0.38967 | 0.39746 | 0.19099 | 0.20301 | 0.21369 | 0.22309 | 0.23087 | 0.23239 | 0.23624 | 0.24097 | 0.24579 | 0.25069 | 328825.3319 | 662254.2184 | 1000382.3477 | 1343307.185 | 1691128.0064 | 2043945.9334 | 2401863.9686 | 2764987.0311 | 3133421.9936 | 3507277.7193 | 328825.3319 | 662254.2184 | 1000382.3477 | 1343307.185 | 1691128.0064 | 2043945.9334 | 2401863.9686 | 2764987.0311 | 3133421.9936 | 3507277.7193 | 12854.9518 | 25889.8729 | 53785.0003 | 96136.9249 | 153776.1753 | 226214.9072 | 312788.3893 | 412685.4221 | 525467.3538 | 650381.2046 | 12854.9518 | 13034.9211 | 27895.1274 | 42351.9246 | 57639.2504 | 72438.7319 | 86573.4821 | 99897.0329 | 112781.9317 | 124913.8507
Com ¦ Condensing Water Heaters | NEW | C_Schools | Greater Toronto Area | Water Heating | Commercial | Com ¦ Water Heating | End Use Consumption (m^3/year) | 13 | 1.5536 | 1.5892 | 1.6159 | 1.6352 | 1.6466 | 1.6465 | 1.6432 | 1.6432 | 1.6432 | 1.6432 | 0.24404 | 0.25463 | 0.26408 | 0.27258 | 0.27997 | 0.28555 | 0.29068 | 0.29649 | 0.30242 | 0.30847 | 0.15708 | 0.16022 | 0.16343 | 0.1667 | 0.17003 | 0.17343 | 0.1769 | 0.18044 | 0.18405 | 0.18773 | 0.086963 | 0.094409 | 0.10066 | 0.10589 | 0.10994 | 0.11212 | 0.11378 | 0.11606 | 0.11838 | 0.12075 | 1546.259 | 3114.1657 | 4704.1699 | 6316.7301 | 7952.313 | 9611.3941 | 11294.4578 | 13001.9976 | 14734.5158 | 16492.5245 | 1546.259 | 3114.1657 | 4704.1699 | 6316.7301 | 7952.313 | 9611.3941 | 11294.4578 | 13001.9976 | 14734.5158 | 16492.5245 | 1104.2837 | 2224.0274 | 3377.608 | 4564.228 | 5786.5587 | 7043.2494 | 8333.1536 | 9655.1612 | 11008.9254 | 12393.6167 | 1104.2837 | 1119.7437 | 1153.5807 | 1186.62 | 1222.3307 | 1256.6906 | 1289.9042 | 1322.0076 | 1353.7642 | 1384.6913
Com ¦ Demand Control Kitchen Ventilation | NEW | C_Schools | Greater Toronto Area | Space Heating/Ventilation | Commercial | NA | per building | 15 | 4.3624 | 4.408 | 4.4448 | 4.4736 | 4.4933 | 4.4812 | 4.4808 | 4.4844 | 4.4881 | 4.4919 | 65435.9299 | 67442.9283 | 69366.2343 | 71211.5723 | 72954.905 | 74214.772 | 75691.2479 | 77268.2103 | 78878.4803 | 80524.0625 | 15000 | 15300 | 15606 | 15918.12 | 16236.4824 | 16561.212 | 16892.4363 | 17230.285 | 17574.8907 | 17926.3885 | 50435.9299 | 52142.9283 | 53760.2343 | 55293.4523 | 56718.4226 | 57653.56 | 58798.8116 | 60037.9253 | 61303.5896 | 62597.674 | 663.5063 | 1336.9652 | 2020.5923 | 2714.6076 | 3419.2351 | 4134.7035 | 4861.2459 | 5599.0998 | 6348.5077 | 7109.7166 | 663.5063 | 1336.9652 | 2020.5923 | 2714.6076 | 3419.2351 | 4134.7035 | 4861.2459 | 5599.0998 | 6348.5077 | 7109.7166 | 494.8493 | 997.1214 | 1516.8387 | 2053.9357 | 2608.5186 | 3180.3281 | 3769.055 | 4374.3501 | 4995.9101 | 5633.3789 | 494.8493 | 502.2721 | 519.7173 | 537.097 | 554.5829 | 571.8095 | 588.7269 | 605.2951 | 621.56 | 637.4687
Com ¦ High perf.glazings ¦ New | NEW | C_Schools | Greater Toronto Area | Space Heating/Ventilation | Commercial | Windows New | End Use Consumption (m^3/year) | 30 | 1.6157 | 1.6383 | 1.6563 | 1.6698 | 1.6785 | 1.6706 | 1.6686 | 1.6686 | 1.6686 | 1.6686 | 0.40969 | 0.42374 | 0.43695 | 0.44934 | 0.4607 | 0.46771 | 0.47649 | 0.48602 | 0.49574 | 0.50565 | 0.25357 | 0.25864 | 0.26382 | 0.26909 | 0.27447 | 0.27996 | 0.28556 | 0.29127 | 0.2971 | 0.30304 | 0.15612 | 0.1651 | 0.17313 | 0.18025 | 0.18623 | 0.18774 | 0.19093 | 0.19475 | 0.19864 | 0.2026 | 93725.1545 | 188762.4611 | 285139.1939 | 382883.1333 | 482022.5762 | 582586.3452 | 684603.7991 | 788104.843 | 893119.9389 | 999680.1161 | 93725.1545 | 188762.4611 | 285139.1939 | 382883.1333 | 482022.5762 | 582586.3452 | 684603.7991 | 788104.843 | 893119.9389 | 999680.1161 | 50098.1634 | 100897.7011 | 152851.0813 | 205561.7171 | 260373.0832 | 316715.8373 | 374217.0153 | 432586.4284 | 491839.2423 | 551834.8855 | 50098.1634 | 50799.5377 | 51953.3802 | 52710.6359 | 54811.366 | 56342.7542 | 57501.178 | 58369.413 | 59252.814 | 59995.6432
Com ¦ Near Condensing Boiler¦ Std Baseline | NEW | C_Schools | Greater Toronto Area | Space Heating/Ventilation | Commercial | Com¦Boiler¦Std | End Use Consumption (m^3/year) | 25 | 4.3784 | 4.4456 | 4.4989 | 4.5392 | 4.5649 | 4.5415 | 4.5355 | 4.5356 | 4.5355 | 4.5355 | 0.29918 | 0.30985 | 0.31983 | 0.32915 | 0.33764 | 0.34262 | 0.34902 | 0.356 | 0.36312 | 0.37037 | 0.068331 | 0.069697 | 0.071091 | 0.072513 | 0.073963 | 0.075443 | 0.076952 | 0.078491 | 0.08006 | 0.081662 | 0.23085 | 0.24015 | 0.24874 | 0.25664 | 0.26367 | 0.26718 | 0.27206 | 0.27751 | 0.28306 | 0.28871 | 187900.1896 | 378430.9819 | 571647.0559 | 767604.1057 | 966358.8608 | 1167969.1048 | 1372493.6963 | 1579992.5892 | 1790526.8535 | 2004158.6968 | 187900.1896 | 378430.9819 | 571647.0559 | 767604.1057 | 966358.8608 | 1167969.1048 | 1372493.6963 | 1579992.5892 | 1790526.8535 | 2004158.6968 | 132302.1437 | 266456.5174 | 393916.1285 | 514364.8612 | 627604.5387 | 733575.835 | 832338.911 | 924051.0039 | 1008945.4464 | 1087312.1814 | 132302.1437 | 134154.3737 | 127459.6111 | 120448.7327 | 113239.6775 | 105971.2964 | 98763.076 | 91712.0929 | 84894.4425 | 78366.735
Com ¦ Super High Perf Glazing ¦New | NEW | C_Schools | Greater Toronto Area | Space Heating/Ventilation | Commercial | Windows New | End Use Consumption (m^3/year) | 30 | 0.53856 | 0.54611 | 0.55209 | 0.55662 | 0.5595 | 0.55687 | 0.5562 | 0.5562 | 0.5562 | 0.55619 | 0.61454 | 0.63561 | 0.65542 | 0.67401 | 0.69106 | 0.70156 | 0.71473 | 0.72903 | 0.74361 | 0.75847 | 1.1411 | 1.1639 | 1.1872 | 1.2109 | 1.2351 | 1.2598 | 1.285 | 1.3107 | 1.3369 | 1.3637 | -0.52653 | -0.52828 | -0.53175 | -0.5369 | -0.54407 | -0.55828 | -0.5703 | -0.5817 | -0.59334 | -0.60522 | 140587.7317 | 283143.6916 | 427708.7908 | 574324.7 | 723033.8643 | 873879.5178 | 1026905.6986 | 1182157.2645 | 1339679.9083 | 1499520.1741 | 0 | 0 | 0 | 0 | 0 | 0 | 0 | 0 | 0 | 0 | 0 | 0 | 0 | 0 | 0 | 0 | 0 | 0 | 0 | 0 | 0 | 0 | 0 | 0 | 0 | 0 | 0 | 0 | 0 | 0
Com ¦ Tankless Water Heaters | NEW | C_Schools | Greater Toronto Area | Water Heating | Commercial | Com ¦ Water Heating | End Use Consumption (m^3/year) | 18 | 0.54413 | 0.55403 | 0.56143 | 0.5668 | 0.56995 | 0.56992 | 0.56902 | 0.56902 | 0.56901 | 0.56902 | 0.46011 | 0.47785 | 0.49392 | 0.50862 | 0.52167 | 0.53208 | 0.54186 | 0.5527 | 0.56375 | 0.57503 | 0.84559 | 0.8625 | 0.87976 | 0.89735 | 0.9153 | 0.9336 | 0.95228 | 0.97132 | 0.99075 | 1.0106 | -0.38548 | -0.38465 | -0.38583 | -0.38873 | -0.39362 | -0.40152 | -0.41041 | -0.41862 | -0.427 | -0.43553 | 2312.163 | 4656.6964 | 7034.2728 | 9445.5777 | 11891.3091 | 14372.1781 | 16888.9089 | 19442.2394 | 22032.9208 | 24661.7189 | 0 | 0 | 0 | 0 | 0 | 0 | 0 | 0 | 0 | 0 | 0 | 0 | 0 | 0 | 0 | 0 | 0 | 0 | 0 | 0 | 0 | 0 | 0 | 0 | 0 | 0 | 0 | 0 | 0 | 0
Com ¦ Air Sealing | RET | C_Schools | Greater Toronto Area | Space Heating/Ventilation | Commercial | NA | Floor area (1000m2) | 6 | 0.7443 | 0.77842 | 0.80548 | 0.82599 | 0.83903 | 0.82713 | 0.82412 | 0.82415 | 0.82415 | 0.82412 | 0.06258 | 0.066757 | 0.07046 | 0.073699 | 0.07636 | 0.076782 | 0.078033 | 0.079597 | 0.081189 | 0.082809 | 0.084079 | 0.08576 | 0.087476 | 0.089225 | 0.09101 | 0.09283 | 0.094686 | 0.09658 | 0.098512 | 0.10048 | -0.021499 | -0.019003 | -0.017016 | -0.015526 | -0.01465 | -0.016047 | -0.016654 | -0.016984 | -0.017323 | -0.017673 | 424.3992 | 422.2772 | 420.1659 | 418.065 | 415.9747 | 413.8948 | 411.8254 | 409.7662 | 407.7174 | 405.6788 | 0 | 0 | 0 | 0 | 0 | 0 | 0 | 0 | 0 | 0 | 0 | 0 | 0 | 0 | 0 | 0 | 0 | 0 | 0 | 0 | 0 | 0 | 0 | 0 | 0 | 0 | 0 | 0 | 0 | 0
Com ¦ Building Controls and Automation Systems | RET | C_Schools | Greater Toronto Area | Space Heating/Ventilation | Commercial | NA | Customer Segment Consumption (m^3/year) | 11 | 1.6349 | 1.6788 | 1.7136 | 1.7399 | 1.7567 | 1.7414 | 1.7375 | 1.7375 | 1.7375 | 1.7375 | 0.21383 | 0.22396 | 0.23317 | 0.24149 | 0.2487 | 0.25146 | 0.25592 | 0.26104 | 0.26626 | 0.27158 | 0.13079 | 0.13341 | 0.13607 | 0.13879 | 0.14157 | 0.1444 | 0.14729 | 0.15024 | 0.15324 | 0.15631 | 0.083038 | 0.090553 | 0.097099 | 0.1027 | 0.10713 | 0.10706 | 0.10863 | 0.1108 | 0.11302 | 0.11528 | 8538509.0636 | 8495816.5183 | 8453337.4357 | 8411070.7485 | 8369015.3948 | 8327170.3178 | 8285534.4662 | 8244106.7939 | 8202886.2599 | 8161871.8286 | 8538509.0636 | 8495816.5183 | 8453337.4357 | 8411070.7485 | 8369015.3948 | 8327170.3178 | 8285534.4662 | 8244106.7939 | 8202886.2599 | 8161871.8286 | 468294.6236 | 946187.3876 | 1429152.4072 | 1913421.0476 | 2393818.2433 | 2865310.4122 | 3323184.5128 | 3763380.7397 | 4182365.278 | 4577409.9527 | 468294.6236 | 477892.764 | 482965.0196 | 484268.6404 | 480397.1957 | 471492.1689 | 457874.1006 | 440196.2269 | 418984.5382 | 395044.6748
Com ¦ Heat Reflector Panels | RET | C_Schools | Greater Toronto Area | Space Heating/Ventilation | Commercial | NA | End Use Consumption (m^3/year) | 18 | 2.0191 | 2.0568 | 2.0867 | 2.1094 | 2.1238 | 2.1106 | 2.1073 | 2.1073 | 2.1073 | 2.1073 | 0.092157 | 0.095756 | 0.099092 | 0.10217 | 0.10493 | 0.10636 | 0.10832 | 0.11049 | 0.1127 | 0.11495 | 0.045643 | 0.046556 | 0.047487 | 0.048437 | 0.049405 | 0.050393 | 0.051401 | 0.052429 | 0.053478 | 0.054547 | 0.046514 | 0.049201 | 0.051605 | 0.053734 | 0.055522 | 0.055969 | 0.056917 | 0.058057 | 0.059217 | 0.0604 | 522236.5606 | 519625.3778 | 517027.2509 | 514442.1147 | 511869.9041 | 509310.5546 | 506764.0018 | 504230.1818 | 501709.0309 | 499200.4857 | 522236.5606 | 519625.3778 | 517027.2509 | 514442.1147 | 511869.9041 | 509310.5546 | 506764.0018 | 504230.1818 | 501709.0309 | 499200.4857 | 27589.4108 | 55742.5126 | 84189.572 | 112746.5917 | 141114.0402 | 169006.0523 | 196155.9963 | 222341.4121 | 247332.951 | 270978.5229 | 27589.4108 | 28153.1018 | 28447.0594 | 28557.0196 | 28367.4486 | 27892.0121 | 27149.944 | 26185.4157 | 24991.5389 | 23645.5719
Com ¦ Heat/Energy Recovery Ventilation | RET | C_Schools | Greater Toronto Area | Space Heating/Ventilation | Commercial | NA | End Use Consumption (m^3/year) | 15 | 1.781 | 1.8187 | 1.8486 | 1.8713 | 1.8857 | 1.8726 | 1.8692 | 1.8693 | 1.8692 | 1.8692 | 0.40645 | 0.42336 | 0.43893 | 0.45319 | 0.46582 | 0.47182 | 0.4804 | 0.49002 | 0.49982 | 0.5098 | 0.22821 | 0.23278 | 0.23743 | 0.24218 | 0.24703 | 0.25197 | 0.25701 | 0.26215 | 0.26739 | 0.27274 | 0.17824 | 0.19059 | 0.2015 | 0.21101 | 0.21879 | 0.21985 | 0.2234 | 0.22787 | 0.23243 | 0.23707 | 8421064.5397 | 8378959.217 | 8337064.4209 | 8295379.0988 | 8253902.2033 | 8212632.6923 | 8171569.5289 | 8130711.6812 | 8090058.1228 | 8049607.8322 | 8421064.5397 | 8378959.217 | 8337064.4209 | 8295379.0988 | 8253902.2033 | 8212632.6923 | 8171569.5289 | 8130711.6812 | 8090058.1228 | 8049607.8322 | 444879.2492 | 898848.0155 | 1357556.8489 | 1818038.7907 | 2275463.8986 | 2725222.5939 | 3163015.4411 | 3585255.2696 | 3988243.8349 | 4369528.6813 | 444879.2492 | 453968.7663 | 458708.8334 | 460481.9418 | 457425.108 | 449758.6952 | 437792.8472 | 422239.8286 | 402988.5652 | 381284.8465
Com ¦ High perf.glazings ¦ Retro | RET | C_Schools | Greater Toronto Area | Space Heating/Ventilation | Commercial | Windows Retro | End Use Consumption (m^3/year) | 30 | 1.1286 | 1.1444 | 1.1569 | 1.1664 | 1.1725 | 1.167 | 1.1656 | 1.1656 | 1.1656 | 1.1655 | 0.40969 | 0.42374 | 0.43695 | 0.44934 | 0.4607 | 0.46771 | 0.47649 | 0.48602 | 0.49574 | 0.50565 | 0.36301 | 0.37027 | 0.37767 | 0.38523 | 0.39293 | 0.40079 | 0.4088 | 0.41698 | 0.42532 | 0.43383 | 0.046685 | 0.053473 | 0.059275 | 0.064116 | 0.067774 | 0.066916 | 0.067683 | 0.069039 | 0.070417 | 0.071818 | 3885688.695 | 3866260.2515 | 3846928.9502 | 3827694.3055 | 3808555.834 | 3789513.0548 | 3770565.4895 | 3751712.6621 | 3732954.0988 | 3714289.3283 | 3885688.695 | 3866260.2515 | 3846928.9502 | 3827694.3055 | 3808555.834 | 3789513.0548 | 3770565.4895 | 3751712.6621 | 3732954.0988 | 3714289.3283 | 80663.194 | 157220.8689 | 228932.8065 | 302778.5136 | 376510.8414 | 448851.2111 | 518925.4743 | 587273.5551 | 653650.5465 | 718452.1921 | 80663.194 | 76557.6749 | 71711.9376 | 73845.7071 | 73732.3278 | 72340.3698 | 70074.2631 | 68348.0808 | 66376.9914 | 64801.6456
Com ¦ Operational Improvement | RET | C_Schools | Greater Toronto Area | Cross Cutting/Behavioural | Commercial | NA | Customer Segment Consumption (m^3/year) | 5 | 2.0919 | 2.2142 | 2.3046 | 2.3725 | 2.4157 | 2.3793 | 2.3692 | 2.3692 | 2.3693 | 2.3693 | 0.051596 | 0.055707 | 0.05914 | 0.0621 | 0.064494 | 0.064795 | 0.065809 | 0.067124 | 0.06847 | 0.069841 | 0.024665 | 0.025158 | 0.025662 | 0.026175 | 0.026698 | 0.027232 | 0.027777 | 0.028332 | 0.028899 | 0.029477 | 0.026931 | 0.030548 | 0.033478 | 0.035925 | 0.037796 | 0.037563 | 0.038033 | 0.038792 | 0.039571 | 0.040364 | 6604003.1039 | 6570983.0884 | 6538128.1729 | 6505437.5321 | 6472910.3444 | 6440545.7927 | 6408343.0637 | 6376301.3484 | 6344419.8417 | 6312697.7424 | 6604003.1039 | 6570983.0884 | 6538128.1729 | 6505437.5321 | 6472910.3444 | 6440545.7927 | 6408343.0637 | 6376301.3484 | 6344419.8417 | 6312697.7424 | 372577.1855 | 755318.2087 | 1144353.024 | 1535456.1757 | 1924217.4958 | 2306235.8423 | 2677318.6411 | 3033668.2834 | 3372037.7206 | 3689841.7424 | 372577.1855 | 382741.0232 | 389034.8153 | 391103.1517 | 388761.3202 | 382018.3465 | 371082.7988 | 356349.6424 | 338369.4372 | 317804.0217
Com ¦ Roof Insulation Upgrade | RET | C_Schools | Greater Toronto Area | Space Heating/Ventilation | Commercial | NA | Floor area (1000m2) | 20 | 0.96938 | 0.98631 | 0.99974 | 1.0099 | 1.0164 | 1.0105 | 1.009 | 1.009 | 1.009 | 1.009 | 0.36147 | 0.37513 | 0.38785 | 0.39962 | 0.41023 | 0.416 | 0.42369 | 0.43217 | 0.44081 | 0.44963 | 0.37288 | 0.38034 | 0.38795 | 0.39571 | 0.40362 | 0.41169 | 0.41993 | 0.42833 | 0.43689 | 0.44563 | -0.011417 | -0.0052059 | -0.00010224 | 0.0039177 | 0.0066095 | 0.0043095 | 0.0037681 | 0.0038478 | 0.0039229 | 0.0039953 | 237.6636 | 236.4753 | 235.2929 | 234.1164 | 232.9458 | 231.7811 | 230.6222 | 229.4691 | 228.3217 | 227.1801 | 0 | 0 | 0 | 234.1164 | 232.9458 | 231.7811 | 230.6222 | 229.4691 | 228.3217 | 227.1801 | 0 | 0 | 0 | 5.3379 | 10.6961 | 15.9925 | 21.1683 | 26.2511 | 31.2211 | 36.0985 | 0 | 0 | 0 | 5.3379 | 5.3582 | 5.2964 | 5.1758 | 5.0829 | 4.97 | 4.8773
Com ¦ Super High Perf Glazing ¦Retro | RET | C_Schools | Greater Toronto Area | Space Heating/Ventilation | Commercial | Windows Retro | End Use Consumption (m^3/year) | 30 | 0.53856 | 0.54611 | 0.55209 | 0.55662 | 0.5595 | 0.55687 | 0.5562 | 0.5562 | 0.5562 | 0.55619 | 0.61454 | 0.63561 | 0.65542 | 0.67401 | 0.69106 | 0.70156 | 0.71473 | 0.72903 | 0.74361 | 0.75847 | 1.1411 | 1.1639 | 1.1872 | 1.2109 | 1.2351 | 1.2598 | 1.285 | 1.3107 | 1.3369 | 1.3637 | -0.52653 | -0.52828 | -0.53175 | -0.5369 | -0.54407 | -0.55828 | -0.5703 | -0.5817 | -0.59334 | -0.60522 | 5828533.0424 | 5799390.3772 | 5770393.4253 | 5741541.4582 | 5712833.7509 | 5684269.5822 | 5655848.2343 | 5627568.9931 | 5599431.1481 | 5571433.9924 | 0 | 0 | 0 | 0 | 0 | 0 | 0 | 0 | 0 | 0 | 0 | 0 | 0 | 0 | 0 | 0 | 0 | 0 | 0 | 0 | 0 | 0 | 0 | 0 | 0 | 0 | 0 | 0 | 0 | 0
Com ¦ Wall Insulation Upgrade | RET | C_Schools | Greater Toronto Area | Space Heating/Ventilation | Commercial | NA | Floor area (1000m2) | 20 | 0.23905 | 0.24323 | 0.24654 | 0.24904 | 0.25064 | 0.24918 | 0.24881 | 0.24882 | 0.24882 | 0.24881 | 0.29574 | 0.30693 | 0.31733 | 0.32697 | 0.33564 | 0.34037 | 0.34666 | 0.3536 | 0.36067 | 0.36788 | 1.2372 | 1.2619 | 1.2871 | 1.3129 | 1.3391 | 1.3659 | 1.3932 | 1.4211 | 1.4495 | 1.4785 | -0.94142 | -0.95498 | -0.96981 | -0.98592 | -1.0035 | -1.0256 | -1.0466 | -1.0675 | -1.0889 | -1.1106 | 763.9186 | 760.099 | 756.2985 | 752.5171 | 748.7545 | 745.0107 | 741.2856 | 737.5792 | 733.8913 | 730.2219 | 0 | 0 | 0 | 0 | 0 | 0 | 0 | 0 | 0 | 0 | 0 | 0 | 0 | 0 | 0 | 0 | 0 | 0 | 0 | 0 | 0 | 0 | 0 | 0 | 0 | 0 | 0 | 0 | 0 | 0
Com ¦ Air Curtains | ROB | C_Schools | Greater Toronto Area | Space Heating/Ventilation | Commercial | NA | Shipping door | 15 | 5.3878 | 5.504 | 5.5961 | 5.6658 | 5.7101 | 5.6694 | 5.659 | 5.6589 | 5.6587 | 5.6585 | 54793.8552 | 57095.1782 | 59211.3087 | 61147.8426 | 62858.8782 | 63658.8135 | 64812.7081 | 66108.1395 | 67428.0058 | 68773.4309 | 10170 | 10373.4 | 10580.868 | 10792.4854 | 11008.3351 | 11228.5018 | 11453.0718 | 11682.1332 | 11915.7759 | 12154.0914 | 44623.8552 | 46721.7782 | 48630.4407 | 50355.3572 | 51850.5432 | 52430.3118 | 53359.6363 | 54426.0063 | 55512.2299 | 56619.3395 | 33.051 | 32.8858 | 32.7213 | 32.5577 | 32.3949 | 32.233 | 32.0718 | 31.9114 | 31.7519 | 31.5931 | 33.051 | 32.8858 | 32.7213 | 32.5577 | 32.3949 | 32.233 | 32.0718 | 31.9114 | 31.7519 | 31.5931 | 1.6677 | 3.2672 | 4.8007 | 6.2696 | 7.6757 | 9.0203 | 10.3048 | 11.5306 | 12.6992 | 13.8119 | 1.6677 | 1.5996 | 1.5334 | 1.469 | 1.4061 | 1.3446 | 1.2845 | 1.2258 | 1.1685 | 1.1127
Com ¦ Condensing Boiler ¦ Std Baseline | ROB | C_Schools | Greater Toronto Area | Space Heating/Ventilation | Commercial | Com¦Boiler¦Std | End Use Consumption (m^3/year) | 25 | 1.5743 | 1.5984 | 1.6176 | 1.6321 | 1.6413 | 1.6329 | 1.6308 | 1.6308 | 1.6308 | 1.6307 | 0.52357 | 0.54224 | 0.55971 | 0.57602 | 0.59087 | 0.59959 | 0.61078 | 0.623 | 0.63546 | 0.64816 | 0.33258 | 0.33923 | 0.34601 | 0.35294 | 0.35999 | 0.36719 | 0.37454 | 0.38203 | 0.38967 | 0.39746 | 0.19099 | 0.20301 | 0.21369 | 0.22309 | 0.23087 | 0.23239 | 0.23624 | 0.24097 | 0.24579 | 0.25069 | 13632550.2174 | 13564387.4663 | 13496565.529 | 13429082.7013 | 13361937.2878 | 13295127.6014 | 13228651.9634 | 13162508.7036 | 13096696.1601 | 13031212.6793 | 13632550.2174 | 13564387.4663 | 13496565.529 | 13429082.7013 | 13361937.2878 | 13295127.6014 | 13228651.9634 | 13162508.7036 | 13096696.1601 | 13031212.6793 | 21343.251 | 64647.2505 | 126975.987 | 207426.7601 | 303301.0031 | 411920.078 | 530683.6205 | 657745.4653 | 791077.2553 | 929218.6999 | 21343.251 | 43303.9994 | 62328.7365 | 80450.7731 | 95874.243 | 108619.0748 | 118763.5425 | 127061.8448 | 133331.79 | 138141.4445
Com ¦ Condensing Water Heaters | ROB | C_Schools | Greater Toronto Area | Water Heating | Commercial | Com ¦ Water Heating | End Use Consumption (m^3/year) | 13 | 1.5536 | 1.5892 | 1.6159 | 1.6352 | 1.6466 | 1.6465 | 1.6432 | 1.6432 | 1.6432 | 1.6432 | 0.24404 | 0.25463 | 0.26408 | 0.27258 | 0.27997 | 0.28555 | 0.29068 | 0.29649 | 0.30242 | 0.30847 | 0.15708 | 0.16022 | 0.16343 | 0.1667 | 0.17003 | 0.17343 | 0.1769 | 0.18044 | 0.18405 | 0.18773 | 0.086963 | 0.094409 | 0.10066 | 0.10589 | 0.10994 | 0.11212 | 0.11378 | 0.11606 | 0.11838 | 0.12075 | 64105.3223 | 63784.7957 | 63465.8717 | 63148.5423 | 62832.7996 | 62518.6356 | 62206.0425 | 61895.0122 | 61585.5372 | 61277.6095 | 64105.3223 | 63784.7957 | 63465.8717 | 63148.5423 | 62832.7996 | 62518.6356 | 62206.0425 | 61895.0122 | 61585.5372 | 61277.6095 | 2548.2498 | 5001.36 | 7361.394 | 9637.9976 | 11831.2292 | 13941.7461 | 15970.3916 | 17919.7002 | 19791.1299 | 21587.0688 | 2548.2498 | 2453.1102 | 2360.0341 | 2276.6036 | 2193.2316 | 2110.5168 | 2028.6455 | 1949.3086 | 1871.4298 | 1795.9389
Com ¦ Demand Control Kitchen Ventilation | ROB | C_Schools | Greater Toronto Area | Space Heating/Ventilation | Commercial | NA | per building | 15 | 4.3624 | 4.408 | 4.4448 | 4.4736 | 4.4933 | 4.4812 | 4.4808 | 4.4844 | 4.4881 | 4.4919 | 65435.9299 | 67442.9283 | 69366.2343 | 71211.5723 | 72954.905 | 74214.772 | 75691.2479 | 77268.2103 | 78878.4803 | 80524.0625 | 15000 | 15300 | 15606 | 15918.12 | 16236.4824 | 16561.212 | 16892.4363 | 17230.285 | 17574.8907 | 17926.3885 | 50435.9299 | 52142.9283 | 53760.2343 | 55293.4523 | 56718.4226 | 57653.56 | 58798.8116 | 60037.9253 | 61303.5896 | 62597.674 | 26407.551 | 26275.5132 | 26144.1357 | 26013.415 | 25883.3479 | 25753.9312 | 25625.1615 | 25497.0357 | 25369.5505 | 25242.7028 | 26407.551 | 26275.5132 | 26144.1357 | 26013.415 | 25883.3479 | 25753.9312 | 25625.1615 | 25497.0357 | 25369.5505 | 25242.7028 | 1314.8209 | 2569.8709 | 3767.9315 | 4912.0267 | 6004.0479 | 7045.6755 | 8038.4309 | 8983.9028 | 9883.5075 | 10738.736 | 1314.8209 | 1255.05 | 1198.0606 | 1144.0952 | 1092.0212 | 1041.6276 | 992.7553 | 945.472 | 899.6046 | 855.2286
Com ¦ Near Condensing Boiler¦ Std Baseline | ROB | C_Schools | Greater Toronto Area | Space Heating/Ventilation | Commercial | Com¦Boiler¦Std | End Use Consumption (m^3/year) | 25 | 4.3784 | 4.4456 | 4.4989 | 4.5392 | 4.5649 | 4.5415 | 4.5355 | 4.5356 | 4.5355 | 4.5355 | 0.29918 | 0.30985 | 0.31983 | 0.32915 | 0.33764 | 0.34262 | 0.34902 | 0.356 | 0.36312 | 0.37037 | 0.068331 | 0.069697 | 0.071091 | 0.072513 | 0.073963 | 0.075443 | 0.076952 | 0.078491 | 0.08006 | 0.081662 | 0.23085 | 0.24015 | 0.24874 | 0.25664 | 0.26367 | 0.26718 | 0.27206 | 0.27751 | 0.28306 | 0.28871 | 7790028.6957 | 7751078.5522 | 7712323.1594 | 7673761.5436 | 7635392.7359 | 7597215.7722 | 7559229.6934 | 7521433.5449 | 7483826.3772 | 7446407.2453 | 7790028.6957 | 7751078.5522 | 7712323.1594 | 7673761.5436 | 7635392.7359 | 7597215.7722 | 7559229.6934 | 7521433.5449 | 7483826.3772 | 7446407.2453 | 219663.0458 | 417529.5352 | 594792.2547 | 752848.0854 | 893103.4095 | 1017016.1098 | 1126048.9082 | 1221692.2822 | 1305340.1482 | 1378344.5495 | 219663.0458 | 197866.4894 | 177262.7195 | 158055.8307 | 140255.3241 | 123912.7003 | 109032.7984 | 95643.3741 | 83647.866 | 73004.4013
Com ¦ Steam Traps | ROB | C_Schools | Greater Toronto Area | Space Heating/Ventilation | Commercial | NA | Customer Segment Consumption (m^3/year) | 5 | 4.9574 | 5.249 | 5.4651 | 5.6288 | 5.7333 | 5.638 | 5.614 | 5.6142 | 5.6143 | 5.6141 | 0.14576 | 0.15742 | 0.16718 | 0.17563 | 0.18247 | 0.18302 | 0.18589 | 0.18961 | 0.19341 | 0.19727 | 0.029402 | 0.02999 | 0.03059 | 0.031202 | 0.031826 | 0.032462 | 0.033112 | 0.033774 | 0.034449 | 0.035138 | 0.11636 | 0.12743 | 0.13659 | 0.14443 | 0.15064 | 0.15056 | 0.15278 | 0.15584 | 0.15896 | 0.16213 | 582432.6999 | 579520.5364 | 576622.9337 | 573739.819 | 570871.1199 | 568016.7643 | 565176.6805 | 562350.7971 | 559539.0431 | 556741.3479 | 582432.6999 | 579520.5364 | 576622.9337 | 573739.819 | 570871.1199 | 568016.7643 | 565176.6805 | 562350.7971 | 559539.0431 | 556741.3479 | 87624.08 | 159901.2405 | 219672.4773 | 269228.8977 | 310421.7653 | 344749.9912 | 373429.7707 | 397450.0757 | 417616.9306 | 434588.7874 | 87624.08 | 72277.1605 | 59771.2368 | 49556.4204 | 41192.8676 | 34328.2259 | 28679.7795 | 24020.305 | 20166.8549 | 16971.8568
Com ¦ Tankless Water Heaters | ROB | C_Schools | Greater Toronto Area | Water Heating | Commercial | Com ¦ Water Heating | End Use Consumption (m^3/year) | 18 | 0.54413 | 0.55403 | 0.56143 | 0.5668 | 0.56995 | 0.56992 | 0.56902 | 0.56902 | 0.56901 | 0.56902 | 0.46011 | 0.47785 | 0.49392 | 0.50862 | 0.52167 | 0.53208 | 0.54186 | 0.5527 | 0.56375 | 0.57503 | 0.84559 | 0.8625 | 0.87976 | 0.89735 | 0.9153 | 0.9336 | 0.95228 | 0.97132 | 0.99075 | 1.0106 | -0.38548 | -0.38465 | -0.38583 | -0.38873 | -0.39362 | -0.40152 | -0.41041 | -0.41862 | -0.427 | -0.43553 | 95858.4259 | 95379.1337 | 94902.2381 | 94427.7269 | 93955.5882 | 93485.8103 | 93018.3812 | 92553.2893 | 92090.5229 | 91630.0703 | 0 | 0 | 0 | 0 | 0 | 0 | 0 | 0 | 0 | 0 | 0 | 0 | 0 | 0 | 0 | 0 | 0 | 0 | 0 | 0 | 0 | 0 | 0 | 0 | 0 | 0 | 0 | 0 | 0 | 0
Ind ¦ Advanced boiler controls including air/fuel mix control ¦ New | NEW | I_Asphalt | Greater Toronto Area | Process - Boiler/Steam | Industrial | NA | End Use Consumption (m^3/year) | 15 | 4.1594 | 4.246 | 4.3104 | 4.357 | 4.3847 | 4.3838 | 4.376 | 4.376 | 4.3761 | 4.376 | 0.12768 | 0.13294 | 0.13765 | 0.14192 | 0.14569 | 0.14857 | 0.15127 | 0.1543 | 0.15738 | 0.16053 | 0.030695 | 0.031309 | 0.031936 | 0.032574 | 0.033226 | 0.03389 | 0.034568 | 0.035259 | 0.035965 | 0.036684 | 0.09698 | 0.10163 | 0.10572 | 0.10935 | 0.11246 | 0.11468 | 0.1167 | 0.11904 | 0.12142 | 0.12384 | 2265.2464 | 4566.7367 | 6905.2888 | 9281.7371 | 11696.9337 | 14151.7481 | 16647.0676 | 19183.7982 | 21762.8644 | 24385.21 | 2265.2464 | 4566.7367 | 6905.2888 | 9281.7371 | 11696.9337 | 14151.7481 | 16647.0676 | 19183.7982 | 21762.8644 | 24385.21 | 1621.8551 | 3269.6598 | 4986.0927 | 6768.0948 | 8615.4724 | 10525.0251 | 12493.3158 | 14517.3953 | 16595.7647 | 18726.5461 | 1621.8551 | 1647.8048 | 1716.4328 | 1782.0021 | 1847.3776 | 1909.5527 | 1968.2906 | 2024.0795 | 2078.3695 | 2130.7814
Ind ¦ Advanced heating and process control ¦ New | NEW | I_Asphalt | Greater Toronto Area | Process Heat | Industrial | NA | End Use Consumption (m^3/year) | 15 | 5.3148 | 5.4254 | 5.5077 | 5.5672 | 5.6027 | 5.6015 | 5.5915 | 5.5916 | 5.5916 | 5.5916 | 0.31919 | 0.33235 | 0.34413 | 0.35481 | 0.36422 | 0.37142 | 0.37817 | 0.38574 | 0.39346 | 0.40132 | 0.060056 | 0.061257 | 0.062483 | 0.063732 | 0.065007 | 0.066307 | 0.067633 | 0.068986 | 0.070366 | 0.071773 | 0.25913 | 0.27109 | 0.28165 | 0.29108 | 0.29921 | 0.30511 | 0.31054 | 0.31675 | 0.32309 | 0.32955 | 33367.439 | 67268.7569 | 101715.9996 | 136721.4613 | 172297.6906 | 208457.4954 | 245213.9482 | 282580.3924 | 320570.4471 | 359198.0136 | 33367.439 | 67268.7569 | 101715.9996 | 136721.4613 | 172297.6906 | 208457.4954 | 245213.9482 | 282580.3924 | 320570.4471 | 359198.0136 | 24997.4303 | 50394.8194 | 77042.2006 | 104867.6065 | 133742.734 | 163569.2556 | 194296.1114 | 225876.9815 | 258275.7092 | 291459.2675 | 24997.4303 | 25397.3891 | 26647.3812 | 27825.4059 | 28875.1275 | 29826.5216 | 30726.8557 | 31580.8701 | 32398.7278 | 33183.5582
Ind ¦ Air compressor heat recovery ¦ New | NEW | I_Asphalt | Greater Toronto Area | Space Heating/Ventilation | Industrial | NA | End Use Consumption (m^3/year) | 25 | 2.502 | 2.5404 | 2.5708 | 2.5939 | 2.6085 | 2.5951 | 2.5917 | 2.5918 | 2.5917 | 2.5917 | 0.78535 | 0.81335 | 0.83956 | 0.86403 | 0.8863 | 0.89938 | 0.91617 | 0.9345 | 0.95318 | 0.97223 | 0.31389 | 0.32017 | 0.32658 | 0.33311 | 0.33977 | 0.34656 | 0.3535 | 0.36057 | 0.36778 | 0.37513 | 0.47146 | 0.49318 | 0.51299 | 0.53092 | 0.54653 | 0.55281 | 0.56267 | 0.57393 | 0.58541 | 0.5971 | 1397.9806 | 2818.329 | 4261.5496 | 5728.1578 | 7218.6791 | 8733.6502 | 10273.6189 | 11839.144 | 13430.7963 | 15049.1582 | 1397.9806 | 2818.329 | 4261.5496 | 5728.1578 | 7218.6791 | 8733.6502 | 10273.6189 | 11839.144 | 13430.7963 | 15049.1582 | 636.2475 | 1282.675 | 1944.4915 | 2616.8764 | 3320.7084 | 4052.4988 | 4805.0416 | 5573.1567 | 6359.6223 | 7162.7775 | 636.2475 | 646.4275 | 661.8165 | 672.3848 | 703.8321 | 731.7903 | 752.5429 | 768.1151 | 786.4656 | 803.1553
Ind ¦ Air curtains ¦ New | NEW | I_Asphalt | Greater Toronto Area | Space Heating/Ventilation | Industrial | NA | End Use Consumption (m^3/year) | 15 | 0.92289 | 0.94244 | 0.95793 | 0.96967 | 0.97714 | 0.97032 | 0.9686 | 0.96861 | 0.96861 | 0.96859 | 0.13548 | 0.14112 | 0.14631 | 0.15106 | 0.15527 | 0.15727 | 0.16013 | 0.16334 | 0.16661 | 0.16993 | 0.1468 | 0.14974 | 0.15274 | 0.15579 | 0.15891 | 0.16208 | 0.16533 | 0.16863 | 0.172 | 0.17544 | -0.01132 | -0.0086192 | -0.0064252 | -0.0047254 | -0.0036321 | -0.0048103 | -0.0051917 | -0.0052929 | -0.0053996 | -0.0055101 | 832.1313 | 1677.5768 | 2536.6367 | 3409.6177 | 4296.8328 | 5198.6013 | 6115.2493 | 7047.1095 | 7994.5216 | 8957.8322 | 0 | 0 | 0 | 0 | 0 | 0 | 0 | 0 | 0 | 0 | 0 | 0 | 0 | 0 | 0 | 0 | 0 | 0 | 0 | 0 | 0 | 0 | 0 | 0 | 0 | 0 | 0 | 0 | 0 | 0
Ind ¦ Automated temperature control ¦ New | NEW | I_Asphalt | Greater Toronto Area | Space Heating/Ventilation | Industrial | NA | End Use Consumption (m^3/year) | 25 | 1.1676 | 1.1855 | 1.1997 | 1.2105 | 1.2173 | 1.2111 | 1.2095 | 1.2095 | 1.2095 | 1.2095 | 0.26178 | 0.27112 | 0.27985 | 0.28801 | 0.29543 | 0.29979 | 0.30539 | 0.3115 | 0.31773 | 0.32408 | 0.22421 | 0.22869 | 0.23327 | 0.23793 | 0.24269 | 0.24755 | 0.2525 | 0.25755 | 0.2627 | 0.26795 | 0.037574 | 0.042423 | 0.046585 | 0.050076 | 0.052741 | 0.052247 | 0.052892 | 0.053952 | 0.055029 | 0.056126 | 1078.6888 | 2174.6365 | 3288.2327 | 4419.8748 | 5569.9684 | 6738.9277 | 7927.1751 | 9135.142 | 10363.2688 | 11612.0048 | 1078.6888 | 2174.6365 | 3288.2327 | 4419.8748 | 5569.9684 | 6738.9277 | 7927.1751 | 9135.142 | 10363.2688 | 11612.0048 | 26.2969 | 53.0146 | 78.0331 | 100.1614 | 126.4681 | 156.0517 | 186.8126 | 217.3017 | 248.5728 | 280.2508 | 26.2969 | 26.7177 | 25.0185 | 22.1283 | 26.3067 | 29.5835 | 30.761 | 30.489 | 31.2711 | 31.678
Ind ¦ Blow down heat recovery and control ¦ New | NEW | I_Asphalt | Greater Toronto Area | Process - Boiler/Steam | Industrial | NA | End Use Consumption (m^3/year) | 20 | 1.9672 | 2.0009 | 2.026 | 2.0442 | 2.055 | 2.0547 | 2.0516 | 2.0517 | 2.0517 | 2.0517 | 0.061959 | 0.064282 | 0.066391 | 0.068326 | 0.070062 | 0.071451 | 0.072771 | 0.074227 | 0.075713 | 0.077227 | 0.031496 | 0.032126 | 0.032769 | 0.033424 | 0.034093 | 0.034774 | 0.03547 | 0.036179 | 0.036903 | 0.037641 | 0.030463 | 0.032156 | 0.033622 | 0.034902 | 0.035969 | 0.036676 | 0.037301 | 0.038048 | 0.03881 | 0.039587 | 1294.4265 | 2609.5638 | 3945.8793 | 5303.8498 | 6683.9621 | 8086.7132 | 9512.6101 | 10962.1704 | 12435.9225 | 13934.4057 | 1294.4265 | 2609.5638 | 3945.8793 | 5303.8498 | 6683.9621 | 8086.7132 | 9512.6101 | 10962.1704 | 12435.9225 | 13934.4057 | 549.795 | 1108.3867 | 1681.5187 | 2263.9428 | 2876.3949 | 3515.1413 | 4172.718 | 4843.7308 | 5530.8475 | 6232.2638 | 549.795 | 558.5917 | 573.132 | 582.4241 | 612.452 | 638.7465 | 657.5766 | 671.0128 | 687.1167 | 701.4163
Ind ¦ Boiler combustion air preheat ¦ New | NEW | I_Asphalt | Greater Toronto Area | Process - Boiler/Steam | Industrial | NA | End Use Consumption (m^3/year) | 20 | 68.9876 | 69.0887 | 69.1845 | 69.2782 | 69.3709 | 69.4563 | 69.5363 | 69.6241 | 69.7143 | 69.809 | 2.0992 | 2.1443 | 2.1902 | 2.2371 | 2.2849 | 2.3334 | 2.3828 | 2.4336 | 2.4854 | 2.5386 | 0.030429 | 0.031037 | 0.031658 | 0.032291 | 0.032937 | 0.033596 | 0.034267 | 0.034953 | 0.035652 | 0.036365 | 2.0688 | 2.1133 | 2.1586 | 2.2048 | 2.2519 | 2.2998 | 2.3486 | 2.3986 | 2.4498 | 2.5022 | 1664.2627 | 3355.1535 | 5073.2734 | 6819.2354 | 8593.6656 | 10397.2027 | 12230.4986 | 14094.2191 | 15989.0432 | 17915.6645 | 1664.2627 | 3355.1535 | 5073.2734 | 6819.2354 | 8593.6656 | 10397.2027 | 12230.4986 | 14094.2191 | 15989.0432 | 17915.6645 | 1234.3842 | 2488.5186 | 3804.8148 | 5179.5855 | 6609.7587 | 8092.6479 | 9625.9095 | 11207.5151 | 12835.7301 | 14509.0832 | 1234.3842 | 1254.1344 | 1316.2962 | 1374.7707 | 1430.1732 | 1482.8892 | 1533.2616 | 1581.6056 | 1628.215 | 1673.353
Ind ¦ Boiler right sizing and load management | NEW | I_Asphalt | Greater Toronto Area | Process - Boiler/Steam | Industrial | NA | End Use Consumption (m^3/year) | 25 | INF | INF | INF | INF | INF | INF | INF | INF | INF | INF | 0.35266 | 0.36513 | 0.37655 | 0.38712 | 0.39671 | 0.40459 | 0.41215 | 0.4204 | 0.42883 | 0.43741 | 0 | 0 | 0 | 0 | 0 | 0 | 0 | 0 | 0 | 0 | 0.35266 | 0.36513 | 0.37655 | 0.38712 | 0.39671 | 0.40459 | 0.41215 | 0.4204 | 0.42883 | 0.43741 | 5393.4438 | 10873.1827 | 16441.1637 | 22099.3741 | 27849.8422 | 33694.6383 | 39635.8753 | 45675.71 | 51816.3438 | 58060.0238 | 5393.4438 | 10873.1827 | 16441.1637 | 22099.3741 | 27849.8422 | 33694.6383 | 39635.8753 | 45675.71 | 51816.3438 | 58060.0238 | 4040.5329 | 8145.7143 | 12417.9494 | 16854.3381 | 21451.954 | 26207.9075 | 31119.4007 | 36183.7744 | 41398.5477 | 46761.4499 | 4040.5329 | 4105.1814 | 4272.2351 | 4436.3887 | 4597.6159 | 4755.9535 | 4911.4932 | 5064.3737 | 5214.7733 | 5362.9021
Ind ¦ Condensate return ¦ New | NEW | I_Asphalt | Greater Toronto Area | Process - Boiler/Steam | Industrial | NA | End Use Consumption (m^3/year) | 25 | 1.6724 | 1.6976 | 1.7164 | 1.73 | 1.7381 | 1.7378 | 1.7356 | 1.7356 | 1.7357 | 1.7357 | 0.070532 | 0.073026 | 0.07531 | 0.077423 | 0.079342 | 0.080918 | 0.082429 | 0.08408 | 0.085765 | 0.087483 | 0.042173 | 0.043016 | 0.043877 | 0.044754 | 0.045649 | 0.046562 | 0.047494 | 0.048443 | 0.049412 | 0.050401 | 0.028359 | 0.03001 | 0.031433 | 0.032669 | 0.033693 | 0.034355 | 0.034936 | 0.035637 | 0.036353 | 0.037082 | 1561.5304 | 3148.0453 | 4760.1084 | 6398.295 | 8063.1924 | 9755.4 | 11475.5296 | 13224.2056 | 15002.0653 | 16809.7593 | 1561.5304 | 3148.0453 | 4760.1084 | 6398.295 | 8063.1924 | 9755.4 | 11475.5296 | 13224.2056 | 15002.0653 | 16809.7593 | 356.7515 | 719.2111 | 1081.336 | 1438.7952 | 1821.5157 | 2225.3619 | 2641.0569 | 3062.1108 | 3492.8669 | 3931.518 | 356.7515 | 362.4596 | 362.1249 | 357.4592 | 382.7205 | 403.8462 | 415.695 | 421.0539 | 430.7561 | 438.6511
Ind ¦ Condensing boiler ¦ New | NEW | I_Asphalt | Greater Toronto Area | Process - Boiler/Steam | Industrial | NA | End Use Consumption (m^3/year) | 20 | 3.224 | 3.2793 | 3.3205 | 3.3502 | 3.368 | 3.3674 | 3.3624 | 3.3624 | 3.3625 | 3.3625 | 0.3098 | 0.32141 | 0.33195 | 0.34163 | 0.35031 | 0.35725 | 0.36386 | 0.37114 | 0.37856 | 0.38614 | 0.09609 | 0.098012 | 0.099972 | 0.10197 | 0.10401 | 0.10609 | 0.10821 | 0.11038 | 0.11258 | 0.11484 | 0.21371 | 0.2234 | 0.23198 | 0.23966 | 0.2463 | 0.25116 | 0.25564 | 0.26076 | 0.26598 | 0.2713 | 3492.8969 | 7041.6802 | 10647.6108 | 14311.9756 | 18036.0883 | 21821.2895 | 25668.9478 | 29580.4598 | 33557.2512 | 37600.7773 | 3492.8969 | 7041.6802 | 10647.6108 | 14311.9756 | 18036.0883 | 21821.2895 | 25668.9478 | 29580.4598 | 33557.2512 | 37600.7773 | 2213.1737 | 4461.7582 | 6790.4826 | 9191.9952 | 11682.3291 | 14256.2792 | 16905.4125 | 19623.2444 | 22410.8371 | 25265.3657 | 2213.1737 | 2248.5845 | 2328.7244 | 2401.5126 | 2490.3339 | 2573.9501 | 2649.1334 | 2717.8319 | 2787.5928 | 2854.5286
Ind ¦ Condensing Economizer ¦ New | NEW | I_Asphalt | Greater Toronto Area | Process - Boiler/Steam | Industrial | NA | End Use Consumption (m^3/year) | 15 | 3.7008 | 3.7778 | 3.835 | 3.8765 | 3.9012 | 3.9004 | 3.8934 | 3.8934 | 3.8935 | 3.8934 | 0.25535 | 0.26588 | 0.27531 | 0.28385 | 0.29137 | 0.29714 | 0.30254 | 0.30859 | 0.31477 | 0.32106 | 0.069 | 0.07038 | 0.071788 | 0.073223 | 0.074688 | 0.076182 | 0.077705 | 0.079259 | 0.080844 | 0.082461 | 0.18635 | 0.1955 | 0.20352 | 0.21063 | 0.21668 | 0.22096 | 0.22483 | 0.22933 | 0.23392 | 0.2386 | 2773.7711 | 5591.9225 | 8455.4556 | 11365.3924 | 14322.776 | 17328.6711 | 20384.1644 | 23490.3651 | 26648.4054 | 29859.4408 | 2773.7711 | 5591.9225 | 8455.4556 | 11365.3924 | 14322.776 | 17328.6711 | 20384.1644 | 23490.3651 | 26648.4054 | 29859.4408 | 1936.7584 | 3904.5048 | 5945.7256 | 8056.6469 | 10239.8673 | 12492.7432 | 14811.8399 | 17194.315 | 19639.5706 | 22146.0401 | 1936.7584 | 1967.7465 | 2041.2207 | 2110.9214 | 2183.2204 | 2252.8759 | 2319.0967 | 2382.4751 | 2445.2556 | 2506.4695
Ind ¦ De-stratification fans ¦ New | NEW | I_Asphalt | Greater Toronto Area | Space Heating/Ventilation | Industrial | NA | End Use Consumption (m^3/year) | 25 | 1.4153 | 1.437 | 1.4542 | 1.4672 | 1.4755 | 1.468 | 1.466 | 1.466 | 1.466 | 1.466 | 0.29918 | 0.30985 | 0.31983 | 0.32915 | 0.33764 | 0.34262 | 0.34902 | 0.356 | 0.36312 | 0.37037 | 0.2114 | 0.21563 | 0.21994 | 0.22434 | 0.22882 | 0.2334 | 0.23807 | 0.24283 | 0.24769 | 0.25264 | 0.087784 | 0.094223 | 0.099894 | 0.10482 | 0.10881 | 0.10922 | 0.11095 | 0.11317 | 0.11543 | 0.11773 | 788.9838 | 1590.5913 | 2405.1074 | 3232.8227 | 4074.0341 | 4929.0442 | 5798.1623 | 6681.7039 | 7579.9909 | 8493.352 | 788.9838 | 1590.5913 | 2405.1074 | 3232.8227 | 4074.0341 | 4929.0442 | 5798.1623 | 6681.7039 | 7579.9909 | 8493.352 | 71.4914 | 144.1266 | 215.1098 | 282.5501 | 357.337 | 438.0442 | 521.3927 | 605.1083 | 690.7999 | 777.8637 | 71.4914 | 72.6352 | 70.9832 | 67.4403 | 74.7868 | 80.7073 | 83.3485 | 83.7156 | 85.6915 | 87.0638
Ind ¦ Direct contact hot water heaters ¦ New | NEW | I_Asphalt | Greater Toronto Area | Process - Boiler/Steam | Industrial | NA | End Use Consumption (m^3/year) | 20 | 11.6065 | 11.8055 | 11.9537 | 12.0609 | 12.1248 | 12.1227 | 12.1047 | 12.1048 | 12.1049 | 12.105 | 0.46469 | 0.48212 | 0.49793 | 0.51244 | 0.52546 | 0.53588 | 0.54579 | 0.5567 | 0.56785 | 0.57921 | 0.040038 | 0.040838 | 0.041655 | 0.042488 | 0.043338 | 0.044205 | 0.045089 | 0.045991 | 0.04691 | 0.047849 | 0.42466 | 0.44128 | 0.45628 | 0.46996 | 0.48212 | 0.49168 | 0.5007 | 0.51071 | 0.52094 | 0.53136 | 2958.6892 | 5964.7174 | 9019.1527 | 12123.0852 | 15277.6277 | 18483.9158 | 21743.1087 | 25056.3895 | 28424.9658 | 31850.0702 | 2958.6892 | 5964.7174 | 9019.1527 | 12123.0852 | 15277.6277 | 18483.9158 | 21743.1087 | 25056.3895 | 28424.9658 | 31850.0702 | 2216.5209 | 4468.5062 | 6825.8425 | 9283.354 | 11836.6124 | 14481.7345 | 17215.3211 | 20034.4181 | 22936.4836 | 25919.3575 | 2216.5209 | 2251.9852 | 2357.3364 | 2457.5115 | 2553.2584 | 2645.1221 | 2733.5866 | 2819.097 | 2902.0655 | 2982.8739
Ind ¦ Energy Management and Process Improvement ¦ New | NEW | I_Asphalt | Greater Toronto Area | Cross Cutting/Behavioural | Industrial | NA | End Use Consumption (m^3/year) | 15 | 3.6479 | 3.7238 | 3.7802 | 3.8211 | 3.8455 | 3.8447 | 3.8378 | 3.8378 | 3.8379 | 3.8378 | 0.25535 | 0.26588 | 0.27531 | 0.28385 | 0.29137 | 0.29714 | 0.30254 | 0.30859 | 0.31477 | 0.32106 | 0.07 | 0.0714 | 0.072828 | 0.074285 | 0.07577 | 0.077286 | 0.078831 | 0.080408 | 0.082016 | 0.083656 | 0.18535 | 0.19448 | 0.20248 | 0.20956 | 0.2156 | 0.21985 | 0.22371 | 0.22818 | 0.23275 | 0.2374 | 74172.6937 | 149532.1505 | 226105.1468 | 303919.0119 | 383001.6399 | 463381.5014 | 545087.6558 | 628149.7638 | 712598.0998 | 798463.5648 | 74172.6937 | 149532.1505 | 226105.1468 | 303919.0119 | 383001.6399 | 463381.5014 | 545087.6558 | 628149.7638 | 712598.0998 | 798463.5648 | 51629.24 | 104084.5479 | 158944.803 | 216015.0216 | 275299.1011 | 336662.427 | 399956.3155 | 465056.4573 | 531909.2774 | 600439.462 | 51629.24 | 52455.3078 | 54860.2552 | 57070.2186 | 59284.0795 | 61363.3259 | 63293.8885 | 65100.1418 | 66852.82 | 68530.1846
Ind ¦ Exhaust gas heat recovery ¦ New | NEW | I_Asphalt | Greater Toronto Area | Process Heat | Industrial | NA | End Use Consumption (m^3/year) | 15 | 5.3148 | 5.4254 | 5.5077 | 5.5672 | 5.6027 | 5.6015 | 5.5915 | 5.5916 | 5.5916 | 5.5916 | 0.44687 | 0.46529 | 0.48179 | 0.49674 | 0.5099 | 0.51999 | 0.52944 | 0.54003 | 0.55084 | 0.56185 | 0.084079 | 0.08576 | 0.087476 | 0.089225 | 0.09101 | 0.09283 | 0.094686 | 0.09658 | 0.098512 | 0.10048 | 0.36279 | 0.37953 | 0.39431 | 0.40751 | 0.41889 | 0.42716 | 0.43475 | 0.44345 | 0.45233 | 0.46137 | 58393.0182 | 117720.3246 | 178002.9992 | 239262.5573 | 301520.9586 | 364800.6169 | 429124.4094 | 494515.6867 | 560998.2824 | 628596.5239 | 58393.0182 | 117720.3246 | 178002.9992 | 239262.5573 | 301520.9586 | 364800.6169 | 429124.4094 | 494515.6867 | 560998.2824 | 628596.5239 | 43745.5029 | 88190.9339 | 134860.0409 | 183618.4562 | 234234.0198 | 286528.2895 | 340406.8674 | 395784.7017 | 452595.421 | 510778.8489 | 43745.5029 | 44445.431 | 46669.1069 | 48758.4153 | 50615.5636 | 52294.2697 | 53878.5779 | 55377.8344 | 56810.7192 | 58183.4279
Ind ¦ Feedwater Economizers ¦ New | NEW | I_Asphalt | Greater Toronto Area | Process - Boiler/Steam | Industrial | NA | End Use Consumption (m^3/year) | 20 | 2.418 | 2.4595 | 2.4903 | 2.5127 | 2.526 | 2.5256 | 2.5218 | 2.5218 | 2.5219 | 2.5219 | 0.12392 | 0.12856 | 0.13278 | 0.13665 | 0.14012 | 0.1429 | 0.14554 | 0.14845 | 0.15143 | 0.15445 | 0.051248 | 0.052273 | 0.053318 | 0.054385 | 0.055473 | 0.056582 | 0.057714 | 0.058868 | 0.060045 | 0.061246 | 0.07267 | 0.076292 | 0.079463 | 0.082267 | 0.084651 | 0.086319 | 0.087829 | 0.089587 | 0.091381 | 0.093209 | 1849.1807 | 3727.9484 | 5636.9704 | 7576.9283 | 9548.5173 | 11552.4474 | 13589.4429 | 15660.2434 | 17765.6036 | 19906.2939 | 1849.1807 | 3727.9484 | 5636.9704 | 7576.9283 | 9548.5173 | 11552.4474 | 13589.4429 | 15660.2434 | 17765.6036 | 19906.2939 | 985.3743 | 1986.5146 | 3025.2476 | 4094.4678 | 5212.2414 | 6373.6138 | 7570.1923 | 8795.7107 | 10051.8714 | 11336.2115 | 985.3743 | 1001.1403 | 1038.7331 | 1069.2202 | 1117.7736 | 1161.3724 | 1196.5785 | 1225.5184 | 1256.1606 | 1284.3402
Ind ¦ Heat recovery to preheat make-up water ¦ New | NEW | I_Asphalt | Greater Toronto Area | Process - Boiler/Steam | Industrial | NA | End Use Consumption (m^3/year) | 25 | 3.4769 | 3.5293 | 3.5683 | 3.5965 | 3.6134 | 3.6129 | 3.6082 | 3.6083 | 3.6084 | 3.6085 | 0.2116 | 0.21908 | 0.22593 | 0.23227 | 0.23803 | 0.24275 | 0.24729 | 0.25224 | 0.2573 | 0.26245 | 0.060857 | 0.062074 | 0.063316 | 0.064582 | 0.065874 | 0.067191 | 0.068535 | 0.069906 | 0.071304 | 0.07273 | 0.15074 | 0.157 | 0.16261 | 0.16769 | 0.17215 | 0.17556 | 0.17875 | 0.18234 | 0.18599 | 0.18972 | 3883.2795 | 7828.6915 | 11837.6379 | 15911.5494 | 20051.8864 | 24260.1395 | 28537.8302 | 32886.5112 | 37307.7675 | 41803.2171 | 3883.2795 | 7828.6915 | 11837.6379 | 15911.5494 | 20051.8864 | 24260.1395 | 28537.8302 | 32886.5112 | 37307.7675 | 41803.2171 | 2401.1854 | 4840.7898 | 7372.2904 | 9985.9797 | 12701.3267 | 15511.4918 | 18405.7089 | 21375.6946 | 24422.5466 | 27542.5879 | 2401.1854 | 2439.6044 | 2531.5006 | 2613.6893 | 2715.347 | 2810.1651 | 2894.2171 | 2969.9857 | 3046.852 | 3120.0414
Ind ¦ High-efficiency burner ¦ New | NEW | I_Asphalt | Greater Toronto Area | Process - Boiler/Steam | Industrial | NA | End Use Consumption (m^3/year) | 20 | 2.5792 | 2.6234 | 2.6564 | 2.6802 | 2.6944 | 2.6939 | 2.6899 | 2.6899 | 2.69 | 2.69 | 0.1549 | 0.16071 | 0.16598 | 0.17081 | 0.17515 | 0.17863 | 0.18193 | 0.18557 | 0.18928 | 0.19307 | 0.060056 | 0.061257 | 0.062483 | 0.063732 | 0.065007 | 0.066307 | 0.067633 | 0.068986 | 0.070366 | 0.071773 | 0.094842 | 0.099448 | 0.10349 | 0.10708 | 0.11015 | 0.11232 | 0.1143 | 0.11658 | 0.11892 | 0.1213 | 1047.8691 | 2112.5041 | 3194.2832 | 4293.5927 | 5410.8265 | 6546.3869 | 7700.6843 | 8874.1379 | 10067.1754 | 11280.2332 | 1047.8691 | 2112.5041 | 3194.2832 | 4293.5927 | 5410.8265 | 6546.3869 | 7700.6843 | 8874.1379 | 10067.1754 | 11280.2332 | 587.3054 | 1184.0077 | 1798.4929 | 2428.0511 | 3082.4304 | 3759.6873 | 4456.0851 | 5168.8766 | 5899.2233 | 6646.1475 | 587.3054 | 596.7023 | 614.4853 | 629.5581 | 654.3794 | 677.2569 | 696.3978 | 712.7914 | 730.3467 | 746.9242
Ind ¦ High-efficiency burners ¦ New | NEW | I_Asphalt | Greater Toronto Area | Process Heat | Industrial | NA | End Use Consumption (m^3/year) | 20 | 8.928 | 9.0812 | 9.1951 | 9.2776 | 9.3267 | 9.3252 | 9.3113 | 9.3113 | 9.3115 | 9.3115 | 0.61959 | 0.64282 | 0.66391 | 0.68326 | 0.70062 | 0.71451 | 0.72771 | 0.74227 | 0.75713 | 0.77227 | 0.069398 | 0.070786 | 0.072202 | 0.073646 | 0.075119 | 0.076621 | 0.078154 | 0.079717 | 0.081311 | 0.082938 | 0.55019 | 0.57204 | 0.59171 | 0.60961 | 0.6255 | 0.63789 | 0.64956 | 0.66256 | 0.67582 | 0.68934 | 20020.4634 | 40361.2542 | 61029.5997 | 82032.8768 | 103378.6144 | 125074.4972 | 147128.3689 | 169548.2354 | 192342.2683 | 215518.8082 | 20020.4634 | 40361.2542 | 61029.5997 | 82032.8768 | 103378.6144 | 125074.4972 | 147128.3689 | 169548.2354 | 192342.2683 | 215518.8082 | 14998.4582 | 30236.8916 | 46156.5297 | 62728.7337 | 79928.4806 | 97733.7265 | 116125.1494 | 135085.9546 | 154601.6983 | 174660.1221 | 14998.4582 | 15238.4335 | 15919.638 | 16572.204 | 17199.7469 | 17805.2459 | 18391.4229 | 18960.8052 | 19515.7437 | 20058.4237
Ind ¦ Insulation ¦ New | NEW | I_Asphalt | Greater Toronto Area | Process - Boiler/Steam | Industrial | NA | End Use Consumption (m^3/year) | 15 | 5.3148 | 5.4254 | 5.5077 | 5.5672 | 5.6027 | 5.6015 | 5.5915 | 5.5916 | 5.5916 | 5.5916 | 0.12768 | 0.13294 | 0.13765 | 0.14192 | 0.14569 | 0.14857 | 0.15127 | 0.1543 | 0.15738 | 0.16053 | 0.024023 | 0.024503 | 0.024993 | 0.025493 | 0.026003 | 0.026523 | 0.027053 | 0.027594 | 0.028146 | 0.028709 | 0.10365 | 0.10844 | 0.11266 | 0.11643 | 0.11968 | 0.12205 | 0.12422 | 0.1267 | 0.12924 | 0.13182 | 2671.0388 | 5384.8143 | 8142.2906 | 10944.452 | 13792.3028 | 16686.8685 | 19629.1954 | 22620.3516 | 25661.4274 | 28753.5356 | 2671.0388 | 5384.8143 | 8142.2906 | 10944.452 | 13792.3028 | 16686.8685 | 19629.1954 | 22620.3516 | 25661.4274 | 28753.5356 | 2001.0258 | 4034.0681 | 6169.6543 | 8401.4417 | 10718.633 | 13112.9188 | 15579.8652 | 18115.4908 | 20716.6894 | 23380.6551 | 2001.0258 | 2033.0422 | 2135.5863 | 2231.7873 | 2317.1913 | 2394.2858 | 2466.9464 | 2535.6256 | 2601.1986 | 2663.9657
Ind ¦ Radiant heaters ¦ New | NEW | I_Asphalt | Greater Toronto Area | Space Heating/Ventilation | Industrial | NA | End Use Consumption (m^3/year) | 20 | 1.4656 | 1.4912 | 1.5115 | 1.5269 | 1.5367 | 1.5277 | 1.5255 | 1.5255 | 1.5255 | 1.5255 | 0.98582 | 1.0231 | 1.0578 | 1.0899 | 1.1188 | 1.1346 | 1.1555 | 1.1787 | 1.2022 | 1.2263 | 0.67263 | 0.68608 | 0.69981 | 0.7138 | 0.72808 | 0.74264 | 0.75749 | 0.77264 | 0.78809 | 0.80386 | 0.31319 | 0.33701 | 0.35795 | 0.37608 | 0.39073 | 0.39191 | 0.39804 | 0.40601 | 0.41413 | 0.42239 | 1257.4429 | 2535.0049 | 3833.1399 | 5152.3112 | 6492.9918 | 7855.6642 | 9240.8212 | 10648.9655 | 12080.6104 | 13536.2798 | 1257.4429 | 2535.0049 | 3833.1399 | 5152.3112 | 6492.9918 | 7855.6642 | 9240.8212 | 10648.9655 | 12080.6104 | 13536.2798 | 236.9113 | 477.6131 | 716.0505 | 947.5901 | 1198.3955 | 1464.9811 | 1739.3934 | 2016.0968 | 2298.9321 | 2586.4033 | 236.9113 | 240.7018 | 238.4374 | 231.5396 | 250.8054 | 266.5856 | 274.4122 | 276.7034 | 282.8353 | 287.4712
Ind ¦ Steam trap survey and repair ¦ New | NEW | I_Asphalt | Greater Toronto Area | Process - Boiler/Steam | Industrial | NA | End Use Consumption (m^3/year) | 3 | 0.74751 | 0.79708 | 0.84877 | 0.8911 | 0.91312 | 0.91238 | 0.90622 | 0.90625 | 0.90632 | 0.90624 | 0.023145 | 0.025173 | 0.027342 | 0.029279 | 0.030603 | 0.03119 | 0.031599 | 0.032232 | 0.032879 | 0.033534 | 0.030962 | 0.031582 | 0.032213 | 0.032858 | 0.033515 | 0.034185 | 0.034869 | 0.035566 | 0.036277 | 0.037003 | -0.0078176 | -0.0064086 | -0.0048715 | -0.0035782 | -0.0029118 | -0.0029954 | -0.00327 | -0.0033344 | -0.0033984 | -0.0034693 | 2465.5743 | 4970.5978 | 7515.9606 | 10102.571 | 12731.3564 | 15403.2632 | 18119.2573 | 20880.3246 | 23687.4715 | 26541.7251 | 0 | 0 | 0 | 0 | 0 | 0 | 0 | 0 | 0 | 0 | 0 | 0 | 0 | 0 | 0 | 0 | 0 | 0 | 0 | 0 | 0 | 0 | 0 | 0 | 0 | 0 | 0 | 0 | 0 | 0
Ind ¦ Ventilation heat recovery ¦ New | NEW | I_Asphalt | Greater Toronto Area | Space Heating/Ventilation | Industrial | NA | End Use Consumption (m^3/year) | 20 | 4.3968 | 4.4736 | 4.5345 | 4.5806 | 4.61 | 4.5832 | 4.5764 | 4.5765 | 4.5764 | 4.5764 | 0.49291 | 0.51155 | 0.52888 | 0.54494 | 0.5594 | 0.56728 | 0.57777 | 0.58933 | 0.60111 | 0.61313 | 0.11211 | 0.11435 | 0.11663 | 0.11897 | 0.12135 | 0.12377 | 0.12625 | 0.12877 | 0.13135 | 0.13398 | 0.3808 | 0.3972 | 0.41225 | 0.42598 | 0.43806 | 0.4435 | 0.45152 | 0.46055 | 0.46976 | 0.47915 | 1283.6396 | 2587.8175 | 3912.997 | 5259.651 | 6628.2625 | 8019.3239 | 9433.3383 | 10870.819 | 12332.2898 | 13818.2857 | 1283.6396 | 2587.8175 | 3912.997 | 5259.651 | 6628.2625 | 8019.3239 | 9433.3383 | 10870.819 | 12332.2898 | 13818.2857 | 880.2933 | 1774.6713 | 2707.064 | 3674.6884 | 4678.6668 | 5717.043 | 6787.4644 | 7887.992 | 9018.0418 | 10176.5037 | 880.2933 | 894.378 | 932.3927 | 967.6244 | 1003.9784 | 1038.3762 | 1070.4214 | 1100.5276 | 1130.0498 | 1158.4619
Ind ¦ Ventilation optimization ¦ New | NEW | I_Asphalt | Greater Toronto Area | Space Heating/Ventilation | Industrial | NA | End Use Consumption (m^3/year) | 15 | 2.256 | 2.3037 | 2.3416 | 2.3703 | 2.3886 | 2.3719 | 2.3677 | 2.3677 | 2.3677 | 2.3677 | 0.54194 | 0.56449 | 0.58524 | 0.60426 | 0.62109 | 0.62909 | 0.64054 | 0.65336 | 0.66642 | 0.67974 | 0.24023 | 0.24503 | 0.24993 | 0.25493 | 0.26003 | 0.26523 | 0.27053 | 0.27594 | 0.28146 | 0.28709 | 0.30171 | 0.31946 | 0.33531 | 0.34933 | 0.36107 | 0.36387 | 0.37 | 0.37741 | 0.38496 | 0.39265 | 1479.3446 | 2982.3587 | 4509.5763 | 6061.5426 | 7638.8139 | 9241.9579 | 10871.5544 | 12528.1947 | 14212.4829 | 15925.0351 | 1479.3446 | 2982.3587 | 4509.5763 | 6061.5426 | 7638.8139 | 9241.9579 | 10871.5544 | 12528.1947 | 14212.4829 | 15925.0351 | 829.137 | 1671.5402 | 2542.6145 | 3437.7921 | 4370.3729 | 5337.1308 | 6332.3343 | 7351.709 | 8396.6169 | 9465.4047 | 829.137 | 842.4032 | 871.0743 | 895.1775 | 932.5809 | 966.7579 | 995.2035 | 1019.3746 | 1044.9079 | 1068.7878
Ind ¦ Warehouse loading dock seals ¦ New | NEW | I_Asphalt | Greater Toronto Area | Space Heating/Ventilation | Industrial | NA | End Use Consumption (m^3/year) | 10 | 0.65563 | 0.67466 | 0.68975 | 0.70118 | 0.70846 | 0.70181 | 0.70013 | 0.70014 | 0.70014 | 0.70012 | 0.098874 | 0.10378 | 0.10822 | 0.11222 | 0.11565 | 0.11685 | 0.11891 | 0.12129 | 0.12371 | 0.12618 | 0.15081 | 0.15382 | 0.1569 | 0.16004 | 0.16324 | 0.1665 | 0.16983 | 0.17323 | 0.1767 | 0.18023 | -0.051935 | -0.050045 | -0.048679 | -0.047824 | -0.047591 | -0.04965 | -0.050928 | -0.051945 | -0.052985 | -0.054047 | 467.4318 | 942.3425 | 1424.9009 | 1915.2791 | 2413.653 | 2920.202 | 3435.1092 | 3958.5615 | 4490.7498 | 5031.8687 | 0 | 0 | 0 | 0 | 0 | 0 | 0 | 0 | 0 | 0 | 0 | 0 | 0 | 0 | 0 | 0 | 0 | 0 | 0 | 0 | 0 | 0 | 0 | 0 | 0 | 0 | 0 | 0 | 0 | 0
Ind ¦ Advanced boiler controls including air/fuel mix control | RET | I_Asphalt | Greater Toronto Area | Process - Boiler/Steam | Industrial | NA | End Use Consumption (m^3/year) | 15 | 4.1594 | 4.246 | 4.3104 | 4.357 | 4.3847 | 4.3838 | 4.376 | 4.376 | 4.3761 | 4.376 | 0.12768 | 0.13294 | 0.13765 | 0.14192 | 0.14569 | 0.14857 | 0.15127 | 0.1543 | 0.15738 | 0.16053 | 0.030695 | 0.031309 | 0.031936 | 0.032574 | 0.033226 | 0.03389 | 0.034568 | 0.035259 | 0.035965 | 0.036684 | 0.09698 | 0.10163 | 0.10572 | 0.10935 | 0.11246 | 0.11468 | 0.1167 | 0.11904 | 0.12142 | 0.12384 | 86689.237 | 86255.7908 | 85824.5119 | 85395.3893 | 84968.4124 | 84543.5703 | 84120.8525 | 83700.2482 | 83281.7469 | 82865.3382 | 86689.237 | 86255.7908 | 85824.5119 | 85395.3893 | 84968.4124 | 84543.5703 | 84120.8525 | 83700.2482 | 83281.7469 | 82865.3382 | 4631.7608 | 9360.6795 | 14146.2715 | 18951.1632 | 23727.3707 | 28425.9175 | 33000.7803 | 37412.7184 | 41626.4179 | 45614.2454 | 4631.7608 | 4728.9187 | 4785.5921 | 4804.8916 | 4776.2075 | 4698.5468 | 4574.8628 | 4411.9381 | 4213.6995 | 3987.8275
Ind ¦ Advanced heating and process control | RET | I_Asphalt | Greater Toronto Area | Process Heat | Industrial | NA | End Use Consumption (m^3/year) | 15 | 5.3148 | 5.4254 | 5.5077 | 5.5672 | 5.6027 | 5.6015 | 5.5915 | 5.5916 | 5.5916 | 5.5916 | 0.31919 | 0.33235 | 0.34413 | 0.35481 | 0.36422 | 0.37142 | 0.37817 | 0.38574 | 0.39346 | 0.40132 | 0.060056 | 0.061257 | 0.062483 | 0.063732 | 0.065007 | 0.066307 | 0.067633 | 0.068986 | 0.070366 | 0.071773 | 0.25913 | 0.27109 | 0.28165 | 0.29108 | 0.29921 | 0.30511 | 0.31054 | 0.31675 | 0.32309 | 0.32955 | 1276946.2214 | 1270561.4903 | 1264208.6828 | 1257887.6394 | 1251598.2012 | 1245340.2102 | 1239113.5091 | 1232917.9416 | 1226753.3519 | 1220619.5851 | 1276946.2214 | 1270561.4903 | 1264208.6828 | 1257887.6394 | 1251598.2012 | 1245340.2102 | 1239113.5091 | 1232917.9416 | 1226753.3519 | 1220619.5851 | 71388.6949 | 144707.4015 | 219228.253 | 293982.118 | 368042.3754 | 440605.9825 | 510918.8426 | 578320.4027 | 642252.6481 | 702288.0699 | 71388.6949 | 73318.7066 | 74520.8515 | 74753.865 | 74060.2574 | 72563.6071 | 70312.86 | 67401.5601 | 63932.2454 | 60035.4218
Ind ¦ Air compressor heat recovery | RET | I_Asphalt | Greater Toronto Area | Space Heating/Ventilation | Industrial | NA | End Use Consumption (m^3/year) | 25 | 2.502 | 2.5404 | 2.5708 | 2.5939 | 2.6085 | 2.5951 | 2.5917 | 2.5918 | 2.5917 | 2.5917 | 0.78535 | 0.81335 | 0.83956 | 0.86403 | 0.8863 | 0.89938 | 0.91617 | 0.9345 | 0.95318 | 0.97223 | 0.31389 | 0.32017 | 0.32658 | 0.33311 | 0.33977 | 0.34656 | 0.3535 | 0.36057 | 0.36778 | 0.37513 | 0.47146 | 0.49318 | 0.51299 | 0.53092 | 0.54653 | 0.55281 | 0.56267 | 0.57393 | 0.58541 | 0.5971 | 53499.6434 | 53232.1452 | 52965.9845 | 52701.1545 | 52437.6488 | 52175.4605 | 51914.5832 | 51655.0103 | 51396.7353 | 51139.7516 | 53499.6434 | 53232.1452 | 52965.9845 | 52701.1545 | 52437.6488 | 52175.4605 | 51914.5832 | 51655.0103 | 51396.7353 | 51139.7516 | 1817.022 | 3629.6067 | 5421.9372 | 7245.308 | 9085.2047 | 10918.0287 | 12726.16 | 14511.2383 | 16264.5471 | 17985.9318 | 1817.022 | 1812.5847 | 1792.3305 | 1823.3708 | 1839.8967 | 1832.824 | 1808.1312 | 1785.0784 | 1753.3088 | 1721.3847
Ind ¦ Air curtains | RET | I_Asphalt | Greater Toronto Area | Space Heating/Ventilation | Industrial | NA | End Use Consumption (m^3/year) | 15 | 0.92289 | 0.94244 | 0.95793 | 0.96967 | 0.97714 | 0.97032 | 0.9686 | 0.96861 | 0.96861 | 0.96859 | 0.13548 | 0.14112 | 0.14631 | 0.15106 | 0.15527 | 0.15727 | 0.16013 | 0.16334 | 0.16661 | 0.16993 | 0.1468 | 0.14974 | 0.15274 | 0.15579 | 0.15891 | 0.16208 | 0.16533 | 0.16863 | 0.172 | 0.17544 | -0.01132 | -0.0086192 | -0.0064252 | -0.0047254 | -0.0036321 | -0.0048103 | -0.0051917 | -0.0052929 | -0.0053996 | -0.0055101 | 31845.0258 | 31685.8007 | 31527.3717 | 31369.7348 | 31212.8862 | 31056.8217 | 30901.5376 | 30747.0299 | 30593.2948 | 30440.3283 | 0 | 0 | 0 | 0 | 0 | 0 | 0 | 0 | 0 | 0 | 0 | 0 | 0 | 0 | 0 | 0 | 0 | 0 | 0 | 0 | 0 | 0 | 0 | 0 | 0 | 0 | 0 | 0 | 0 | 0
Ind ¦ Automated temperature control | RET | I_Asphalt | Greater Toronto Area | Space Heating/Ventilation | Industrial | NA | End Use Consumption (m^3/year) | 25 | 1.1676 | 1.1855 | 1.1997 | 1.2105 | 1.2173 | 1.2111 | 1.2095 | 1.2095 | 1.2095 | 1.2095 | 0.26178 | 0.27112 | 0.27985 | 0.28801 | 0.29543 | 0.29979 | 0.30539 | 0.3115 | 0.31773 | 0.32408 | 0.22421 | 0.22869 | 0.23327 | 0.23793 | 0.24269 | 0.24755 | 0.2525 | 0.25755 | 0.2627 | 0.26795 | 0.037574 | 0.042423 | 0.046585 | 0.050076 | 0.052741 | 0.052247 | 0.052892 | 0.053952 | 0.055029 | 0.056126 | 41280.5891 | 41074.1861 | 40868.8152 | 40664.4711 | 40461.1487 | 40258.843 | 40057.5488 | 39857.261 | 39657.9747 | 39459.6849 | 41280.5891 | 41074.1861 | 40868.8152 | 40664.4711 | 40461.1487 | 40258.843 | 40057.5488 | 39857.261 | 39657.9747 | 39459.6849 | 75.0998 | 142.4065 | 199.5275 | 264.8248 | 335.5854 | 406.6169 | 474.6891 | 542.2826 | 608.6517 | 675.4893 | 75.0998 | 67.3066 | 57.121 | 65.2974 | 70.7606 | 71.0315 | 68.0721 | 67.5936 | 66.3691 | 66.8376
Ind ¦ Blow down heat recovery and control | RET | I_Asphalt | Greater Toronto Area | Process - Boiler/Steam | Industrial | NA | End Use Consumption (m^3/year) | 20 | 1.9672 | 2.0009 | 2.026 | 2.0442 | 2.055 | 2.0547 | 2.0516 | 2.0517 | 2.0517 | 2.0517 | 0.061959 | 0.064282 | 0.066391 | 0.068326 | 0.070062 | 0.071451 | 0.072771 | 0.074227 | 0.075713 | 0.077227 | 0.031496 | 0.032126 | 0.032769 | 0.033424 | 0.034093 | 0.034774 | 0.03547 | 0.036179 | 0.036903 | 0.037641 | 0.030463 | 0.032156 | 0.033622 | 0.034902 | 0.035969 | 0.036676 | 0.037301 | 0.038048 | 0.03881 | 0.039587 | 49536.7069 | 49289.0233 | 49042.5782 | 48797.3653 | 48553.3785 | 48310.6116 | 48069.0585 | 47828.7133 | 47589.5697 | 47351.6218 | 49536.7069 | 49289.0233 | 49042.5782 | 48797.3653 | 48553.3785 | 48310.6116 | 48069.0585 | 47828.7133 | 47589.5697 | 47351.6218 | 1570.1272 | 3131.122 | 4668.9684 | 6236.5553 | 7821.1043 | 9400.8632 | 10959.9968 | 12501.7467 | 14018.8953 | 15512.7179 | 1570.1272 | 1560.9948 | 1537.8464 | 1567.5869 | 1584.549 | 1579.7588 | 1559.1337 | 1541.7499 | 1517.1486 | 1493.8226
Ind ¦ Boiler combustion air preheat | RET | I_Asphalt | Greater Toronto Area | Process - Boiler/Steam | Industrial | NA | End Use Consumption (m^3/year) | 20 | 68.9876 | 69.0887 | 69.1845 | 69.2782 | 69.3709 | 69.4563 | 69.5363 | 69.6241 | 69.7143 | 69.809 | 2.0992 | 2.1443 | 2.1902 | 2.2371 | 2.2849 | 2.3334 | 2.3828 | 2.4336 | 2.4854 | 2.5386 | 0.030429 | 0.031037 | 0.031658 | 0.032291 | 0.032937 | 0.033596 | 0.034267 | 0.034953 | 0.035652 | 0.036365 | 2.0688 | 2.1133 | 2.1586 | 2.2048 | 2.2519 | 2.2998 | 2.3486 | 2.3986 | 2.4498 | 2.5022 | 63690.0517 | 63371.6014 | 63054.7434 | 62739.4697 | 62425.7723 | 62113.6435 | 61803.0753 | 61494.0599 | 61186.5896 | 60880.6566 | 63690.0517 | 63371.6014 | 63054.7434 | 62739.4697 | 62425.7723 | 62113.6435 | 61803.0753 | 61494.0599 | 61186.5896 | 60880.6566 | 3525.2055 | 7144.4806 | 10822.5997 | 14521.1963 | 18200.1798 | 21819.4579 | 25340.6931 | 28728.9536 | 31954.0869 | 34991.7481 | 3525.2055 | 3619.2751 | 3678.1191 | 3698.5966 | 3678.9835 | 3619.2781 | 3521.2351 | 3388.2605 | 3225.1333 | 3037.6613
Ind ¦ Condensate return | RET | I_Asphalt | Greater Toronto Area | Process - Boiler/Steam | Industrial | NA | End Use Consumption (m^3/year) | 25 | 1.6724 | 1.6976 | 1.7164 | 1.73 | 1.7381 | 1.7378 | 1.7356 | 1.7356 | 1.7357 | 1.7357 | 0.070532 | 0.073026 | 0.07531 | 0.077423 | 0.079342 | 0.080918 | 0.082429 | 0.08408 | 0.085765 | 0.087483 | 0.042173 | 0.043016 | 0.043877 | 0.044754 | 0.045649 | 0.046562 | 0.047494 | 0.048443 | 0.049412 | 0.050401 | 0.028359 | 0.03001 | 0.031433 | 0.032669 | 0.033693 | 0.034355 | 0.034936 | 0.035637 | 0.036353 | 0.037082 | 59758.567 | 59459.7742 | 59162.4753 | 58866.6629 | 58572.3296 | 58279.468 | 57988.0706 | 57698.1303 | 57409.6396 | 57122.5914 | 59758.567 | 59459.7742 | 59162.4753 | 58866.6629 | 58572.3296 | 58279.468 | 57988.0706 | 57698.1303 | 57409.6396 | 57122.5914 | 1018.8258 | 2002.5248 | 2942.1511 | 3916.6336 | 4914.0934 | 5911.0175 | 6892.0307 | 7867.3681 | 8832.8284 | 9795.3566 | 1018.8258 | 983.699 | 939.6263 | 974.4825 | 997.4598 | 996.9241 | 981.0132 | 975.3373 | 965.4604 | 962.5281
Ind ¦ Condensing boiler | RET | I_Asphalt | Greater Toronto Area | Process - Boiler/Steam | Industrial | NA | End Use Consumption (m^3/year) | 20 | 3.224 | 3.2793 | 3.3205 | 3.3502 | 3.368 | 3.3674 | 3.3624 | 3.3624 | 3.3625 | 3.3625 | 0.3098 | 0.32141 | 0.33195 | 0.34163 | 0.35031 | 0.35725 | 0.36386 | 0.37114 | 0.37856 | 0.38614 | 0.09609 | 0.098012 | 0.099972 | 0.10197 | 0.10401 | 0.10609 | 0.10821 | 0.11038 | 0.11258 | 0.11484 | 0.21371 | 0.2234 | 0.23198 | 0.23966 | 0.2463 | 0.25116 | 0.25564 | 0.26076 | 0.26598 | 0.2713 | 133670.4788 | 133002.1264 | 132337.1158 | 131675.4302 | 131017.0531 | 130361.9678 | 129710.158 | 129061.6072 | 128416.2991 | 127774.2177 | 133670.4788 | 133002.1264 | 132337.1158 | 131675.4302 | 131017.0531 | 130361.9678 | 129710.158 | 129061.6072 | 128416.2991 | 127774.2177 | 6320.473 | 12740.3075 | 19204.5501 | 25716.9744 | 32221.4309 | 38653.1688 | 44954.4798 | 51088.4208 | 57012.7019 | 62697.8086 | 6320.473 | 6419.8345 | 6464.2426 | 6512.4243 | 6504.4565 | 6431.7379 | 6301.311 | 6133.941 | 5924.2811 | 5685.1067
Ind ¦ Condensing Economizer | RET | I_Asphalt | Greater Toronto Area | Process - Boiler/Steam | Industrial | NA | End Use Consumption (m^3/year) | 15 | 3.7008 | 3.7778 | 3.835 | 3.8765 | 3.9012 | 3.9004 | 3.8934 | 3.8934 | 3.8935 | 3.8934 | 0.25535 | 0.26588 | 0.27531 | 0.28385 | 0.29137 | 0.29714 | 0.30254 | 0.30859 | 0.31477 | 0.32106 | 0.069 | 0.07038 | 0.071788 | 0.073223 | 0.074688 | 0.076182 | 0.077705 | 0.079259 | 0.080844 | 0.082461 | 0.18635 | 0.1955 | 0.20352 | 0.21063 | 0.21668 | 0.22096 | 0.22483 | 0.22933 | 0.23392 | 0.2386 | 106150.0861 | 105619.3357 | 105091.239 | 104565.7828 | 104042.9539 | 103522.7391 | 103005.1255 | 102490.0998 | 101977.6493 | 101467.7611 | 106150.0861 | 105619.3357 | 105091.239 | 104565.7828 | 104042.9539 | 103522.7391 | 103005.1255 | 102490.0998 | 101977.6493 | 101467.7611 | 5531.0746 | 11180.0547 | 16895.1875 | 22637.6884 | 28352.1695 | 33981.073 | 39470.5794 | 44776.1209 | 49856.2682 | 54678.7564 | 5531.0746 | 5648.9801 | 5715.1328 | 5742.5009 | 5714.4812 | 5628.9034 | 5489.5064 | 5305.5415 | 5080.1473 | 4822.4882
Ind ¦ De-stratification fans | RET | I_Asphalt | Greater Toronto Area | Space Heating/Ventilation | Industrial | NA | End Use Consumption (m^3/year) | 25 | 1.4153 | 1.437 | 1.4542 | 1.4672 | 1.4755 | 1.468 | 1.466 | 1.466 | 1.466 | 1.466 | 0.29918 | 0.30985 | 0.31983 | 0.32915 | 0.33764 | 0.34262 | 0.34902 | 0.356 | 0.36312 | 0.37037 | 0.2114 | 0.21563 | 0.21994 | 0.22434 | 0.22882 | 0.2334 | 0.23807 | 0.24283 | 0.24769 | 0.25264 | 0.087784 | 0.094223 | 0.099894 | 0.10482 | 0.10881 | 0.10922 | 0.11095 | 0.11317 | 0.11543 | 0.11773 | 30193.8023 | 30042.8333 | 29892.6191 | 29743.156 | 29594.4402 | 29446.468 | 29299.2357 | 29152.7395 | 29006.9758 | 28861.9409 | 30193.8023 | 30042.8333 | 29892.6191 | 29743.156 | 29594.4402 | 29446.468 | 29299.2357 | 29152.7395 | 29006.9758 | 28861.9409 | 204.168 | 395.8434 | 571.161 | 758.657 | 954.1995 | 1149.693 | 1340.0329 | 1529.1006 | 1715.6985 | 1902.5023 | 204.168 | 191.6755 | 175.3176 | 187.496 | 195.5425 | 195.4935 | 190.3398 | 189.0677 | 186.5979 | 186.8038
Ind ¦ Direct contact hot water heaters | RET | I_Asphalt | Greater Toronto Area | Process - Boiler/Steam | Industrial | NA | End Use Consumption (m^3/year) | 20 | 11.6065 | 11.8055 | 11.9537 | 12.0609 | 12.1248 | 12.1227 | 12.1047 | 12.1048 | 12.1049 | 12.105 | 0.46469 | 0.48212 | 0.49793 | 0.51244 | 0.52546 | 0.53588 | 0.54579 | 0.5567 | 0.56785 | 0.57921 | 0.040038 | 0.040838 | 0.041655 | 0.042488 | 0.043338 | 0.044205 | 0.045089 | 0.045991 | 0.04691 | 0.047849 | 0.42466 | 0.44128 | 0.45628 | 0.46996 | 0.48212 | 0.49168 | 0.5007 | 0.51071 | 0.52094 | 0.53136 | 113226.7585 | 112660.6248 | 112097.3216 | 111536.835 | 110979.1508 | 110424.2551 | 109872.1338 | 109322.7731 | 108776.1593 | 108232.2785 | 113226.7585 | 112660.6248 | 112097.3216 | 111536.835 | 110979.1508 | 110424.2551 | 109872.1338 | 109322.7731 | 108776.1593 | 108232.2785 | 6330.0321 | 12831.1982 | 19438.9584 | 26082.8782 | 32689.4203 | 39185.1137 | 45499.825 | 51569.8251 | 57340.3672 | 62767.5539 | 6330.0321 | 6501.1661 | 6607.7602 | 6643.9198 | 6606.542 | 6495.6934 | 6314.7113 | 6070.0001 | 5770.5421 | 5427.1868
Ind ¦ Energy Management and Process Improvement | RET | I_Asphalt | Greater Toronto Area | Cross Cutting/Behavioural | Industrial | NA | End Use Consumption (m^3/year) | 15 | 3.6479 | 3.7238 | 3.7802 | 3.8211 | 3.8455 | 3.8447 | 3.8378 | 3.8378 | 3.8379 | 3.8378 | 0.25535 | 0.26588 | 0.27531 | 0.28385 | 0.29137 | 0.29714 | 0.30254 | 0.30859 | 0.31477 | 0.32106 | 0.07 | 0.0714 | 0.072828 | 0.074285 | 0.07577 | 0.077286 | 0.078831 | 0.080408 | 0.082016 | 0.083656 | 0.18535 | 0.19448 | 0.20248 | 0.20956 | 0.2156 | 0.21985 | 0.22371 | 0.22818 | 0.23275 | 0.2374 | 2838531.9329 | 2824339.2733 | 2810217.5769 | 2796166.489 | 2782185.6566 | 2768274.7283 | 2754433.3547 | 2740661.1879 | 2726957.8819 | 2713323.0925 | 2838531.9329 | 2824339.2733 | 2810217.5769 | 2796166.489 | 2782185.6566 | 2768274.7283 | 2754433.3547 | 2740661.1879 | 2726957.8819 | 2713323.0925 | 147444.9183 | 298013.9544 | 450332.9098 | 603395.9409 | 755733.3863 | 905814.2776 | 1052208.1553 | 1193735.422 | 1329294.6929 | 1458028.958 | 147444.9183 | 150569.0362 | 152318.9553 | 153063.0312 | 152337.4454 | 150080.8913 | 146393.8776 | 141527.2667 | 135559.2709 | 128734.2652
Ind ¦ Exhaust gas heat recovery | RET | I_Asphalt | Greater Toronto Area | Process Heat | Industrial | NA | End Use Consumption (m^3/year) | 15 | 5.3148 | 5.4254 | 5.5077 | 5.5672 | 5.6027 | 5.6015 | 5.5915 | 5.5916 | 5.5916 | 5.5916 | 0.44687 | 0.46529 | 0.48179 | 0.49674 | 0.5099 | 0.51999 | 0.52944 | 0.54003 | 0.55084 | 0.56185 | 0.084079 | 0.08576 | 0.087476 | 0.089225 | 0.09101 | 0.09283 | 0.094686 | 0.09658 | 0.098512 | 0.10048 | 0.36279 | 0.37953 | 0.39431 | 0.40751 | 0.41889 | 0.42716 | 0.43475 | 0.44345 | 0.45233 | 0.46137 | 2234655.8874 | 2223482.6079 | 2212365.1949 | 2201303.3689 | 2190296.8521 | 2179345.3678 | 2168448.641 | 2157606.3978 | 2146818.3658 | 2136084.274 | 2234655.8874 | 2223482.6079 | 2212365.1949 | 2201303.3689 | 2190296.8521 | 2179345.3678 | 2168448.641 | 2157606.3978 | 2146818.3658 | 2136084.274 | 124930.216 | 253237.9526 | 383649.4428 | 514468.7065 | 644074.1569 | 771060.4694 | 894107.9745 | 1012060.7047 | 1123942.1342 | 1229004.1223 | 124930.216 | 128307.7366 | 130411.4902 | 130819.2637 | 129605.4505 | 126986.3125 | 123047.5051 | 117952.7302 | 111881.4295 | 105061.9881
Ind ¦ Feedwater Economizers | RET | I_Asphalt | Greater Toronto Area | Process - Boiler/Steam | Industrial | NA | End Use Consumption (m^3/year) | 20 | 2.418 | 2.4595 | 2.4903 | 2.5127 | 2.526 | 2.5256 | 2.5218 | 2.5218 | 2.5219 | 2.5219 | 0.12392 | 0.12856 | 0.13278 | 0.13665 | 0.14012 | 0.1429 | 0.14554 | 0.14845 | 0.15143 | 0.15445 | 0.051248 | 0.052273 | 0.053318 | 0.054385 | 0.055473 | 0.056582 | 0.057714 | 0.058868 | 0.060045 | 0.061246 | 0.07267 | 0.076292 | 0.079463 | 0.082267 | 0.084651 | 0.086319 | 0.087829 | 0.089587 | 0.091381 | 0.093209 | 70766.7241 | 70412.8905 | 70060.826 | 69710.5219 | 69361.9693 | 69015.1594 | 68670.0836 | 68326.7332 | 67985.0995 | 67645.1741 | 70766.7241 | 70412.8905 | 70060.826 | 69710.5219 | 69361.9693 | 69015.1594 | 68670.0836 | 68326.7332 | 67985.0995 | 67645.1741 | 2814.0726 | 5646.0309 | 8472.5625 | 11334.1801 | 14208.6248 | 17064.7638 | 19877.4129 | 22640.3001 | 25337.8883 | 27963.5562 | 2814.0726 | 2831.9583 | 2826.5315 | 2861.6176 | 2874.4447 | 2856.1391 | 2812.6491 | 2762.8872 | 2697.5883 | 2625.6679
Ind ¦ Heat recovery to preheat make-up water | RET | I_Asphalt | Greater Toronto Area | Process - Boiler/Steam | Industrial | NA | End Use Consumption (m^3/year) | 25 | 3.4769 | 3.5293 | 3.5683 | 3.5965 | 3.6134 | 3.6129 | 3.6082 | 3.6083 | 3.6084 | 3.6085 | 0.2116 | 0.21908 | 0.22593 | 0.23227 | 0.23803 | 0.24275 | 0.24729 | 0.25224 | 0.2573 | 0.26245 | 0.060857 | 0.062074 | 0.063316 | 0.064582 | 0.065874 | 0.067191 | 0.068535 | 0.069906 | 0.071304 | 0.07273 | 0.15074 | 0.157 | 0.16261 | 0.16769 | 0.17215 | 0.17556 | 0.17875 | 0.18234 | 0.18599 | 0.18972 | 148610.1206 | 147867.07 | 147127.7346 | 146392.096 | 145660.1355 | 144931.8348 | 144207.1756 | 143486.1398 | 142768.7091 | 142054.8655 | 148610.1206 | 147867.07 | 147127.7346 | 146392.096 | 145660.1355 | 144931.8348 | 144207.1756 | 143486.1398 | 142768.7091 | 142054.8655 | 6857.4047 | 13815.453 | 20815.7525 | 27872.9107 | 34927.6842 | 41910.1989 | 48758.7808 | 55436.4261 | 61898.42 | 68114.4079 | 6857.4047 | 6958.0484 | 7000.2995 | 7057.1582 | 7054.7736 | 6982.5147 | 6848.5819 | 6677.6453 | 6461.9939 | 6215.9878
Ind ¦ High-efficiency burner | RET | I_Asphalt | Greater Toronto Area | Process - Boiler/Steam | Industrial | NA | End Use Consumption (m^3/year) | 20 | 2.5792 | 2.6234 | 2.6564 | 2.6802 | 2.6944 | 2.6939 | 2.6899 | 2.6899 | 2.69 | 2.69 | 0.1549 | 0.16071 | 0.16598 | 0.17081 | 0.17515 | 0.17863 | 0.18193 | 0.18557 | 0.18928 | 0.19307 | 0.060056 | 0.061257 | 0.062483 | 0.063732 | 0.065007 | 0.066307 | 0.067633 | 0.068986 | 0.070366 | 0.071773 | 0.094842 | 0.099448 | 0.10349 | 0.10708 | 0.11015 | 0.11232 | 0.1143 | 0.11658 | 0.11892 | 0.1213 | 40101.1437 | 39900.6379 | 39701.1347 | 39502.6291 | 39305.1159 | 39108.5903 | 38913.0474 | 38718.4822 | 38524.8897 | 38332.2653 | 40101.1437 | 39900.6379 | 39701.1347 | 39502.6291 | 39305.1159 | 39108.5903 | 38913.0474 | 38718.4822 | 38524.8897 | 38332.2653 | 1677.251 | 3368.9786 | 5061.0621 | 6771.913 | 8487.8666 | 10190.6972 | 11865.3118 | 13506.4628 | 15104.3808 | 16654.1108 | 1677.251 | 1691.7276 | 1692.0835 | 1710.8509 | 1715.9536 | 1702.8306 | 1674.6146 | 1641.151 | 1597.918 | 1549.73
Ind ¦ High-efficiency burners | RET | I_Asphalt | Greater Toronto Area | Process Heat | Industrial | NA | End Use Consumption (m^3/year) | 20 | 8.928 | 9.0812 | 9.1951 | 9.2776 | 9.3267 | 9.3252 | 9.3113 | 9.3113 | 9.3115 | 9.3115 | 0.61959 | 0.64282 | 0.66391 | 0.68326 | 0.70062 | 0.71451 | 0.72771 | 0.74227 | 0.75713 | 0.77227 | 0.069398 | 0.070786 | 0.072202 | 0.073646 | 0.075119 | 0.076621 | 0.078154 | 0.079717 | 0.081311 | 0.082938 | 0.55019 | 0.57204 | 0.59171 | 0.60961 | 0.6255 | 0.63789 | 0.64956 | 0.66256 | 0.67582 | 0.68934 | 766167.7328 | 762336.8942 | 758525.2097 | 754732.5836 | 750958.9207 | 747204.1261 | 743468.1055 | 739750.765 | 736052.0111 | 732371.7511 | 766167.7328 | 762336.8942 | 758525.2097 | 754732.5836 | 750958.9207 | 747204.1261 | 743468.1055 | 739750.765 | 736052.0111 | 732371.7511 | 42833.2169 | 86824.4409 | 131536.9518 | 176494.1428 | 221198.4106 | 265152.6027 | 307882.149 | 348955.8163 | 388003.1512 | 424727.1149 | 42833.2169 | 43991.224 | 44712.5109 | 44957.191 | 44704.2678 | 43954.1921 | 42729.5463 | 41073.6673 | 39047.3349 | 36723.9637
Ind ¦ Insulation | RET | I_Asphalt | Greater Toronto Area | Process - Boiler/Steam | Industrial | NA | End Use Consumption (m^3/year) | 15 | 5.3148 | 5.4254 | 5.5077 | 5.5672 | 5.6027 | 5.6015 | 5.5915 | 5.5916 | 5.5916 | 5.5916 | 0.12768 | 0.13294 | 0.13765 | 0.14192 | 0.14569 | 0.14857 | 0.15127 | 0.1543 | 0.15738 | 0.16053 | 0.024023 | 0.024503 | 0.024993 | 0.025493 | 0.026003 | 0.026523 | 0.027053 | 0.027594 | 0.028146 | 0.028709 | 0.10365 | 0.10844 | 0.11266 | 0.11643 | 0.11968 | 0.12205 | 0.12422 | 0.1267 | 0.12924 | 0.13182 | 102218.6015 | 101707.5085 | 101198.9709 | 100692.9761 | 100189.5112 | 99688.5636 | 99190.1208 | 98694.1702 | 98200.6993 | 97709.6959 | 102218.6015 | 101707.5085 | 101198.9709 | 100692.9761 | 100189.5112 | 99688.5636 | 99190.1208 | 98694.1702 | 98200.6993 | 97709.6959 | 5714.6123 | 11583.7206 | 17549.0597 | 23533.0513 | 29461.5202 | 35270.1833 | 40898.6758 | 46294.1209 | 51411.8499 | 56217.6411 | 5714.6123 | 5869.1083 | 5965.3391 | 5983.9917 | 5928.4689 | 5808.6631 | 5628.4925 | 5395.4451 | 5117.729 | 4805.7912
Ind ¦ Radiant heaters | RET | I_Asphalt | Greater Toronto Area | Space Heating/Ventilation | Industrial | NA | End Use Consumption (m^3/year) | 20 | 1.4656 | 1.4912 | 1.5115 | 1.5269 | 1.5367 | 1.5277 | 1.5255 | 1.5255 | 1.5255 | 1.5255 | 0.98582 | 1.0231 | 1.0578 | 1.0899 | 1.1188 | 1.1346 | 1.1555 | 1.1787 | 1.2022 | 1.2263 | 0.67263 | 0.68608 | 0.69981 | 0.7138 | 0.72808 | 0.74264 | 0.75749 | 0.77264 | 0.78809 | 0.80386 | 0.31319 | 0.33701 | 0.35795 | 0.37608 | 0.39073 | 0.39191 | 0.39804 | 0.40601 | 0.41413 | 0.42239 | 48121.3724 | 47880.7655 | 47641.3617 | 47403.1549 | 47166.1391 | 46930.3084 | 46695.6569 | 46462.1786 | 46229.8677 | 45998.7184 | 48121.3724 | 47880.7655 | 47641.3617 | 47403.1549 | 47166.1391 | 46930.3084 | 46695.6569 | 46462.1786 | 46229.8677 | 45998.7184 | 676.581 | 1323.9766 | 1932.0293 | 2569.7171 | 3226.9837 | 3883.8024 | 4527.2611 | 5166.5874 | 5798.5121 | 6429.3841 | 676.581 | 647.3956 | 608.0527 | 637.6879 | 657.2666 | 656.8187 | 643.4588 | 639.3263 | 631.9247 | 630.872
Ind ¦ Steam trap survey and repair | RET | I_Asphalt | Greater Toronto Area | Process - Boiler/Steam | Industrial | NA | End Use Consumption (m^3/year) | 3 | 0.74751 | 0.79708 | 0.84877 | 0.8911 | 0.91312 | 0.91238 | 0.90622 | 0.90625 | 0.90632 | 0.90624 | 0.023145 | 0.025173 | 0.027342 | 0.029279 | 0.030603 | 0.03119 | 0.031599 | 0.032232 | 0.032879 | 0.033534 | 0.030962 | 0.031582 | 0.032213 | 0.032858 | 0.033515 | 0.034185 | 0.034869 | 0.035566 | 0.036277 | 0.037003 | -0.0078176 | -0.0064086 | -0.0048715 | -0.0035782 | -0.0029118 | -0.0029954 | -0.00327 | -0.0033344 | -0.0033984 | -0.0034693 | 94355.6321 | 93883.854 | 93414.4347 | 92947.3625 | 92482.6257 | 92020.2126 | 91560.1115 | 91102.311 | 90646.7994 | 90193.5654 | 0 | 0 | 0 | 0 | 0 | 0 | 0 | 0 | 0 | 0 | 0 | 0 | 0 | 0 | 0 | 0 | 0 | 0 | 0 | 0 | 0 | 0 | 0 | 0 | 0 | 0 | 0 | 0 | 0 | 0
Ind ¦ Ventilation heat recovery | RET | I_Asphalt | Greater Toronto Area | Space Heating/Ventilation | Industrial | NA | End Use Consumption (m^3/year) | 20 | 4.3968 | 4.4736 | 4.5345 | 4.5806 | 4.61 | 4.5832 | 4.5764 | 4.5765 | 4.5764 | 4.5764 | 0.49291 | 0.51155 | 0.52888 | 0.54494 | 0.5594 | 0.56728 | 0.57777 | 0.58933 | 0.60111 | 0.61313 | 0.11211 | 0.11435 | 0.11663 | 0.11897 | 0.12135 | 0.12377 | 0.12625 | 0.12877 | 0.13135 | 0.13398 | 0.3808 | 0.3972 | 0.41225 | 0.42598 | 0.43806 | 0.4435 | 0.45152 | 0.46055 | 0.46976 | 0.47915 | 49123.901 | 48878.2815 | 48633.8901 | 48390.7206 | 48148.767 | 47908.0232 | 47668.4831 | 47430.1406 | 47192.9899 | 46957.025 | 49123.901 | 48878.2815 | 48633.8901 | 48390.7206 | 48148.767 | 47908.0232 | 47668.4831 | 47430.1406 | 47192.9899 | 46957.025 | 2513.9779 | 5079.6789 | 7674.0984 | 10282.372 | 12879.9837 | 15441.0916 | 17941.6413 | 20362.2115 | 22684.2731 | 24893.4784 | 2513.9779 | 2565.7009 | 2594.4196 | 2608.2736 | 2597.6117 | 2561.1079 | 2500.5497 | 2420.5702 | 2322.0616 | 2209.2053
Ind ¦ Ventilation optimization | RET | I_Asphalt | Greater Toronto Area | Space Heating/Ventilation | Industrial | NA | End Use Consumption (m^3/year) | 15 | 2.256 | 2.3037 | 2.3416 | 2.3703 | 2.3886 | 2.3719 | 2.3677 | 2.3677 | 2.3677 | 2.3677 | 0.54194 | 0.56449 | 0.58524 | 0.60426 | 0.62109 | 0.62909 | 0.64054 | 0.65336 | 0.66642 | 0.67974 | 0.24023 | 0.24503 | 0.24993 | 0.25493 | 0.26003 | 0.26523 | 0.27053 | 0.27594 | 0.28146 | 0.28709 | 0.30171 | 0.31946 | 0.33531 | 0.34933 | 0.36107 | 0.36387 | 0.37 | 0.37741 | 0.38496 | 0.39265 | 56613.3793 | 56330.3124 | 56048.6608 | 55768.4175 | 55489.5754 | 55212.1275 | 54936.0669 | 54661.3866 | 54388.0796 | 54116.1392 | 56613.3793 | 56330.3124 | 56048.6608 | 55768.4175 | 55489.5754 | 55212.1275 | 54936.0669 | 54661.3866 | 54388.0796 | 54116.1392 | 2367.8838 | 4756.2051 | 7145.0288 | 9560.3478 | 11982.8705 | 14386.8667 | 16751.0284 | 19067.9475 | 21323.8317 | 23511.6859 | 2367.8838 | 2388.3213 | 2388.8237 | 2415.319 | 2422.5227 | 2403.9962 | 2364.1618 | 2316.9191 | 2255.8843 | 2187.8541
Ind ¦ Warehouse loading dock seals | RET | I_Asphalt | Greater Toronto Area | Space Heating/Ventilation | Industrial | NA | End Use Consumption (m^3/year) | 10 | 0.65563 | 0.67466 | 0.68975 | 0.70118 | 0.70846 | 0.70181 | 0.70013 | 0.70014 | 0.70014 | 0.70012 | 0.098874 | 0.10378 | 0.10822 | 0.11222 | 0.11565 | 0.11685 | 0.11891 | 0.12129 | 0.12371 | 0.12618 | 0.15081 | 0.15382 | 0.1569 | 0.16004 | 0.16324 | 0.1665 | 0.16983 | 0.17323 | 0.1767 | 0.18023 | -0.051935 | -0.050045 | -0.048679 | -0.047824 | -0.047591 | -0.04965 | -0.050928 | -0.051945 | -0.052985 | -0.054047 | 17888.2553 | 17798.814 | 17709.8199 | 17621.2708 | 17533.1645 | 17445.4986 | 17358.2711 | 17271.4798 | 17185.1224 | 17099.1968 | 0 | 0 | 0 | 0 | 0 | 0 | 0 | 0 | 0 | 0 | 0 | 0 | 0 | 0 | 0 | 0 | 0 | 0 | 0 | 0 | 0 | 0 | 0 | 0 | 0 | 0 | 0 | 0 | 0 | 0
Ind ¦ Boiler right sizing and load management | ROB | I_Asphalt | Greater Toronto Area | Process - Boiler/Steam | Industrial | NA | End Use Consumption (m^3/year) | 25 | INF | INF | INF | INF | INF | INF | INF | INF | INF | INF | 0.35266 | 0.36513 | 0.37655 | 0.38712 | 0.39671 | 0.40459 | 0.41215 | 0.4204 | 0.42883 | 0.43741 | 0 | 0 | 0 | 0 | 0 | 0 | 0 | 0 | 0 | 0 | 0.35266 | 0.36513 | 0.37655 | 0.38712 | 0.39671 | 0.40459 | 0.41215 | 0.4204 | 0.42883 | 0.43741 | 206402.9453 | 205370.9305 | 204344.0759 | 203322.3555 | 202305.7437 | 201294.215 | 200287.7439 | 199286.3052 | 198289.8737 | 197298.4243 | 206402.9453 | 205370.9305 | 204344.0759 | 203322.3555 | 202305.7437 | 201294.215 | 200287.7439 | 199286.3052 | 198289.8737 | 197298.4243 | 6194.7395 | 12303.5045 | 18317.8926 | 24230.0675 | 30032.8619 | 35719.8529 | 41285.4113 | 46724.7289 | 52033.8247 | 57209.5345 | 6194.7395 | 6108.765 | 6014.3881 | 5912.1749 | 5802.7944 | 5686.991 | 5565.5584 | 5439.3176 | 5309.0958 | 5175.7098
Ind ¦ Advanced heating and process control ¦ New | NEW | I_Cement | Greater Toronto Area | Process Heat | Industrial | NA | End Use Consumption (m^3/year) | 15 | 5.3148 | 5.4254 | 5.5077 | 5.5672 | 5.6027 | 5.6015 | 5.5915 | 5.5916 | 5.5916 | 5.5916 | 0.31919 | 0.33235 | 0.34413 | 0.35481 | 0.36422 | 0.37142 | 0.37817 | 0.38574 | 0.39346 | 0.40132 | 0.060056 | 0.061257 | 0.062483 | 0.063732 | 0.065007 | 0.066307 | 0.067633 | 0.068986 | 0.070366 | 0.071773 | 0.25913 | 0.27109 | 0.28165 | 0.29108 | 0.29921 | 0.30511 | 0.31054 | 0.31675 | 0.32309 | 0.32955 | 196327.388 | 398937.2524 | 608066.9531 | 823962.6076 | 1046879.4154 | 1277081.9941 | 1514844.7281 | 1760452.1297 | 2014199.2144 | 2276391.8895 | 196327.388 | 398937.2524 | 608066.9531 | 823962.6076 | 1046879.4154 | 1277081.9941 | 1514844.7281 | 1760452.1297 | 2014199.2144 | 2276391.8895 | 147079.9181 | 298866.3936 | 460643.0242 | 632255.7931 | 813184.4285 | 1003068.3499 | 1201829.311 | 1409410.5007 | 1625814.2581 | 1851058.2675 | 147079.9181 | 151786.4755 | 161776.6305 | 171612.769 | 180928.6354 | 189883.9214 | 198760.9611 | 207581.1898 | 216403.7574 | 225244.0094
Ind ¦ Air compressor heat recovery ¦ New | NEW | I_Cement | Greater Toronto Area | Space Heating/Ventilation | Industrial | NA | End Use Consumption (m^3/year) | 25 | 2.502 | 2.5404 | 2.5708 | 2.5939 | 2.6085 | 2.5951 | 2.5917 | 2.5918 | 2.5917 | 2.5917 | 0.78535 | 0.81335 | 0.83956 | 0.86403 | 0.8863 | 0.89938 | 0.91617 | 0.9345 | 0.95318 | 0.97223 | 0.31389 | 0.32017 | 0.32658 | 0.33311 | 0.33977 | 0.34656 | 0.3535 | 0.36057 | 0.36778 | 0.37513 | 0.47146 | 0.49318 | 0.51299 | 0.53092 | 0.54653 | 0.55281 | 0.56267 | 0.57393 | 0.58541 | 0.5971 | 89451.6662 | 181765.7856 | 277050.5055 | 375417.9631 | 476984.4336 | 581870.4836 | 690201.1292 | 802106.0016 | 917719.5171 | 1037181.0546 | 89451.6662 | 181765.7856 | 277050.5055 | 375417.9631 | 476984.4336 | 581870.4836 | 690201.1292 | 802106.0016 | 917719.5171 | 1037181.0546 | 40711.1517 | 82725.0603 | 126419.6954 | 171517.4857 | 219477.7182 | 270141.7997 | 323080.2403 | 377985.7884 | 435112.8482 | 494399.1617 | 40711.1517 | 42013.9086 | 43694.635 | 45097.7903 | 47960.2325 | 50664.0815 | 52938.4406 | 54905.5481 | 57127.0598 | 59286.3136
Ind ¦ Air curtains ¦ New | NEW | I_Cement | Greater Toronto Area | Space Heating/Ventilation | Industrial | NA | End Use Consumption (m^3/year) | 15 | 0.92289 | 0.94244 | 0.95793 | 0.96967 | 0.97714 | 0.97032 | 0.9686 | 0.96861 | 0.96861 | 0.96859 | 0.13548 | 0.14112 | 0.14631 | 0.15106 | 0.15527 | 0.15727 | 0.16013 | 0.16334 | 0.16661 | 0.16993 | 0.1468 | 0.14974 | 0.15274 | 0.15579 | 0.15891 | 0.16208 | 0.16533 | 0.16863 | 0.172 | 0.17544 | -0.01132 | -0.0086192 | -0.0064252 | -0.0047254 | -0.0036321 | -0.0048103 | -0.0051917 | -0.0052929 | -0.0053996 | -0.0055101 | 53245.0394 | 108193.92 | 164911.0152 | 223463.0733 | 283919.3057 | 346351.4783 | 410834.0055 | 477444.0486 | 546261.6173 | 617369.6754 | 0 | 0 | 0 | 0 | 0 | 0 | 0 | 0 | 0 | 0 | 0 | 0 | 0 | 0 | 0 | 0 | 0 | 0 | 0 | 0 | 0 | 0 | 0 | 0 | 0 | 0 | 0 | 0 | 0 | 0
Ind ¦ Automated temperature control ¦ New | NEW | I_Cement | Greater Toronto Area | Space Heating/Ventilation | Industrial | NA | End Use Consumption (m^3/year) | 25 | 1.1676 | 1.1855 | 1.1997 | 1.2105 | 1.2173 | 1.2111 | 1.2095 | 1.2095 | 1.2095 | 1.2095 | 0.26178 | 0.27112 | 0.27985 | 0.28801 | 0.29543 | 0.29979 | 0.30539 | 0.3115 | 0.31773 | 0.32408 | 0.22421 | 0.22869 | 0.23327 | 0.23793 | 0.24269 | 0.24755 | 0.2525 | 0.25755 | 0.2627 | 0.26795 | 0.037574 | 0.042423 | 0.046585 | 0.050076 | 0.052741 | 0.052247 | 0.052892 | 0.053952 | 0.055029 | 0.056126 | 69021.3473 | 140251.3778 | 213773.5382 | 289674.3542 | 368043.5445 | 448974.1386 | 532562.5997 | 618908.9518 | 708116.9113 | 800294.0236 | 69021.3473 | 140251.3778 | 213773.5382 | 289674.3542 | 368043.5445 | 448974.1386 | 532562.5997 | 618908.9518 | 708116.9113 | 800294.0236 | 1682.6434 | 3419.1314 | 5070.908 | 6555.0852 | 8347.6683 | 10395.8253 | 12559.7352 | 14739.113 | 17010.5647 | 19348.9204 | 1682.6434 | 1736.488 | 1651.7766 | 1484.1771 | 1792.5831 | 2048.1571 | 2163.9098 | 2179.3778 | 2271.4517 | 2338.3558
Ind ¦ De-stratification fans ¦ New | NEW | I_Cement | Greater Toronto Area | Space Heating/Ventilation | Industrial | NA | End Use Consumption (m^3/year) | 25 | 1.4153 | 1.437 | 1.4542 | 1.4672 | 1.4755 | 1.468 | 1.466 | 1.466 | 1.466 | 1.466 | 0.29918 | 0.30985 | 0.31983 | 0.32915 | 0.33764 | 0.34262 | 0.34902 | 0.356 | 0.36312 | 0.37037 | 0.2114 | 0.21563 | 0.21994 | 0.22434 | 0.22882 | 0.2334 | 0.23807 | 0.24283 | 0.24769 | 0.25264 | 0.087784 | 0.094223 | 0.099894 | 0.10482 | 0.10881 | 0.10922 | 0.11095 | 0.11317 | 0.11543 | 0.11773 | 50484.1855 | 102583.8649 | 156360.0737 | 211876.0991 | 269197.564 | 328392.5128 | 389531.5015 | 452687.6905 | 517936.9408 | 585357.9144 | 50484.1855 | 102583.8649 | 156360.0737 | 211876.0991 | 269197.564 | 328392.5128 | 389531.5015 | 452687.6905 | 517936.9408 | 585357.9144 | 4574.4705 | 9295.324 | 13981.7996 | 18505.1158 | 23601.2074 | 29188.8138 | 35052.0436 | 41036.0931 | 47260.5049 | 53687.2363 | 4574.4705 | 4720.8536 | 4686.4756 | 4523.3161 | 5096.0916 | 5587.6064 | 5863.2298 | 5984.0495 | 6224.4118 | 6426.7314
Ind ¦ Energy Management and Process Improvement ¦ New | NEW | I_Cement | Greater Toronto Area | Cross Cutting/Behavioural | Industrial | NA | End Use Consumption (m^3/year) | 15 | 3.6479 | 3.7238 | 3.7802 | 3.8211 | 3.8455 | 3.8447 | 3.8378 | 3.8378 | 3.8379 | 3.8378 | 0.25535 | 0.26588 | 0.27531 | 0.28385 | 0.29137 | 0.29714 | 0.30254 | 0.30859 | 0.31477 | 0.32106 | 0.07 | 0.0714 | 0.072828 | 0.074285 | 0.07577 | 0.077286 | 0.078831 | 0.080408 | 0.082016 | 0.083656 | 0.18535 | 0.19448 | 0.20248 | 0.20956 | 0.2156 | 0.21985 | 0.22371 | 0.22818 | 0.23275 | 0.2374 | 624478.857 | 1268941.0374 | 1934141.5361 | 2620863.2049 | 3329917.7833 | 4062146.9679 | 4818423.5212 | 5599652.4214 | 6406772.0547 | 7240755.452 | 624478.857 | 1268941.0374 | 1934141.5361 | 2620863.2049 | 3329917.7833 | 4062146.9679 | 4818423.5212 | 5599652.4214 | 6406772.0547 | 7240755.452 | 434679.7611 | 883269.2745 | 1359848.1061 | 1863503.2802 | 2395044.8878 | 2954043.1475 | 3539899.3618 | 4152196.9583 | 4791157.0881 | 5456782.4473 | 434679.7611 | 448589.5134 | 476578.8316 | 503655.1741 | 531541.6076 | 558998.2597 | 585856.2143 | 612297.5965 | 638960.1298 | 665625.3592
Ind ¦ Exhaust gas heat recovery ¦ New | NEW | I_Cement | Greater Toronto Area | Process Heat | Industrial | NA | End Use Consumption (m^3/year) | 15 | 5.3148 | 5.4254 | 5.5077 | 5.5672 | 5.6027 | 5.6015 | 5.5915 | 5.5916 | 5.5916 | 5.5916 | 0.44687 | 0.46529 | 0.48179 | 0.49674 | 0.5099 | 0.51999 | 0.52944 | 0.54003 | 0.55084 | 0.56185 | 0.084079 | 0.08576 | 0.087476 | 0.089225 | 0.09101 | 0.09283 | 0.094686 | 0.09658 | 0.098512 | 0.10048 | 0.36279 | 0.37953 | 0.39431 | 0.40751 | 0.41889 | 0.42716 | 0.43475 | 0.44345 | 0.45233 | 0.46137 | 343572.929 | 698140.1918 | 1064117.1679 | 1441934.5633 | 1832038.9769 | 2234893.4897 | 2650978.2741 | 3080791.2269 | 3524848.6252 | 3983685.8066 | 343572.929 | 698140.1918 | 1064117.1679 | 1441934.5633 | 1832038.9769 | 2234893.4897 | 2650978.2741 | 3080791.2269 | 3524848.6252 | 3983685.8066 | 257389.8567 | 523016.1889 | 806345.0016 | 1107061.7886 | 1424213.7624 | 1757133.4775 | 2105654.322 | 2469652.6171 | 2849112.9648 | 3244050.7336 | 257389.8567 | 265626.3321 | 283328.8127 | 300716.7871 | 317151.9738 | 332919.7152 | 348520.8444 | 363998.2952 | 379460.3477 | 394937.7688
Ind ¦ High-efficiency burners ¦ New | NEW | I_Cement | Greater Toronto Area | Process Heat | Industrial | NA | End Use Consumption (m^3/year) | 20 | 8.928 | 9.0812 | 9.1951 | 9.2776 | 9.3267 | 9.3252 | 9.3113 | 9.3113 | 9.3115 | 9.3115 | 0.61959 | 0.64282 | 0.66391 | 0.68326 | 0.70062 | 0.71451 | 0.72771 | 0.74227 | 0.75713 | 0.77227 | 0.069398 | 0.070786 | 0.072202 | 0.073646 | 0.075119 | 0.076621 | 0.078154 | 0.079717 | 0.081311 | 0.082938 | 0.55019 | 0.57204 | 0.59171 | 0.60961 | 0.6255 | 0.63789 | 0.64956 | 0.66256 | 0.67582 | 0.68934 | 117796.4328 | 239362.3515 | 364840.1719 | 494377.5645 | 628127.6492 | 766249.1965 | 908906.8368 | 1056271.2778 | 1208519.5286 | 1365835.1337 | 117796.4328 | 239362.3515 | 364840.1719 | 494377.5645 | 628127.6492 | 766249.1965 | 908906.8368 | 1056271.2778 | 1208519.5286 | 1365835.1337 | 88247.9509 | 179319.8362 | 275968.1853 | 378177.0022 | 485948.7943 | 599301.6682 | 718268.6407 | 842897.2836 | 973249.446 | 1109400.9991 | 88247.9509 | 91071.8853 | 96648.3491 | 102208.8168 | 107771.7922 | 113352.8739 | 118966.9724 | 124628.6429 | 130352.1624 | 136151.5531
Ind ¦ Insulation ¦ New | NEW | I_Cement | Greater Toronto Area | Process Heat | Industrial | NA | End Use Consumption (m^3/year) | 15 | 5.3148 | 5.4254 | 5.5077 | 5.5672 | 5.6027 | 5.6015 | 5.5915 | 5.5916 | 5.5916 | 5.5916 | 0.12768 | 0.13294 | 0.13765 | 0.14192 | 0.14569 | 0.14857 | 0.15127 | 0.1543 | 0.15738 | 0.16053 | 0.024023 | 0.024503 | 0.024993 | 0.025493 | 0.026003 | 0.026523 | 0.027053 | 0.027594 | 0.028146 | 0.028709 | 0.10365 | 0.10844 | 0.11266 | 0.11643 | 0.11968 | 0.12205 | 0.12422 | 0.1267 | 0.12924 | 0.13182 | 16565.1234 | 33660.3307 | 51305.6492 | 69521.845 | 88330.4507 | 107753.7933 | 127815.0239 | 148538.1484 | 169948.0587 | 192070.5657 | 16565.1234 | 33660.3307 | 51305.6492 | 69521.845 | 88330.4507 | 107753.7933 | 127815.0239 | 148538.1484 | 169948.0587 | 192070.5657 | 12409.8681 | 25216.852 | 38927.0396 | 53512.4289 | 68916.3513 | 85098.0126 | 102042.7391 | 119739.8306 | 138184.8433 | 157375.627 | 12409.8681 | 12806.9839 | 13710.1877 | 14585.3893 | 15403.9224 | 16181.6612 | 16944.7265 | 17697.0916 | 18445.0127 | 19190.7836
Ind ¦ Radiant heaters ¦ New | NEW | I_Cement | Greater Toronto Area | Space Heating/Ventilation | Industrial | NA | End Use Consumption (m^3/year) | 20 | 1.4656 | 1.4912 | 1.5115 | 1.5269 | 1.5367 | 1.5277 | 1.5255 | 1.5255 | 1.5255 | 1.5255 | 0.98582 | 1.0231 | 1.0578 | 1.0899 | 1.1188 | 1.1346 | 1.1555 | 1.1787 | 1.2022 | 1.2263 | 0.67263 | 0.68608 | 0.69981 | 0.7138 | 0.72808 | 0.74264 | 0.75749 | 0.77264 | 0.78809 | 0.80386 | 0.31319 | 0.33701 | 0.35795 | 0.37608 | 0.39073 | 0.39191 | 0.39804 | 0.40601 | 0.41413 | 0.42239 | 80459.1706 | 163493.0347 | 249198.8674 | 337677.5329 | 429033.6176 | 523375.5672 | 620815.8305 | 721471.0067 | 825461.9995 | 932914.1761 | 80459.1706 | 163493.0347 | 249198.8674 | 337677.5329 | 429033.6176 | 523375.5672 | 620815.8305 | 721471.0067 | 825461.9995 | 932914.1761 | 15159.0854 | 30803.2615 | 46545.4412 | 62075.1279 | 79165.4011 | 97621.922 | 116925.7185 | 136704.6739 | 157249.0992 | 178469.1766 | 15159.0854 | 15644.1761 | 15742.1796 | 15529.6867 | 17090.2732 | 18456.5209 | 19303.7965 | 19778.9553 | 20544.4253 | 21220.0775
Ind ¦ Ventilation heat recovery ¦ New | NEW | I_Cement | Greater Toronto Area | Space Heating/Ventilation | Industrial | NA | End Use Consumption (m^3/year) | 20 | 4.3968 | 4.4736 | 4.5345 | 4.5806 | 4.61 | 4.5832 | 4.5764 | 4.5765 | 4.5764 | 4.5764 | 0.49291 | 0.51155 | 0.52888 | 0.54494 | 0.5594 | 0.56728 | 0.57777 | 0.58933 | 0.60111 | 0.61313 | 0.11211 | 0.11435 | 0.11663 | 0.11897 | 0.12135 | 0.12377 | 0.12625 | 0.12877 | 0.13135 | 0.13398 | 0.3808 | 0.3972 | 0.41225 | 0.42598 | 0.43806 | 0.4435 | 0.45152 | 0.46055 | 0.46976 | 0.47915 | 82135.4033 | 166899.1396 | 254390.5105 | 344712.4815 | 437971.8179 | 534279.2249 | 633749.4937 | 736501.6527 | 842659.1245 | 952349.8881 | 82135.4033 | 166899.1396 | 254390.5105 | 344712.4815 | 437971.8179 | 534279.2249 | 633749.4937 | 736501.6527 | 842659.1245 | 952349.8881 | 56326.7464 | 114455.9487 | 176014.6405 | 240914.5613 | 309327.2864 | 381217.3959 | 456517.6149 | 535184.6997 | 617269.4464 | 702783.9861 | 56326.7464 | 58129.2023 | 61558.6919 | 64899.9208 | 68412.725 | 71890.1095 | 75300.219 | 78667.0848 | 82084.7467 | 85514.5397
Ind ¦ Ventilation optimization ¦ New | NEW | I_Cement | Greater Toronto Area | Space Heating/Ventilation | Industrial | NA | End Use Consumption (m^3/year) | 15 | 2.256 | 2.3037 | 2.3416 | 2.3703 | 2.3886 | 2.3719 | 2.3677 | 2.3677 | 2.3677 | 2.3677 | 0.54194 | 0.56449 | 0.58524 | 0.60426 | 0.62109 | 0.62909 | 0.64054 | 0.65336 | 0.66642 | 0.67974 | 0.24023 | 0.24503 | 0.24993 | 0.25493 | 0.26003 | 0.26523 | 0.27053 | 0.27594 | 0.28146 | 0.28709 | 0.30171 | 0.31946 | 0.33531 | 0.34933 | 0.36107 | 0.36387 | 0.37 | 0.37741 | 0.38496 | 0.39265 | 94657.8478 | 192344.7467 | 293175.1381 | 397267.6858 | 504745.4324 | 615735.9615 | 730371.5653 | 848789.4197 | 971131.7641 | 1097546.0896 | 94657.8478 | 192344.7467 | 293175.1381 | 397267.6858 | 504745.4324 | 615735.9615 | 730371.5653 | 848789.4197 | 971131.7641 | 1097546.0896 | 53053.4441 | 107804.5985 | 165314.9114 | 225355.7181 | 288903.2826 | 355834.9684 | 425843.7897 | 498709.8394 | 574609.8912 | 653504.7674 | 53053.4441 | 54751.1544 | 57510.3128 | 60040.8067 | 63547.5645 | 66931.6858 | 70008.8213 | 72866.0496 | 75900.0519 | 78894.8762
Ind ¦ Warehouse loading dock seals ¦ New | NEW | I_Cement | Greater Toronto Area | Space Heating/Ventilation | Industrial | NA | End Use Consumption (m^3/year) | 10 | 0.65563 | 0.67466 | 0.68975 | 0.70118 | 0.70846 | 0.70181 | 0.70013 | 0.70014 | 0.70014 | 0.70012 | 0.098874 | 0.10378 | 0.10822 | 0.11222 | 0.11565 | 0.11685 | 0.11891 | 0.12129 | 0.12371 | 0.12618 | 0.15081 | 0.15382 | 0.1569 | 0.16004 | 0.16324 | 0.1665 | 0.16983 | 0.17323 | 0.1767 | 0.18023 | -0.051935 | -0.050045 | -0.048679 | -0.047824 | -0.047591 | -0.04965 | -0.050928 | -0.051945 | -0.052985 | -0.054047 | 29909.2505 | 60775.5971 | 92635.1999 | 125525.5535 | 159485.5359 | 194555.46 | 230777.1265 | 268193.8791 | 306850.6616 | 346794.0769 | 0 | 0 | 0 | 0 | 0 | 0 | 0 | 0 | 0 | 0 | 0 | 0 | 0 | 0 | 0 | 0 | 0 | 0 | 0 | 0 | 0 | 0 | 0 | 0 | 0 | 0 | 0 | 0 | 0 | 0
Ind ¦ Advanced heating and process control | RET | I_Cement | Greater Toronto Area | Process Heat | Industrial | NA | End Use Consumption (m^3/year) | 15 | 5.3148 | 5.4254 | 5.5077 | 5.5672 | 5.6027 | 5.6015 | 5.5915 | 5.5916 | 5.5916 | 5.5916 | 0.31919 | 0.33235 | 0.34413 | 0.35481 | 0.36422 | 0.37142 | 0.37817 | 0.38574 | 0.39346 | 0.40132 | 0.060056 | 0.061257 | 0.062483 | 0.063732 | 0.065007 | 0.066307 | 0.067633 | 0.068986 | 0.070366 | 0.071773 | 0.25913 | 0.27109 | 0.28165 | 0.29108 | 0.29921 | 0.30511 | 0.31054 | 0.31675 | 0.32309 | 0.32955 | 4651089.3113 | 4627833.8648 | 4604694.6954 | 4581671.222 | 4558762.8659 | 4535969.0515 | 4513289.2063 | 4490722.7602 | 4468269.1464 | 4445927.8007 | 4651089.3113 | 4627833.8648 | 4604694.6954 | 4581671.222 | 4558762.8659 | 4535969.0515 | 4513289.2063 | 4490722.7602 | 4468269.1464 | 4445927.8007 | 260022.8499 | 527075.4845 | 798506.7556 | 1070786.744 | 1340540.3686 | 1604842.6641 | 1860946.9435 | 2106447.2399 | 2339311.0664 | 2557981.2842 | 260022.8499 | 267052.6346 | 271431.2711 | 272279.9884 | 269753.6246 | 264302.2955 | 256104.2794 | 245500.2964 | 232863.8265 | 218670.2179
Ind ¦ Air compressor heat recovery | RET | I_Cement | Greater Toronto Area | Space Heating/Ventilation | Industrial | NA | End Use Consumption (m^3/year) | 25 | 2.502 | 2.5404 | 2.5708 | 2.5939 | 2.6085 | 2.5951 | 2.5917 | 2.5918 | 2.5917 | 2.5917 | 0.78535 | 0.81335 | 0.83956 | 0.86403 | 0.8863 | 0.89938 | 0.91617 | 0.9345 | 0.95318 | 0.97223 | 0.31389 | 0.32017 | 0.32658 | 0.33311 | 0.33977 | 0.34656 | 0.3535 | 0.36057 | 0.36778 | 0.37513 | 0.47146 | 0.49318 | 0.51299 | 0.53092 | 0.54653 | 0.55281 | 0.56267 | 0.57393 | 0.58541 | 0.5971 | 2119152.5675 | 2108556.8046 | 2098014.0206 | 2087523.9505 | 2077086.3308 | 2066700.8991 | 2056367.3946 | 2046085.5576 | 2035855.1298 | 2025675.8542 | 2119152.5675 | 2108556.8046 | 2098014.0206 | 2087523.9505 | 2077086.3308 | 2066700.8991 | 2056367.3946 | 2046085.5576 | 2035855.1298 | 2025675.8542 | 71973.3179 | 143770.8726 | 214766.146 | 286990.9426 | 359870.3398 | 432469.5851 | 504090.7349 | 574798.7467 | 644248.3468 | 712433.4131 | 71973.3179 | 71797.5547 | 70995.2735 | 72224.7966 | 72879.3971 | 72599.2453 | 71621.1498 | 70708.0118 | 69449.6 | 68185.0664
Ind ¦ Air curtains | RET | I_Cement | Greater Toronto Area | Space Heating/Ventilation | Industrial | NA | End Use Consumption (m^3/year) | 15 | 0.92289 | 0.94244 | 0.95793 | 0.96967 | 0.97714 | 0.97032 | 0.9686 | 0.96861 | 0.96861 | 0.96859 | 0.13548 | 0.14112 | 0.14631 | 0.15106 | 0.15527 | 0.15727 | 0.16013 | 0.16334 | 0.16661 | 0.16993 | 0.1468 | 0.14974 | 0.15274 | 0.15579 | 0.15891 | 0.16208 | 0.16533 | 0.16863 | 0.172 | 0.17544 | -0.01132 | -0.0086192 | -0.0064252 | -0.0047254 | -0.0036321 | -0.0048103 | -0.0051917 | -0.0052929 | -0.0053996 | -0.0055101 | 1261400.3378 | 1255093.3361 | 1248817.8694 | 1242573.7801 | 1236360.9112 | 1230179.1066 | 1224028.2111 | 1217908.07 | 1211818.5297 | 1205759.437 | 0 | 0 | 0 | 0 | 0 | 0 | 0 | 0 | 0 | 0 | 0 | 0 | 0 | 0 | 0 | 0 | 0 | 0 | 0 | 0 | 0 | 0 | 0 | 0 | 0 | 0 | 0 | 0 | 0 | 0
Ind ¦ Automated temperature control | RET | I_Cement | Greater Toronto Area | Space Heating/Ventilation | Industrial | NA | End Use Consumption (m^3/year) | 25 | 1.1676 | 1.1855 | 1.1997 | 1.2105 | 1.2173 | 1.2111 | 1.2095 | 1.2095 | 1.2095 | 1.2095 | 0.26178 | 0.27112 | 0.27985 | 0.28801 | 0.29543 | 0.29979 | 0.30539 | 0.3115 | 0.31773 | 0.32408 | 0.22421 | 0.22869 | 0.23327 | 0.23793 | 0.24269 | 0.24755 | 0.2525 | 0.25755 | 0.2627 | 0.26795 | 0.037574 | 0.042423 | 0.046585 | 0.050076 | 0.052741 | 0.052247 | 0.052892 | 0.053952 | 0.055029 | 0.056126 | 1635148.586 | 1626972.8431 | 1618837.9789 | 1610743.789 | 1602690.07 | 1594676.6197 | 1586703.2366 | 1578769.7204 | 1570875.8718 | 1563021.4924 | 1635148.586 | 1626972.8431 | 1618837.9789 | 1610743.789 | 1602690.07 | 1594676.6197 | 1586703.2366 | 1578769.7204 | 1570875.8718 | 1563021.4924 | 2974.7483 | 5640.8046 | 7903.4011 | 10489.869 | 13292.7384 | 16106.3381 | 18802.7155 | 21480.1362 | 24109.0549 | 26756.5332 | 2974.7483 | 2666.0563 | 2262.5965 | 2586.4679 | 2802.8694 | 2813.5997 | 2696.3774 | 2677.4208 | 2628.9187 | 2647.4783
Ind ¦ De-stratification fans | RET | I_Cement | Greater Toronto Area | Space Heating/Ventilation | Industrial | NA | End Use Consumption (m^3/year) | 25 | 1.4153 | 1.437 | 1.4542 | 1.4672 | 1.4755 | 1.468 | 1.466 | 1.466 | 1.466 | 1.466 | 0.29918 | 0.30985 | 0.31983 | 0.32915 | 0.33764 | 0.34262 | 0.34902 | 0.356 | 0.36312 | 0.37037 | 0.2114 | 0.21563 | 0.21994 | 0.22434 | 0.22882 | 0.2334 | 0.23807 | 0.24283 | 0.24769 | 0.25264 | 0.087784 | 0.094223 | 0.099894 | 0.10482 | 0.10881 | 0.10922 | 0.11095 | 0.11317 | 0.11543 | 0.11773 | 1195994.3943 | 1190014.4224 | 1184064.3503 | 1178144.0285 | 1172253.3084 | 1166392.0418 | 1160560.0816 | 1154757.2812 | 1148983.4948 | 1143238.5773 | 1195994.3943 | 1190014.4224 | 1184064.3503 | 1178144.0285 | 1172253.3084 | 1166392.0418 | 1160560.0816 | 1154757.2812 | 1148983.4948 | 1143238.5773 | 8087.2146 | 15679.5934 | 22624.0272 | 30050.8537 | 37796.4077 | 45540.022 | 53079.4956 | 60568.5797 | 67959.834 | 75359.2435 | 8087.2146 | 7592.3789 | 6944.4338 | 7426.8265 | 7745.554 | 7743.6143 | 7539.4736 | 7489.0841 | 7391.2543 | 7399.4095
Ind ¦ Energy Management and Process Improvement | RET | I_Cement | Greater Toronto Area | Cross Cutting/Behavioural | Industrial | NA | End Use Consumption (m^3/year) | 15 | 3.6479 | 3.7238 | 3.7802 | 3.8211 | 3.8455 | 3.8447 | 3.8378 | 3.8378 | 3.8379 | 3.8378 | 0.25535 | 0.26588 | 0.27531 | 0.28385 | 0.29137 | 0.29714 | 0.30254 | 0.30859 | 0.31477 | 0.32106 | 0.07 | 0.0714 | 0.072828 | 0.074285 | 0.07577 | 0.077286 | 0.078831 | 0.080408 | 0.082016 | 0.083656 | 0.18535 | 0.19448 | 0.20248 | 0.20956 | 0.2156 | 0.21985 | 0.22371 | 0.22818 | 0.23275 | 0.2374 | 14794201.4925 | 14720230.485 | 14646629.3326 | 14573396.1859 | 14500529.205 | 14428026.559 | 14355886.4262 | 14284106.9941 | 14212686.4591 | 14141623.0268 | 14794201.4925 | 14720230.485 | 14646629.3326 | 14573396.1859 | 14500529.205 | 14428026.559 | 14355886.4262 | 14284106.9941 | 14212686.4591 | 14141623.0268 | 768471.1258 | 1553224.9042 | 2347099.1213 | 3144851.4022 | 3938821.988 | 4721031.5946 | 5484024.7806 | 6221653.5796 | 6928177.6615 | 7599130.3592 | 768471.1258 | 784753.7784 | 793874.2171 | 797752.2809 | 793970.5858 | 782209.6066 | 762993.186 | 737628.7989 | 706524.0819 | 670952.6977
Ind ¦ Exhaust gas heat recovery | RET | I_Cement | Greater Toronto Area | Process Heat | Industrial | NA | End Use Consumption (m^3/year) | 15 | 5.3148 | 5.4254 | 5.5077 | 5.5672 | 5.6027 | 5.6015 | 5.5915 | 5.5916 | 5.5916 | 5.5916 | 0.44687 | 0.46529 | 0.48179 | 0.49674 | 0.5099 | 0.51999 | 0.52944 | 0.54003 | 0.55084 | 0.56185 | 0.084079 | 0.08576 | 0.087476 | 0.089225 | 0.09101 | 0.09283 | 0.094686 | 0.09658 | 0.098512 | 0.10048 | 0.36279 | 0.37953 | 0.39431 | 0.40751 | 0.41889 | 0.42716 | 0.43475 | 0.44345 | 0.45233 | 0.46137 | 8139406.2948 | 8098709.2633 | 8058215.717 | 8017924.6384 | 7977835.0152 | 7937945.8402 | 7898256.111 | 7858764.8304 | 7819471.0063 | 7780373.6512 | 8139406.2948 | 8098709.2633 | 8058215.717 | 8017924.6384 | 7977835.0152 | 7937945.8402 | 7898256.111 | 7858764.8304 | 7819471.0063 | 7780373.6512 | 455039.9873 | 922382.0979 | 1397386.8223 | 1873876.8021 | 2345945.6451 | 2808474.6622 | 3256657.151 | 3686282.6698 | 4093794.3662 | 4476467.2474 | 455039.9873 | 467342.1106 | 475004.7244 | 476489.9797 | 472068.8431 | 462529.017 | 448182.4889 | 429625.5187 | 407511.6964 | 382672.8813
Ind ¦ High-efficiency burners | RET | I_Cement | Greater Toronto Area | Process Heat | Industrial | NA | End Use Consumption (m^3/year) | 20 | 8.928 | 9.0812 | 9.1951 | 9.2776 | 9.3267 | 9.3252 | 9.3113 | 9.3113 | 9.3115 | 9.3115 | 0.61959 | 0.64282 | 0.66391 | 0.68326 | 0.70062 | 0.71451 | 0.72771 | 0.74227 | 0.75713 | 0.77227 | 0.069398 | 0.070786 | 0.072202 | 0.073646 | 0.075119 | 0.076621 | 0.078154 | 0.079717 | 0.081311 | 0.082938 | 0.55019 | 0.57204 | 0.59171 | 0.60961 | 0.6255 | 0.63789 | 0.64956 | 0.66256 | 0.67582 | 0.68934 | 2790653.5868 | 2776700.3189 | 2762816.8173 | 2749002.7332 | 2735257.7195 | 2721581.4309 | 2707973.5238 | 2694433.6561 | 2680961.4879 | 2667556.6804 | 2790653.5868 | 2776700.3189 | 2762816.8173 | 2749002.7332 | 2735257.7195 | 2721581.4309 | 2707973.5238 | 2694433.6561 | 2680961.4879 | 2667556.6804 | 156013.7099 | 316245.2907 | 479104.0534 | 642854.0272 | 805682.7656 | 965779.4633 | 1121415.5683 | 1271020.3769 | 1413244.5669 | 1547006.218 | 156013.7099 | 160231.5808 | 162858.7627 | 163749.9738 | 162828.7385 | 160096.6977 | 155636.105 | 149604.8086 | 142224.19 | 133761.6512
Ind ¦ Insulation | RET | I_Cement | Greater Toronto Area | Process Heat | Industrial | NA | End Use Consumption (m^3/year) | 15 | 5.3148 | 5.4254 | 5.5077 | 5.5672 | 5.6027 | 5.6015 | 5.5915 | 5.5916 | 5.5916 | 5.5916 | 0.12768 | 0.13294 | 0.13765 | 0.14192 | 0.14569 | 0.14857 | 0.15127 | 0.1543 | 0.15738 | 0.16053 | 0.024023 | 0.024503 | 0.024993 | 0.025493 | 0.026003 | 0.026523 | 0.027053 | 0.027594 | 0.028146 | 0.028709 | 0.10365 | 0.10844 | 0.11266 | 0.11643 | 0.11968 | 0.12205 | 0.12422 | 0.1267 | 0.12924 | 0.13182 | 392435.6606 | 390473.4823 | 388521.1149 | 386578.5094 | 384645.6168 | 382722.3887 | 380808.7768 | 378904.7329 | 377010.2092 | 375125.1582 | 392435.6606 | 390473.4823 | 388521.1149 | 386578.5094 | 384645.6168 | 382722.3887 | 380808.7768 | 378904.7329 | 377010.2092 | 375125.1582 | 21939.428 | 44471.994 | 67374.0075 | 90347.6315 | 113108.0936 | 135408.5998 | 157017.3984 | 177731.4859 | 197379.3712 | 215829.6709 | 21939.428 | 22532.566 | 22902.0135 | 22973.624 | 22760.4621 | 22300.5062 | 21608.7986 | 20714.0875 | 19647.8854 | 18450.2996
Ind ¦ Radiant heaters | RET | I_Cement | Greater Toronto Area | Space Heating/Ventilation | Industrial | NA | End Use Consumption (m^3/year) | 20 | 1.4656 | 1.4912 | 1.5115 | 1.5269 | 1.5367 | 1.5277 | 1.5255 | 1.5255 | 1.5255 | 1.5255 | 0.98582 | 1.0231 | 1.0578 | 1.0899 | 1.1188 | 1.1346 | 1.1555 | 1.1787 | 1.2022 | 1.2263 | 0.67263 | 0.68608 | 0.69981 | 0.7138 | 0.72808 | 0.74264 | 0.75749 | 0.77264 | 0.78809 | 0.80386 | 0.31319 | 0.33701 | 0.35795 | 0.37608 | 0.39073 | 0.39191 | 0.39804 | 0.40601 | 0.41413 | 0.42239 | 1906116.066 | 1896585.4856 | 1887102.5582 | 1877667.0454 | 1868278.7102 | 1858937.3167 | 1849642.6301 | 1840394.4169 | 1831192.4448 | 1822036.4826 | 1906116.066 | 1896585.4856 | 1887102.5582 | 1877667.0454 | 1868278.7102 | 1858937.3167 | 1849642.6301 | 1840394.4169 | 1831192.4448 | 1822036.4826 | 26799.7742 | 52443.4976 | 76528.8241 | 101788.0176 | 127822.7358 | 153839.7121 | 179327.495 | 204651.5868 | 229682.4983 | 254671.7119 | 26799.7742 | 25643.7234 | 24085.3265 | 25259.1935 | 26034.7182 | 26016.9763 | 25487.7829 | 25324.0917 | 25030.9115 | 24989.2136
Ind ¦ Ventilation heat recovery | RET | I_Cement | Greater Toronto Area | Space Heating/Ventilation | Industrial | NA | End Use Consumption (m^3/year) | 20 | 4.3968 | 4.4736 | 4.5345 | 4.5806 | 4.61 | 4.5832 | 4.5764 | 4.5765 | 4.5764 | 4.5764 | 0.49291 | 0.51155 | 0.52888 | 0.54494 | 0.5594 | 0.56728 | 0.57777 | 0.58933 | 0.60111 | 0.61313 | 0.11211 | 0.11435 | 0.11663 | 0.11897 | 0.12135 | 0.12377 | 0.12625 | 0.12877 | 0.13135 | 0.13398 | 0.3808 | 0.3972 | 0.41225 | 0.42598 | 0.43806 | 0.4435 | 0.45152 | 0.46055 | 0.46976 | 0.47915 | 1945826.8174 | 1936097.6833 | 1926417.1949 | 1916785.1089 | 1907201.1833 | 1897665.1774 | 1888176.8515 | 1878735.9673 | 1869342.2874 | 1859995.576 | 1945826.8174 | 1936097.6833 | 1926417.1949 | 1916785.1089 | 1907201.1833 | 1897665.1774 | 1888176.8515 | 1878735.9673 | 1869342.2874 | 1859995.576 | 99580.1555 | 201209.0894 | 303975.585 | 407290.8463 | 510183.7845 | 611630.7863 | 710679.0412 | 806559.2604 | 898537.4956 | 986045.4261 | 99580.1555 | 101628.9339 | 102766.4956 | 103315.2613 | 102892.9381 | 101447.0018 | 99048.2549 | 95880.2192 | 91978.2352 | 87507.9305
Ind ¦ Ventilation optimization | RET | I_Cement | Greater Toronto Area | Space Heating/Ventilation | Industrial | NA | End Use Consumption (m^3/year) | 15 | 2.256 | 2.3037 | 2.3416 | 2.3703 | 2.3886 | 2.3719 | 2.3677 | 2.3677 | 2.3677 | 2.3677 | 0.54194 | 0.56449 | 0.58524 | 0.60426 | 0.62109 | 0.62909 | 0.64054 | 0.65336 | 0.66642 | 0.67974 | 0.24023 | 0.24503 | 0.24993 | 0.25493 | 0.26003 | 0.26523 | 0.27053 | 0.27594 | 0.28146 | 0.28709 | 0.30171 | 0.31946 | 0.33531 | 0.34933 | 0.36107 | 0.36387 | 0.37 | 0.37741 | 0.38496 | 0.39265 | 2242489.4894 | 2231277.0419 | 2220120.6567 | 2209020.0534 | 2197974.9532 | 2186985.0784 | 2176050.153 | 2165169.9023 | 2154344.0527 | 2143572.3325 | 2242489.4894 | 2231277.0419 | 2220120.6567 | 2209020.0534 | 2197974.9532 | 2186985.0784 | 2176050.153 | 2165169.9023 | 2154344.0527 | 2143572.3325 | 93793.2786 | 188396.1005 | 283018.8226 | 378691.0383 | 474648.5979 | 569872.3107 | 663518.1583 | 755292.6945 | 844649.6072 | 931311.8052 | 93793.2786 | 94602.8218 | 94622.7221 | 95672.2157 | 95957.5596 | 95223.7128 | 93645.8476 | 91774.5362 | 89356.9127 | 86662.198
Ind ¦ Warehouse loading dock seals | RET | I_Cement | Greater Toronto Area | Space Heating/Ventilation | Industrial | NA | End Use Consumption (m^3/year) | 10 | 0.65563 | 0.67466 | 0.68975 | 0.70118 | 0.70846 | 0.70181 | 0.70013 | 0.70014 | 0.70014 | 0.70012 | 0.098874 | 0.10378 | 0.10822 | 0.11222 | 0.11565 | 0.11685 | 0.11891 | 0.12129 | 0.12371 | 0.12618 | 0.15081 | 0.15382 | 0.1569 | 0.16004 | 0.16324 | 0.1665 | 0.16983 | 0.17323 | 0.1767 | 0.18023 | -0.051935 | -0.050045 | -0.048679 | -0.047824 | -0.047591 | -0.04965 | -0.050928 | -0.051945 | -0.052985 | -0.054047 | 708564.3873 | 705021.5653 | 701496.4575 | 697988.9752 | 694499.0303 | 691026.5352 | 687571.4025 | 684133.5455 | 680712.8778 | 677309.3134 | 0 | 0 | 0 | 0 | 0 | 0 | 0 | 0 | 0 | 0 | 0 | 0 | 0 | 0 | 0 | 0 | 0 | 0 | 0 | 0 | 0 | 0 | 0 | 0 | 0 | 0 | 0 | 0 | 0 | 0
Ind ¦ Advanced boiler controls including air/fuel mix control ¦ New | NEW | I_Chemicals / Pharmaceutical | Greater Toronto Area | Process - Boiler/Steam | Industrial | NA | End Use Consumption (m^3/year) | 15 | 4.1594 | 4.246 | 4.3104 | 4.357 | 4.3847 | 4.3838 | 4.376 | 4.376 | 4.3761 | 4.376 | 0.12768 | 0.13294 | 0.13765 | 0.14192 | 0.14569 | 0.14857 | 0.15127 | 0.1543 | 0.15738 | 0.16053 | 0.030695 | 0.031309 | 0.031936 | 0.032574 | 0.033226 | 0.03389 | 0.034568 | 0.035259 | 0.035965 | 0.036684 | 0.09698 | 0.10163 | 0.10572 | 0.10935 | 0.11246 | 0.11468 | 0.1167 | 0.11904 | 0.12142 | 0.12384 | 83338.6619 | 167177.3557 | 251523.6653 | 336385.2476 | 421769.8331 | 507685.2274 | 594139.3113 | 681140.0425 | 768695.4556 | 856813.664 | 83338.6619 | 167177.3557 | 251523.6653 | 336385.2476 | 421769.8331 | 507685.2274 | 594139.3113 | 681140.0425 | 768695.4556 | 856813.664 | 59668.2252 | 119694.4598 | 181602.329 | 245236.5832 | 310546.9958 | 377378.816 | 445572.9775 | 514991.2709 | 585548.2853 | 657147.8987 | 59668.2252 | 60026.2346 | 61907.8692 | 63634.2542 | 65310.4126 | 66831.8202 | 68194.1615 | 69418.2933 | 70557.0145 | 71599.6134
Ind ¦ Advanced heating and process control ¦ New | NEW | I_Chemicals / Pharmaceutical | Greater Toronto Area | Process Heat | Industrial | NA | End Use Consumption (m^3/year) | 15 | 5.3148 | 5.4254 | 5.5077 | 5.5672 | 5.6027 | 5.6015 | 5.5915 | 5.5916 | 5.5916 | 5.5916 | 0.31919 | 0.33235 | 0.34413 | 0.35481 | 0.36422 | 0.37142 | 0.37817 | 0.38574 | 0.39346 | 0.40132 | 0.060056 | 0.061257 | 0.062483 | 0.063732 | 0.065007 | 0.066307 | 0.067633 | 0.068986 | 0.070366 | 0.071773 | 0.25913 | 0.27109 | 0.28165 | 0.29108 | 0.29921 | 0.30511 | 0.31054 | 0.31675 | 0.32309 | 0.32955 | 132310.8372 | 265415.5393 | 399326.1468 | 534054.8158 | 669613.8197 | 806015.5507 | 943272.5208 | 1081397.3636 | 1220402.8354 | 1360301.817 | 132310.8372 | 265415.5393 | 399326.1468 | 534054.8158 | 669613.8197 | 806015.5507 | 943272.5208 | 1081397.3636 | 1220402.8354 | 1360301.817 | 99121.5097 | 198837.7485 | 302427.0847 | 409521.227 | 519546.3976 | 632057.5267 | 746798.1442 | 863535.9279 | 982081.7699 | 1102262.7278 | 99121.5097 | 99716.2388 | 103589.3362 | 107094.1423 | 110025.1706 | 112511.1292 | 114740.6175 | 116737.7837 | 118545.842 | 120180.9579
Ind ¦ Air compressor heat recovery ¦ New | NEW | I_Chemicals / Pharmaceutical | Greater Toronto Area | Space Heating/Ventilation | Industrial | NA | End Use Consumption (m^3/year) | 25 | 2.502 | 2.5404 | 2.5708 | 2.5939 | 2.6085 | 2.5951 | 2.5917 | 2.5918 | 2.5917 | 2.5917 | 0.78535 | 0.81335 | 0.83956 | 0.86403 | 0.8863 | 0.89938 | 0.91617 | 0.9345 | 0.95318 | 0.97223 | 0.31389 | 0.32017 | 0.32658 | 0.33311 | 0.33977 | 0.34656 | 0.3535 | 0.36057 | 0.36778 | 0.37513 | 0.47146 | 0.49318 | 0.51299 | 0.53092 | 0.54653 | 0.55281 | 0.56267 | 0.57393 | 0.58541 | 0.5971 | 6091.3119 | 12219.1717 | 18384.1337 | 24586.7575 | 30827.6082 | 37107.2563 | 43426.2777 | 49785.2542 | 56184.773 | 62625.4271 | 6091.3119 | 12219.1717 | 18384.1337 | 24586.7575 | 30827.6082 | 37107.2563 | 43426.2777 | 49785.2542 | 56184.773 | 62625.4271 | 2772.2717 | 5561.1771 | 8388.2386 | 11231.909 | 14178.8715 | 17212.1865 | 20300.1269 | 23420.1141 | 26582.23 | 29778.565 | 2772.2717 | 2788.9054 | 2827.0615 | 2843.6704 | 2946.9625 | 3033.3151 | 3087.9404 | 3119.9872 | 3162.1158 | 3196.335
Ind ¦ Air curtains ¦ New | NEW | I_Chemicals / Pharmaceutical | Greater Toronto Area | Space Heating/Ventilation | Industrial | NA | End Use Consumption (m^3/year) | 15 | 0.92289 | 0.94244 | 0.95793 | 0.96967 | 0.97714 | 0.97032 | 0.9686 | 0.96861 | 0.96861 | 0.96859 | 0.13548 | 0.14112 | 0.14631 | 0.15106 | 0.15527 | 0.15727 | 0.16013 | 0.16334 | 0.16661 | 0.16993 | 0.1468 | 0.14974 | 0.15274 | 0.15579 | 0.15891 | 0.16208 | 0.16533 | 0.16863 | 0.172 | 0.17544 | -0.01132 | -0.0086192 | -0.0064252 | -0.0047254 | -0.0036321 | -0.0048103 | -0.0051917 | -0.0052929 | -0.0053996 | -0.0055101 | 3625.7809 | 7273.3165 | 10942.9367 | 14634.9747 | 18349.7668 | 22087.6525 | 25848.9749 | 29634.0799 | 33443.3173 | 37277.04 | 0 | 0 | 0 | 0 | 0 | 0 | 0 | 0 | 0 | 0 | 0 | 0 | 0 | 0 | 0 | 0 | 0 | 0 | 0 | 0 | 0 | 0 | 0 | 0 | 0 | 0 | 0 | 0 | 0 | 0
Ind ¦ Automated temperature control ¦ New | NEW | I_Chemicals / Pharmaceutical | Greater Toronto Area | Space Heating/Ventilation | Industrial | NA | End Use Consumption (m^3/year) | 25 | 1.1676 | 1.1855 | 1.1997 | 1.2105 | 1.2173 | 1.2111 | 1.2095 | 1.2095 | 1.2095 | 1.2095 | 0.26178 | 0.27112 | 0.27985 | 0.28801 | 0.29543 | 0.29979 | 0.30539 | 0.3115 | 0.31773 | 0.32408 | 0.22421 | 0.22869 | 0.23327 | 0.23793 | 0.24269 | 0.24755 | 0.2525 | 0.25755 | 0.2627 | 0.26795 | 0.037574 | 0.042423 | 0.046585 | 0.050076 | 0.052741 | 0.052247 | 0.052892 | 0.053952 | 0.055029 | 0.056126 | 4700.0864 | 9428.3733 | 14185.2884 | 18971.2635 | 23786.7347 | 28632.1422 | 33507.9304 | 38414.548 | 43352.4483 | 48322.0888 | 4700.0864 | 9428.3733 | 14185.2884 | 18971.2635 | 23786.7347 | 28632.1422 | 33507.9304 | 38414.548 | 43352.4483 | 48322.0888 | 114.5815 | 229.8505 | 336.7211 | 430.3069 | 540.4539 | 663.0795 | 789.3024 | 913.1453 | 1038.8763 | 1164.9466 | 114.5815 | 115.269 | 106.8706 | 93.5858 | 110.147 | 122.6256 | 126.2229 | 123.8429 | 125.731 | 126.0702
Ind ¦ Blow down heat recovery and control ¦ New | NEW | I_Chemicals / Pharmaceutical | Greater Toronto Area | Process - Boiler/Steam | Industrial | NA | End Use Consumption (m^3/year) | 20 | 1.9672 | 2.0009 | 2.026 | 2.0442 | 2.055 | 2.0547 | 2.0516 | 2.0517 | 2.0517 | 2.0517 | 0.061959 | 0.064282 | 0.066391 | 0.068326 | 0.070062 | 0.071451 | 0.072771 | 0.074227 | 0.075713 | 0.077227 | 0.031496 | 0.032126 | 0.032769 | 0.033424 | 0.034093 | 0.034774 | 0.03547 | 0.036179 | 0.036903 | 0.037641 | 0.030463 | 0.032156 | 0.033622 | 0.034902 | 0.035969 | 0.036676 | 0.037301 | 0.038048 | 0.03881 | 0.039587 | 47622.0925 | 95529.9176 | 143727.8088 | 192220.1415 | 241011.3332 | 290105.8442 | 339508.1779 | 389222.8814 | 439254.5461 | 489607.808 | 47622.0925 | 95529.9176 | 143727.8088 | 192220.1415 | 241011.3332 | 290105.8442 | 339508.1779 | 389222.8814 | 439254.5461 | 489607.808 | 20227.0171 | 40575.3962 | 61246.9791 | 82045.0046 | 103697.0544 | 126052.3663 | 148835.0761 | 171848.3616 | 195174.8723 | 218744.3456 | 20227.0171 | 20348.3792 | 20671.5829 | 20798.0255 | 21652.0498 | 22355.3119 | 22782.7099 | 23013.2855 | 23326.5107 | 23569.4733
Ind ¦ Boiler combustion air preheat ¦ New | NEW | I_Chemicals / Pharmaceutical | Greater Toronto Area | Process - Boiler/Steam | Industrial | NA | End Use Consumption (m^3/year) | 20 | 68.9876 | 69.0887 | 69.1845 | 69.2782 | 69.3709 | 69.4563 | 69.5363 | 69.6241 | 69.7143 | 69.809 | 2.0992 | 2.1443 | 2.1902 | 2.2371 | 2.2849 | 2.3334 | 2.3828 | 2.4336 | 2.4854 | 2.5386 | 0.030429 | 0.031037 | 0.031658 | 0.032291 | 0.032937 | 0.033596 | 0.034267 | 0.034953 | 0.035652 | 0.036365 | 2.0688 | 2.1133 | 2.1586 | 2.2048 | 2.2519 | 2.2998 | 2.3486 | 2.3986 | 2.4498 | 2.5022 | 61228.4046 | 122824.1797 | 184792.897 | 247140.1819 | 309871.7141 | 372993.2283 | 436510.5144 | 500429.419 | 564755.845 | 629495.7532 | 61228.4046 | 122824.1797 | 184792.897 | 247140.1819 | 309871.7141 | 372993.2283 | 436510.5144 | 500429.419 | 564755.845 | 629495.7532 | 45413.1305 | 91098.7399 | 138574.5827 | 187666.84 | 238227.7896 | 290126.8959 | 343248.7693 | 397491.7214 | 452766.5683 | 508995.1797 | 45413.1305 | 45685.6093 | 47475.8428 | 49092.2573 | 50560.9497 | 51899.1063 | 53121.8734 | 54242.9522 | 55274.8469 | 56228.6113
Ind ¦ Boiler right sizing and load management | NEW | I_Chemicals / Pharmaceutical | Greater Toronto Area | Process - Boiler/Steam | Industrial | NA | End Use Consumption (m^3/year) | 25 | INF | INF | INF | INF | INF | INF | INF | INF | INF | INF | 0.35266 | 0.36513 | 0.37655 | 0.38712 | 0.39671 | 0.40459 | 0.41215 | 0.4204 | 0.42883 | 0.43741 | 0 | 0 | 0 | 0 | 0 | 0 | 0 | 0 | 0 | 0 | 0.35266 | 0.36513 | 0.37655 | 0.38712 | 0.39671 | 0.40459 | 0.41215 | 0.4204 | 0.42883 | 0.43741 | 198425.3854 | 398041.3231 | 598865.8699 | 800917.2562 | 1004213.8884 | 1208774.3509 | 1414617.4079 | 1621762.0059 | 1830227.2754 | 2040032.5334 | 198425.3854 | 398041.3231 | 598865.8699 | 800917.2562 | 1004213.8884 | 1208774.3509 | 1414617.4079 | 1621762.0059 | 1830227.2754 | 2040032.5334 | 148651.6463 | 298195.2025 | 452273.7009 | 610664.5671 | 773151.7365 | 939527.2098 | 1109592.3066 | 1283158.6337 | 1460048.7867 | 1640096.812 | 148651.6463 | 149543.5562 | 154078.4984 | 158390.8662 | 162487.1694 | 166375.4732 | 170065.0969 | 173566.3271 | 176890.1531 | 180048.0252
Ind ¦ Condensate return ¦ New | NEW | I_Chemicals / Pharmaceutical | Greater Toronto Area | Process - Boiler/Steam | Industrial | NA | End Use Consumption (m^3/year) | 25 | 1.6724 | 1.6976 | 1.7164 | 1.73 | 1.7381 | 1.7378 | 1.7356 | 1.7356 | 1.7357 | 1.7357 | 0.070532 | 0.073026 | 0.07531 | 0.077423 | 0.079342 | 0.080918 | 0.082429 | 0.08408 | 0.085765 | 0.087483 | 0.042173 | 0.043016 | 0.043877 | 0.044754 | 0.045649 | 0.046562 | 0.047494 | 0.048443 | 0.049412 | 0.050401 | 0.028359 | 0.03001 | 0.031433 | 0.032669 | 0.033693 | 0.034355 | 0.034936 | 0.035637 | 0.036353 | 0.037082 | 57448.8735 | 115242.4402 | 173385.928 | 231884.6151 | 290743.8305 | 349968.9549 | 409565.421 | 469538.7141 | 529894.3731 | 590637.9906 | 57448.8735 | 115242.4402 | 173385.928 | 231884.6151 | 290743.8305 | 349968.9549 | 409565.421 | 469538.7141 | 529894.3731 | 590637.9906 | 13124.9275 | 26328.6046 | 39389.6358 | 52154.2934 | 65684.6369 | 79818.7532 | 94221.1401 | 108661.7784 | 123285.2899 | 138025.1802 | 13124.9275 | 13203.6771 | 13061.0311 | 12764.6576 | 13530.3435 | 14134.1163 | 14402.3869 | 14440.6384 | 14623.5115 | 14739.8903
Ind ¦ Condensing boiler ¦ New | NEW | I_Chemicals / Pharmaceutical | Greater Toronto Area | Process - Boiler/Steam | Industrial | NA | End Use Consumption (m^3/year) | 20 | 3.224 | 3.2793 | 3.3205 | 3.3502 | 3.368 | 3.3674 | 3.3624 | 3.3624 | 3.3625 | 3.3625 | 0.3098 | 0.32141 | 0.33195 | 0.34163 | 0.35031 | 0.35725 | 0.36386 | 0.37114 | 0.37856 | 0.38614 | 0.09609 | 0.098012 | 0.099972 | 0.10197 | 0.10401 | 0.10609 | 0.10821 | 0.11038 | 0.11258 | 0.11484 | 0.21371 | 0.2234 | 0.23198 | 0.23966 | 0.2463 | 0.25116 | 0.25564 | 0.26076 | 0.26598 | 0.2713 | 128504.0591 | 257779.1426 | 387836.9443 | 518689.2707 | 650348.042 | 782825.2939 | 916133.1785 | 1050283.9657 | 1185290.045 | 1321163.9264 | 128504.0591 | 257779.1426 | 387836.9443 | 518689.2707 | 650348.042 | 782825.2939 | 916133.1785 | 1050283.9657 | 1185290.045 | 1321163.9264 | 81422.9028 | 163334.343 | 247326.1923 | 333082.8036 | 421123.7031 | 511208.6416 | 602991.7201 | 696203.3761 | 790837.6594 | 886757.4778 | 81422.9028 | 81911.4402 | 83991.8494 | 85756.6112 | 88040.8995 | 90084.9386 | 91783.0784 | 93211.6561 | 94634.2833 | 95919.8184
Ind ¦ Condensing Economizer ¦ New | NEW | I_Chemicals / Pharmaceutical | Greater Toronto Area | Process - Boiler/Steam | Industrial | NA | End Use Consumption (m^3/year) | 15 | 3.7008 | 3.7778 | 3.835 | 3.8765 | 3.9012 | 3.9004 | 3.8934 | 3.8934 | 3.8935 | 3.8934 | 0.25535 | 0.26588 | 0.27531 | 0.28385 | 0.29137 | 0.29714 | 0.30254 | 0.30859 | 0.31477 | 0.32106 | 0.069 | 0.07038 | 0.071788 | 0.073223 | 0.074688 | 0.076182 | 0.077705 | 0.079259 | 0.080844 | 0.082461 | 0.18635 | 0.1955 | 0.20352 | 0.21063 | 0.21668 | 0.22096 | 0.22483 | 0.22933 | 0.23392 | 0.2386 | 102047.3411 | 204706.9662 | 307988.1616 | 411900.3032 | 516452.8569 | 621655.3805 | 727517.5241 | 834049.0316 | 941259.7416 | 1049159.5886 | 102047.3411 | 204706.9662 | 307988.1616 | 411900.3032 | 516452.8569 | 621655.3805 | 727517.5241 | 834049.0316 | 941259.7416 | 1049159.5886 | 71253.5511 | 142934.6235 | 216556.8617 | 291936.6301 | 369120.1313 | 447967.8866 | 528316.3676 | 610026.5251 | 693039.0261 | 777263.1453 | 71253.5511 | 71681.0724 | 73622.2383 | 75379.7684 | 77183.5011 | 78847.7553 | 80348.481 | 81710.1575 | 83012.5011 | 84224.1192
Ind ¦ De-stratification fans ¦ New | NEW | I_Chemicals / Pharmaceutical | Greater Toronto Area | Space Heating/Ventilation | Industrial | NA | End Use Consumption (m^3/year) | 25 | 1.4153 | 1.437 | 1.4542 | 1.4672 | 1.4755 | 1.468 | 1.466 | 1.466 | 1.466 | 1.466 | 0.29918 | 0.30985 | 0.31983 | 0.32915 | 0.33764 | 0.34262 | 0.34902 | 0.356 | 0.36312 | 0.37037 | 0.2114 | 0.21563 | 0.21994 | 0.22434 | 0.22882 | 0.2334 | 0.23807 | 0.24283 | 0.24769 | 0.25264 | 0.087784 | 0.094223 | 0.099894 | 0.10482 | 0.10881 | 0.10922 | 0.11095 | 0.11317 | 0.11543 | 0.11773 | 3437.7775 | 6896.1816 | 10375.5252 | 13876.1242 | 17398.2974 | 20942.3669 | 24508.6576 | 28097.498 | 31709.2194 | 35344.1564 | 3437.7775 | 6896.1816 | 10375.5252 | 13876.1242 | 17398.2974 | 20942.3669 | 24508.6576 | 28097.498 | 31709.2194 | 35344.1564 | 311.5037 | 624.8765 | 928.0934 | 1213.3141 | 1526.4484 | 1860.9851 | 2202.9928 | 2543.0358 | 2887.5738 | 3234.0648 | 311.5037 | 313.3727 | 303.217 | 285.2206 | 313.1344 | 334.5367 | 342.0077 | 340.043 | 344.538 | 346.491
Ind ¦ Direct contact hot water heaters ¦ New | NEW | I_Chemicals / Pharmaceutical | Greater Toronto Area | Process - Boiler/Steam | Industrial | NA | End Use Consumption (m^3/year) | 20 | 11.6065 | 11.8055 | 11.9537 | 12.0609 | 12.1248 | 12.1227 | 12.1047 | 12.1048 | 12.1049 | 12.105 | 0.46469 | 0.48212 | 0.49793 | 0.51244 | 0.52546 | 0.53588 | 0.54579 | 0.5567 | 0.56785 | 0.57921 | 0.040038 | 0.040838 | 0.041655 | 0.042488 | 0.043338 | 0.044205 | 0.045089 | 0.045991 | 0.04691 | 0.047849 | 0.42466 | 0.44128 | 0.45628 | 0.46996 | 0.48212 | 0.49168 | 0.5007 | 0.51071 | 0.52094 | 0.53136 | 108850.4971 | 218354.0973 | 328520.7058 | 439360.3234 | 550883.0474 | 663099.0725 | 776018.6923 | 889652.3004 | 1004010.3911 | 1119103.5612 | 108850.4971 | 218354.0973 | 328520.7058 | 439360.3234 | 550883.0474 | 663099.0725 | 776018.6923 | 889652.3004 | 1004010.3911 | 1119103.5612 | 81546.046 | 163581.3682 | 248605.186 | 336361.4864 | 426626.9324 | 519202.7137 | 613911.6315 | 710596.0557 | 809116.1569 | 909348.2823 | 81546.046 | 82035.3222 | 85023.8178 | 87756.3004 | 90265.446 | 92575.7813 | 94708.9178 | 96684.4241 | 98520.1012 | 100232.1254
Ind ¦ Energy Management and Process Improvement ¦ New | NEW | I_Chemicals / Pharmaceutical | Greater Toronto Area | Cross Cutting/Behavioural | Industrial | NA | End Use Consumption (m^3/year) | 15 | 3.6479 | 3.7238 | 3.7802 | 3.8211 | 3.8455 | 3.8447 | 3.8378 | 3.8378 | 3.8379 | 3.8378 | 0.25535 | 0.26588 | 0.27531 | 0.28385 | 0.29137 | 0.29714 | 0.30254 | 0.30859 | 0.31477 | 0.32106 | 0.07 | 0.0714 | 0.072828 | 0.074285 | 0.07577 | 0.077286 | 0.078831 | 0.080408 | 0.082016 | 0.083656 | 0.18535 | 0.19448 | 0.20248 | 0.20956 | 0.2156 | 0.21985 | 0.22371 | 0.22818 | 0.23275 | 0.2374 | 641196.8758 | 1286240.9329 | 1935190.5202 | 2588104.5483 | 3245042.496 | 3906064.4171 | 4571230.9471 | 5240603.3098 | 5914243.3244 | 6592213.4123 | 641196.8758 | 1286240.9329 | 1935190.5202 | 2588104.5483 | 3245042.496 | 3906064.4171 | 4571230.9471 | 5240603.3098 | 5914243.3244 | 6592213.4123 | 446316.6393 | 895311.1785 | 1360247.1439 | 1839107.1296 | 2331578.4591 | 2836212.3014 | 3351482.766 | 3876101.0621 | 4409376.9509 | 4950465.268 | 446316.6393 | 448994.5392 | 464935.9654 | 478859.9857 | 492471.3295 | 504633.8422 | 515270.4646 | 524618.2961 | 533275.8888 | 541088.3171
Ind ¦ Exhaust gas heat recovery ¦ New | NEW | I_Chemicals / Pharmaceutical | Greater Toronto Area | Process Heat | Industrial | NA | End Use Consumption (m^3/year) | 15 | 5.3148 | 5.4254 | 5.5077 | 5.5672 | 5.6027 | 5.6015 | 5.5915 | 5.5916 | 5.5916 | 5.5916 | 0.44687 | 0.46529 | 0.48179 | 0.49674 | 0.5099 | 0.51999 | 0.52944 | 0.54003 | 0.55084 | 0.56185 | 0.084079 | 0.08576 | 0.087476 | 0.089225 | 0.09101 | 0.09283 | 0.094686 | 0.09658 | 0.098512 | 0.10048 | 0.36279 | 0.37953 | 0.39431 | 0.40751 | 0.41889 | 0.42716 | 0.43475 | 0.44345 | 0.45233 | 0.46137 | 231543.965 | 464477.1938 | 698820.7569 | 934595.9276 | 1171824.1845 | 1410527.2137 | 1650726.9114 | 1892445.3863 | 2135704.962 | 2380528.1797 | 231543.965 | 464477.1938 | 698820.7569 | 934595.9276 | 1171824.1845 | 1410527.2137 | 1650726.9114 | 1892445.3863 | 2135704.962 | 2380528.1797 | 173462.642 | 347966.0598 | 529388.0831 | 717048.9814 | 909913.462 | 1107177.1211 | 1308371.2927 | 1513074.0306 | 1720942.739 | 1931666.0608 | 173462.642 | 174503.4178 | 181422.0233 | 187660.8983 | 192864.4806 | 197263.6591 | 201194.1716 | 204702.7379 | 207868.7084 | 210723.3218
Ind ¦ Feedwater Economizers ¦ New | NEW | I_Chemicals / Pharmaceutical | Greater Toronto Area | Process - Boiler/Steam | Industrial | NA | End Use Consumption (m^3/year) | 20 | 2.418 | 2.4595 | 2.4903 | 2.5127 | 2.526 | 2.5256 | 2.5218 | 2.5218 | 2.5219 | 2.5219 | 0.12392 | 0.12856 | 0.13278 | 0.13665 | 0.14012 | 0.1429 | 0.14554 | 0.14845 | 0.15143 | 0.15445 | 0.051248 | 0.052273 | 0.053318 | 0.054385 | 0.055473 | 0.056582 | 0.057714 | 0.058868 | 0.060045 | 0.061246 | 0.07267 | 0.076292 | 0.079463 | 0.082267 | 0.084651 | 0.086319 | 0.087829 | 0.089587 | 0.091381 | 0.093209 | 68031.5607 | 136471.3108 | 205325.4411 | 274600.2021 | 344301.9046 | 414436.9203 | 485011.6827 | 556032.6877 | 627506.4944 | 699439.7257 | 68031.5607 | 136471.3108 | 205325.4411 | 274600.2021 | 344301.9046 | 414436.9203 | 485011.6827 | 556032.6877 | 627506.4944 | 699439.7257 | 36252.0274 | 72721.567 | 110186.3317 | 148367.5599 | 187884.2651 | 228530.8028 | 269988.005 | 312018.7848 | 354663.4112 | 397820.6871 | 36252.0274 | 36469.5396 | 37464.7647 | 38181.2282 | 39516.7053 | 40646.5377 | 41457.2022 | 42030.7798 | 42644.6264 | 43157.2759
Ind ¦ Heat recovery to preheat make-up water ¦ New | NEW | I_Chemicals / Pharmaceutical | Greater Toronto Area | Process - Boiler/Steam | Industrial | NA | End Use Consumption (m^3/year) | 25 | 3.4769 | 3.5293 | 3.5683 | 3.5965 | 3.6134 | 3.6129 | 3.6082 | 3.6083 | 3.6084 | 3.6085 | 0.2116 | 0.21908 | 0.22593 | 0.23227 | 0.23803 | 0.24275 | 0.24729 | 0.25224 | 0.2573 | 0.26245 | 0.060857 | 0.062074 | 0.063316 | 0.064582 | 0.065874 | 0.067191 | 0.068535 | 0.069906 | 0.071304 | 0.07273 | 0.15074 | 0.157 | 0.16261 | 0.16769 | 0.17215 | 0.17556 | 0.17875 | 0.18234 | 0.18599 | 0.18972 | 142866.2775 | 286589.7527 | 431183.4263 | 576660.4244 | 723033.9997 | 870317.5326 | 1018524.5337 | 1167668.6442 | 1317763.6383 | 1468823.424 | 142866.2775 | 286589.7527 | 431183.4263 | 576660.4244 | 723033.9997 | 870317.5326 | 1018524.5337 | 1167668.6442 | 1317763.6383 | 1468823.424 | 88339.8741 | 177209.7874 | 268515.3176 | 361848.6331 | 457844.4145 | 556196.5205 | 656470.7714 | 758330.1946 | 861765.6459 | 966607.059 | 88339.8741 | 88869.9133 | 91305.5302 | 93333.3154 | 95995.7815 | 98352.106 | 100274.2509 | 101859.4232 | 103435.4513 | 104841.413
Ind ¦ High-efficiency burner ¦ New | NEW | I_Chemicals / Pharmaceutical | Greater Toronto Area | Process - Boiler/Steam | Industrial | NA | End Use Consumption (m^3/year) | 20 | 2.5792 | 2.6234 | 2.6564 | 2.6802 | 2.6944 | 2.6939 | 2.6899 | 2.6899 | 2.69 | 2.69 | 0.1549 | 0.16071 | 0.16598 | 0.17081 | 0.17515 | 0.17863 | 0.18193 | 0.18557 | 0.18928 | 0.19307 | 0.060056 | 0.061257 | 0.062483 | 0.063732 | 0.065007 | 0.066307 | 0.067633 | 0.068986 | 0.070366 | 0.071773 | 0.094842 | 0.099448 | 0.10349 | 0.10708 | 0.11015 | 0.11232 | 0.1143 | 0.11658 | 0.11892 | 0.1213 | 38551.2177 | 77333.7428 | 116351.0833 | 155606.7812 | 195104.4126 | 234847.5882 | 274839.9535 | 315085.1897 | 355587.0135 | 396349.1779 | 38551.2177 | 77333.7428 | 116351.0833 | 155606.7812 | 195104.4126 | 234847.5882 | 274839.9535 | 315085.1897 | 355587.0135 | 396349.1779 | 21607.0292 | 43343.7005 | 65506.8022 | 87987.9549 | 111122.2644 | 134825.392 | 158953.1218 | 183399.2756 | 208193.4037 | 233292.1019 | 21607.0292 | 21736.6713 | 22163.1017 | 22481.1526 | 23134.3096 | 23703.1276 | 24127.7298 | 24446.1538 | 24794.1281 | 25098.6981
Ind ¦ High-efficiency burners ¦ New | NEW | I_Chemicals / Pharmaceutical | Greater Toronto Area | Process Heat | Industrial | NA | End Use Consumption (m^3/year) | 20 | 8.928 | 9.0812 | 9.1951 | 9.2776 | 9.3267 | 9.3252 | 9.3113 | 9.3113 | 9.3115 | 9.3115 | 0.61959 | 0.64282 | 0.66391 | 0.68326 | 0.70062 | 0.71451 | 0.72771 | 0.74227 | 0.75713 | 0.77227 | 0.069398 | 0.070786 | 0.072202 | 0.073646 | 0.075119 | 0.076621 | 0.078154 | 0.079717 | 0.081311 | 0.082938 | 0.55019 | 0.57204 | 0.59171 | 0.60961 | 0.6255 | 0.63789 | 0.64956 | 0.66256 | 0.67582 | 0.68934 | 79386.5023 | 159249.3236 | 239595.6881 | 320432.8895 | 401768.2918 | 483609.3304 | 565963.5125 | 648838.4182 | 732241.7013 | 816181.0902 | 79386.5023 | 159249.3236 | 239595.6881 | 320432.8895 | 401768.2918 | 483609.3304 | 565963.5125 | 648838.4182 | 732241.7013 | 816181.0902 | 59472.9058 | 119302.6491 | 181188.8331 | 244971.7651 | 310509.3476 | 377674.112 | 446351.7874 | 516440.1492 | 587847.9772 | 660494.0869 | 59472.9058 | 59829.7433 | 61886.1841 | 63782.932 | 65537.5824 | 67164.7644 | 68677.6754 | 70088.3618 | 71407.828 | 72646.1097
Ind ¦ Insulation ¦ New | NEW | I_Chemicals / Pharmaceutical | Greater Toronto Area | Process - Boiler/Steam | Industrial | NA | End Use Consumption (m^3/year) | 15 | 5.3148 | 5.4254 | 5.5077 | 5.5672 | 5.6027 | 5.6015 | 5.5915 | 5.5916 | 5.5916 | 5.5916 | 0.12768 | 0.13294 | 0.13765 | 0.14192 | 0.14569 | 0.14857 | 0.15127 | 0.1543 | 0.15738 | 0.16053 | 0.024023 | 0.024503 | 0.024993 | 0.025493 | 0.026003 | 0.026523 | 0.027053 | 0.027594 | 0.028146 | 0.028709 | 0.10365 | 0.10844 | 0.11266 | 0.11643 | 0.11968 | 0.12205 | 0.12422 | 0.1267 | 0.12924 | 0.13182 | 98267.8099 | 197125.2267 | 296581.1927 | 396644.7364 | 497324.9733 | 598631.1071 | 700572.4306 | 803158.3267 | 906398.2697 | 1010301.8261 | 98267.8099 | 197125.2267 | 296581.1927 | 396644.7364 | 497324.9733 | 598631.1071 | 700572.4306 | 803158.3267 | 906398.2697 | 1010301.8261 | 73617.9582 | 147677.6241 | 224703.4161 | 304399.2363 | 386318.9868 | 470115.8106 | 555586.5833 | 642548.9811 | 730855.1633 | 820371.1815 | 73617.9582 | 74059.6659 | 77025.7921 | 79695.8201 | 81919.7506 | 83796.8237 | 85470.7727 | 86962.3978 | 88306.1822 | 89516.0182
Ind ¦ Radiant heaters ¦ New | NEW | I_Chemicals / Pharmaceutical | Greater Toronto Area | Space Heating/Ventilation | Industrial | NA | End Use Consumption (m^3/year) | 20 | 1.4656 | 1.4912 | 1.5115 | 1.5269 | 1.5367 | 1.5277 | 1.5255 | 1.5255 | 1.5255 | 1.5255 | 0.98582 | 1.0231 | 1.0578 | 1.0899 | 1.1188 | 1.1346 | 1.1555 | 1.1787 | 1.2022 | 1.2263 | 0.67263 | 0.68608 | 0.69981 | 0.7138 | 0.72808 | 0.74264 | 0.75749 | 0.77264 | 0.78809 | 0.80386 | 0.31319 | 0.33701 | 0.35795 | 0.37608 | 0.39073 | 0.39191 | 0.39804 | 0.40601 | 0.41413 | 0.42239 | 5478.9578 | 10990.7894 | 16535.9933 | 22115.0729 | 27728.5365 | 33376.8972 | 39060.6731 | 44780.3874 | 50536.5683 | 56329.7493 | 5478.9578 | 10990.7894 | 16535.9933 | 22115.0729 | 27728.5365 | 33376.8972 | 39060.6731 | 44780.3874 | 50536.5683 | 56329.7493 | 1032.275 | 2070.7436 | 3089.2694 | 4068.5038 | 5118.6325 | 6223.6462 | 7349.6545 | 8473.5911 | 9610.7804 | 10754.8399 | 1032.275 | 1038.4686 | 1018.5257 | 979.2345 | 1050.1286 | 1105.0138 | 1126.0083 | 1123.9366 | 1137.1892 | 1144.0595
Ind ¦ Reduce Steam Pressure ¦ New | NEW | I_Chemicals / Pharmaceutical | Greater Toronto Area | Process - Boiler/Steam | Industrial | NA | End Use Consumption (m^3/year) | 20 | 29.9803 | 30.4945 | 30.8771 | 31.154 | 31.3191 | 31.3138 | 31.2672 | 31.2674 | 31.2679 | 31.268 | 0.092939 | 0.096423 | 0.099586 | 0.10249 | 0.10509 | 0.10718 | 0.10916 | 0.11134 | 0.11357 | 0.11584 | 0.0031 | 0.003162 | 0.0032252 | 0.0032897 | 0.0033555 | 0.0034227 | 0.0034911 | 0.0035609 | 0.0036321 | 0.0037048 | 0.089839 | 0.093261 | 0.096361 | 0.099199 | 0.10174 | 0.10375 | 0.10567 | 0.10778 | 0.10994 | 0.11214 | 40818.9364 | 81882.7865 | 123195.2647 | 164760.1213 | 206581.1428 | 248662.1522 | 291007.0096 | 333619.6126 | 376503.8966 | 419663.8354 | 40818.9364 | 81882.7865 | 123195.2647 | 164760.1213 | 206581.1428 | 248662.1522 | 291007.0096 | 333619.6126 | 376503.8966 | 419663.8354 | 30579.7672 | 61343.0131 | 93109.3993 | 125807.887 | 159375.3432 | 193754.6862 | 228894.2504 | 264747.3497 | 301271.8996 | 338430.0668 | 30579.7672 | 30763.2458 | 31766.3862 | 32698.4877 | 33567.4561 | 34379.343 | 35139.5643 | 35853.0993 | 36524.5499 | 37158.1672
Ind ¦ Steam trap survey and repair ¦ New | NEW | I_Chemicals / Pharmaceutical | Greater Toronto Area | Process - Boiler/Steam | Industrial | NA | End Use Consumption (m^3/year) | 3 | 0.74751 | 0.79708 | 0.84877 | 0.8911 | 0.91312 | 0.91238 | 0.90622 | 0.90625 | 0.90632 | 0.90624 | 0.023145 | 0.025173 | 0.027342 | 0.029279 | 0.030603 | 0.03119 | 0.031599 | 0.032232 | 0.032879 | 0.033534 | 0.030962 | 0.031582 | 0.032213 | 0.032858 | 0.033515 | 0.034185 | 0.034869 | 0.035566 | 0.036277 | 0.037003 | -0.0078176 | -0.0064086 | -0.0048715 | -0.0035782 | -0.0029118 | -0.0029954 | -0.00327 | -0.0033344 | -0.0033984 | -0.0034693 | 90708.7476 | 181961.7477 | 273767.2548 | 366133.6028 | 459069.2061 | 552582.5604 | 646682.2436 | 741376.917 | 836675.3259 | 932586.301 | 0 | 0 | 0 | 0 | 0 | 0 | 0 | 0 | 0 | 0 | 0 | 0 | 0 | 0 | 0 | 0 | 0 | 0 | 0 | 0 | 0 | 0 | 0 | 0 | 0 | 0 | 0 | 0 | 0 | 0
Ind ¦ Ventilation heat recovery ¦ New | NEW | I_Chemicals / Pharmaceutical | Greater Toronto Area | Space Heating/Ventilation | Industrial | NA | End Use Consumption (m^3/year) | 20 | 4.3968 | 4.4736 | 4.5345 | 4.5806 | 4.61 | 4.5832 | 4.5764 | 4.5765 | 4.5764 | 4.5764 | 0.49291 | 0.51155 | 0.52888 | 0.54494 | 0.5594 | 0.56728 | 0.57777 | 0.58933 | 0.60111 | 0.61313 | 0.11211 | 0.11435 | 0.11663 | 0.11897 | 0.12135 | 0.12377 | 0.12625 | 0.12877 | 0.13135 | 0.13398 | 0.3808 | 0.3972 | 0.41225 | 0.42598 | 0.43806 | 0.4435 | 0.45152 | 0.46055 | 0.46976 | 0.47915 | 5593.1028 | 11219.7642 | 16880.4932 | 22575.8036 | 28306.2143 | 34072.2492 | 39874.4371 | 45713.3122 | 51589.4135 | 57503.2857 | 5593.1028 | 11219.7642 | 16880.4932 | 22575.8036 | 28306.2143 | 34072.2492 | 39874.4371 | 45713.3122 | 51589.4135 | 57503.2857 | 3835.6332 | 7694.2802 | 11677.1538 | 15769.4604 | 19973.1415 | 24277.2681 | 28669.5627 | 33139.7538 | 37683.289 | 42293.624 | 3835.6332 | 3858.647 | 3982.8736 | 4092.3066 | 4203.681 | 4304.1266 | 4392.2946 | 4470.191 | 4543.5352 | 4610.335
Ind ¦ Ventilation optimization ¦ New | NEW | I_Chemicals / Pharmaceutical | Greater Toronto Area | Space Heating/Ventilation | Industrial | NA | End Use Consumption (m^3/year) | 15 | 2.256 | 2.3037 | 2.3416 | 2.3703 | 2.3886 | 2.3719 | 2.3677 | 2.3677 | 2.3677 | 2.3677 | 0.54194 | 0.56449 | 0.58524 | 0.60426 | 0.62109 | 0.62909 | 0.64054 | 0.65336 | 0.66642 | 0.67974 | 0.24023 | 0.24503 | 0.24993 | 0.25493 | 0.26003 | 0.26523 | 0.27053 | 0.27594 | 0.28146 | 0.28709 | 0.30171 | 0.31946 | 0.33531 | 0.34933 | 0.36107 | 0.36387 | 0.37 | 0.37741 | 0.38496 | 0.39265 | 6445.8327 | 12930.3405 | 19454.1098 | 26017.7328 | 32621.8076 | 39266.9379 | 45953.7331 | 52682.8087 | 59454.7863 | 66270.2933 | 6445.8327 | 12930.3405 | 19454.1098 | 26017.7328 | 32621.8076 | 39266.9379 | 45953.7331 | 52682.8087 | 59454.7863 | 66270.2933 | 3612.734 | 7247.1444 | 10968.0862 | 14753.9982 | 18658.7367 | 22666.0035 | 26749.6577 | 30890.2212 | 35091.4356 | 39344.8998 | 3612.734 | 3634.4104 | 3720.9418 | 3785.912 | 3904.7385 | 4007.2668 | 4083.6542 | 4140.5635 | 4201.2144 | 4253.4642
Ind ¦ Warehouse loading dock seals ¦ New | NEW | I_Chemicals / Pharmaceutical | Greater Toronto Area | Space Heating/Ventilation | Industrial | NA | End Use Consumption (m^3/year) | 10 | 0.65563 | 0.67466 | 0.68975 | 0.70118 | 0.70846 | 0.70181 | 0.70013 | 0.70014 | 0.70014 | 0.70012 | 0.098874 | 0.10378 | 0.10822 | 0.11222 | 0.11565 | 0.11685 | 0.11891 | 0.12129 | 0.12371 | 0.12618 | 0.15081 | 0.15382 | 0.1569 | 0.16004 | 0.16324 | 0.1665 | 0.16983 | 0.17323 | 0.1767 | 0.18023 | -0.051935 | -0.050045 | -0.048679 | -0.047824 | -0.047591 | -0.04965 | -0.050928 | -0.051945 | -0.052985 | -0.054047 | 2036.7041 | 4085.6284 | 6146.9583 | 8220.8809 | 10307.5851 | 12407.2616 | 14520.1032 | 16646.3041 | 18786.0609 | 20939.5718 | 0 | 0 | 0 | 0 | 0 | 0 | 0 | 0 | 0 | 0 | 0 | 0 | 0 | 0 | 0 | 0 | 0 | 0 | 0 | 0 | 0 | 0 | 0 | 0 | 0 | 0 | 0 | 0 | 0 | 0
Ind ¦ Advanced boiler controls including air/fuel mix control | RET | I_Chemicals / Pharmaceutical | Greater Toronto Area | Process - Boiler/Steam | Industrial | NA | End Use Consumption (m^3/year) | 15 | 4.1594 | 4.246 | 4.3104 | 4.357 | 4.3847 | 4.3838 | 4.376 | 4.376 | 4.3761 | 4.376 | 0.12768 | 0.13294 | 0.13765 | 0.14192 | 0.14569 | 0.14857 | 0.15127 | 0.1543 | 0.15738 | 0.16053 | 0.030695 | 0.031309 | 0.031936 | 0.032574 | 0.033226 | 0.03389 | 0.034568 | 0.035259 | 0.035965 | 0.036684 | 0.09698 | 0.10163 | 0.10572 | 0.10935 | 0.11246 | 0.11468 | 0.1167 | 0.11904 | 0.12142 | 0.12384 | 5182623.0352 | 5156709.92 | 5130926.3704 | 5105271.7385 | 5079745.3798 | 5054346.6529 | 5029074.9197 | 5003929.5451 | 4978909.8973 | 4954015.3479 | 5182623.0352 | 5156709.92 | 5130926.3704 | 5105271.7385 | 5079745.3798 | 5054346.6529 | 5029074.9197 | 5003929.5451 | 4978909.8973 | 4954015.3479 | 276904.85 | 559618.1799 | 845719.6671 | 1132974.9593 | 1418515.4024 | 1699412.9843 | 1972916.2499 | 2236679.2359 | 2488590.7377 | 2726998.728 | 276904.85 | 282713.3298 | 286101.4872 | 287255.2923 | 285540.443 | 280897.5819 | 273503.2656 | 263762.9861 | 251911.5018 | 238407.9903
Ind ¦ Advanced heating and process control | RET | I_Chemicals / Pharmaceutical | Greater Toronto Area | Process Heat | Industrial | NA | End Use Consumption (m^3/year) | 15 | 5.3148 | 5.4254 | 5.5077 | 5.5672 | 5.6027 | 5.6015 | 5.5915 | 5.5916 | 5.5916 | 5.5916 | 0.31919 | 0.33235 | 0.34413 | 0.35481 | 0.36422 | 0.37142 | 0.37817 | 0.38574 | 0.39346 | 0.40132 | 0.060056 | 0.061257 | 0.062483 | 0.063732 | 0.065007 | 0.066307 | 0.067633 | 0.068986 | 0.070366 | 0.071773 | 0.25913 | 0.27109 | 0.28165 | 0.29108 | 0.29921 | 0.30511 | 0.31054 | 0.31675 | 0.32309 | 0.32955 | 8228080.1853 | 8186939.7844 | 8146005.0854 | 8105275.06 | 8064748.6847 | 8024424.9413 | 7984302.8166 | 7944381.3025 | 7904659.396 | 7865136.099 | 8228080.1853 | 8186939.7844 | 8146005.0854 | 8105275.06 | 8064748.6847 | 8024424.9413 | 7984302.8166 | 7944381.3025 | 7904659.396 | 7865136.099 | 459997.3718 | 932430.8909 | 1412610.5035 | 1894291.5523 | 2371503.2988 | 2839071.2887 | 3292136.4537 | 3726442.4817 | 4138393.7706 | 4525235.6406 | 459997.3718 | 472433.5192 | 480179.6125 | 481681.0488 | 477211.7465 | 467567.9899 | 453065.165 | 434306.0279 | 411951.2889 | 386841.87
Ind ¦ Air compressor heat recovery | RET | I_Chemicals / Pharmaceutical | Greater Toronto Area | Space Heating/Ventilation | Industrial | NA | End Use Consumption (m^3/year) | 25 | 2.502 | 2.5404 | 2.5708 | 2.5939 | 2.6085 | 2.5951 | 2.5917 | 2.5918 | 2.5917 | 2.5917 | 0.78535 | 0.81335 | 0.83956 | 0.86403 | 0.8863 | 0.89938 | 0.91617 | 0.9345 | 0.95318 | 0.97223 | 0.31389 | 0.32017 | 0.32658 | 0.33311 | 0.33977 | 0.34656 | 0.3535 | 0.36057 | 0.36778 | 0.37513 | 0.47146 | 0.49318 | 0.51299 | 0.53092 | 0.54653 | 0.55281 | 0.56267 | 0.57393 | 0.58541 | 0.5971 | 378803.4609 | 376909.4436 | 375024.8964 | 373149.7719 | 371284.0231 | 369427.6029 | 367580.4649 | 365742.5626 | 363913.8498 | 362094.2805 | 378803.4609 | 376909.4436 | 375024.8964 | 373149.7719 | 371284.0231 | 369427.6029 | 367580.4649 | 365742.5626 | 363913.8498 | 362094.2805 | 12865.3983 | 25699.3786 | 38389.9492 | 51300.2999 | 64327.662 | 77304.9464 | 90107.3938 | 102746.6158 | 115160.8936 | 127349.1332 | 12865.3983 | 12833.9803 | 12690.5706 | 12910.3507 | 13027.3621 | 12977.2843 | 12802.4475 | 12639.2219 | 12414.2779 | 12188.2395
Ind ¦ Air curtains | RET | I_Chemicals / Pharmaceutical | Greater Toronto Area | Space Heating/Ventilation | Industrial | NA | End Use Consumption (m^3/year) | 15 | 0.92289 | 0.94244 | 0.95793 | 0.96967 | 0.97714 | 0.97032 | 0.9686 | 0.96861 | 0.96861 | 0.96859 | 0.13548 | 0.14112 | 0.14631 | 0.15106 | 0.15527 | 0.15727 | 0.16013 | 0.16334 | 0.16661 | 0.16993 | 0.1468 | 0.14974 | 0.15274 | 0.15579 | 0.15891 | 0.16208 | 0.16533 | 0.16863 | 0.172 | 0.17544 | -0.01132 | -0.0086192 | -0.0064252 | -0.0047254 | -0.0036321 | -0.0048103 | -0.0051917 | -0.0052929 | -0.0053996 | -0.0055101 | 225478.2505 | 224350.8593 | 223229.105 | 222112.9595 | 221002.3947 | 219897.3827 | 218797.8958 | 217703.9063 | 216615.3868 | 215532.3098 | 0 | 0 | 0 | 0 | 0 | 0 | 0 | 0 | 0 | 0 | 0 | 0 | 0 | 0 | 0 | 0 | 0 | 0 | 0 | 0 | 0 | 0 | 0 | 0 | 0 | 0 | 0 | 0 | 0 | 0
Ind ¦ Automated temperature control | RET | I_Chemicals / Pharmaceutical | Greater Toronto Area | Space Heating/Ventilation | Industrial | NA | End Use Consumption (m^3/year) | 25 | 1.1676 | 1.1855 | 1.1997 | 1.2105 | 1.2173 | 1.2111 | 1.2095 | 1.2095 | 1.2095 | 1.2095 | 0.26178 | 0.27112 | 0.27985 | 0.28801 | 0.29543 | 0.29979 | 0.30539 | 0.3115 | 0.31773 | 0.32408 | 0.22421 | 0.22869 | 0.23327 | 0.23793 | 0.24269 | 0.24755 | 0.2525 | 0.25755 | 0.2627 | 0.26795 | 0.037574 | 0.042423 | 0.046585 | 0.050076 | 0.052741 | 0.052247 | 0.052892 | 0.053952 | 0.055029 | 0.056126 | 292286.6211 | 290825.188 | 289371.062 | 287924.2067 | 286484.5857 | 285052.1628 | 283626.9019 | 282208.7674 | 280797.7236 | 279393.735 | 292286.6211 | 290825.188 | 289371.062 | 287924.2067 | 286484.5857 | 285052.1628 | 283626.9019 | 282208.7674 | 280797.7236 | 279393.735 | 531.7432 | 1008.307 | 1412.7514 | 1875.0885 | 2376.108 | 2879.0455 | 3361.0292 | 3839.6244 | 4309.5498 | 4782.7927 | 531.7432 | 476.5638 | 404.4444 | 462.3372 | 501.0194 | 502.9375 | 481.9837 | 478.5952 | 469.9253 | 473.2429
Ind ¦ Blow down heat recovery and control | RET | I_Chemicals / Pharmaceutical | Greater Toronto Area | Process - Boiler/Steam | Industrial | NA | End Use Consumption (m^3/year) | 20 | 1.9672 | 2.0009 | 2.026 | 2.0442 | 2.055 | 2.0547 | 2.0516 | 2.0517 | 2.0517 | 2.0517 | 0.061959 | 0.064282 | 0.066391 | 0.068326 | 0.070062 | 0.071451 | 0.072771 | 0.074227 | 0.075713 | 0.077227 | 0.031496 | 0.032126 | 0.032769 | 0.033424 | 0.034093 | 0.034774 | 0.03547 | 0.036179 | 0.036903 | 0.037641 | 0.030463 | 0.032156 | 0.033622 | 0.034902 | 0.035969 | 0.036676 | 0.037301 | 0.038048 | 0.03881 | 0.039587 | 2961498.8772 | 2946691.3828 | 2931957.9259 | 2917298.1363 | 2902711.6456 | 2888198.0874 | 2873757.097 | 2859388.3115 | 2845091.3699 | 2830865.9131 | 2961498.8772 | 2946691.3828 | 2931957.9259 | 2917298.1363 | 2902711.6456 | 2888198.0874 | 2873757.097 | 2859388.3115 | 2845091.3699 | 2830865.9131 | 93868.3714 | 187190.7707 | 279129.2658 | 372845.7696 | 467576.333 | 562020.5189 | 655231.6528 | 747403.5153 | 838104.6143 | 927411.1981 | 93868.3714 | 93322.3993 | 91938.4951 | 93716.5038 | 94730.5633 | 94444.1859 | 93211.1339 | 92171.8625 | 90701.099 | 89306.5837
Ind ¦ Boiler combustion air preheat | RET | I_Chemicals / Pharmaceutical | Greater Toronto Area | Process - Boiler/Steam | Industrial | NA | End Use Consumption (m^3/year) | 20 | 68.9876 | 69.0887 | 69.1845 | 69.2782 | 69.3709 | 69.4563 | 69.5363 | 69.6241 | 69.7143 | 69.809 | 2.0992 | 2.1443 | 2.1902 | 2.2371 | 2.2849 | 2.3334 | 2.3828 | 2.4336 | 2.4854 | 2.5386 | 0.030429 | 0.031037 | 0.031658 | 0.032291 | 0.032937 | 0.033596 | 0.034267 | 0.034953 | 0.035652 | 0.036365 | 2.0688 | 2.1133 | 2.1586 | 2.2048 | 2.2519 | 2.2998 | 2.3486 | 2.3986 | 2.4498 | 2.5022 | 3807641.4136 | 3788603.2065 | 3769660.1905 | 3750811.8895 | 3732057.8301 | 3713397.5409 | 3694830.5532 | 3676356.4005 | 3657974.6185 | 3639684.7454 | 3807641.4136 | 3788603.2065 | 3769660.1905 | 3750811.8895 | 3732057.8301 | 3713397.5409 | 3694830.5532 | 3676356.4005 | 3657974.6185 | 3639684.7454 | 210750.6307 | 427125.1096 | 647017.5147 | 868134.1427 | 1088078.2264 | 1304452.8845 | 1514966.1487 | 1717529.6705 | 1910340.8033 | 2091944.1227 | 210750.6307 | 216374.4788 | 219892.4051 | 221116.628 | 219944.0837 | 216374.6581 | 210513.2642 | 202563.5217 | 192811.1329 | 181603.3194
Ind ¦ Condensate return | RET | I_Chemicals / Pharmaceutical | Greater Toronto Area | Process - Boiler/Steam | Industrial | NA | End Use Consumption (m^3/year) | 25 | 1.6724 | 1.6976 | 1.7164 | 1.73 | 1.7381 | 1.7378 | 1.7356 | 1.7356 | 1.7357 | 1.7357 | 0.070532 | 0.073026 | 0.07531 | 0.077423 | 0.079342 | 0.080918 | 0.082429 | 0.08408 | 0.085765 | 0.087483 | 0.042173 | 0.043016 | 0.043877 | 0.044754 | 0.045649 | 0.046562 | 0.047494 | 0.048443 | 0.049412 | 0.050401 | 0.028359 | 0.03001 | 0.031433 | 0.032669 | 0.033693 | 0.034355 | 0.034936 | 0.035637 | 0.036353 | 0.037082 | 3572601.8202 | 3554738.8111 | 3536965.117 | 3519280.2914 | 3501683.89 | 3484175.4705 | 3466754.5932 | 3449420.8202 | 3432173.7161 | 3415012.8475 | 3572601.8202 | 3554738.8111 | 3536965.117 | 3519280.2914 | 3501683.89 | 3484175.4705 | 3466754.5932 | 3449420.8202 | 3432173.7161 | 3415012.8475 | 60909.4049 | 119718.7953 | 175893.3485 | 234151.741 | 293783.8028 | 353383.8393 | 412032.6639 | 470342.1606 | 528061.1729 | 585604.8835 | 60909.4049 | 58809.3904 | 56174.5532 | 58258.3925 | 59632.0618 | 59600.0365 | 58648.8245 | 58309.4967 | 57719.0123 | 57543.7105
Ind ¦ Condensing boiler | RET | I_Chemicals / Pharmaceutical | Greater Toronto Area | Process - Boiler/Steam | Industrial | NA | End Use Consumption (m^3/year) | 20 | 3.224 | 3.2793 | 3.3205 | 3.3502 | 3.368 | 3.3674 | 3.3624 | 3.3624 | 3.3625 | 3.3625 | 0.3098 | 0.32141 | 0.33195 | 0.34163 | 0.35031 | 0.35725 | 0.36386 | 0.37114 | 0.37856 | 0.38614 | 0.09609 | 0.098012 | 0.099972 | 0.10197 | 0.10401 | 0.10609 | 0.10821 | 0.11038 | 0.11258 | 0.11484 | 0.21371 | 0.2234 | 0.23198 | 0.23966 | 0.2463 | 0.25116 | 0.25564 | 0.26076 | 0.26598 | 0.2713 | 7991346.1767 | 7951389.4458 | 7911632.4985 | 7872074.3361 | 7832713.9644 | 7793550.3945 | 7754582.6426 | 7715809.7294 | 7677230.6807 | 7638844.5273 | 7991346.1767 | 7951389.4458 | 7911632.4985 | 7872074.3361 | 7832713.9644 | 7793550.3945 | 7754582.6426 | 7715809.7294 | 7677230.6807 | 7638844.5273 | 377862.6999 | 761665.6155 | 1148123.4255 | 1537461.7253 | 1926323.6811 | 2310838.2309 | 2687555.3465 | 3054266.43 | 3408443.2223 | 3748321.226 | 377862.6999 | 383802.9156 | 386457.81 | 389338.2998 | 388861.9558 | 384514.5497 | 376717.1156 | 366711.0835 | 354176.7922 | 339878.0038
Ind ¦ Condensing Economizer | RET | I_Chemicals / Pharmaceutical | Greater Toronto Area | Process - Boiler/Steam | Industrial | NA | End Use Consumption (m^3/year) | 15 | 3.7008 | 3.7778 | 3.835 | 3.8765 | 3.9012 | 3.9004 | 3.8934 | 3.8934 | 3.8935 | 3.8934 | 0.25535 | 0.26588 | 0.27531 | 0.28385 | 0.29137 | 0.29714 | 0.30254 | 0.30859 | 0.31477 | 0.32106 | 0.069 | 0.07038 | 0.071788 | 0.073223 | 0.074688 | 0.076182 | 0.077705 | 0.079259 | 0.080844 | 0.082461 | 0.18635 | 0.1955 | 0.20352 | 0.21063 | 0.21668 | 0.22096 | 0.22483 | 0.22933 | 0.23392 | 0.2386 | 6346069.0226 | 6314338.6775 | 6282766.9841 | 6251353.1492 | 6220096.3835 | 6188995.9016 | 6158050.922 | 6127260.6674 | 6096624.3641 | 6066141.2423 | 6346069.0226 | 6314338.6775 | 6282766.9841 | 6251353.1492 | 6220096.3835 | 6188995.9016 | 6158050.922 | 6127260.6674 | 6096624.3641 | 6066141.2423 | 330669.3605 | 668387.5737 | 1010060.6579 | 1353369.9136 | 1695004.0402 | 2031521.9936 | 2359706.2451 | 2676892.3512 | 2980603.5091 | 3268910.7903 | 330669.3605 | 337718.2132 | 341673.0842 | 343309.2557 | 341634.1266 | 336517.9534 | 328184.2515 | 317186.1061 | 303711.1579 | 288307.2812
Ind ¦ De-stratification fans | RET | I_Chemicals / Pharmaceutical | Greater Toronto Area | Space Heating/Ventilation | Industrial | NA | End Use Consumption (m^3/year) | 25 | 1.4153 | 1.437 | 1.4542 | 1.4672 | 1.4755 | 1.468 | 1.466 | 1.466 | 1.466 | 1.466 | 0.29918 | 0.30985 | 0.31983 | 0.32915 | 0.33764 | 0.34262 | 0.34902 | 0.356 | 0.36312 | 0.37037 | 0.2114 | 0.21563 | 0.21994 | 0.22434 | 0.22882 | 0.2334 | 0.23807 | 0.24283 | 0.24769 | 0.25264 | 0.087784 | 0.094223 | 0.099894 | 0.10482 | 0.10881 | 0.10922 | 0.11095 | 0.11317 | 0.11543 | 0.11773 | 213786.7857 | 212717.8518 | 211654.2625 | 210595.9912 | 209543.0112 | 208495.2962 | 207452.8197 | 206415.5556 | 205383.4778 | 204356.5604 | 213786.7857 | 212717.8518 | 211654.2625 | 210595.9912 | 209543.0112 | 208495.2962 | 207452.8197 | 206415.5556 | 205383.4778 | 204356.5604 | 1445.6085 | 2802.7639 | 4044.0976 | 5371.6602 | 6756.196 | 8140.3851 | 9488.0836 | 10826.7748 | 12147.9787 | 13470.6404 | 1445.6085 | 1357.1554 | 1241.3337 | 1327.5626 | 1384.5358 | 1384.1891 | 1347.6985 | 1338.6912 | 1321.2039 | 1322.6617
Ind ¦ Direct contact hot water heaters | RET | I_Chemicals / Pharmaceutical | Greater Toronto Area | Process - Boiler/Steam | Industrial | NA | End Use Consumption (m^3/year) | 20 | 11.6065 | 11.8055 | 11.9537 | 12.0609 | 12.1248 | 12.1227 | 12.1047 | 12.1048 | 12.1049 | 12.105 | 0.46469 | 0.48212 | 0.49793 | 0.51244 | 0.52546 | 0.53588 | 0.54579 | 0.5567 | 0.56785 | 0.57921 | 0.040038 | 0.040838 | 0.041655 | 0.042488 | 0.043338 | 0.044205 | 0.045089 | 0.045991 | 0.04691 | 0.047849 | 0.42466 | 0.44128 | 0.45628 | 0.46996 | 0.48212 | 0.49168 | 0.5007 | 0.51071 | 0.52094 | 0.53136 | 6769140.2908 | 6735294.5894 | 6701618.1164 | 6668110.0258 | 6634769.4757 | 6601595.6283 | 6568587.6502 | 6535744.7119 | 6503065.9884 | 6470550.6584 | 6769140.2908 | 6735294.5894 | 6701618.1164 | 6668110.0258 | 6634769.4757 | 6601595.6283 | 6568587.6502 | 6535744.7119 | 6503065.9884 | 6470550.6584 | 378434.1757 | 767099.4169 | 1162137.2737 | 1559336.8941 | 1954301.9228 | 2342639.9851 | 2720158.2247 | 3083046.6685 | 3428032.3375 | 3752490.8753 | 378434.1757 | 388665.2411 | 395037.8568 | 397199.6204 | 394965.0287 | 388338.0623 | 377518.2396 | 362888.4438 | 344985.669 | 324458.5378
Ind ¦ Energy Management and Process Improvement | RET | I_Chemicals / Pharmaceutical | Greater Toronto Area | Cross Cutting/Behavioural | Industrial | NA | End Use Consumption (m^3/year) | 15 | 3.6479 | 3.7238 | 3.7802 | 3.8211 | 3.8455 | 3.8447 | 3.8378 | 3.8378 | 3.8379 | 3.8378 | 0.25535 | 0.26588 | 0.27531 | 0.28385 | 0.29137 | 0.29714 | 0.30254 | 0.30859 | 0.31477 | 0.32106 | 0.07 | 0.0714 | 0.072828 | 0.074285 | 0.07577 | 0.077286 | 0.078831 | 0.080408 | 0.082016 | 0.083656 | 0.18535 | 0.19448 | 0.20248 | 0.20956 | 0.2156 | 0.21985 | 0.22371 | 0.22818 | 0.23275 | 0.2374 | 39874430.7167 | 39675058.5631 | 39476683.2703 | 39279299.8539 | 39082903.3547 | 38887488.8379 | 38693051.3937 | 38499586.1367 | 38307088.206 | 38115552.765 | 39874430.7167 | 39675058.5631 | 39476683.2703 | 39279299.8539 | 39082903.3547 | 38887488.8379 | 38693051.3937 | 38499586.1367 | 38307088.206 | 38115552.765 | 2071240.4572 | 4186367.1292 | 6326075.8849 | 8476237.0862 | 10616205.5821 | 12724475.0132 | 14780950.9202 | 16769062.8472 | 18673339.0305 | 20481740.5771 | 2071240.4572 | 2115126.672 | 2139708.7557 | 2150161.2014 | 2139968.4959 | 2108269.4311 | 2056475.907 | 1988111.927 | 1904276.1833 | 1808401.5465
Ind ¦ Exhaust gas heat recovery | RET | I_Chemicals / Pharmaceutical | Greater Toronto Area | Process Heat | Industrial | NA | End Use Consumption (m^3/year) | 15 | 5.3148 | 5.4254 | 5.5077 | 5.5672 | 5.6027 | 5.6015 | 5.5915 | 5.5916 | 5.5916 | 5.5916 | 0.44687 | 0.46529 | 0.48179 | 0.49674 | 0.5099 | 0.51999 | 0.52944 | 0.54003 | 0.55084 | 0.56185 | 0.084079 | 0.08576 | 0.087476 | 0.089225 | 0.09101 | 0.09283 | 0.094686 | 0.09658 | 0.098512 | 0.10048 | 0.36279 | 0.37953 | 0.39431 | 0.40751 | 0.41889 | 0.42716 | 0.43475 | 0.44345 | 0.45233 | 0.46137 | 14399140.3242 | 14327144.6226 | 14255508.8995 | 14184231.355 | 14113310.1982 | 14042743.6472 | 13972529.929 | 13902667.2794 | 13833153.943 | 13763988.1733 | 14399140.3242 | 14327144.6226 | 14255508.8995 | 14184231.355 | 14113310.1982 | 14042743.6472 | 13972529.929 | 13902667.2794 | 13833153.943 | 13763988.1733 | 804995.4006 | 1631754.0591 | 2472068.3811 | 3315010.2164 | 4150130.7729 | 4968374.7552 | 5761238.794 | 6521274.3429 | 7242189.0985 | 7919162.371 | 804995.4006 | 826758.6586 | 840314.3219 | 842941.8354 | 835120.5564 | 818243.9823 | 792864.0388 | 760035.5489 | 720914.7556 | 676973.2725
Ind ¦ Feedwater Economizers | RET | I_Chemicals / Pharmaceutical | Greater Toronto Area | Process - Boiler/Steam | Industrial | NA | End Use Consumption (m^3/year) | 20 | 2.418 | 2.4595 | 2.4903 | 2.5127 | 2.526 | 2.5256 | 2.5218 | 2.5218 | 2.5219 | 2.5219 | 0.12392 | 0.12856 | 0.13278 | 0.13665 | 0.14012 | 0.1429 | 0.14554 | 0.14845 | 0.15143 | 0.15445 | 0.051248 | 0.052273 | 0.053318 | 0.054385 | 0.055473 | 0.056582 | 0.057714 | 0.058868 | 0.060045 | 0.061246 | 0.07267 | 0.076292 | 0.079463 | 0.082267 | 0.084651 | 0.086319 | 0.087829 | 0.089587 | 0.091381 | 0.093209 | 4230712.6818 | 4209559.1184 | 4188511.3228 | 4167568.7661 | 4146730.9223 | 4125997.2677 | 4105367.2814 | 4084840.445 | 4064416.2427 | 4044094.1615 | 4230712.6818 | 4209559.1184 | 4188511.3228 | 4167568.7661 | 4146730.9223 | 4125997.2677 | 4105367.2814 | 4084840.445 | 4064416.2427 | 4044094.1615 | 168236.313 | 337541.9032 | 506523.0576 | 677601.7965 | 849447.3882 | 1020198.5974 | 1188349.8049 | 1353526.0505 | 1514798.4715 | 1671771.21 | 168236.313 | 169305.5901 | 168981.1544 | 171078.7389 | 171845.5917 | 170751.2092 | 168151.2075 | 165176.2456 | 161272.421 | 156972.7384
Ind ¦ Heat recovery to preheat make-up water | RET | I_Chemicals / Pharmaceutical | Greater Toronto Area | Process - Boiler/Steam | Industrial | NA | End Use Consumption (m^3/year) | 25 | 3.4769 | 3.5293 | 3.5683 | 3.5965 | 3.6134 | 3.6129 | 3.6082 | 3.6083 | 3.6084 | 3.6085 | 0.2116 | 0.21908 | 0.22593 | 0.23227 | 0.23803 | 0.24275 | 0.24729 | 0.25224 | 0.2573 | 0.26245 | 0.060857 | 0.062074 | 0.063316 | 0.064582 | 0.065874 | 0.067191 | 0.068535 | 0.069906 | 0.071304 | 0.07273 | 0.15074 | 0.157 | 0.16261 | 0.16769 | 0.17215 | 0.17556 | 0.17875 | 0.18234 | 0.18599 | 0.18972 | 8884496.6317 | 8840074.1485 | 8795873.7778 | 8751894.4089 | 8708134.9369 | 8664594.2622 | 8621271.2909 | 8578164.9344 | 8535274.1097 | 8492597.7392 | 8884496.6317 | 8840074.1485 | 8795873.7778 | 8751894.4089 | 8708134.9369 | 8664594.2622 | 8621271.2909 | 8578164.9344 | 8535274.1097 | 8492597.7392 | 409962.5806 | 825942.0367 | 1244447.4326 | 1666352.0621 | 2088114.1313 | 2505556.2791 | 2914991.4019 | 3314207.2603 | 3700530.6361 | 4072146.8009 | 409962.5806 | 415979.4562 | 418505.3959 | 421904.6296 | 421762.0692 | 417442.1477 | 409435.1228 | 399215.8583 | 386323.3759 | 371616.1647
Ind ¦ High-efficiency burner | RET | I_Chemicals / Pharmaceutical | Greater Toronto Area | Process - Boiler/Steam | Industrial | NA | End Use Consumption (m^3/year) | 20 | 2.5792 | 2.6234 | 2.6564 | 2.6802 | 2.6944 | 2.6939 | 2.6899 | 2.6899 | 2.69 | 2.69 | 0.1549 | 0.16071 | 0.16598 | 0.17081 | 0.17515 | 0.17863 | 0.18193 | 0.18557 | 0.18928 | 0.19307 | 0.060056 | 0.061257 | 0.062483 | 0.063732 | 0.065007 | 0.066307 | 0.067633 | 0.068986 | 0.070366 | 0.071773 | 0.094842 | 0.099448 | 0.10349 | 0.10708 | 0.11015 | 0.11232 | 0.1143 | 0.11658 | 0.11892 | 0.1213 | 2397403.853 | 2385416.8337 | 2373489.7496 | 2361622.3008 | 2349814.1893 | 2338065.1184 | 2326374.7928 | 2314742.9188 | 2303169.2042 | 2291653.3582 | 2397403.853 | 2385416.8337 | 2373489.7496 | 2361622.3008 | 2349814.1893 | 2338065.1184 | 2326374.7928 | 2314742.9188 | 2303169.2042 | 2291653.3582 | 100272.6517 | 201410.7711 | 302570.1654 | 404851.5538 | 507437.9982 | 609239.9005 | 709354.9365 | 807469.3881 | 902999.2034 | 995648.1493 | 100272.6517 | 101138.1193 | 101159.3943 | 102281.3884 | 102586.4443 | 101801.9024 | 100115.0359 | 98114.4517 | 95529.8153 | 92648.9459
Ind ¦ High-efficiency burners | RET | I_Chemicals / Pharmaceutical | Greater Toronto Area | Process Heat | Industrial | NA | End Use Consumption (m^3/year) | 20 | 8.928 | 9.0812 | 9.1951 | 9.2776 | 9.3267 | 9.3252 | 9.3113 | 9.3113 | 9.3115 | 9.3115 | 0.61959 | 0.64282 | 0.66391 | 0.68326 | 0.70062 | 0.71451 | 0.72771 | 0.74227 | 0.75713 | 0.77227 | 0.069398 | 0.070786 | 0.072202 | 0.073646 | 0.075119 | 0.076621 | 0.078154 | 0.079717 | 0.081311 | 0.082938 | 0.55019 | 0.57204 | 0.59171 | 0.60961 | 0.6255 | 0.63789 | 0.64956 | 0.66256 | 0.67582 | 0.68934 | 4936848.1112 | 4912163.8706 | 4887603.0513 | 4863165.036 | 4838849.2108 | 4814654.9648 | 4790581.6899 | 4766628.7815 | 4742795.6376 | 4719081.6594 | 4936848.1112 | 4912163.8706 | 4887603.0513 | 4863165.036 | 4838849.2108 | 4814654.9648 | 4790581.6899 | 4766628.7815 | 4742795.6376 | 4719081.6594 | 275998.4231 | 559458.5346 | 847566.3021 | 1137250.6802 | 1425305.333 | 1708526.8275 | 1983857.2428 | 2248517.9015 | 2500121.7649 | 2736754.8454 | 275998.4231 | 283460.1115 | 288107.7675 | 289684.3782 | 288054.6527 | 283221.4945 | 275330.4154 | 264660.6587 | 251603.8633 | 236633.0805
Ind ¦ Insulation | RET | I_Chemicals / Pharmaceutical | Greater Toronto Area | Process - Boiler/Steam | Industrial | NA | End Use Consumption (m^3/year) | 15 | 5.3148 | 5.4254 | 5.5077 | 5.5672 | 5.6027 | 5.6015 | 5.5915 | 5.5916 | 5.5916 | 5.5916 | 0.12768 | 0.13294 | 0.13765 | 0.14192 | 0.14569 | 0.14857 | 0.15127 | 0.1543 | 0.15738 | 0.16053 | 0.024023 | 0.024503 | 0.024993 | 0.025493 | 0.026003 | 0.026523 | 0.027053 | 0.027594 | 0.028146 | 0.028709 | 0.10365 | 0.10844 | 0.11266 | 0.11643 | 0.11968 | 0.12205 | 0.12422 | 0.1267 | 0.12924 | 0.13182 | 6111029.4292 | 6080474.2821 | 6050071.9107 | 6019821.5511 | 5989722.4433 | 5959773.8311 | 5929974.962 | 5900325.0872 | 5870823.4617 | 5841469.3444 | 6111029.4292 | 6080474.2821 | 6050071.9107 | 6019821.5511 | 5989722.4433 | 5959773.8311 | 5929974.962 | 5900325.0872 | 5870823.4617 | 5841469.3444 | 341641.9642 | 692520.3069 | 1049151.7054 | 1406898.2269 | 1761325.379 | 2108590.0728 | 2445083.4582 | 2767644.3543 | 3073602.2927 | 3360911.361 | 341641.9642 | 350878.3427 | 356631.3985 | 357746.5215 | 354427.1521 | 347264.6938 | 336493.3854 | 322560.8961 | 305957.9384 | 287309.0683
Ind ¦ Radiant heaters | RET | I_Chemicals / Pharmaceutical | Greater Toronto Area | Space Heating/Ventilation | Industrial | NA | End Use Consumption (m^3/year) | 20 | 1.4656 | 1.4912 | 1.5115 | 1.5269 | 1.5367 | 1.5277 | 1.5255 | 1.5255 | 1.5255 | 1.5255 | 0.98582 | 1.0231 | 1.0578 | 1.0899 | 1.1188 | 1.1346 | 1.1555 | 1.1787 | 1.2022 | 1.2263 | 0.67263 | 0.68608 | 0.69981 | 0.7138 | 0.72808 | 0.74264 | 0.75749 | 0.77264 | 0.78809 | 0.80386 | 0.31319 | 0.33701 | 0.35795 | 0.37608 | 0.39073 | 0.39191 | 0.39804 | 0.40601 | 0.41413 | 0.42239 | 340722.6897 | 339019.0763 | 337323.9809 | 335637.361 | 333959.1742 | 332289.3783 | 330627.9314 | 328974.7918 | 327329.9178 | 325693.2682 | 340722.6897 | 339019.0763 | 337323.9809 | 335637.361 | 333959.1742 | 332289.3783 | 330627.9314 | 328974.7918 | 327329.9178 | 325693.2682 | 4790.5221 | 9374.3974 | 13679.7057 | 18194.8454 | 22848.612 | 27499.2071 | 32055.2077 | 36581.9481 | 41056.2819 | 45523.1621 | 4790.5221 | 4583.8753 | 4305.3083 | 4515.1397 | 4653.7666 | 4650.5952 | 4556.0006 | 4526.7404 | 4474.3338 | 4466.8802
Ind ¦ Reduce Steam Pressure | RET | I_Chemicals / Pharmaceutical | Greater Toronto Area | Process - Boiler/Steam | Industrial | NA | End Use Consumption (m^3/year) | 20 | 29.9803 | 30.4945 | 30.8771 | 31.154 | 31.3191 | 31.3138 | 31.2672 | 31.2674 | 31.2679 | 31.268 | 0.092939 | 0.096423 | 0.099586 | 0.10249 | 0.10509 | 0.10718 | 0.10916 | 0.11134 | 0.11357 | 0.11584 | 0.0031 | 0.003162 | 0.0032252 | 0.0032897 | 0.0033555 | 0.0034227 | 0.0034911 | 0.0035609 | 0.0036321 | 0.0037048 | 0.089839 | 0.093261 | 0.096361 | 0.099199 | 0.10174 | 0.10375 | 0.10567 | 0.10778 | 0.10994 | 0.11214 | 2538427.6091 | 2525735.471 | 2513106.7937 | 2500541.2597 | 2488038.5534 | 2475598.3606 | 2463220.3688 | 2450904.267 | 2438649.7456 | 2426456.4969 | 2538427.6091 | 2525735.471 | 2513106.7937 | 2500541.2597 | 2488038.5534 | 2475598.3606 | 2463220.3688 | 2450904.267 | 2438649.7456 | 2426456.4969 | 141912.8159 | 287662.2813 | 435801.4776 | 584751.3353 | 732863.221 | 878489.9944 | 1020059.3343 | 1156142.5007 | 1285512.1266 | 1407184.0782 | 141912.8159 | 145749.4654 | 148139.1963 | 148949.8577 | 148111.8858 | 145626.7734 | 141569.3398 | 136083.1664 | 129369.6259 | 121671.9517
Ind ¦ Steam trap survey and repair | RET | I_Chemicals / Pharmaceutical | Greater Toronto Area | Process - Boiler/Steam | Industrial | NA | End Use Consumption (m^3/year) | 3 | 0.74751 | 0.79708 | 0.84877 | 0.8911 | 0.91312 | 0.91238 | 0.90622 | 0.90625 | 0.90632 | 0.90624 | 0.023145 | 0.025173 | 0.027342 | 0.029279 | 0.030603 | 0.03119 | 0.031599 | 0.032232 | 0.032879 | 0.033534 | 0.030962 | 0.031582 | 0.032213 | 0.032858 | 0.033515 | 0.034185 | 0.034869 | 0.035566 | 0.036277 | 0.037003 | -0.0078176 | -0.0064086 | -0.0048715 | -0.0035782 | -0.0029118 | -0.0029954 | -0.00327 | -0.0033344 | -0.0033984 | -0.0034693 | 5640950.2423 | 5612745.4911 | 5584681.7637 | 5556758.3549 | 5528974.5631 | 5501329.6903 | 5473823.0418 | 5446453.9266 | 5419221.657 | 5392125.5487 | 0 | 0 | 0 | 0 | 0 | 0 | 0 | 0 | 0 | 0 | 0 | 0 | 0 | 0 | 0 | 0 | 0 | 0 | 0 | 0 | 0 | 0 | 0 | 0 | 0 | 0 | 0 | 0 | 0 | 0
Ind ¦ Ventilation heat recovery | RET | I_Chemicals / Pharmaceutical | Greater Toronto Area | Space Heating/Ventilation | Industrial | NA | End Use Consumption (m^3/year) | 20 | 4.3968 | 4.4736 | 4.5345 | 4.5806 | 4.61 | 4.5832 | 4.5764 | 4.5765 | 4.5764 | 4.5764 | 0.49291 | 0.51155 | 0.52888 | 0.54494 | 0.5594 | 0.56728 | 0.57777 | 0.58933 | 0.60111 | 0.61313 | 0.11211 | 0.11435 | 0.11663 | 0.11897 | 0.12135 | 0.12377 | 0.12625 | 0.12877 | 0.13135 | 0.13398 | 0.3808 | 0.3972 | 0.41225 | 0.42598 | 0.43806 | 0.4435 | 0.45152 | 0.46055 | 0.46976 | 0.47915 | 347821.0791 | 346081.9737 | 344351.5638 | 342629.806 | 340916.657 | 339212.0737 | 337516.0133 | 335828.4333 | 334149.2911 | 332478.5446 | 347821.0791 | 346081.9737 | 344351.5638 | 342629.806 | 340916.657 | 339212.0737 | 337516.0133 | 335828.4333 | 334149.2911 | 332478.5446 | 17800.1849 | 35966.5937 | 54336.3444 | 72804.1881 | 91196.5407 | 109330.4287 | 127035.5351 | 144174.3478 | 160615.6717 | 176257.9183 | 17800.1849 | 18166.4088 | 18369.7506 | 18467.8438 | 18392.3525 | 18133.888 | 17705.1064 | 17138.8127 | 16441.3239 | 15642.2465
Ind ¦ Ventilation optimization | RET | I_Chemicals / Pharmaceutical | Greater Toronto Area | Space Heating/Ventilation | Industrial | NA | End Use Consumption (m^3/year) | 15 | 2.256 | 2.3037 | 2.3416 | 2.3703 | 2.3886 | 2.3719 | 2.3677 | 2.3677 | 2.3677 | 2.3677 | 0.54194 | 0.56449 | 0.58524 | 0.60426 | 0.62109 | 0.62909 | 0.64054 | 0.65336 | 0.66642 | 0.67974 | 0.24023 | 0.24503 | 0.24993 | 0.25493 | 0.26003 | 0.26523 | 0.27053 | 0.27594 | 0.28146 | 0.28709 | 0.30171 | 0.31946 | 0.33531 | 0.34933 | 0.36107 | 0.36387 | 0.37 | 0.37741 | 0.38496 | 0.39265 | 400850.2232 | 398845.9721 | 396851.7422 | 394867.4835 | 392893.1461 | 390928.6804 | 388974.037 | 387029.1668 | 385094.0209 | 383168.5508 | 400850.2232 | 398845.9721 | 396851.7422 | 394867.4835 | 392893.1461 | 390928.6804 | 388974.037 | 387029.1668 | 385094.0209 | 383168.5508 | 16765.7672 | 33676.2421 | 50590.2742 | 67691.9058 | 84844.5432 | 101866.0038 | 118605.4174 | 135010.3296 | 150983.0861 | 166474.1559 | 16765.7672 | 16910.4749 | 16914.0321 | 17101.6316 | 17152.6374 | 17021.4606 | 16739.4135 | 16404.9123 | 15972.7564 | 15491.0699
Ind ¦ Warehouse loading dock seals | RET | I_Chemicals / Pharmaceutical | Greater Toronto Area | Space Heating/Ventilation | Industrial | NA | End Use Consumption (m^3/year) | 10 | 0.65563 | 0.67466 | 0.68975 | 0.70118 | 0.70846 | 0.70181 | 0.70013 | 0.70014 | 0.70014 | 0.70012 | 0.098874 | 0.10378 | 0.10822 | 0.11222 | 0.11565 | 0.11685 | 0.11891 | 0.12129 | 0.12371 | 0.12618 | 0.15081 | 0.15382 | 0.1569 | 0.16004 | 0.16324 | 0.1665 | 0.16983 | 0.17323 | 0.1767 | 0.18023 | -0.051935 | -0.050045 | -0.048679 | -0.047824 | -0.047591 | -0.04965 | -0.050928 | -0.051945 | -0.052985 | -0.054047 | 126657.5358 | 126024.2481 | 125394.1269 | 124767.1562 | 124143.3205 | 123522.6039 | 122904.9908 | 122290.4659 | 121679.0136 | 121070.6185 | 0 | 0 | 0 | 0 | 0 | 0 | 0 | 0 | 0 | 0 | 0 | 0 | 0 | 0 | 0 | 0 | 0 | 0 | 0 | 0 | 0 | 0 | 0 | 0 | 0 | 0 | 0 | 0 | 0 | 0
Ind ¦ Boiler right sizing and load management | ROB | I_Chemicals / Pharmaceutical | Greater Toronto Area | Process - Boiler/Steam | Industrial | NA | End Use Consumption (m^3/year) | 25 | INF | INF | INF | INF | INF | INF | INF | INF | INF | INF | 0.35266 | 0.36513 | 0.37655 | 0.38712 | 0.39671 | 0.40459 | 0.41215 | 0.4204 | 0.42883 | 0.43741 | 0 | 0 | 0 | 0 | 0 | 0 | 0 | 0 | 0 | 0 | 0.35266 | 0.36513 | 0.37655 | 0.38712 | 0.39671 | 0.40459 | 0.41215 | 0.4204 | 0.42883 | 0.43741 | 12339578.6551 | 12277880.7619 | 12216491.358 | 12155408.9013 | 12094631.8567 | 12034158.6975 | 11973987.904 | 11914117.9645 | 11854547.3746 | 11795274.6378 | 12339578.6551 | 12277880.7619 | 12216491.358 | 12155408.9013 | 12094631.8567 | 12034158.6975 | 11973987.904 | 11914117.9645 | 11854547.3746 | 11795274.6378 | 369413.6479 | 732688.8682 | 1089348.3063 | 1438961.2956 | 1781146.5385 | 2115573.5678 | 2441963.1241 | 2760086.5912 | 3069764.6389 | 3370865.2163 | 369413.6479 | 363275.2203 | 356659.4381 | 349612.9893 | 342185.2429 | 334427.0293 | 326389.5563 | 318123.4671 | 309678.0477 | 301100.5774
Ind ¦ Advanced boiler controls including air/fuel mix control ¦ New | NEW | I_Food & Beverage | Greater Toronto Area | Process - Boiler/Steam | Industrial | NA | End Use Consumption (m^3/year) | 15 | 4.1594 | 4.246 | 4.3104 | 4.357 | 4.3847 | 4.3838 | 4.376 | 4.376 | 4.3761 | 4.376 | 0.12768 | 0.13294 | 0.13765 | 0.14192 | 0.14569 | 0.14857 | 0.15127 | 0.1543 | 0.15738 | 0.16053 | 0.030695 | 0.031309 | 0.031936 | 0.032574 | 0.033226 | 0.03389 | 0.034568 | 0.035259 | 0.035965 | 0.036684 | 0.09698 | 0.10163 | 0.10572 | 0.10935 | 0.11246 | 0.11468 | 0.1167 | 0.11904 | 0.12142 | 0.12384 | 71805.2984 | 144759.4816 | 218888.4713 | 294218.7246 | 370777.2452 | 448591.5952 | 527689.9063 | 608100.8925 | 689853.862 | 772978.7295 | 71805.2984 | 144759.4816 | 218888.4713 | 294218.7246 | 370777.2452 | 448591.5952 | 527689.9063 | 608100.8925 | 689853.862 | 772978.7295 | 51410.6493 | 103643.869 | 158052.5067 | 214539.6044 | 273099.0181 | 333629.3008 | 396021.4967 | 460182.125 | 526063.6733 | 593606.6092 | 51410.6493 | 52233.2197 | 54408.6377 | 56487.0977 | 58559.4137 | 60530.2827 | 62392.1959 | 64160.6283 | 65881.5483 | 67542.9359
Ind ¦ Advanced heating and process control ¦ New | NEW | I_Food & Beverage | Greater Toronto Area | Process Heat | Industrial | NA | End Use Consumption (m^3/year) | 15 | 5.3148 | 5.4254 | 5.5077 | 5.5672 | 5.6027 | 5.6015 | 5.5915 | 5.5916 | 5.5916 | 5.5916 | 0.31919 | 0.33235 | 0.34413 | 0.35481 | 0.36422 | 0.37142 | 0.37817 | 0.38574 | 0.39346 | 0.40132 | 0.060056 | 0.061257 | 0.062483 | 0.063732 | 0.065007 | 0.066307 | 0.067633 | 0.068986 | 0.070366 | 0.071773 | 0.25913 | 0.27109 | 0.28165 | 0.29108 | 0.29921 | 0.30511 | 0.31054 | 0.31675 | 0.32309 | 0.32955 | 93010.1833 | 187508.5295 | 283528.6153 | 381104.7108 | 480271.7945 | 581065.5674 | 683522.4692 | 787679.6934 | 893575.203 | 1001247.7471 | 93010.1833 | 187508.5295 | 283528.6153 | 381104.7108 | 480271.7945 | 581065.5674 | 683522.4692 | 787679.6934 | 893575.203 | 1001247.7471 | 69679.1735 | 140473.2139 | 214751.5488 | 292313.5728 | 372801.647 | 455941.6881 | 541591.3685 | 629621.5743 | 719931.5202 | 812429.1445 | 69679.1735 | 70794.0403 | 74278.3349 | 77562.0241 | 80488.0742 | 83140.0411 | 85649.6804 | 88030.2058 | 90309.9459 | 92497.6243
Ind ¦ Air compressor heat recovery ¦ New | NEW | I_Food & Beverage | Greater Toronto Area | Space Heating/Ventilation | Industrial | NA | End Use Consumption (m^3/year) | 25 | 2.502 | 2.5404 | 2.5708 | 2.5939 | 2.6085 | 2.5951 | 2.5917 | 2.5918 | 2.5917 | 2.5917 | 0.78535 | 0.81335 | 0.83956 | 0.86403 | 0.8863 | 0.89938 | 0.91617 | 0.9345 | 0.95318 | 0.97223 | 0.31389 | 0.32017 | 0.32658 | 0.33311 | 0.33977 | 0.34656 | 0.3535 | 0.36057 | 0.36778 | 0.37513 | 0.47146 | 0.49318 | 0.51299 | 0.53092 | 0.54653 | 0.55281 | 0.56267 | 0.57393 | 0.58541 | 0.5971 | 22220.5508 | 44796.6304 | 67736.2605 | 91047.6283 | 114739.0902 | 138819.1756 | 163296.5899 | 188180.2189 | 213479.1321 | 239202.5868 | 22220.5508 | 44796.6304 | 67736.2605 | 91047.6283 | 114739.0902 | 138819.1756 | 163296.5899 | 188180.2189 | 213479.1321 | 239202.5868 | 10112.9946 | 20387.7971 | 30907.2042 | 41594.5921 | 52781.826 | 64413.4492 | 76374.9288 | 88583.9245 | 101084.5979 | 113850.5488 | 10112.9946 | 10274.8025 | 10519.4071 | 10687.3879 | 11187.2338 | 11631.6233 | 11961.4796 | 12208.9957 | 12500.6733 | 12765.9509
Ind ¦ Air curtains ¦ New | NEW | I_Food & Beverage | Greater Toronto Area | Space Heating/Ventilation | Industrial | NA | End Use Consumption (m^3/year) | 15 | 0.92289 | 0.94244 | 0.95793 | 0.96967 | 0.97714 | 0.97032 | 0.9686 | 0.96861 | 0.96861 | 0.96859 | 0.13548 | 0.14112 | 0.14631 | 0.15106 | 0.15527 | 0.15727 | 0.16013 | 0.16334 | 0.16661 | 0.16993 | 0.1468 | 0.14974 | 0.15274 | 0.15579 | 0.15891 | 0.16208 | 0.16533 | 0.16863 | 0.172 | 0.17544 | -0.01132 | -0.0086192 | -0.0064252 | -0.0047254 | -0.0036321 | -0.0048103 | -0.0051917 | -0.0052929 | -0.0053996 | -0.0055101 | 13226.5183 | 26664.661 | 40319.2027 | 54195.0168 | 68297.0775 | 82630.4617 | 97200.3511 | 112012.0351 | 127070.9119 | 142382.4921 | 0 | 0 | 0 | 0 | 0 | 0 | 0 | 0 | 0 | 0 | 0 | 0 | 0 | 0 | 0 | 0 | 0 | 0 | 0 | 0 | 0 | 0 | 0 | 0 | 0 | 0 | 0 | 0 | 0 | 0
Ind ¦ Automated temperature control ¦ New | NEW | I_Food & Beverage | Greater Toronto Area | Space Heating/Ventilation | Industrial | NA | End Use Consumption (m^3/year) | 25 | 1.1676 | 1.1855 | 1.1997 | 1.2105 | 1.2173 | 1.2111 | 1.2095 | 1.2095 | 1.2095 | 1.2095 | 0.26178 | 0.27112 | 0.27985 | 0.28801 | 0.29543 | 0.29979 | 0.30539 | 0.3115 | 0.31773 | 0.32408 | 0.22421 | 0.22869 | 0.23327 | 0.23793 | 0.24269 | 0.24755 | 0.2525 | 0.25755 | 0.2627 | 0.26795 | 0.037574 | 0.042423 | 0.046585 | 0.050076 | 0.052741 | 0.052247 | 0.052892 | 0.053952 | 0.055029 | 0.056126 | 17145.4867 | 34565.3013 | 52265.6331 | 70252.7996 | 88533.2486 | 107113.5614 | 126000.4552 | 145200.7862 | 164721.5525 | 184569.8972 | 17145.4867 | 34565.3013 | 52265.6331 | 70252.7996 | 88533.2486 | 107113.5614 | 126000.4552 | 145200.7862 | 164721.5525 | 184569.8972 | 417.9829 | 842.6535 | 1240.3158 | 1592.0398 | 2010.179 | 2480.4019 | 2969.3397 | 3453.9554 | 3951.0018 | 4454.5161 | 417.9829 | 424.6706 | 397.6623 | 351.724 | 418.1392 | 470.2229 | 488.9378 | 484.6157 | 497.0464 | 503.5143
Ind ¦ Blow down heat recovery and control ¦ New | NEW | I_Food & Beverage | Greater Toronto Area | Process - Boiler/Steam | Industrial | NA | End Use Consumption (m^3/year) | 20 | 1.9672 | 2.0009 | 2.026 | 2.0442 | 2.055 | 2.0547 | 2.0516 | 2.0517 | 2.0517 | 2.0517 | 0.061959 | 0.064282 | 0.066391 | 0.068326 | 0.070062 | 0.071451 | 0.072771 | 0.074227 | 0.075713 | 0.077227 | 0.031496 | 0.032126 | 0.032769 | 0.033424 | 0.034093 | 0.034774 | 0.03547 | 0.036179 | 0.036903 | 0.037641 | 0.030463 | 0.032156 | 0.033622 | 0.034902 | 0.035969 | 0.036676 | 0.037301 | 0.038048 | 0.03881 | 0.039587 | 41031.5991 | 82719.7038 | 125079.1265 | 168124.9855 | 211872.7116 | 256338.0544 | 301537.0893 | 347486.2243 | 394202.2068 | 441702.1311 | 41031.5991 | 82719.7038 | 125079.1265 | 168124.9855 | 211872.7116 | 256338.0544 | 301537.0893 | 347486.2243 | 394202.2068 | 441702.1311 | 17427.7696 | 35134.3835 | 53301.9069 | 71763.9776 | 91177.8928 | 111425.3064 | 132269.6116 | 153539.8253 | 175320.5104 | 197554.4739 | 17427.7696 | 17706.6139 | 18167.5234 | 18462.0707 | 19413.9152 | 20247.4136 | 20844.3052 | 21270.2137 | 21780.6851 | 22233.9635
Ind ¦ Boiler combustion air preheat ¦ New | NEW | I_Food & Beverage | Greater Toronto Area | Process - Boiler/Steam | Industrial | NA | End Use Consumption (m^3/year) | 20 | 68.9876 | 69.0887 | 69.1845 | 69.2782 | 69.3709 | 69.4563 | 69.5363 | 69.6241 | 69.7143 | 69.809 | 2.0992 | 2.1443 | 2.1902 | 2.2371 | 2.2849 | 2.3334 | 2.3828 | 2.4336 | 2.4854 | 2.5386 | 0.030429 | 0.031037 | 0.031658 | 0.032291 | 0.032937 | 0.033596 | 0.034267 | 0.034953 | 0.035652 | 0.036365 | 2.0688 | 2.1133 | 2.1586 | 2.2048 | 2.2519 | 2.2998 | 2.3486 | 2.3986 | 2.4498 | 2.5022 | 52754.9131 | 106353.9049 | 160816.0198 | 216160.6956 | 272407.772 | 329577.4985 | 387690.5434 | 446768.0027 | 506831.4088 | 567902.74 | 52754.9131 | 106353.9049 | 160816.0198 | 216160.6956 | 272407.772 | 329577.4985 | 387690.5434 | 446768.0027 | 506831.4088 | 567902.74 | 39128.3387 | 78882.7309 | 120607.5707 | 164185.9731 | 209520.5614 | 256526.1781 | 305128.5318 | 355263.3267 | 406875.5768 | 459918.6428 | 39128.3387 | 39754.3921 | 41724.8399 | 43578.4024 | 45334.5883 | 47005.6167 | 48602.3537 | 50134.7949 | 51612.2502 | 53043.066
Ind ¦ Boiler right sizing and load management | NEW | I_Food & Beverage | Greater Toronto Area | Process - Boiler/Steam | Industrial | NA | End Use Consumption (m^3/year) | 25 | INF | INF | INF | INF | INF | INF | INF | INF | INF | INF | 0.35266 | 0.36513 | 0.37655 | 0.38712 | 0.39671 | 0.40459 | 0.41215 | 0.4204 | 0.42883 | 0.43741 | 0 | 0 | 0 | 0 | 0 | 0 | 0 | 0 | 0 | 0 | 0.35266 | 0.36513 | 0.37655 | 0.38712 | 0.39671 | 0.40459 | 0.41215 | 0.4204 | 0.42883 | 0.43741 | 170964.9963 | 344665.4325 | 521163.027 | 700520.7729 | 882802.9649 | 1068075.2266 | 1256404.5388 | 1447859.2679 | 1642509.1951 | 1840425.5464 | 170964.9963 | 344665.4325 | 521163.027 | 700520.7729 | 882802.9649 | 1068075.2266 | 1256404.5388 | 1447859.2679 | 1642509.1951 | 1840425.5464 | 128079.5202 | 258208.3127 | 393632.4837 | 534260.1052 | 679998.4163 | 830755.8185 | 986443.6204 | 1146977.532 | 1312278.9117 | 1482275.7783 | 128079.5202 | 130128.7925 | 135424.171 | 140627.6214 | 145738.3111 | 150757.4022 | 155687.8019 | 160533.9116 | 165301.3797 | 169996.8667
Ind ¦ Condensate return ¦ New | NEW | I_Food & Beverage | Greater Toronto Area | Process - Boiler/Steam | Industrial | NA | End Use Consumption (m^3/year) | 25 | 1.6724 | 1.6976 | 1.7164 | 1.73 | 1.7381 | 1.7378 | 1.7356 | 1.7356 | 1.7357 | 1.7357 | 0.070532 | 0.073026 | 0.07531 | 0.077423 | 0.079342 | 0.080918 | 0.082429 | 0.08408 | 0.085765 | 0.087483 | 0.042173 | 0.043016 | 0.043877 | 0.044754 | 0.045649 | 0.046562 | 0.047494 | 0.048443 | 0.049412 | 0.050401 | 0.028359 | 0.03001 | 0.031433 | 0.032669 | 0.033693 | 0.034355 | 0.034936 | 0.035637 | 0.036353 | 0.037082 | 49498.437 | 99788.849 | 150889.105 | 202817.4428 | 255592.4775 | 309233.2085 | 363759.0284 | 419189.7309 | 475545.5194 | 532847.0154 | 49498.437 | 99788.849 | 150889.105 | 202817.4428 | 255592.4775 | 309233.2085 | 363759.0284 | 419189.7309 | 475545.5194 | 532847.0154 | 11308.549 | 22798.0347 | 34276.9133 | 45607.8933 | 57739.625 | 70541.0128 | 83717.9908 | 97064.84 | 110719.2352 | 124623.8913 | 11308.549 | 11489.4858 | 11478.8785 | 11330.98 | 12131.7318 | 12801.3878 | 13176.978 | 13346.8492 | 13654.3952 | 13904.6561
Ind ¦ Condensing boiler ¦ New | NEW | I_Food & Beverage | Greater Toronto Area | Process - Boiler/Steam | Industrial | NA | End Use Consumption (m^3/year) | 20 | 3.224 | 3.2793 | 3.3205 | 3.3502 | 3.368 | 3.3674 | 3.3624 | 3.3624 | 3.3625 | 3.3625 | 0.3098 | 0.32141 | 0.33195 | 0.34163 | 0.35031 | 0.35725 | 0.36386 | 0.37114 | 0.37856 | 0.38614 | 0.09609 | 0.098012 | 0.099972 | 0.10197 | 0.10401 | 0.10609 | 0.10821 | 0.11038 | 0.11258 | 0.11484 | 0.21371 | 0.2234 | 0.23198 | 0.23966 | 0.2463 | 0.25116 | 0.25564 | 0.26076 | 0.26598 | 0.2713 | 110720.1881 | 223211.8991 | 337515.1032 | 453670.5958 | 571720.0154 | 691705.861 | 813671.5108 | 937661.2402 | 1063720.2407 | 1191894.6396 | 110720.1881 | 223211.8991 | 337515.1032 | 453670.5958 | 571720.0154 | 691705.861 | 813671.5108 | 937661.2402 | 1063720.2407 | 1191894.6396 | 70154.6641 | 141431.8029 | 215249.27 | 291374.026 | 370314.298 | 451905.0918 | 535879.0964 | 622030.752 | 710393.7361 | 800878.4968 | 70154.6641 | 71277.1388 | 73817.4671 | 76124.756 | 78940.272 | 81590.7938 | 83974.0046 | 86151.6556 | 88362.9841 | 90484.7607
Ind ¦ Condensing Economizer ¦ New | NEW | I_Food & Beverage | Greater Toronto Area | Process - Boiler/Steam | Industrial | NA | End Use Consumption (m^3/year) | 15 | 3.7008 | 3.7778 | 3.835 | 3.8765 | 3.9012 | 3.9004 | 3.8934 | 3.8934 | 3.8935 | 3.8934 | 0.25535 | 0.26588 | 0.27531 | 0.28385 | 0.29137 | 0.29714 | 0.30254 | 0.30859 | 0.31477 | 0.32106 | 0.069 | 0.07038 | 0.071788 | 0.073223 | 0.074688 | 0.076182 | 0.077705 | 0.079259 | 0.080844 | 0.082461 | 0.18635 | 0.1955 | 0.20352 | 0.21063 | 0.21668 | 0.22096 | 0.22483 | 0.22933 | 0.23392 | 0.2386 | 87924.8552 | 177256.5081 | 268026.6996 | 360267.8261 | 454012.9534 | 549295.8308 | 646150.9057 | 744613.3378 | 844719.0146 | 946504.5667 | 87924.8552 | 177256.5081 | 268026.6996 | 360267.8261 | 454012.9534 | 549295.8308 | 646150.9057 | 744613.3378 | 844719.0146 | 946504.5667 | 61392.6644 | 123767.6114 | 188471.5939 | 255384.9945 | 324590.1771 | 396003.3462 | 469515.628 | 545036.9201 | 622548.2705 | 702000.0217 | 61392.6644 | 62374.947 | 64703.9825 | 66913.4006 | 69205.1827 | 71413.1691 | 73512.2818 | 75521.2921 | 77511.3504 | 79451.7512
Ind ¦ De-stratification fans ¦ New | NEW | I_Food & Beverage | Greater Toronto Area | Space Heating/Ventilation | Industrial | NA | End Use Consumption (m^3/year) | 25 | 1.4153 | 1.437 | 1.4542 | 1.4672 | 1.4755 | 1.468 | 1.466 | 1.466 | 1.466 | 1.466 | 0.29918 | 0.30985 | 0.31983 | 0.32915 | 0.33764 | 0.34262 | 0.34902 | 0.356 | 0.36312 | 0.37037 | 0.2114 | 0.21563 | 0.21994 | 0.22434 | 0.22882 | 0.2334 | 0.23807 | 0.24283 | 0.24769 | 0.25264 | 0.087784 | 0.094223 | 0.099894 | 0.10482 | 0.10881 | 0.10922 | 0.11095 | 0.11317 | 0.11543 | 0.11773 | 12540.6989 | 25282.0489 | 38228.5773 | 51384.9048 | 64755.7476 | 78345.9192 | 92160.3329 | 106204.0036 | 120482.0498 | 134999.6962 | 12540.6989 | 25282.0489 | 38228.5773 | 51384.9048 | 64755.7476 | 78345.9192 | 92160.3329 | 106204.0036 | 120482.0498 | 134999.6962 | 1136.3372 | 2290.8558 | 3419.1166 | 4491.0634 | 5679.7813 | 6962.6031 | 8287.4064 | 9618.0451 | 10980.0907 | 12363.9479 | 1136.3372 | 1154.5186 | 1128.2608 | 1071.9468 | 1188.7179 | 1282.8218 | 1324.8034 | 1330.6386 | 1362.0456 | 1383.8572
Ind ¦ Digester Gas ¦ New | NEW | I_Food & Beverage | Greater Toronto Area | Process - Boiler/Steam | Industrial | NA | End Use Consumption (m^3/year) | 20 | 11.9533 | 12.1583 | 12.3108 | 12.4213 | 12.4871 | 12.4849 | 12.4664 | 12.4665 | 12.4667 | 12.4667 | 0.92939 | 0.96423 | 0.99586 | 1.0249 | 1.0509 | 1.0718 | 1.0916 | 1.1134 | 1.1357 | 1.1584 | 0.077752 | 0.079307 | 0.080893 | 0.082511 | 0.084161 | 0.085844 | 0.087561 | 0.089312 | 0.091099 | 0.092921 | 0.85164 | 0.88493 | 0.91497 | 0.94238 | 0.96676 | 0.98592 | 1.004 | 1.0241 | 1.0446 | 1.0655 | 117233.1403 | 236342.0109 | 357368.9328 | 480357.1014 | 605350.6045 | 732394.4411 | 861534.5409 | 992817.7837 | 1126292.0195 | 1262006.089 | 117233.1403 | 236342.0109 | 357368.9328 | 480357.1014 | 605350.6045 | 732394.4411 | 861534.5409 | 992817.7837 | 1126292.0195 | 1262006.089 | 87825.9567 | 177057.1287 | 269973.6063 | 366462.2169 | 466423.0078 | 569767.4352 | 676417.6111 | 786305.7126 | 899373.4373 | 1015571.4773 | 87825.9567 | 89231.172 | 92916.4776 | 96488.6106 | 99960.7908 | 103344.4275 | 106650.1758 | 109888.1016 | 113067.7247 | 116198.04
Ind ¦ Direct contact hot water heaters ¦ New | NEW | I_Food & Beverage | Greater Toronto Area | Process - Boiler/Steam | Industrial | NA | End Use Consumption (m^3/year) | 20 | 11.6065 | 11.8055 | 11.9537 | 12.0609 | 12.1248 | 12.1227 | 12.1047 | 12.1048 | 12.1049 | 12.105 | 0.46469 | 0.48212 | 0.49793 | 0.51244 | 0.52546 | 0.53588 | 0.54579 | 0.5567 | 0.56785 | 0.57921 | 0.040038 | 0.040838 | 0.041655 | 0.042488 | 0.043338 | 0.044205 | 0.045089 | 0.045991 | 0.04691 | 0.047849 | 0.42466 | 0.44128 | 0.45628 | 0.46996 | 0.48212 | 0.49168 | 0.5007 | 0.51071 | 0.52094 | 0.53136 | 93786.5122 | 189073.6087 | 285895.1462 | 384285.6811 | 484280.4836 | 585915.5529 | 689227.6327 | 794254.227 | 901033.6156 | 1009604.8712 | 93786.5122 | 189073.6087 | 285895.1462 | 384285.6811 | 484280.4836 | 585915.5529 | 689227.6327 | 794254.227 | 901033.6156 | 1009604.8712 | 70260.7654 | 141645.703 | 216370.1306 | 294269.9784 | 375204.8746 | 459051.7277 | 545702.7871 | 635064.412 | 727056.0286 | 821609.1646 | 70260.7654 | 71384.9376 | 74724.4277 | 77899.8478 | 80934.8963 | 83846.853 | 86651.0594 | 89361.6249 | 91991.6167 | 94553.136
Ind ¦ Energy Management and Process Improvement ¦ New | NEW | I_Food & Beverage | Greater Toronto Area | Cross Cutting/Behavioural | Industrial | NA | End Use Consumption (m^3/year) | 15 | 3.6479 | 3.7238 | 3.7802 | 3.8211 | 3.8455 | 3.8447 | 3.8378 | 3.8378 | 3.8379 | 3.8378 | 0.25535 | 0.26588 | 0.27531 | 0.28385 | 0.29137 | 0.29714 | 0.30254 | 0.30859 | 0.31477 | 0.32106 | 0.07 | 0.0714 | 0.072828 | 0.074285 | 0.07577 | 0.077286 | 0.078831 | 0.080408 | 0.082016 | 0.083656 | 0.18535 | 0.19448 | 0.20248 | 0.20956 | 0.2156 | 0.21985 | 0.22371 | 0.22818 | 0.23275 | 0.2374 | 531859.9966 | 1072229.7532 | 1621301.2711 | 2179270.5175 | 2746337.5084 | 3322706.3946 | 3908585.5485 | 4504187.6529 | 5109729.7925 | 5725433.5461 | 531859.9966 | 1072229.7532 | 1621301.2711 | 2179270.5175 | 2746337.5084 | 3322706.3946 | 3908585.5485 | 4504187.6529 | 5109729.7925 | 5725433.5461 | 370210.7344 | 746344.8405 | 1139723.7736 | 1548949.3896 | 1974049.6353 | 2414059.2486 | 2867912.0838 | 3334716.7724 | 3814089.1513 | 4305489.1793 | 370210.7344 | 376134.1061 | 393378.9331 | 409225.616 | 425100.2457 | 440009.6133 | 453852.8352 | 466804.6886 | 479372.3789 | 491400.028
Ind ¦ Exhaust gas heat recovery ¦ New | NEW | I_Food & Beverage | Greater Toronto Area | Process Heat | Industrial | NA | End Use Consumption (m^3/year) | 15 | 5.3148 | 5.4254 | 5.5077 | 5.5672 | 5.6027 | 5.6015 | 5.5915 | 5.5916 | 5.5916 | 5.5916 | 0.44687 | 0.46529 | 0.48179 | 0.49674 | 0.5099 | 0.51999 | 0.52944 | 0.54003 | 0.55084 | 0.56185 | 0.084079 | 0.08576 | 0.087476 | 0.089225 | 0.09101 | 0.09283 | 0.094686 | 0.09658 | 0.098512 | 0.10048 | 0.36279 | 0.37953 | 0.39431 | 0.40751 | 0.41889 | 0.42716 | 0.43475 | 0.44345 | 0.45233 | 0.46137 | 162767.8207 | 328139.9266 | 496175.0767 | 666933.244 | 840475.6403 | 1016864.7429 | 1196164.3212 | 1378439.4635 | 1563756.6053 | 1752183.5575 | 162767.8207 | 328139.9266 | 496175.0767 | 666933.244 | 840475.6403 | 1016864.7429 | 1196164.3212 | 1378439.4635 | 1563756.6053 | 1752183.5575 | 121938.5537 | 245828.1242 | 375916.0879 | 511827.9016 | 652916.4297 | 798684.273 | 948868.3014 | 1103231.4376 | 1261588.6737 | 1423772.2714 | 121938.5537 | 123889.5706 | 130087.9637 | 135911.8136 | 141088.5281 | 145767.8433 | 150184.0284 | 154363.1362 | 158357.2361 | 162183.5977
Ind ¦ Feedwater Economizers ¦ New | NEW | I_Food & Beverage | Greater Toronto Area | Process - Boiler/Steam | Industrial | NA | End Use Consumption (m^3/year) | 20 | 2.418 | 2.4595 | 2.4903 | 2.5127 | 2.526 | 2.5256 | 2.5218 | 2.5218 | 2.5219 | 2.5219 | 0.12392 | 0.12856 | 0.13278 | 0.13665 | 0.14012 | 0.1429 | 0.14554 | 0.14845 | 0.15143 | 0.15445 | 0.051248 | 0.052273 | 0.053318 | 0.054385 | 0.055473 | 0.056582 | 0.057714 | 0.058868 | 0.060045 | 0.061246 | 0.07267 | 0.076292 | 0.079463 | 0.082267 | 0.084651 | 0.086319 | 0.087829 | 0.089587 | 0.091381 | 0.093209 | 58616.5702 | 118171.0054 | 178684.4664 | 240178.5507 | 302675.3022 | 366197.2205 | 430767.2704 | 496408.8919 | 563146.0098 | 631003.0445 | 58616.5702 | 118171.0054 | 178684.4664 | 240178.5507 | 302675.3022 | 366197.2205 | 430767.2704 | 496408.8919 | 563146.0098 | 631003.0445 | 31235.0545 | 62969.8699 | 95896.3271 | 129789.1855 | 165221.1218 | 202035.0818 | 239965.0302 | 278812.3341 | 318630.9554 | 359342.8303 | 31235.0545 | 31734.8154 | 32926.4572 | 33892.8584 | 35431.9363 | 36813.96 | 37929.9484 | 38847.3039 | 39818.6212 | 40711.8749
Ind ¦ Heat recovery to preheat make-up water ¦ New | NEW | I_Food & Beverage | Greater Toronto Area | Process - Boiler/Steam | Industrial | NA | End Use Consumption (m^3/year) | 25 | 3.4769 | 3.5293 | 3.5683 | 3.5965 | 3.6134 | 3.6129 | 3.6082 | 3.6083 | 3.6084 | 3.6085 | 0.2116 | 0.21908 | 0.22593 | 0.23227 | 0.23803 | 0.24275 | 0.24729 | 0.25224 | 0.2573 | 0.26245 | 0.060857 | 0.062074 | 0.063316 | 0.064582 | 0.065874 | 0.067191 | 0.068535 | 0.069906 | 0.071304 | 0.07273 | 0.15074 | 0.157 | 0.16261 | 0.16769 | 0.17215 | 0.17556 | 0.17875 | 0.18234 | 0.18599 | 0.18972 | 123094.7973 | 248159.1114 | 375237.3795 | 504374.9565 | 635618.1347 | 769014.1631 | 904611.2679 | 1042458.6729 | 1182606.6205 | 1325106.3934 | 123094.7973 | 248159.1114 | 375237.3795 | 504374.9565 | 635618.1347 | 769014.1631 | 904611.2679 | 1042458.6729 | 1182606.6205 | 1325106.3934 | 76114.3853 | 153446.6008 | 233691.8034 | 316542.2772 | 402615.1661 | 491693.6623 | 583436.4965 | 677581.0937 | 774162.2505 | 873063.4126 | 76114.3853 | 77332.2155 | 80245.2026 | 82850.4737 | 86072.8889 | 89078.4962 | 91742.8343 | 94144.5971 | 96581.1568 | 98901.1621
Ind ¦ High-efficiency burner ¦ New | NEW | I_Food & Beverage | Greater Toronto Area | Process - Boiler/Steam | Industrial | NA | End Use Consumption (m^3/year) | 20 | 2.5792 | 2.6234 | 2.6564 | 2.6802 | 2.6944 | 2.6939 | 2.6899 | 2.6899 | 2.69 | 2.69 | 0.1549 | 0.16071 | 0.16598 | 0.17081 | 0.17515 | 0.17863 | 0.18193 | 0.18557 | 0.18928 | 0.19307 | 0.060056 | 0.061257 | 0.062483 | 0.063732 | 0.065007 | 0.066307 | 0.067633 | 0.068986 | 0.070366 | 0.071773 | 0.094842 | 0.099448 | 0.10349 | 0.10708 | 0.11015 | 0.11232 | 0.1143 | 0.11658 | 0.11892 | 0.1213 | 33216.0564 | 66963.5697 | 101254.531 | 136101.1787 | 171516.0046 | 207511.7583 | 244101.4533 | 281298.372 | 319116.0722 | 357568.3919 | 33216.0564 | 66963.5697 | 101254.531 | 136101.1787 | 171516.0046 | 207511.7583 | 244101.4533 | 281298.372 | 319116.0722 | 357568.3919 | 18616.7997 | 37531.4682 | 57009.8348 | 76965.9902 | 97708.9461 | 119177.0891 | 141251.9731 | 163846.514 | 186997.5345 | 210674.0375 | 18616.7997 | 18914.6685 | 19478.3666 | 19956.1554 | 20742.9559 | 21468.143 | 22074.884 | 22594.5409 | 23151.0205 | 23676.5029
Ind ¦ High-efficiency burners ¦ New | NEW | I_Food & Beverage | Greater Toronto Area | Process Heat | Industrial | NA | End Use Consumption (m^3/year) | 20 | 8.928 | 9.0812 | 9.1951 | 9.2776 | 9.3267 | 9.3252 | 9.3113 | 9.3113 | 9.3115 | 9.3115 | 0.61959 | 0.64282 | 0.66391 | 0.68326 | 0.70062 | 0.71451 | 0.72771 | 0.74227 | 0.75713 | 0.77227 | 0.069398 | 0.070786 | 0.072202 | 0.073646 | 0.075119 | 0.076621 | 0.078154 | 0.079717 | 0.081311 | 0.082938 | 0.55019 | 0.57204 | 0.59171 | 0.60961 | 0.6255 | 0.63789 | 0.64956 | 0.66256 | 0.67582 | 0.68934 | 55806.11 | 112505.1177 | 170117.1692 | 228662.8265 | 288163.0767 | 348639.3404 | 410113.4815 | 472607.816 | 536145.1218 | 600748.6483 | 55806.11 | 112505.1177 | 170117.1692 | 228662.8265 | 288163.0767 | 348639.3404 | 410113.4815 | 472607.816 | 536145.1218 | 600748.6483 | 41807.5041 | 84283.9283 | 128659.1784 | 174853.4259 | 222796.92 | 272428.2144 | 323693.45 | 376545.8121 | 430945.0395 | 486856.9622 | 41807.5041 | 42476.4242 | 44375.2501 | 46194.2474 | 47943.4942 | 49631.2943 | 51265.2356 | 52852.3621 | 54399.2274 | 55911.9227
Ind ¦ Insulation ¦ New | NEW | I_Food & Beverage | Greater Toronto Area | Process - Boiler/Steam | Industrial | NA | End Use Consumption (m^3/year) | 15 | 5.3148 | 5.4254 | 5.5077 | 5.5672 | 5.6027 | 5.6015 | 5.5915 | 5.5916 | 5.5916 | 5.5916 | 0.12768 | 0.13294 | 0.13765 | 0.14192 | 0.14569 | 0.14857 | 0.15127 | 0.1543 | 0.15738 | 0.16053 | 0.024023 | 0.024503 | 0.024993 | 0.025493 | 0.026003 | 0.026523 | 0.027053 | 0.027594 | 0.028146 | 0.028709 | 0.10365 | 0.10844 | 0.11266 | 0.11643 | 0.11968 | 0.12205 | 0.12422 | 0.1267 | 0.12924 | 0.13182 | 84668.3791 | 170691.4523 | 258099.7848 | 346924.5733 | 437197.6588 | 528951.5408 | 622219.3906 | 717035.066 | 813433.1252 | 911448.8421 | 84668.3791 | 170691.4523 | 258099.7848 | 346924.5733 | 437197.6588 | 528951.5408 | 622219.3906 | 717035.066 | 813433.1252 | 911448.8421 | 63429.8576 | 127874.5929 | 195569.8386 | 266314.5284 | 339766.4124 | 415662.0881 | 493861.0096 | 574236.9686 | 656691.5062 | 741135.6769 | 63429.8576 | 64444.7353 | 67695.2456 | 70744.6898 | 73451.884 | 75895.6757 | 78198.9215 | 80375.959 | 82454.5376 | 84444.1707
Ind ¦ Radiant heaters ¦ New | NEW | I_Food & Beverage | Greater Toronto Area | Space Heating/Ventilation | Industrial | NA | End Use Consumption (m^3/year) | 20 | 1.4656 | 1.4912 | 1.5115 | 1.5269 | 1.5367 | 1.5277 | 1.5255 | 1.5255 | 1.5255 | 1.5255 | 0.98582 | 1.0231 | 1.0578 | 1.0899 | 1.1188 | 1.1346 | 1.1555 | 1.1787 | 1.2022 | 1.2263 | 0.67263 | 0.68608 | 0.69981 | 0.7138 | 0.72808 | 0.74264 | 0.75749 | 0.77264 | 0.78809 | 0.80386 | 0.31319 | 0.33701 | 0.35795 | 0.37608 | 0.39073 | 0.39191 | 0.39804 | 0.40601 | 0.41413 | 0.42239 | 19986.7388 | 40293.2655 | 60926.7951 | 81894.6921 | 103204.4727 | 124863.8087 | 146880.5306 | 169262.6307 | 192018.2669 | 215155.7659 | 19986.7388 | 40293.2655 | 60926.7951 | 81894.6921 | 103204.4727 | 124863.8087 | 146880.5306 | 169262.6307 | 192018.2669 | 215155.7659 | 3765.6451 | 7591.5405 | 11381.4428 | 15061.707 | 19048.1958 | 23285.5065 | 27647.2202 | 32045.3518 | 36540.9477 | 41110.2302 | 3765.6451 | 3825.8954 | 3789.9023 | 3680.2643 | 3986.4888 | 4237.3106 | 4361.7137 | 4398.1316 | 4495.5959 | 4569.2826
Ind ¦ Reduce Steam Pressure ¦ New | NEW | I_Food & Beverage | Greater Toronto Area | Process - Boiler/Steam | Industrial | NA | End Use Consumption (m^3/year) | 20 | 29.9803 | 30.4945 | 30.8771 | 31.154 | 31.3191 | 31.3138 | 31.2672 | 31.2674 | 31.2679 | 31.268 | 0.092939 | 0.096423 | 0.099586 | 0.10249 | 0.10509 | 0.10718 | 0.10916 | 0.11134 | 0.11357 | 0.11584 | 0.0031 | 0.003162 | 0.0032252 | 0.0032897 | 0.0033555 | 0.0034227 | 0.0034911 | 0.0035609 | 0.0036321 | 0.0037048 | 0.089839 | 0.093261 | 0.096361 | 0.099199 | 0.10174 | 0.10375 | 0.10567 | 0.10778 | 0.10994 | 0.11214 | 35169.9421 | 70902.6033 | 107210.6798 | 144107.1304 | 181605.1813 | 219718.3323 | 258460.3623 | 297845.3351 | 337887.6059 | 378601.8267 | 35169.9421 | 70902.6033 | 107210.6798 | 144107.1304 | 181605.1813 | 219718.3323 | 258460.3623 | 297845.3351 | 337887.6059 | 378601.8267 | 26347.787 | 53117.1386 | 81035.4924 | 110061.4108 | 140159.0646 | 171296.7805 | 203446.6346 | 236584.2077 | 270688.3837 | 305741.1607 | 26347.787 | 26769.3516 | 27918.3538 | 29025.9184 | 30097.6537 | 31137.716 | 32149.854 | 33137.5731 | 34104.176 | 35052.7769
Ind ¦ Steam trap survey and repair ¦ New | NEW | I_Food & Beverage | Greater Toronto Area | Process - Boiler/Steam | Industrial | NA | End Use Consumption (m^3/year) | 3 | 0.74751 | 0.79708 | 0.84877 | 0.8911 | 0.91312 | 0.91238 | 0.90622 | 0.90625 | 0.90632 | 0.90624 | 0.023145 | 0.025173 | 0.027342 | 0.029279 | 0.030603 | 0.03119 | 0.031599 | 0.032232 | 0.032879 | 0.033534 | 0.030962 | 0.031582 | 0.032213 | 0.032858 | 0.033515 | 0.034185 | 0.034869 | 0.035566 | 0.036277 | 0.037003 | -0.0078176 | -0.0064086 | -0.0048715 | -0.0035782 | -0.0029118 | -0.0029954 | -0.00327 | -0.0033344 | -0.0033984 | -0.0034693 | 78155.4269 | 157561.3406 | 238245.9552 | 320238.0676 | 403567.0697 | 488262.9607 | 574356.3606 | 661878.5225 | 750861.3464 | 841337.3927 | 0 | 0 | 0 | 0 | 0 | 0 | 0 | 0 | 0 | 0 | 0 | 0 | 0 | 0 | 0 | 0 | 0 | 0 | 0 | 0 | 0 | 0 | 0 | 0 | 0 | 0 | 0 | 0 | 0 | 0
Ind ¦ Ventilation heat recovery ¦ New | NEW | I_Food & Beverage | Greater Toronto Area | Space Heating/Ventilation | Industrial | NA | End Use Consumption (m^3/year) | 20 | 4.3968 | 4.4736 | 4.5345 | 4.5806 | 4.61 | 4.5832 | 4.5764 | 4.5765 | 4.5764 | 4.5764 | 0.49291 | 0.51155 | 0.52888 | 0.54494 | 0.5594 | 0.56728 | 0.57777 | 0.58933 | 0.60111 | 0.61313 | 0.11211 | 0.11435 | 0.11663 | 0.11897 | 0.12135 | 0.12377 | 0.12625 | 0.12877 | 0.13135 | 0.13398 | 0.3808 | 0.3972 | 0.41225 | 0.42598 | 0.43806 | 0.4435 | 0.45152 | 0.46055 | 0.46976 | 0.47915 | 20403.1292 | 41132.7085 | 62196.1034 | 83600.8315 | 105354.5659 | 127465.1381 | 149940.5417 | 172788.9356 | 196018.6475 | 219638.1777 | 20403.1292 | 41132.7085 | 62196.1034 | 83600.8315 | 105354.5659 | 127465.1381 | 149940.5417 | 172788.9356 | 196018.6475 | 219638.1777 | 13992.0404 | 28207.9535 | 43028.1012 | 58408.2478 | 74366.2325 | 90870.9619 | 107885.0407 | 125377.6499 | 143339.5082 | 161752.9693 | 13992.0404 | 14215.9131 | 14820.1477 | 15380.1466 | 15957.9847 | 16504.7294 | 17014.0788 | 17492.6092 | 17961.8582 | 18413.4612
Ind ¦ Ventilation optimization ¦ New | NEW | I_Food & Beverage | Greater Toronto Area | Space Heating/Ventilation | Industrial | NA | End Use Consumption (m^3/year) | 15 | 2.256 | 2.3037 | 2.3416 | 2.3703 | 2.3886 | 2.3719 | 2.3677 | 2.3677 | 2.3677 | 2.3677 | 0.54194 | 0.56449 | 0.58524 | 0.60426 | 0.62109 | 0.62909 | 0.64054 | 0.65336 | 0.66642 | 0.67974 | 0.24023 | 0.24503 | 0.24993 | 0.25493 | 0.26003 | 0.26523 | 0.27053 | 0.27594 | 0.28146 | 0.28709 | 0.30171 | 0.31946 | 0.33531 | 0.34933 | 0.36107 | 0.36387 | 0.37 | 0.37741 | 0.38496 | 0.39265 | 23513.8104 | 47403.8417 | 71678.5825 | 96346.6966 | 121417.0267 | 146898.5985 | 172800.6242 | 199132.5068 | 225903.8435 | 253124.4305 | 23513.8104 | 47403.8417 | 71678.5825 | 96346.6966 | 121417.0267 | 146898.5985 | 172800.6242 | 199132.5068 | 225903.8435 | 253124.4305 | 13178.9245 | 26568.7117 | 40414.2192 | 54642.8407 | 69465.9795 | 84832.3534 | 100650.8628 | 116853.5666 | 133462.1156 | 150450.2293 | 13178.9245 | 13389.7872 | 13845.5075 | 14228.6216 | 14823.1388 | 15366.3739 | 15818.5094 | 16202.7038 | 16608.549 | 16988.1137
Ind ¦ Warehouse loading dock seals ¦ New | NEW | I_Food & Beverage | Greater Toronto Area | Space Heating/Ventilation | Industrial | NA | End Use Consumption (m^3/year) | 10 | 0.65563 | 0.67466 | 0.68975 | 0.70118 | 0.70846 | 0.70181 | 0.70013 | 0.70014 | 0.70014 | 0.70012 | 0.098874 | 0.10378 | 0.10822 | 0.11222 | 0.11565 | 0.11685 | 0.11891 | 0.12129 | 0.12371 | 0.12618 | 0.15081 | 0.15382 | 0.1569 | 0.16004 | 0.16324 | 0.1665 | 0.16983 | 0.17323 | 0.1767 | 0.18023 | -0.051935 | -0.050045 | -0.048679 | -0.047824 | -0.047591 | -0.04965 | -0.050928 | -0.051945 | -0.052985 | -0.054047 | 7429.7109 | 14978.2972 | 22648.441 | 30442.8798 | 38364.4077 | 46415.8766 | 54600.1972 | 62920.3407 | 71379.3394 | 79980.2888 | 0 | 0 | 0 | 0 | 0 | 0 | 0 | 0 | 0 | 0 | 0 | 0 | 0 | 0 | 0 | 0 | 0 | 0 | 0 | 0 | 0 | 0 | 0 | 0 | 0 | 0 | 0 | 0 | 0 | 0
Ind ¦ Advanced boiler controls including air/fuel mix control | RET | I_Food & Beverage | Greater Toronto Area | Process - Boiler/Steam | Industrial | NA | End Use Consumption (m^3/year) | 15 | 4.1594 | 4.246 | 4.3104 | 4.357 | 4.3847 | 4.3838 | 4.376 | 4.376 | 4.3761 | 4.376 | 0.12768 | 0.13294 | 0.13765 | 0.14192 | 0.14569 | 0.14857 | 0.15127 | 0.1543 | 0.15738 | 0.16053 | 0.030695 | 0.031309 | 0.031936 | 0.032574 | 0.033226 | 0.03389 | 0.034568 | 0.035259 | 0.035965 | 0.036684 | 0.09698 | 0.10163 | 0.10572 | 0.10935 | 0.11246 | 0.11468 | 0.1167 | 0.11904 | 0.12142 | 0.12384 | 2747933.5363 | 2734193.8686 | 2720522.8993 | 2706920.2848 | 2693385.6834 | 2679918.755 | 2666519.1612 | 2653186.5654 | 2639920.6326 | 2626721.0294 | 2747933.5363 | 2734193.8686 | 2720522.8993 | 2706920.2848 | 2693385.6834 | 2679918.755 | 2666519.1612 | 2653186.5654 | 2639920.6326 | 2626721.0294 | 146820.6579 | 296721.0915 | 448417.996 | 600726.6717 | 752126.099 | 901063.7856 | 1046080.8534 | 1185933.4242 | 1319502.0938 | 1445910.9234 | 146820.6579 | 149900.4336 | 151696.9045 | 152308.6757 | 151399.4273 | 148937.6867 | 145017.0677 | 139852.5708 | 133568.6696 | 126408.8295
Ind ¦ Advanced heating and process control | RET | I_Food & Beverage | Greater Toronto Area | Process Heat | Industrial | NA | End Use Consumption (m^3/year) | 15 | 5.3148 | 5.4254 | 5.5077 | 5.5672 | 5.6027 | 5.6015 | 5.5915 | 5.5916 | 5.5916 | 5.5916 | 0.31919 | 0.33235 | 0.34413 | 0.35481 | 0.36422 | 0.37142 | 0.37817 | 0.38574 | 0.39346 | 0.40132 | 0.060056 | 0.061257 | 0.062483 | 0.063732 | 0.065007 | 0.066307 | 0.067633 | 0.068986 | 0.070366 | 0.071773 | 0.25913 | 0.27109 | 0.28165 | 0.29108 | 0.29921 | 0.30511 | 0.31054 | 0.31675 | 0.32309 | 0.32955 | 3559428.1673 | 3541631.0265 | 3523922.8713 | 3506303.257 | 3488771.7407 | 3471327.882 | 3453971.2426 | 3436701.3864 | 3419517.8794 | 3402420.29 | 3559428.1673 | 3541631.0265 | 3523922.8713 | 3506303.257 | 3488771.7407 | 3471327.882 | 3453971.2426 | 3436701.3864 | 3419517.8794 | 3402420.29 | 198992.6648 | 403365.1475 | 611088.5531 | 819461.473 | 1025900.994 | 1228168.672 | 1424162.4972 | 1612041.2094 | 1790249.3684 | 1957595.3126 | 198992.6648 | 204372.4827 | 207723.4057 | 208372.9198 | 206439.521 | 202267.678 | 195993.8253 | 187878.7122 | 178208.1589 | 167345.9443
Ind ¦ Air compressor heat recovery | RET | I_Food & Beverage | Greater Toronto Area | Space Heating/Ventilation | Industrial | NA | End Use Consumption (m^3/year) | 25 | 2.502 | 2.5404 | 2.5708 | 2.5939 | 2.6085 | 2.5951 | 2.5917 | 2.5918 | 2.5917 | 2.5917 | 0.78535 | 0.81335 | 0.83956 | 0.86403 | 0.8863 | 0.89938 | 0.91617 | 0.9345 | 0.95318 | 0.97223 | 0.31389 | 0.32017 | 0.32658 | 0.33311 | 0.33977 | 0.34656 | 0.3535 | 0.36057 | 0.36778 | 0.37513 | 0.47146 | 0.49318 | 0.51299 | 0.53092 | 0.54653 | 0.55281 | 0.56267 | 0.57393 | 0.58541 | 0.5971 | 850363.3866 | 846111.5697 | 841881.0118 | 837671.6068 | 833483.2487 | 829315.8325 | 825169.2533 | 821043.4071 | 816938.19 | 812853.4991 | 850363.3866 | 846111.5697 | 841881.0118 | 837671.6068 | 833483.2487 | 829315.8325 | 825169.2533 | 821043.4071 | 816938.19 | 812853.4991 | 28881.1081 | 57691.6868 | 86180.3299 | 115162.3501 | 144407.0453 | 173539.3226 | 202279.1143 | 230652.4865 | 258520.8891 | 285881.8658 | 28881.1081 | 28810.5787 | 28488.6431 | 28982.0203 | 29244.6952 | 29132.2772 | 28739.7917 | 28373.3721 | 27868.4027 | 27360.9767
Ind ¦ Air curtains | RET | I_Food & Beverage | Greater Toronto Area | Space Heating/Ventilation | Industrial | NA | End Use Consumption (m^3/year) | 15 | 0.92289 | 0.94244 | 0.95793 | 0.96967 | 0.97714 | 0.97032 | 0.9686 | 0.96861 | 0.96861 | 0.96859 | 0.13548 | 0.14112 | 0.14631 | 0.15106 | 0.15527 | 0.15727 | 0.16013 | 0.16334 | 0.16661 | 0.16993 | 0.1468 | 0.14974 | 0.15274 | 0.15579 | 0.15891 | 0.16208 | 0.16533 | 0.16863 | 0.172 | 0.17544 | -0.01132 | -0.0086192 | -0.0064252 | -0.0047254 | -0.0036321 | -0.0048103 | -0.0051917 | -0.0052929 | -0.0053996 | -0.0055101 | 506168.6825 | 503637.8391 | 501119.6499 | 498614.0516 | 496120.9814 | 493640.3765 | 491172.1746 | 488716.3137 | 486272.7322 | 483841.3685 | 0 | 0 | 0 | 0 | 0 | 0 | 0 | 0 | 0 | 0 | 0 | 0 | 0 | 0 | 0 | 0 | 0 | 0 | 0 | 0 | 0 | 0 | 0 | 0 | 0 | 0 | 0 | 0 | 0 | 0
Ind ¦ Automated temperature control | RET | I_Food & Beverage | Greater Toronto Area | Space Heating/Ventilation | Industrial | NA | End Use Consumption (m^3/year) | 25 | 1.1676 | 1.1855 | 1.1997 | 1.2105 | 1.2173 | 1.2111 | 1.2095 | 1.2095 | 1.2095 | 1.2095 | 0.26178 | 0.27112 | 0.27985 | 0.28801 | 0.29543 | 0.29979 | 0.30539 | 0.3115 | 0.31773 | 0.32408 | 0.22421 | 0.22869 | 0.23327 | 0.23793 | 0.24269 | 0.24755 | 0.2525 | 0.25755 | 0.2627 | 0.26795 | 0.037574 | 0.042423 | 0.046585 | 0.050076 | 0.052741 | 0.052247 | 0.052892 | 0.053952 | 0.055029 | 0.056126 | 656144.5884 | 652863.8655 | 649599.5462 | 646351.5484 | 643119.7907 | 639904.1917 | 636704.6708 | 633521.1474 | 630353.5417 | 627201.774 | 656144.5884 | 652863.8655 | 649599.5462 | 646351.5484 | 643119.7907 | 639904.1917 | 636704.6708 | 633521.1474 | 630353.5417 | 627201.774 | 1193.6927 | 2263.515 | 3171.4389 | 4209.3244 | 5334.0464 | 6463.0742 | 7545.0636 | 8619.4461 | 9674.366 | 10736.7334 | 1193.6927 | 1069.8223 | 907.9239 | 1037.8855 | 1124.722 | 1129.0278 | 1081.9894 | 1074.3826 | 1054.9199 | 1062.3674
Ind ¦ Blow down heat recovery and control | RET | I_Food & Beverage | Greater Toronto Area | Process - Boiler/Steam | Industrial | NA | End Use Consumption (m^3/year) | 20 | 1.9672 | 2.0009 | 2.026 | 2.0442 | 2.055 | 2.0547 | 2.0516 | 2.0517 | 2.0517 | 2.0517 | 0.061959 | 0.064282 | 0.066391 | 0.068326 | 0.070062 | 0.071451 | 0.072771 | 0.074227 | 0.075713 | 0.077227 | 0.031496 | 0.032126 | 0.032769 | 0.033424 | 0.034093 | 0.034774 | 0.03547 | 0.036179 | 0.036903 | 0.037641 | 0.030463 | 0.032156 | 0.033622 | 0.034902 | 0.035969 | 0.036676 | 0.037301 | 0.038048 | 0.03881 | 0.039587 | 1570247.735 | 1562396.4964 | 1554584.5139 | 1546811.5913 | 1539077.5334 | 1531382.1457 | 1523725.235 | 1516106.6088 | 1508526.0757 | 1500983.4454 | 1570247.735 | 1562396.4964 | 1554584.5139 | 1546811.5913 | 1539077.5334 | 1531382.1457 | 1523725.235 | 1516106.6088 | 1508526.0757 | 1500983.4454 | 49770.945 | 99252.4043 | 148000.089 | 197690.5106 | 247918.6075 | 297994.8612 | 347417.3253 | 396288.7463 | 444380.3381 | 491732.5292 | 49770.945 | 49481.4593 | 48747.6848 | 49690.4216 | 50228.0969 | 50076.2537 | 49422.4641 | 48871.421 | 48091.5918 | 47352.1911
Ind ¦ Boiler combustion air preheat | RET | I_Food & Beverage | Greater Toronto Area | Process - Boiler/Steam | Industrial | NA | End Use Consumption (m^3/year) | 20 | 68.9876 | 69.0887 | 69.1845 | 69.2782 | 69.3709 | 69.4563 | 69.5363 | 69.6241 | 69.7143 | 69.809 | 2.0992 | 2.1443 | 2.1902 | 2.2371 | 2.2849 | 2.3334 | 2.3828 | 2.4336 | 2.4854 | 2.5386 | 0.030429 | 0.031037 | 0.031658 | 0.032291 | 0.032937 | 0.033596 | 0.034267 | 0.034953 | 0.035652 | 0.036365 | 2.0688 | 2.1133 | 2.1586 | 2.2048 | 2.2519 | 2.2998 | 2.3486 | 2.3986 | 2.4498 | 2.5022 | 2018889.9451 | 2008795.4953 | 1998751.5179 | 1988757.7603 | 1978813.9715 | 1968919.9016 | 1959075.3021 | 1949279.9256 | 1939533.526 | 1929835.8583 | 2018889.9451 | 2008795.4953 | 1998751.5179 | 1988757.7603 | 1978813.9715 | 1968919.9016 | 1959075.3021 | 1949279.9256 | 1939533.526 | 1929835.8583 | 111744.3275 | 226470.5353 | 343062.02 | 460302.6129 | 576921.4987 | 691647.8014 | 803266.2724 | 910669.626 | 1012902.0621 | 1109191.8845 | 111744.3275 | 114726.2077 | 116591.4847 | 117240.5929 | 116618.8858 | 114726.3028 | 111618.4709 | 107403.3536 | 102232.4361 | 96289.8224
Ind ¦ Condensate return | RET | I_Food & Beverage | Greater Toronto Area | Process - Boiler/Steam | Industrial | NA | End Use Consumption (m^3/year) | 25 | 1.6724 | 1.6976 | 1.7164 | 1.73 | 1.7381 | 1.7378 | 1.7356 | 1.7356 | 1.7357 | 1.7357 | 0.070532 | 0.073026 | 0.07531 | 0.077423 | 0.079342 | 0.080918 | 0.082429 | 0.08408 | 0.085765 | 0.087483 | 0.042173 | 0.043016 | 0.043877 | 0.044754 | 0.045649 | 0.046562 | 0.047494 | 0.048443 | 0.049412 | 0.050401 | 0.028359 | 0.03001 | 0.031433 | 0.032669 | 0.033693 | 0.034355 | 0.034936 | 0.035637 | 0.036353 | 0.037082 | 1894267.1089 | 1884795.7734 | 1875371.7945 | 1865994.9356 | 1856664.9609 | 1847381.6361 | 1838144.7279 | 1828954.0043 | 1819809.2342 | 1810710.1881 | 1894267.1089 | 1884795.7734 | 1875371.7945 | 1865994.9356 | 1856664.9609 | 1847381.6361 | 1838144.7279 | 1828954.0043 | 1819809.2342 | 1810710.1881 | 32295.4217 | 63477.3724 | 93262.2782 | 124152.0785 | 155770.2265 | 187371.3941 | 218468.2095 | 249385.1063 | 279988.9161 | 310499.7773 | 32295.4217 | 31181.9507 | 29784.9058 | 30889.8003 | 31618.1481 | 31601.1676 | 31096.8154 | 30916.8968 | 30603.8098 | 30510.8612
Ind ¦ Condensing boiler | RET | I_Food & Beverage | Greater Toronto Area | Process - Boiler/Steam | Industrial | NA | End Use Consumption (m^3/year) | 20 | 3.224 | 3.2793 | 3.3205 | 3.3502 | 3.368 | 3.3674 | 3.3624 | 3.3624 | 3.3625 | 3.3625 | 0.3098 | 0.32141 | 0.33195 | 0.34163 | 0.35031 | 0.35725 | 0.36386 | 0.37114 | 0.37856 | 0.38614 | 0.09609 | 0.098012 | 0.099972 | 0.10197 | 0.10401 | 0.10609 | 0.10821 | 0.11038 | 0.11258 | 0.11484 | 0.21371 | 0.2234 | 0.23198 | 0.23966 | 0.2463 | 0.25116 | 0.25564 | 0.26076 | 0.26598 | 0.2713 | 4237176.4279 | 4215990.5458 | 4194910.593 | 4173936.0401 | 4153066.3599 | 4132301.0281 | 4111639.5229 | 4091081.3253 | 4070625.9187 | 4050272.7891 | 4237176.4279 | 4215990.5458 | 4194910.593 | 4173936.0401 | 4153066.3599 | 4132301.0281 | 4111639.5229 | 4091081.3253 | 4070625.9187 | 4050272.7891 | 200350.5905 | 403850.8057 | 608758.7006 | 815193.8907 | 1021376.5133 | 1225254.0516 | 1424997.2296 | 1619435.0033 | 1807226.8374 | 1987437.1591 | 200350.5905 | 203500.2152 | 204907.895 | 206435.19 | 206182.6226 | 203877.5383 | 199743.1781 | 194437.7736 | 187791.8341 | 180210.3218
Ind ¦ Condensing Economizer | RET | I_Food & Beverage | Greater Toronto Area | Process - Boiler/Steam | Industrial | NA | End Use Consumption (m^3/year) | 15 | 3.7008 | 3.7778 | 3.835 | 3.8765 | 3.9012 | 3.9004 | 3.8934 | 3.8934 | 3.8935 | 3.8934 | 0.25535 | 0.26588 | 0.27531 | 0.28385 | 0.29137 | 0.29714 | 0.30254 | 0.30859 | 0.31477 | 0.32106 | 0.069 | 0.07038 | 0.071788 | 0.073223 | 0.074688 | 0.076182 | 0.077705 | 0.079259 | 0.080844 | 0.082461 | 0.18635 | 0.1955 | 0.20352 | 0.21063 | 0.21668 | 0.22096 | 0.22483 | 0.22933 | 0.23392 | 0.2386 | 3364816.5751 | 3347992.4922 | 3331252.5298 | 3314596.2671 | 3298023.2858 | 3281533.1693 | 3265125.5035 | 3248799.876 | 3232555.8766 | 3216393.0972 | 3364816.5751 | 3347992.4922 | 3331252.5298 | 3314596.2671 | 3298023.2858 | 3281533.1693 | 3265125.5035 | 3248799.876 | 3232555.8766 | 3216393.0972 | 175327.7093 | 354392.8656 | 535554.9761 | 717584.6183 | 898726.0726 | 1077154.8265 | 1251164.8798 | 1419343.4898 | 1580377.4046 | 1733243.8665 | 175327.7093 | 179065.1563 | 181162.1104 | 182029.6423 | 181141.4543 | 178428.7538 | 174010.0533 | 168178.61 | 161033.9148 | 152866.4619
Ind ¦ De-stratification fans | RET | I_Food & Beverage | Greater Toronto Area | Space Heating/Ventilation | Industrial | NA | End Use Consumption (m^3/year) | 25 | 1.4153 | 1.437 | 1.4542 | 1.4672 | 1.4755 | 1.468 | 1.466 | 1.466 | 1.466 | 1.466 | 0.29918 | 0.30985 | 0.31983 | 0.32915 | 0.33764 | 0.34262 | 0.34902 | 0.356 | 0.36312 | 0.37037 | 0.2114 | 0.21563 | 0.21994 | 0.22434 | 0.22882 | 0.2334 | 0.23807 | 0.24283 | 0.24769 | 0.25264 | 0.087784 | 0.094223 | 0.099894 | 0.10482 | 0.10881 | 0.10922 | 0.11095 | 0.11317 | 0.11543 | 0.11773 | 479922.899 | 477523.2845 | 475135.668 | 472759.9897 | 470396.1898 | 468044.2088 | 465703.9878 | 463375.4678 | 461058.5905 | 458753.2975 | 479922.899 | 477523.2845 | 475135.668 | 472759.9897 | 470396.1898 | 468044.2088 | 465703.9878 | 463375.4678 | 461058.5905 | 458753.2975 | 3245.1987 | 6291.8321 | 9078.4612 | 12058.6626 | 15166.7614 | 18274.0818 | 21299.4856 | 24304.6694 | 27270.5965 | 30239.7961 | 3245.1987 | 3046.6334 | 2786.6291 | 2980.2014 | 3108.0988 | 3107.3204 | 3025.4038 | 3005.1838 | 2965.9271 | 2969.1996
Ind ¦ Digester Gas | RET | I_Food & Beverage | Greater Toronto Area | Process - Boiler/Steam | Industrial | NA | End Use Consumption (m^3/year) | 20 | 11.9533 | 12.1583 | 12.3108 | 12.4213 | 12.4871 | 12.4849 | 12.4664 | 12.4665 | 12.4667 | 12.4667 | 0.92939 | 0.96423 | 0.99586 | 1.0249 | 1.0509 | 1.0718 | 1.0916 | 1.1134 | 1.1357 | 1.1584 | 0.077752 | 0.079307 | 0.080893 | 0.082511 | 0.084161 | 0.085844 | 0.087561 | 0.089312 | 0.091099 | 0.092921 | 0.85164 | 0.88493 | 0.91497 | 0.94238 | 0.96676 | 0.98592 | 1.004 | 1.0241 | 1.0446 | 1.0655 | 4486422.1001 | 4463989.9896 | 4441670.0397 | 4419461.6895 | 4397364.381 | 4375377.5591 | 4353500.6713 | 4331733.168 | 4310074.5021 | 4288524.1296 | 4486422.1001 | 4463989.9896 | 4441670.0397 | 4419461.6895 | 4397364.381 | 4375377.5591 | 4353500.6713 | 4331733.168 | 4310074.5021 | 4288524.1296 | 250816.9984 | 508414.8989 | 770236.4147 | 1033490.6949 | 1295263.942 | 1552644.9963 | 1802854.9344 | 2043368.5985 | 2272016.7375 | 2487059.9914 | 250816.9984 | 257597.9005 | 261821.5157 | 263254.2803 | 261773.247 | 257381.0544 | 250209.9381 | 240513.6641 | 228648.1389 | 215043.254
Ind ¦ Direct contact hot water heaters | RET | I_Food & Beverage | Greater Toronto Area | Process - Boiler/Steam | Industrial | NA | End Use Consumption (m^3/year) | 20 | 11.6065 | 11.8055 | 11.9537 | 12.0609 | 12.1248 | 12.1227 | 12.1047 | 12.1048 | 12.1049 | 12.105 | 0.46469 | 0.48212 | 0.49793 | 0.51244 | 0.52546 | 0.53588 | 0.54579 | 0.5567 | 0.56785 | 0.57921 | 0.040038 | 0.040838 | 0.041655 | 0.042488 | 0.043338 | 0.044205 | 0.045089 | 0.045991 | 0.04691 | 0.047849 | 0.42466 | 0.44128 | 0.45628 | 0.46996 | 0.48212 | 0.49168 | 0.5007 | 0.51071 | 0.52094 | 0.53136 | 3589137.6801 | 3571191.9917 | 3553336.0317 | 3535569.3516 | 3517891.5048 | 3500302.0473 | 3482800.5371 | 3465386.5344 | 3448059.6017 | 3430819.3037 | 3589137.6801 | 3571191.9917 | 3553336.0317 | 3535569.3516 | 3517891.5048 | 3500302.0473 | 3482800.5371 | 3465386.5344 | 3448059.6017 | 3430819.3037 | 200653.5987 | 406731.9192 | 616189.1317 | 826792.556 | 1036211.1536 | 1242115.9971 | 1442283.9475 | 1634694.8788 | 1817613.39 | 1989647.9931 | 200653.5987 | 206078.3204 | 209457.2126 | 210603.4242 | 209418.5976 | 205904.8435 | 200167.9505 | 192410.9313 | 182918.5111 | 172034.6032
Ind ¦ Energy Management and Process Improvement | RET | I_Food & Beverage | Greater Toronto Area | Cross Cutting/Behavioural | Industrial | NA | End Use Consumption (m^3/year) | 15 | 3.6479 | 3.7238 | 3.7802 | 3.8211 | 3.8455 | 3.8447 | 3.8378 | 3.8378 | 3.8379 | 3.8378 | 0.25535 | 0.26588 | 0.27531 | 0.28385 | 0.29137 | 0.29714 | 0.30254 | 0.30859 | 0.31477 | 0.32106 | 0.07 | 0.0714 | 0.072828 | 0.074285 | 0.07577 | 0.077286 | 0.078831 | 0.080408 | 0.082016 | 0.083656 | 0.18535 | 0.19448 | 0.20248 | 0.20956 | 0.2156 | 0.21985 | 0.22371 | 0.22818 | 0.23275 | 0.2374 | 20353872.9471 | 20252103.5823 | 20150843.0644 | 20050088.8491 | 19949838.4048 | 19850089.2128 | 19750838.7668 | 19652084.5729 | 19553824.1501 | 19456055.0293 | 20353872.9471 | 20252103.5823 | 20150843.0644 | 20050088.8491 | 19949838.4048 | 19850089.2128 | 19750838.7668 | 19652084.5729 | 19553824.1501 | 19456055.0293 | 1057263.122 | 2136927.9291 | 3229140.6422 | 4326688.7983 | 5419034.0956 | 6495198.6293 | 7544925.1979 | 8559755.4247 | 9531791.7596 | 10454888.9588 | 1057263.122 | 1079664.8071 | 1092212.7131 | 1097548.1561 | 1092345.2973 | 1076164.5337 | 1049726.5686 | 1014830.2268 | 972036.3349 | 923097.1992
Ind ¦ Exhaust gas heat recovery | RET | I_Food & Beverage | Greater Toronto Area | Process Heat | Industrial | NA | End Use Consumption (m^3/year) | 15 | 5.3148 | 5.4254 | 5.5077 | 5.5672 | 5.6027 | 5.6015 | 5.5915 | 5.5916 | 5.5916 | 5.5916 | 0.44687 | 0.46529 | 0.48179 | 0.49674 | 0.5099 | 0.51999 | 0.52944 | 0.54003 | 0.55084 | 0.56185 | 0.084079 | 0.08576 | 0.087476 | 0.089225 | 0.09101 | 0.09283 | 0.094686 | 0.09658 | 0.098512 | 0.10048 | 0.36279 | 0.37953 | 0.39431 | 0.40751 | 0.41889 | 0.42716 | 0.43475 | 0.44345 | 0.45233 | 0.46137 | 6228999.2928 | 6197854.2963 | 6166865.0248 | 6136030.6997 | 6105350.5462 | 6074823.7935 | 6044449.6745 | 6014227.4261 | 5984156.289 | 5954235.5076 | 6228999.2928 | 6197854.2963 | 6166865.0248 | 6136030.6997 | 6105350.5462 | 6074823.7935 | 6044449.6745 | 6014227.4261 | 5984156.289 | 5954235.5076 | 348237.1633 | 705889.008 | 1069404.968 | 1434057.5777 | 1795326.7395 | 2149295.1759 | 2492284.3701 | 2821072.1165 | 3132936.3946 | 3425791.7971 | 348237.1633 | 357651.8447 | 363515.9599 | 364652.6097 | 361269.1618 | 353968.4365 | 342989.1942 | 328787.7463 | 311864.2781 | 292855.4025
Ind ¦ Feedwater Economizers | RET | I_Food & Beverage | Greater Toronto Area | Process - Boiler/Steam | Industrial | NA | End Use Consumption (m^3/year) | 20 | 2.418 | 2.4595 | 2.4903 | 2.5127 | 2.526 | 2.5256 | 2.5218 | 2.5218 | 2.5219 | 2.5219 | 0.12392 | 0.12856 | 0.13278 | 0.13665 | 0.14012 | 0.1429 | 0.14554 | 0.14845 | 0.15143 | 0.15445 | 0.051248 | 0.052273 | 0.053318 | 0.054385 | 0.055473 | 0.056582 | 0.057714 | 0.058868 | 0.060045 | 0.061246 | 0.07267 | 0.076292 | 0.079463 | 0.082267 | 0.084651 | 0.086319 | 0.087829 | 0.089587 | 0.091381 | 0.093209 | 2243211.0501 | 2231994.9948 | 2220835.0198 | 2209730.8447 | 2198682.1905 | 2187688.7796 | 2176750.3357 | 2165866.584 | 2155037.2511 | 2144262.0648 | 2243211.0501 | 2231994.9948 | 2220835.0198 | 2209730.8447 | 2198682.1905 | 2187688.7796 | 2176750.3357 | 2165866.584 | 2155037.2511 | 2144262.0648 | 89202.3602 | 178971.6731 | 268568.9635 | 359278.4365 | 450394.5106 | 540930.3205 | 630087.556 | 717667.4053 | 803177.3665 | 886407.5473 | 89202.3602 | 89769.3129 | 89597.2904 | 90709.4729 | 91116.0741 | 90535.81 | 89157.2354 | 87579.8494 | 85509.9611 | 83230.1808
Ind ¦ Heat recovery to preheat make-up water | RET | I_Food & Beverage | Greater Toronto Area | Process - Boiler/Steam | Industrial | NA | End Use Consumption (m^3/year) | 25 | 3.4769 | 3.5293 | 3.5683 | 3.5965 | 3.6134 | 3.6129 | 3.6082 | 3.6083 | 3.6084 | 3.6085 | 0.2116 | 0.21908 | 0.22593 | 0.23227 | 0.23803 | 0.24275 | 0.24729 | 0.25224 | 0.2573 | 0.26245 | 0.060857 | 0.062074 | 0.063316 | 0.064582 | 0.065874 | 0.067191 | 0.068535 | 0.069906 | 0.071304 | 0.07273 | 0.15074 | 0.157 | 0.16261 | 0.16769 | 0.17215 | 0.17556 | 0.17875 | 0.18234 | 0.18599 | 0.18972 | 4710743.2051 | 4687189.4891 | 4663753.5417 | 4640434.7739 | 4617232.6001 | 4594146.4371 | 4571175.7049 | 4548319.8264 | 4525578.2272 | 4502950.3361 | 4710743.2051 | 4687189.4891 | 4663753.5417 | 4640434.7739 | 4617232.6001 | 4594146.4371 | 4571175.7049 | 4548319.8264 | 4525578.2272 | 4502950.3361 | 217370.6087 | 437931.4888 | 659831.6742 | 883534.2034 | 1107161.1441 | 1328497.5735 | 1545588.5132 | 1757260.9883 | 1962097.6035 | 2159136.1523 | 217370.6087 | 220560.8801 | 221900.1854 | 223702.5292 | 223626.9407 | 221336.4293 | 217090.9397 | 211672.4751 | 204836.6152 | 197038.5488
Ind ¦ High-efficiency burner | RET | I_Food & Beverage | Greater Toronto Area | Process - Boiler/Steam | Industrial | NA | End Use Consumption (m^3/year) | 20 | 2.5792 | 2.6234 | 2.6564 | 2.6802 | 2.6944 | 2.6939 | 2.6899 | 2.6899 | 2.69 | 2.69 | 0.1549 | 0.16071 | 0.16598 | 0.17081 | 0.17515 | 0.17863 | 0.18193 | 0.18557 | 0.18928 | 0.19307 | 0.060056 | 0.061257 | 0.062483 | 0.063732 | 0.065007 | 0.066307 | 0.067633 | 0.068986 | 0.070366 | 0.071773 | 0.094842 | 0.099448 | 0.10349 | 0.10708 | 0.11015 | 0.11232 | 0.1143 | 0.11658 | 0.11892 | 0.1213 | 1271152.9284 | 1264797.1637 | 1258473.1779 | 1252180.812 | 1245919.908 | 1239690.3084 | 1233491.8569 | 1227324.3976 | 1221187.7756 | 1215081.8367 | 1271152.9284 | 1264797.1637 | 1258473.1779 | 1252180.812 | 1245919.908 | 1239690.3084 | 1233491.8569 | 1227324.3976 | 1221187.7756 | 1215081.8367 | 53166.6264 | 106792.1415 | 160428.937 | 214660.637 | 269054.0839 | 323031.5504 | 376114.6056 | 428136.9098 | 478788.7866 | 527913.167 | 53166.6264 | 53625.5151 | 53636.7956 | 54231.6999 | 54393.4469 | 53977.4666 | 53083.0552 | 52022.3042 | 50651.8768 | 49124.3804
Ind ¦ High-efficiency burners | RET | I_Food & Beverage | Greater Toronto Area | Process Heat | Industrial | NA | End Use Consumption (m^3/year) | 20 | 8.928 | 9.0812 | 9.1951 | 9.2776 | 9.3267 | 9.3252 | 9.3113 | 9.3113 | 9.3115 | 9.3115 | 0.61959 | 0.64282 | 0.66391 | 0.68326 | 0.70062 | 0.71451 | 0.72771 | 0.74227 | 0.75713 | 0.77227 | 0.069398 | 0.070786 | 0.072202 | 0.073646 | 0.075119 | 0.076621 | 0.078154 | 0.079717 | 0.081311 | 0.082938 | 0.55019 | 0.57204 | 0.59171 | 0.60961 | 0.6255 | 0.63789 | 0.64956 | 0.66256 | 0.67582 | 0.68934 | 2135656.9004 | 2124978.6159 | 2114353.7228 | 2103781.9542 | 2093263.0444 | 2082796.7292 | 2072382.7455 | 2062020.8318 | 2051710.7277 | 2041452.174 | 2135656.9004 | 2124978.6159 | 2114353.7228 | 2103781.9542 | 2093263.0444 | 2082796.7292 | 2072382.7455 | 2062020.8318 | 2051710.7277 | 2041452.174 | 119395.5989 | 242019.0885 | 366653.1319 | 491969.2095 | 616580.2757 | 739100.5408 | 858207.1627 | 972698.0989 | 1081540.7277 | 1183907.0675 | 119395.5989 | 122623.4896 | 124634.0434 | 125316.0776 | 124611.0662 | 122520.265 | 119106.6219 | 114490.9362 | 108842.6289 | 102366.3398
Ind ¦ Insulation | RET | I_Food & Beverage | Greater Toronto Area | Process - Boiler/Steam | Industrial | NA | End Use Consumption (m^3/year) | 15 | 5.3148 | 5.4254 | 5.5077 | 5.5672 | 5.6027 | 5.6015 | 5.5915 | 5.5916 | 5.5916 | 5.5916 | 0.12768 | 0.13294 | 0.13765 | 0.14192 | 0.14569 | 0.14857 | 0.15127 | 0.1543 | 0.15738 | 0.16053 | 0.024023 | 0.024503 | 0.024993 | 0.025493 | 0.026003 | 0.026523 | 0.027053 | 0.027594 | 0.028146 | 0.028709 | 0.10365 | 0.10844 | 0.11266 | 0.11643 | 0.11968 | 0.12205 | 0.12422 | 0.1267 | 0.12924 | 0.13182 | 3240193.739 | 3223992.7703 | 3207872.8064 | 3191833.4424 | 3175874.2752 | 3159994.9038 | 3144194.9293 | 3128473.9546 | 3112831.5849 | 3097267.4269 | 3240193.739 | 3223992.7703 | 3207872.8064 | 3191833.4424 | 3175874.2752 | 3159994.9038 | 3144194.9293 | 3128473.9546 | 3112831.5849 | 3097267.4269 | 181145.61 | 367188.5381 | 556281.855 | 745966.4331 | 933891.0132 | 1118017.9103 | 1296433.6376 | 1467462.0721 | 1629687.2761 | 1782024.465 | 181145.61 | 186042.9282 | 189093.3169 | 189684.5781 | 187924.58 | 184126.8971 | 178415.7274 | 171028.4344 | 162225.2041 | 152337.1889
Ind ¦ Radiant heaters | RET | I_Food & Beverage | Greater Toronto Area | Space Heating/Ventilation | Industrial | NA | End Use Consumption (m^3/year) | 20 | 1.4656 | 1.4912 | 1.5115 | 1.5269 | 1.5367 | 1.5277 | 1.5255 | 1.5255 | 1.5255 | 1.5255 | 0.98582 | 1.0231 | 1.0578 | 1.0899 | 1.1188 | 1.1346 | 1.1555 | 1.1787 | 1.2022 | 1.2263 | 0.67263 | 0.68608 | 0.69981 | 0.7138 | 0.72808 | 0.74264 | 0.75749 | 0.77264 | 0.78809 | 0.80386 | 0.31319 | 0.33701 | 0.35795 | 0.37608 | 0.39073 | 0.39191 | 0.39804 | 0.40601 | 0.41413 | 0.42239 | 764877.1202 | 761052.7346 | 757247.4709 | 753461.2336 | 749693.9274 | 745945.4578 | 742215.7305 | 738504.6518 | 734812.1286 | 731138.0679 | 764877.1202 | 761052.7346 | 757247.4709 | 753461.2336 | 749693.9274 | 745945.4578 | 742215.7305 | 738504.6518 | 734812.1286 | 731138.0679 | 10754.0849 | 21044.2754 | 30709.1198 | 40845.0079 | 51292.0949 | 61732.0624 | 71959.6778 | 82121.608 | 92165.8922 | 102193.4441 | 10754.0849 | 10290.1904 | 9664.8444 | 10135.8881 | 10447.0869 | 10439.9676 | 10227.6154 | 10161.9302 | 10044.2842 | 10027.5519
Ind ¦ Reduce Steam Pressure | RET | I_Food & Beverage | Greater Toronto Area | Process - Boiler/Steam | Industrial | NA | End Use Consumption (m^3/year) | 20 | 29.9803 | 30.4945 | 30.8771 | 31.154 | 31.3191 | 31.3138 | 31.2672 | 31.2674 | 31.2679 | 31.268 | 0.092939 | 0.096423 | 0.099586 | 0.10249 | 0.10509 | 0.10718 | 0.10916 | 0.11134 | 0.11357 | 0.11584 | 0.0031 | 0.003162 | 0.0032252 | 0.0032897 | 0.0033555 | 0.0034227 | 0.0034911 | 0.0035609 | 0.0036321 | 0.0037048 | 0.089839 | 0.093261 | 0.096361 | 0.099199 | 0.10174 | 0.10375 | 0.10567 | 0.10778 | 0.10994 | 0.11214 | 1345926.63 | 1339196.9969 | 1332501.0119 | 1325838.5068 | 1319209.3143 | 1312613.2677 | 1306050.2014 | 1299519.9504 | 1293022.3506 | 1286557.2389 | 1345926.63 | 1339196.9969 | 1332501.0119 | 1325838.5068 | 1319209.3143 | 1312613.2677 | 1306050.2014 | 1299519.9504 | 1293022.3506 | 1286557.2389 | 75245.0995 | 152524.4697 | 231070.9244 | 310047.2085 | 388579.1826 | 465793.4989 | 540856.4803 | 613010.5796 | 681605.0212 | 746117.9974 | 75245.0995 | 77279.3702 | 78546.4547 | 78976.2841 | 78531.9741 | 77214.3163 | 75062.9814 | 72154.0992 | 68594.4417 | 64512.9762
Ind ¦ Steam trap survey and repair | RET | I_Food & Beverage | Greater Toronto Area | Process - Boiler/Steam | Industrial | NA | End Use Consumption (m^3/year) | 3 | 0.74751 | 0.79708 | 0.84877 | 0.8911 | 0.91312 | 0.91238 | 0.90622 | 0.90625 | 0.90632 | 0.90624 | 0.023145 | 0.025173 | 0.027342 | 0.029279 | 0.030603 | 0.03119 | 0.031599 | 0.032232 | 0.032879 | 0.033534 | 0.030962 | 0.031582 | 0.032213 | 0.032858 | 0.033515 | 0.034185 | 0.034869 | 0.035566 | 0.036277 | 0.037003 | -0.0078176 | -0.0064086 | -0.0048715 | -0.0035782 | -0.0029118 | -0.0029954 | -0.00327 | -0.0033344 | -0.0033984 | -0.0034693 | 2990948.0667 | 2975993.3264 | 2961113.3598 | 2946307.793 | 2931576.254 | 2916918.3727 | 2902333.7809 | 2887822.112 | 2873383.0014 | 2859016.0864 | 0 | 0 | 0 | 0 | 0 | 0 | 0 | 0 | 0 | 0 | 0 | 0 | 0 | 0 | 0 | 0 | 0 | 0 | 0 | 0 | 0 | 0 | 0 | 0 | 0 | 0 | 0 | 0 | 0 | 0
Ind ¦ Ventilation heat recovery | RET | I_Food & Beverage | Greater Toronto Area | Space Heating/Ventilation | Industrial | NA | End Use Consumption (m^3/year) | 20 | 4.3968 | 4.4736 | 4.5345 | 4.5806 | 4.61 | 4.5832 | 4.5764 | 4.5765 | 4.5764 | 4.5764 | 0.49291 | 0.51155 | 0.52888 | 0.54494 | 0.5594 | 0.56728 | 0.57777 | 0.58933 | 0.60111 | 0.61313 | 0.11211 | 0.11435 | 0.11663 | 0.11897 | 0.12135 | 0.12377 | 0.12625 | 0.12877 | 0.13135 | 0.13398 | 0.3808 | 0.3972 | 0.41225 | 0.42598 | 0.43806 | 0.4435 | 0.45152 | 0.46055 | 0.46976 | 0.47915 | 780812.0602 | 776907.9999 | 773023.4599 | 769158.3426 | 765312.5509 | 761485.9882 | 757678.5582 | 753890.1654 | 750120.7146 | 746370.111 | 780812.0602 | 776907.9999 | 773023.4599 | 769158.3426 | 765312.5509 | 761485.9882 | 757678.5582 | 753890.1654 | 750120.7146 | 746370.111 | 39959.0476 | 80740.2192 | 121977.866 | 163435.719 | 204724.1041 | 245432.2708 | 285177.8799 | 323652.2347 | 360560.8202 | 395675.5831 | 39959.0476 | 40781.1716 | 41237.6469 | 41457.8529 | 41288.3851 | 40708.1667 | 39745.6091 | 38474.3549 | 36908.5854 | 35114.763
Ind ¦ Ventilation optimization | RET | I_Food & Beverage | Greater Toronto Area | Space Heating/Ventilation | Industrial | NA | End Use Consumption (m^3/year) | 15 | 2.256 | 2.3037 | 2.3416 | 2.3703 | 2.3886 | 2.3719 | 2.3677 | 2.3677 | 2.3677 | 2.3677 | 0.54194 | 0.56449 | 0.58524 | 0.60426 | 0.62109 | 0.62909 | 0.64054 | 0.65336 | 0.66642 | 0.67974 | 0.24023 | 0.24503 | 0.24993 | 0.25493 | 0.26003 | 0.26523 | 0.27053 | 0.27594 | 0.28146 | 0.28709 | 0.30171 | 0.31946 | 0.33531 | 0.34933 | 0.36107 | 0.36387 | 0.37 | 0.37741 | 0.38496 | 0.39265 | 899855.4356 | 895356.1584 | 890879.3776 | 886424.9807 | 881992.8558 | 877582.8915 | 873194.9771 | 868829.0022 | 864484.8572 | 860162.4329 | 899855.4356 | 895356.1584 | 890879.3776 | 886424.9807 | 881992.8558 | 877582.8915 | 873194.9771 | 868829.0022 | 864484.8572 | 860162.4329 | 37636.9174 | 75598.6843 | 113568.4368 | 151959.325 | 190464.7147 | 228675.6298 | 266253.3868 | 303080.2328 | 338936.9465 | 373712.338 | 37636.9174 | 37961.767 | 37969.7525 | 38390.8882 | 38505.3897 | 38210.9151 | 37577.7569 | 36826.8461 | 35856.7137 | 34775.3915
Ind ¦ Warehouse loading dock seals | RET | I_Food & Beverage | Greater Toronto Area | Space Heating/Ventilation | Industrial | NA | End Use Consumption (m^3/year) | 10 | 0.65563 | 0.67466 | 0.68975 | 0.70118 | 0.70846 | 0.70181 | 0.70013 | 0.70014 | 0.70014 | 0.70012 | 0.098874 | 0.10378 | 0.10822 | 0.11222 | 0.11565 | 0.11685 | 0.11891 | 0.12129 | 0.12371 | 0.12618 | 0.15081 | 0.15382 | 0.1569 | 0.16004 | 0.16324 | 0.1665 | 0.16983 | 0.17323 | 0.1767 | 0.18023 | -0.051935 | -0.050045 | -0.048679 | -0.047824 | -0.047591 | -0.04965 | -0.050928 | -0.051945 | -0.052985 | -0.054047 | 284329.3217 | 282907.675 | 281493.1367 | 280085.671 | 278685.2426 | 277291.8164 | 275905.3573 | 274525.8305 | 273153.2014 | 271787.4354 | 0 | 0 | 0 | 0 | 0 | 0 | 0 | 0 | 0 | 0 | 0 | 0 | 0 | 0 | 0 | 0 | 0 | 0 | 0 | 0 | 0 | 0 | 0 | 0 | 0 | 0 | 0 | 0 | 0 | 0
Ind ¦ Boiler right sizing and load management | ROB | I_Food & Beverage | Greater Toronto Area | Process - Boiler/Steam | Industrial | NA | End Use Consumption (m^3/year) | 25 | INF | INF | INF | INF | INF | INF | INF | INF | INF | INF | 0.35266 | 0.36513 | 0.37655 | 0.38712 | 0.39671 | 0.40459 | 0.41215 | 0.4204 | 0.42883 | 0.43741 | 0 | 0 | 0 | 0 | 0 | 0 | 0 | 0 | 0 | 0 | 0.35266 | 0.36513 | 0.37655 | 0.38712 | 0.39671 | 0.40459 | 0.41215 | 0.4204 | 0.42883 | 0.43741 | 6542698.896 | 6509985.4015 | 6477435.4745 | 6445048.2972 | 6412823.0557 | 6380758.9404 | 6348855.1457 | 6317110.87 | 6285525.3156 | 6254097.689 | 6542698.896 | 6509985.4015 | 6477435.4745 | 6445048.2972 | 6412823.0557 | 6380758.9404 | 6348855.1457 | 6317110.87 | 6285525.3156 | 6254097.689 | 196365.0048 | 390004.7306 | 580652.8355 | 768060.9187 | 952001.7862 | 1132271.8372 | 1308692.6388 | 1481111.7733 | 1649403.0488 | 1813466.1676 | 196365.0048 | 193639.7258 | 190648.1049 | 187408.0832 | 183940.8675 | 180270.0509 | 176420.8016 | 172419.1346 | 168291.2755 | 164063.1188
Ind ¦ Advanced boiler controls including air/fuel mix control ¦ New | NEW | I_Green House / Agriculture | Greater Toronto Area | Process - Boiler/Steam | Industrial | NA | End Use Consumption (m^3/year) | 15 | 4.1594 | 4.246 | 4.3104 | 4.357 | 4.3847 | 4.3838 | 4.376 | 4.376 | 4.3761 | 4.376 | 0.12768 | 0.13294 | 0.13765 | 0.14192 | 0.14569 | 0.14857 | 0.15127 | 0.1543 | 0.15738 | 0.16053 | 0.030695 | 0.031309 | 0.031936 | 0.032574 | 0.033226 | 0.03389 | 0.034568 | 0.035259 | 0.035965 | 0.036684 | 0.09698 | 0.10163 | 0.10572 | 0.10935 | 0.11246 | 0.11468 | 0.1167 | 0.11904 | 0.12142 | 0.12384 | 22957.7194 | 46282.7623 | 69983.4164 | 94068.1407 | 118545.5688 | 143424.513 | 168713.9675 | 194423.1129 | 220561.3196 | 247138.152 | 22957.7194 | 46282.7623 | 69983.4164 | 94068.1407 | 118545.5688 | 143424.513 | 168713.9675 | 194423.1129 | 220561.3196 | 247138.152 | 16437.1054 | 33137.2045 | 50532.8322 | 68592.9888 | 87315.7101 | 106668.5611 | 126616.7064 | 147130.258 | 168194.0253 | 189788.9745 | 16437.1054 | 16700.0991 | 17395.6277 | 18060.1566 | 18722.7212 | 19352.851 | 19948.1453 | 20513.5517 | 21063.7673 | 21594.9492
Ind ¦ Advanced heating and process control ¦ New | NEW | I_Green House / Agriculture | Greater Toronto Area | Process Heat | Industrial | NA | End Use Consumption (m^3/year) | 15 | 5.3148 | 5.4254 | 5.5077 | 5.5672 | 5.6027 | 5.6015 | 5.5915 | 5.5916 | 5.5916 | 5.5916 | 0.31919 | 0.33235 | 0.34413 | 0.35481 | 0.36422 | 0.37142 | 0.37817 | 0.38574 | 0.39346 | 0.40132 | 0.060056 | 0.061257 | 0.062483 | 0.063732 | 0.065007 | 0.066307 | 0.067633 | 0.068986 | 0.070366 | 0.071773 | 0.25913 | 0.27109 | 0.28165 | 0.29108 | 0.29921 | 0.30511 | 0.31054 | 0.31675 | 0.32309 | 0.32955 | 11661.0638 | 23508.7046 | 35547.1321 | 47780.6429 | 60213.6223 | 72850.5463 | 85695.9835 | 98754.597 | 112031.1464 | 125530.4899 | 11661.0638 | 23508.7046 | 35547.1321 | 47780.6429 | 60213.6223 | 72850.5463 | 85695.9835 | 98754.597 | 112031.1464 | 125530.4899 | 8735.9605 | 17611.6964 | 26924.2724 | 36648.5379 | 46739.6541 | 57163.2582 | 67901.5059 | 78938.2097 | 90260.7338 | 101857.5361 | 8735.9605 | 8875.7359 | 9312.576 | 9724.2655 | 10091.1162 | 10423.6041 | 10738.2477 | 11036.7038 | 11322.5241 | 11596.8022
Ind ¦ Air compressor heat recovery ¦ New | NEW | I_Green House / Agriculture | Greater Toronto Area | Space Heating/Ventilation | Industrial | NA | End Use Consumption (m^3/year) | 25 | 2.502 | 2.5404 | 2.5708 | 2.5939 | 2.6085 | 2.5951 | 2.5917 | 2.5918 | 2.5917 | 2.5917 | 0.78535 | 0.81335 | 0.83956 | 0.86403 | 0.8863 | 0.89938 | 0.91617 | 0.9345 | 0.95318 | 0.97223 | 0.31389 | 0.32017 | 0.32658 | 0.33311 | 0.33977 | 0.34656 | 0.3535 | 0.36057 | 0.36778 | 0.37513 | 0.47146 | 0.49318 | 0.51299 | 0.53092 | 0.54653 | 0.55281 | 0.56267 | 0.57393 | 0.58541 | 0.5971 | 9445.4617 | 19042.0508 | 28793.177 | 38702.3207 | 48773.034 | 59008.9425 | 69413.7466 | 79991.2236 | 90745.2286 | 101679.6968 | 9445.4617 | 19042.0508 | 28793.177 | 38702.3207 | 48773.034 | 59008.9425 | 69413.7466 | 79991.2236 | 90745.2286 | 101679.6968 | 4298.809 | 8666.3989 | 13137.9648 | 17680.9355 | 22436.3797 | 27380.7239 | 32465.2827 | 37655.0551 | 42968.8132 | 48395.3348 | 4298.809 | 4367.5899 | 4471.5659 | 4542.9708 | 4755.4442 | 4944.3442 | 5084.5588 | 5189.7724 | 5313.7581 | 5426.5217
Ind ¦ Air curtains ¦ New | NEW | I_Green House / Agriculture | Greater Toronto Area | Space Heating/Ventilation | Industrial | NA | End Use Consumption (m^3/year) | 15 | 0.92289 | 0.94244 | 0.95793 | 0.96967 | 0.97714 | 0.97032 | 0.9686 | 0.96861 | 0.96861 | 0.96859 | 0.13548 | 0.14112 | 0.14631 | 0.15106 | 0.15527 | 0.15727 | 0.16013 | 0.16334 | 0.16661 | 0.16993 | 0.1468 | 0.14974 | 0.15274 | 0.15579 | 0.15891 | 0.16208 | 0.16533 | 0.16863 | 0.172 | 0.17544 | -0.01132 | -0.0086192 | -0.0064252 | -0.0047254 | -0.0036321 | -0.0048103 | -0.0051917 | -0.0052929 | -0.0053996 | -0.0055101 | 5622.2986 | 11334.554 | 17138.7959 | 23037.0957 | 29031.5679 | 35124.3705 | 41317.7063 | 47613.8236 | 54015.017 | 60523.6291 | 0 | 0 | 0 | 0 | 0 | 0 | 0 | 0 | 0 | 0 | 0 | 0 | 0 | 0 | 0 | 0 | 0 | 0 | 0 | 0 | 0 | 0 | 0 | 0 | 0 | 0 | 0 | 0 | 0 | 0
Ind ¦ Automated temperature control ¦ New | NEW | I_Green House / Agriculture | Greater Toronto Area | Space Heating/Ventilation | Industrial | NA | End Use Consumption (m^3/year) | 25 | 1.1676 | 1.1855 | 1.1997 | 1.2105 | 1.2173 | 1.2111 | 1.2095 | 1.2095 | 1.2095 | 1.2095 | 0.26178 | 0.27112 | 0.27985 | 0.28801 | 0.29543 | 0.29979 | 0.30539 | 0.3115 | 0.31773 | 0.32408 | 0.22421 | 0.22869 | 0.23327 | 0.23793 | 0.24269 | 0.24755 | 0.2525 | 0.25755 | 0.2627 | 0.26795 | 0.037574 | 0.042423 | 0.046585 | 0.050076 | 0.052741 | 0.052247 | 0.052892 | 0.053952 | 0.055029 | 0.056126 | 7288.1649 | 14692.9404 | 22216.9576 | 29862.9018 | 37633.5139 | 45531.5914 | 53559.9897 | 61721.6231 | 70019.4665 | 78456.5562 | 7288.1649 | 14692.9404 | 22216.9576 | 29862.9018 | 37633.5139 | 45531.5914 | 53559.9897 | 61721.6231 | 70019.4665 | 78456.5562 | 177.6752 | 358.1932 | 527.2306 | 676.7407 | 854.4824 | 1054.3636 | 1262.2002 | 1468.1996 | 1679.4829 | 1893.5157 | 177.6752 | 180.518 | 169.0374 | 149.5101 | 177.7417 | 199.8813 | 207.8366 | 205.9994 | 211.2834 | 214.0327
Ind ¦ Blow down heat recovery and control ¦ New | NEW | I_Green House / Agriculture | Greater Toronto Area | Process - Boiler/Steam | Industrial | NA | End Use Consumption (m^3/year) | 20 | 1.9672 | 2.0009 | 2.026 | 2.0442 | 2.055 | 2.0547 | 2.0516 | 2.0517 | 2.0517 | 2.0517 | 0.061959 | 0.064282 | 0.066391 | 0.068326 | 0.070062 | 0.071451 | 0.072771 | 0.074227 | 0.075713 | 0.077227 | 0.031496 | 0.032126 | 0.032769 | 0.033424 | 0.034093 | 0.034774 | 0.03547 | 0.036179 | 0.036903 | 0.037641 | 0.030463 | 0.032156 | 0.033622 | 0.034902 | 0.035969 | 0.036676 | 0.037301 | 0.038048 | 0.03881 | 0.039587 | 13118.6968 | 26447.2927 | 39990.5237 | 53753.2233 | 67740.325 | 81956.8646 | 96407.9814 | 111098.9216 | 126035.0397 | 141221.8011 | 13118.6968 | 26447.2927 | 39990.5237 | 53753.2233 | 67740.325 | 81956.8646 | 96407.9814 | 111098.9216 | 126035.0397 | 141221.8011 | 5572.0379 | 11233.2284 | 17041.7817 | 22944.5082 | 29151.5601 | 35625.0997 | 42289.4785 | 49090.0296 | 56053.7894 | 63162.4723 | 5572.0379 | 5661.1905 | 5808.5533 | 5902.7265 | 6207.0519 | 6473.5396 | 6664.3788 | 6800.5511 | 6963.7599 | 7108.6829
Ind ¦ Boiler combustion air preheat ¦ New | NEW | I_Green House / Agriculture | Greater Toronto Area | Process - Boiler/Steam | Industrial | NA | End Use Consumption (m^3/year) | 20 | 68.9876 | 69.0887 | 69.1845 | 69.2782 | 69.3709 | 69.4563 | 69.5363 | 69.6241 | 69.7143 | 69.809 | 2.0992 | 2.1443 | 2.1902 | 2.2371 | 2.2849 | 2.3334 | 2.3828 | 2.4336 | 2.4854 | 2.5386 | 0.030429 | 0.031037 | 0.031658 | 0.032291 | 0.032937 | 0.033596 | 0.034267 | 0.034953 | 0.035652 | 0.036365 | 2.0688 | 2.1133 | 2.1586 | 2.2048 | 2.2519 | 2.2998 | 2.3486 | 2.3986 | 2.4498 | 2.5022 | 16866.8959 | 34003.6621 | 51416.3876 | 69111.287 | 87094.7036 | 105373.1116 | 123953.119 | 142841.4707 | 162045.0511 | 181570.8872 | 16866.8959 | 34003.6621 | 51416.3876 | 69111.287 | 87094.7036 | 105373.1116 | 123953.119 | 142841.4707 | 162045.0511 | 181570.8872 | 12510.183 | 25220.5288 | 38560.8698 | 52493.8351 | 66988.2914 | 82017.0118 | 97556.2439 | 113585.4308 | 130086.9924 | 147046.0171 | 12510.183 | 12710.3459 | 13340.341 | 13932.9653 | 14494.4562 | 15028.7205 | 15539.2321 | 16029.1869 | 16501.5616 | 16959.0246
Ind ¦ Boiler right sizing and load management | NEW | I_Green House / Agriculture | Greater Toronto Area | Process - Boiler/Steam | Industrial | NA | End Use Consumption (m^3/year) | 25 | INF | INF | INF | INF | INF | INF | INF | INF | INF | INF | 0.35266 | 0.36513 | 0.37655 | 0.38712 | 0.39671 | 0.40459 | 0.41215 | 0.4204 | 0.42883 | 0.43741 | 0 | 0 | 0 | 0 | 0 | 0 | 0 | 0 | 0 | 0 | 0.35266 | 0.36513 | 0.37655 | 0.38712 | 0.39671 | 0.40459 | 0.41215 | 0.4204 | 0.42883 | 0.43741 | 54661.2366 | 110197.053 | 166627.1819 | 223971.7636 | 282251.3544 | 341486.9356 | 401699.9226 | 462912.1735 | 525145.999 | 588424.1714 | 54661.2366 | 110197.053 | 166627.1819 | 223971.7636 | 282251.3544 | 341486.9356 | 401699.9226 | 462912.1735 | 525145.999 | 588424.1714 | 40949.8149 | 82554.8269 | 125852.8868 | 170814.6033 | 217410.3187 | 265610.7469 | 315387.5315 | 366713.7229 | 419564.1778 | 473915.8823 | 40949.8149 | 41605.012 | 43298.0599 | 44961.7165 | 46595.7154 | 48200.4282 | 49776.7845 | 51326.1914 | 52850.4549 | 54351.7045
Ind ¦ Condensate return ¦ New | NEW | I_Green House / Agriculture | Greater Toronto Area | Process - Boiler/Steam | Industrial | NA | End Use Consumption (m^3/year) | 25 | 1.6724 | 1.6976 | 1.7164 | 1.73 | 1.7381 | 1.7378 | 1.7356 | 1.7356 | 1.7357 | 1.7357 | 0.070532 | 0.073026 | 0.07531 | 0.077423 | 0.079342 | 0.080918 | 0.082429 | 0.08408 | 0.085765 | 0.087483 | 0.042173 | 0.043016 | 0.043877 | 0.044754 | 0.045649 | 0.046562 | 0.047494 | 0.048443 | 0.049412 | 0.050401 | 0.028359 | 0.03001 | 0.031433 | 0.032669 | 0.033693 | 0.034355 | 0.034936 | 0.035637 | 0.036353 | 0.037082 | 15825.7295 | 31904.6706 | 48242.5365 | 64845.1582 | 81718.4874 | 98868.5985 | 116301.6919 | 134024.096 | 152042.2702 | 170362.8077 | 15825.7295 | 31904.6706 | 48242.5365 | 64845.1582 | 81718.4874 | 98868.5985 | 116301.6919 | 134024.096 | 152042.2702 | 170362.8077 | 3615.5896 | 7289.0287 | 10959.0765 | 14581.8378 | 18460.6169 | 22553.4997 | 26766.4669 | 31033.7455 | 35399.3533 | 39844.975 | 3615.5896 | 3673.4391 | 3670.0477 | 3622.7613 | 3878.7791 | 4092.8828 | 4212.9671 | 4267.2787 | 4365.6078 | 4445.6217
Ind ¦ Condensing boiler ¦ New | NEW | I_Green House / Agriculture | Greater Toronto Area | Process - Boiler/Steam | Industrial | NA | End Use Consumption (m^3/year) | 20 | 3.224 | 3.2793 | 3.3205 | 3.3502 | 3.368 | 3.3674 | 3.3624 | 3.3624 | 3.3625 | 3.3625 | 0.3098 | 0.32141 | 0.33195 | 0.34163 | 0.35031 | 0.35725 | 0.36386 | 0.37114 | 0.37856 | 0.38614 | 0.09609 | 0.098012 | 0.099972 | 0.10197 | 0.10401 | 0.10609 | 0.10821 | 0.11038 | 0.11258 | 0.11484 | 0.21371 | 0.2234 | 0.23198 | 0.23966 | 0.2463 | 0.25116 | 0.25564 | 0.26076 | 0.26598 | 0.2713 | 35399.658 | 71365.7105 | 107910.9369 | 145048.3802 | 182791.3533 | 221153.444 | 260148.5213 | 299790.741 | 340094.5517 | 381074.7014 | 35399.658 | 71365.7105 | 107910.9369 | 145048.3802 | 182791.3533 | 221153.444 | 260148.5213 | 299790.741 | 340094.5517 | 381074.7014 | 22429.9756 | 45218.8308 | 68819.8844 | 93158.6285 | 118397.5545 | 144483.9101 | 171332.2301 | 198876.7927 | 227128.3651 | 256058.3158 | 22429.9756 | 22788.8552 | 23601.0536 | 24338.7441 | 25238.926 | 26086.3556 | 26848.32 | 27544.5625 | 28251.5725 | 28929.9507
Ind ¦ Condensing Economizer ¦ New | NEW | I_Green House / Agriculture | Greater Toronto Area | Process - Boiler/Steam | Industrial | NA | End Use Consumption (m^3/year) | 15 | 3.7008 | 3.7778 | 3.835 | 3.8765 | 3.9012 | 3.9004 | 3.8934 | 3.8934 | 3.8935 | 3.8934 | 0.25535 | 0.26588 | 0.27531 | 0.28385 | 0.29137 | 0.29714 | 0.30254 | 0.30859 | 0.31477 | 0.32106 | 0.069 | 0.07038 | 0.071788 | 0.073223 | 0.074688 | 0.076182 | 0.077705 | 0.079259 | 0.080844 | 0.082461 | 0.18635 | 0.1955 | 0.20352 | 0.21063 | 0.21668 | 0.22096 | 0.22483 | 0.22933 | 0.23392 | 0.2386 | 28111.4931 | 56672.7701 | 85693.9793 | 115185.4784 | 145157.8394 | 175621.8526 | 206588.5316 | 238069.1178 | 270075.0852 | 302618.1453 | 28111.4931 | 56672.7701 | 85693.9793 | 115185.4784 | 145157.8394 | 175621.8526 | 206588.5316 | 238069.1178 | 270075.0852 | 302618.1453 | 19628.5733 | 39571.2037 | 60258.4776 | 81652.1505 | 103778.5562 | 126610.9033 | 150114.3824 | 174260.186 | 199042.2546 | 224444.7116 | 19628.5733 | 19942.6304 | 20687.2739 | 21393.673 | 22126.4057 | 22832.3471 | 23503.4792 | 24145.8036 | 24782.0686 | 25402.457
Ind ¦ De-stratification fans ¦ New | NEW | I_Green House / Agriculture | Greater Toronto Area | Space Heating/Ventilation | Industrial | NA | End Use Consumption (m^3/year) | 25 | 1.4153 | 1.437 | 1.4542 | 1.4672 | 1.4755 | 1.468 | 1.466 | 1.466 | 1.466 | 1.466 | 0.29918 | 0.30985 | 0.31983 | 0.32915 | 0.33764 | 0.34262 | 0.34902 | 0.356 | 0.36312 | 0.37037 | 0.2114 | 0.21563 | 0.21994 | 0.22434 | 0.22882 | 0.2334 | 0.23807 | 0.24283 | 0.24769 | 0.25264 | 0.087784 | 0.094223 | 0.099894 | 0.10482 | 0.10881 | 0.10922 | 0.11095 | 0.11317 | 0.11543 | 0.11773 | 5330.772 | 10746.8364 | 16250.1175 | 21842.5796 | 27526.2273 | 33303.1069 | 39175.3067 | 45144.9586 | 51214.2384 | 57385.3668 | 5330.772 | 10746.8364 | 16250.1175 | 21842.5796 | 27526.2273 | 33303.1069 | 39175.3067 | 45144.9586 | 51214.2384 | 57385.3668 | 483.0316 | 973.7918 | 1453.3904 | 1909.0511 | 2414.3486 | 2959.6476 | 3522.7921 | 4088.4169 | 4667.3922 | 5255.6391 | 483.0316 | 490.7602 | 479.5986 | 455.6608 | 505.2975 | 545.299 | 563.1444 | 565.6249 | 578.9753 | 588.2469
Ind ¦ Digester Gas ¦ New | NEW | I_Green House / Agriculture | Greater Toronto Area | Process - Boiler/Steam | Industrial | NA | End Use Consumption (m^3/year) | 20 | 11.9533 | 12.1583 | 12.3108 | 12.4213 | 12.4871 | 12.4849 | 12.4664 | 12.4665 | 12.4667 | 12.4667 | 0.92939 | 0.96423 | 0.99586 | 1.0249 | 1.0509 | 1.0718 | 1.0916 | 1.1134 | 1.1357 | 1.1584 | 0.077752 | 0.079307 | 0.080893 | 0.082511 | 0.084161 | 0.085844 | 0.087561 | 0.089312 | 0.091099 | 0.092921 | 0.85164 | 0.88493 | 0.91497 | 0.94238 | 0.96676 | 0.98592 | 1.004 | 1.0241 | 1.0446 | 1.0655 | 62469.9847 | 125939.4892 | 190431.065 | 255967.7298 | 322572.9764 | 390270.7836 | 459085.6259 | 529042.484 | 600166.8559 | 672484.7673 | 62469.9847 | 125939.4892 | 190431.065 | 255967.7298 | 322572.9764 | 390270.7836 | 459085.6259 | 529042.484 | 600166.8559 | 672484.7673 | 46799.7885 | 94348.3736 | 143918.6582 | 195440.4435 | 248852.2016 | 304099.5056 | 361134.4652 | 419915.323 | 480406.093 | 542576.2167 | 46799.7885 | 47548.5851 | 49570.2846 | 51521.7852 | 53411.7582 | 55247.3039 | 57034.9596 | 58780.8579 | 60490.7699 | 62170.1237
Ind ¦ Direct contact hot water heaters ¦ New | NEW | I_Green House / Agriculture | Greater Toronto Area | Process - Boiler/Steam | Industrial | NA | End Use Consumption (m^3/year) | 20 | 11.6065 | 11.8055 | 11.9537 | 12.0609 | 12.1248 | 12.1227 | 12.1047 | 12.1048 | 12.1049 | 12.105 | 0.46469 | 0.48212 | 0.49793 | 0.51244 | 0.52546 | 0.53588 | 0.54579 | 0.5567 | 0.56785 | 0.57921 | 0.040038 | 0.040838 | 0.041655 | 0.042488 | 0.043338 | 0.044205 | 0.045089 | 0.045991 | 0.04691 | 0.047849 | 0.42466 | 0.44128 | 0.45628 | 0.46996 | 0.48212 | 0.49168 | 0.5007 | 0.51071 | 0.52094 | 0.53136 | 29985.5927 | 60450.9548 | 91406.9112 | 122864.5103 | 154835.0287 | 187329.9761 | 220361.1004 | 253940.3923 | 288080.0909 | 322792.6883 | 29985.5927 | 60450.9548 | 91406.9112 | 122864.5103 | 154835.0287 | 187329.9761 | 220361.1004 | 253940.3923 | 288080.0909 | 322792.6883 | 22463.8985 | 45287.2193 | 69178.248 | 94084.5276 | 119961.1785 | 146768.8454 | 174473.0782 | 203043.9379 | 232455.6633 | 262686.3623 | 22463.8985 | 22823.3209 | 23891.0286 | 24906.2797 | 25876.6508 | 26807.6669 | 27704.2328 | 28570.8597 | 29411.7254 | 30230.699
Ind ¦ Energy Management and Process Improvement ¦ New | NEW | I_Green House / Agriculture | Greater Toronto Area | Cross Cutting/Behavioural | Industrial | NA | End Use Consumption (m^3/year) | 15 | 3.6479 | 3.7238 | 3.7802 | 3.8211 | 3.8455 | 3.8447 | 3.8378 | 3.8378 | 3.8379 | 3.8378 | 0.25535 | 0.26588 | 0.27531 | 0.28385 | 0.29137 | 0.29714 | 0.30254 | 0.30859 | 0.31477 | 0.32106 | 0.07 | 0.0714 | 0.072828 | 0.074285 | 0.07577 | 0.077286 | 0.078831 | 0.080408 | 0.082016 | 0.083656 | 0.18535 | 0.19448 | 0.20248 | 0.20956 | 0.2156 | 0.21985 | 0.22371 | 0.22818 | 0.23275 | 0.2374 | 131881.0788 | 265872.2549 | 402021.1373 | 540376.3184 | 680987.3946 | 823904.9876 | 969180.7657 | 1116867.4663 | 1267018.9181 | 1419690.0642 | 131881.0788 | 265872.2549 | 402021.1373 | 540376.3184 | 680987.3946 | 823904.9876 | 969180.7657 | 1116867.4663 | 1267018.9181 | 1419690.0642 | 91798.2013 | 185065.1738 | 282608.2085 | 384080.6186 | 489489.334 | 598595.0063 | 711133.2719 | 826883.1051 | 945749.2483 | 1067597.7915 | 91798.2013 | 93266.9725 | 97543.0347 | 101472.4101 | 105408.7154 | 109105.6723 | 112538.2655 | 115749.8333 | 118866.1431 | 121848.5433
Ind ¦ Exhaust gas heat recovery ¦ New | NEW | I_Green House / Agriculture | Greater Toronto Area | Process Heat | Industrial | NA | End Use Consumption (m^3/year) | 15 | 5.3148 | 5.4254 | 5.5077 | 5.5672 | 5.6027 | 5.6015 | 5.5915 | 5.5916 | 5.5916 | 5.5916 | 0.44687 | 0.46529 | 0.48179 | 0.49674 | 0.5099 | 0.51999 | 0.52944 | 0.54003 | 0.55084 | 0.56185 | 0.084079 | 0.08576 | 0.087476 | 0.089225 | 0.09101 | 0.09283 | 0.094686 | 0.09658 | 0.098512 | 0.10048 | 0.36279 | 0.37953 | 0.39431 | 0.40751 | 0.41889 | 0.42716 | 0.43475 | 0.44345 | 0.45233 | 0.46137 | 20406.8617 | 41140.2331 | 62207.4812 | 83616.1251 | 105373.839 | 127488.456 | 149967.9711 | 172820.5448 | 196054.5063 | 219678.3573 | 20406.8617 | 41140.2331 | 62207.4812 | 83616.1251 | 105373.839 | 127488.456 | 149967.9711 | 172820.5448 | 196054.5063 | 219678.3573 | 15287.9309 | 30820.4687 | 47130.1242 | 64169.9394 | 81858.7802 | 100134.2858 | 118963.4664 | 138316.5987 | 158170.4875 | 178504.1027 | 15287.9309 | 15532.5378 | 16309.6555 | 17039.8152 | 17688.8409 | 18275.5056 | 18829.1806 | 19353.1323 | 19853.8888 | 20333.6153
Ind ¦ Feedwater Economizers ¦ New | NEW | I_Green House / Agriculture | Greater Toronto Area | Process - Boiler/Steam | Industrial | NA | End Use Consumption (m^3/year) | 20 | 2.418 | 2.4595 | 2.4903 | 2.5127 | 2.526 | 2.5256 | 2.5218 | 2.5218 | 2.5219 | 2.5219 | 0.12392 | 0.12856 | 0.13278 | 0.13665 | 0.14012 | 0.1429 | 0.14554 | 0.14845 | 0.15143 | 0.15445 | 0.051248 | 0.052273 | 0.053318 | 0.054385 | 0.055473 | 0.056582 | 0.057714 | 0.058868 | 0.060045 | 0.061246 | 0.07267 | 0.076292 | 0.079463 | 0.082267 | 0.084651 | 0.086319 | 0.087829 | 0.089587 | 0.091381 | 0.093209 | 18740.9954 | 37781.8467 | 57129.3195 | 76790.3189 | 96771.8929 | 117081.2351 | 137725.6878 | 158712.7452 | 180050.0568 | 201745.4302 | 18740.9954 | 37781.8467 | 57129.3195 | 76790.3189 | 96771.8929 | 117081.2351 | 137725.6878 | 158712.7452 | 180050.0568 | 201745.4302 | 9986.5279 | 20132.8403 | 30660.1465 | 41496.4322 | 52824.7947 | 64595.0203 | 76722.0518 | 89142.3818 | 101873.2631 | 114889.7371 | 9986.5279 | 10146.3124 | 10527.3062 | 10836.2858 | 11328.3625 | 11770.2256 | 12127.0314 | 12420.33 | 12730.8813 | 13016.474
Ind ¦ Heat recovery to preheat make-up water ¦ New | NEW | I_Green House / Agriculture | Greater Toronto Area | Process - Boiler/Steam | Industrial | NA | End Use Consumption (m^3/year) | 25 | 3.4769 | 3.5293 | 3.5683 | 3.5965 | 3.6134 | 3.6129 | 3.6082 | 3.6083 | 3.6084 | 3.6085 | 0.2116 | 0.21908 | 0.22593 | 0.23227 | 0.23803 | 0.24275 | 0.24729 | 0.25224 | 0.2573 | 0.26245 | 0.060857 | 0.062074 | 0.063316 | 0.064582 | 0.065874 | 0.067191 | 0.068535 | 0.069906 | 0.071304 | 0.07273 | 0.15074 | 0.157 | 0.16261 | 0.16769 | 0.17215 | 0.17556 | 0.17875 | 0.18234 | 0.18599 | 0.18972 | 39356.0904 | 79341.8782 | 119971.571 | 161259.6698 | 203220.9751 | 245870.5937 | 289223.9443 | 333296.7649 | 378105.1192 | 423665.4034 | 39356.0904 | 79341.8782 | 119971.571 | 161259.6698 | 203220.9751 | 245870.5937 | 289223.9443 | 333296.7649 | 378105.1192 | 423665.4034 | 24335.4284 | 49060.2237 | 74716.3644 | 101205.4671 | 128724.8462 | 157205.1835 | 186537.3678 | 216637.448 | 247516.5494 | 279137.4072 | 24335.4284 | 24724.7953 | 25656.1407 | 26489.1027 | 27519.3791 | 28480.3373 | 29332.1842 | 30100.0802 | 30879.1015 | 31620.8577
Ind ¦ High-efficiency burner ¦ New | NEW | I_Green House / Agriculture | Greater Toronto Area | Process - Boiler/Steam | Industrial | NA | End Use Consumption (m^3/year) | 20 | 2.5792 | 2.6234 | 2.6564 | 2.6802 | 2.6944 | 2.6939 | 2.6899 | 2.6899 | 2.69 | 2.69 | 0.1549 | 0.16071 | 0.16598 | 0.17081 | 0.17515 | 0.17863 | 0.18193 | 0.18557 | 0.18928 | 0.19307 | 0.060056 | 0.061257 | 0.062483 | 0.063732 | 0.065007 | 0.066307 | 0.067633 | 0.068986 | 0.070366 | 0.071773 | 0.094842 | 0.099448 | 0.10349 | 0.10708 | 0.11015 | 0.11232 | 0.1143 | 0.11658 | 0.11892 | 0.1213 | 10619.8974 | 21409.7132 | 32373.2811 | 43514.5141 | 54837.406 | 66346.0332 | 78044.5564 | 89937.2223 | 102028.3655 | 114322.4104 | 10619.8974 | 21409.7132 | 32373.2811 | 43514.5141 | 54837.406 | 66346.0332 | 78044.5564 | 89937.2223 | 102028.3655 | 114322.4104 | 5952.1967 | 11999.6286 | 18227.2871 | 24607.7051 | 31239.6803 | 38103.5136 | 45161.3353 | 52385.3026 | 59787.1886 | 67357.0828 | 5952.1967 | 6047.4319 | 6227.6585 | 6380.418 | 6631.9752 | 6863.8334 | 7057.8217 | 7223.9673 | 7401.886 | 7569.8942
Ind ¦ High-efficiency burners ¦ New | NEW | I_Green House / Agriculture | Greater Toronto Area | Process Heat | Industrial | NA | End Use Consumption (m^3/year) | 20 | 8.928 | 9.0812 | 9.1951 | 9.2776 | 9.3267 | 9.3252 | 9.3113 | 9.3113 | 9.3115 | 9.3115 | 0.61959 | 0.64282 | 0.66391 | 0.68326 | 0.70062 | 0.71451 | 0.72771 | 0.74227 | 0.75713 | 0.77227 | 0.069398 | 0.070786 | 0.072202 | 0.073646 | 0.075119 | 0.076621 | 0.078154 | 0.079717 | 0.081311 | 0.082938 | 0.55019 | 0.57204 | 0.59171 | 0.60961 | 0.6255 | 0.63789 | 0.64956 | 0.66256 | 0.67582 | 0.68934 | 6996.6383 | 14105.2228 | 21328.2793 | 28668.3857 | 36128.1734 | 43710.3278 | 51417.5901 | 59252.7582 | 67218.6879 | 75318.2939 | 6996.6383 | 14105.2228 | 21328.2793 | 28668.3857 | 36128.1734 | 43710.3278 | 51417.5901 | 59252.7582 | 67218.6879 | 75318.2939 | 5241.5763 | 10567.0178 | 16130.5229 | 21922.083 | 27932.9533 | 34155.4299 | 40582.7603 | 47209.0753 | 54029.327 | 61039.2314 | 5241.5763 | 5325.4415 | 5563.505 | 5791.5601 | 6010.8703 | 6222.4766 | 6427.3305 | 6626.3149 | 6820.2517 | 7009.9045
Ind ¦ Insulation ¦ New | NEW | I_Green House / Agriculture | Greater Toronto Area | Process - Boiler/Steam | Industrial | NA | End Use Consumption (m^3/year) | 15 | 5.3148 | 5.4254 | 5.5077 | 5.5672 | 5.6027 | 5.6015 | 5.5915 | 5.5916 | 5.5916 | 5.5916 | 0.12768 | 0.13294 | 0.13765 | 0.14192 | 0.14569 | 0.14857 | 0.15127 | 0.1543 | 0.15738 | 0.16053 | 0.024023 | 0.024503 | 0.024993 | 0.025493 | 0.026003 | 0.026523 | 0.027053 | 0.027594 | 0.028146 | 0.028709 | 0.10365 | 0.10844 | 0.11266 | 0.11643 | 0.11968 | 0.12205 | 0.12422 | 0.1267 | 0.12924 | 0.13182 | 27070.3267 | 54573.7786 | 82520.1282 | 110919.3496 | 139781.6231 | 169117.3396 | 198937.1045 | 229251.7431 | 260072.3042 | 291410.0658 | 27070.3267 | 54573.7786 | 82520.1282 | 110919.3496 | 139781.6231 | 169117.3396 | 198937.1045 | 229251.7431 | 260072.3042 | 291410.0658 | 20279.9083 | 40884.2952 | 62527.9411 | 85146.5608 | 108630.7295 | 132896.2316 | 157898.1317 | 183596.0781 | 209958.5914 | 236957.2338 | 20279.9083 | 20604.3869 | 21643.6459 | 22618.6197 | 23484.1687 | 24265.5022 | 25001.9001 | 25697.9464 | 26362.5133 | 26998.6424
Ind ¦ Radiant heaters ¦ New | NEW | I_Green House / Agriculture | Greater Toronto Area | Space Heating/Ventilation | Industrial | NA | End Use Consumption (m^3/year) | 20 | 1.4656 | 1.4912 | 1.5115 | 1.5269 | 1.5367 | 1.5277 | 1.5255 | 1.5255 | 1.5255 | 1.5255 | 0.98582 | 1.0231 | 1.0578 | 1.0899 | 1.1188 | 1.1346 | 1.1555 | 1.1787 | 1.2022 | 1.2263 | 0.67263 | 0.68608 | 0.69981 | 0.7138 | 0.72808 | 0.74264 | 0.75749 | 0.77264 | 0.78809 | 0.80386 | 0.31319 | 0.33701 | 0.35795 | 0.37608 | 0.39073 | 0.39191 | 0.39804 | 0.40601 | 0.41413 | 0.42239 | 8495.9179 | 17127.7705 | 25898.6248 | 34811.6112 | 43869.9248 | 53076.8266 | 62435.6451 | 71949.7778 | 81622.6924 | 91457.9283 | 8495.9179 | 17127.7705 | 25898.6248 | 34811.6112 | 43869.9248 | 53076.8266 | 62435.6451 | 71949.7778 | 81622.6924 | 91457.9283 | 1600.6919 | 3226.9949 | 4837.9981 | 6402.3965 | 8096.9642 | 9898.1506 | 11752.2181 | 13621.766 | 15532.7437 | 17475.0441 | 1600.6919 | 1626.303 | 1611.0031 | 1564.3984 | 1694.5677 | 1801.1865 | 1854.0674 | 1869.5479 | 1910.9778 | 1942.3003
Ind ¦ Steam trap survey and repair ¦ New | NEW | I_Green House / Agriculture | Greater Toronto Area | Process - Boiler/Steam | Industrial | NA | End Use Consumption (m^3/year) | 3 | 0.74751 | 0.79708 | 0.84877 | 0.8911 | 0.91312 | 0.91238 | 0.90622 | 0.90625 | 0.90632 | 0.90624 | 0.023145 | 0.025173 | 0.027342 | 0.029279 | 0.030603 | 0.03119 | 0.031599 | 0.032232 | 0.032879 | 0.033534 | 0.030962 | 0.031582 | 0.032213 | 0.032858 | 0.033515 | 0.034185 | 0.034869 | 0.035566 | 0.036277 | 0.037003 | -0.0078176 | -0.0064086 | -0.0048715 | -0.0035782 | -0.0029118 | -0.0029954 | -0.00327 | -0.0033344 | -0.0033984 | -0.0034693 | 24987.9939 | 50375.7957 | 76172.426 | 102387.0919 | 129029.1906 | 156108.3134 | 183634.2503 | 211616.9936 | 240066.7424 | 268993.9069 | 0 | 0 | 0 | 0 | 0 | 0 | 0 | 0 | 0 | 0 | 0 | 0 | 0 | 0 | 0 | 0 | 0 | 0 | 0 | 0 | 0 | 0 | 0 | 0 | 0 | 0 | 0 | 0 | 0 | 0
Ind ¦ Ventilation heat recovery ¦ New | NEW | I_Green House / Agriculture | Greater Toronto Area | Space Heating/Ventilation | Industrial | NA | End Use Consumption (m^3/year) | 20 | 4.3968 | 4.4736 | 4.5345 | 4.5806 | 4.61 | 4.5832 | 4.5764 | 4.5765 | 4.5764 | 4.5764 | 0.49291 | 0.51155 | 0.52888 | 0.54494 | 0.5594 | 0.56728 | 0.57777 | 0.58933 | 0.60111 | 0.61313 | 0.11211 | 0.11435 | 0.11663 | 0.11897 | 0.12135 | 0.12377 | 0.12625 | 0.12877 | 0.13135 | 0.13398 | 0.3808 | 0.3972 | 0.41225 | 0.42598 | 0.43806 | 0.4435 | 0.45152 | 0.46055 | 0.46976 | 0.47915 | 8672.9162 | 17484.5991 | 26438.1795 | 35536.8531 | 44783.8816 | 54182.5938 | 63736.3877 | 73448.7315 | 83323.1652 | 93363.3019 | 8672.9162 | 17484.5991 | 26438.1795 | 35536.8531 | 44783.8816 | 54182.5938 | 63736.3877 | 73448.7315 | 83323.1652 | 93363.3019 | 5947.705 | 11990.5733 | 18290.2883 | 24828.0464 | 31611.4306 | 38627.2238 | 45859.5301 | 53295.249 | 60930.4353 | 68757.5879 | 5947.705 | 6042.8683 | 6299.715 | 6537.7581 | 6783.3842 | 7015.7932 | 7232.3063 | 7435.7189 | 7635.1862 | 7827.1526
Ind ¦ Ventilation optimization ¦ New | NEW | I_Green House / Agriculture | Greater Toronto Area | Space Heating/Ventilation | Industrial | NA | End Use Consumption (m^3/year) | 15 | 2.256 | 2.3037 | 2.3416 | 2.3703 | 2.3886 | 2.3719 | 2.3677 | 2.3677 | 2.3677 | 2.3677 | 0.54194 | 0.56449 | 0.58524 | 0.60426 | 0.62109 | 0.62909 | 0.64054 | 0.65336 | 0.66642 | 0.67974 | 0.24023 | 0.24503 | 0.24993 | 0.25493 | 0.26003 | 0.26523 | 0.27053 | 0.27594 | 0.28146 | 0.28709 | 0.30171 | 0.31946 | 0.33531 | 0.34933 | 0.36107 | 0.36387 | 0.37 | 0.37741 | 0.38496 | 0.39265 | 9995.1976 | 20150.3183 | 30468.9704 | 40954.8368 | 51611.6762 | 62443.3254 | 73453.7001 | 84646.7974 | 96026.697 | 107597.5628 | 9995.1976 | 20150.3183 | 30468.9704 | 40954.8368 | 51611.6762 | 62443.3254 | 73453.7001 | 84646.7974 | 96026.697 | 107597.5628 | 5602.0675 | 11293.7681 | 17179.1853 | 23227.4557 | 29528.4421 | 36060.3457 | 42784.4421 | 49671.8509 | 56731.7755 | 63953.0446 | 5602.0675 | 5691.7006 | 5885.4171 | 6048.2704 | 6300.9865 | 6531.9036 | 6724.0964 | 6887.4088 | 7059.9246 | 7221.2691
Ind ¦ Warehouse loading dock seals ¦ New | NEW | I_Green House / Agriculture | Greater Toronto Area | Space Heating/Ventilation | Industrial | NA | End Use Consumption (m^3/year) | 10 | 0.65563 | 0.67466 | 0.68975 | 0.70118 | 0.70846 | 0.70181 | 0.70013 | 0.70014 | 0.70014 | 0.70012 | 0.098874 | 0.10378 | 0.10822 | 0.11222 | 0.11565 | 0.11685 | 0.11891 | 0.12129 | 0.12371 | 0.12618 | 0.15081 | 0.15382 | 0.1569 | 0.16004 | 0.16324 | 0.1665 | 0.16983 | 0.17323 | 0.1767 | 0.18023 | -0.051935 | -0.050045 | -0.048679 | -0.047824 | -0.047591 | -0.04965 | -0.050928 | -0.051945 | -0.052985 | -0.054047 | 3158.2048 | 6366.9408 | 9627.3483 | 12940.5908 | 16307.856 | 19730.3563 | 23209.3289 | 26746.0367 | 30341.7688 | 33997.841 | 0 | 0 | 0 | 0 | 0 | 0 | 0 | 0 | 0 | 0 | 0 | 0 | 0 | 0 | 0 | 0 | 0 | 0 | 0 | 0 | 0 | 0 | 0 | 0 | 0 | 0 | 0 | 0 | 0 | 0
Ind ¦ Advanced boiler controls including air/fuel mix control | RET | I_Green House / Agriculture | Greater Toronto Area | Process - Boiler/Steam | Industrial | NA | End Use Consumption (m^3/year) | 15 | 4.1594 | 4.246 | 4.3104 | 4.357 | 4.3847 | 4.3838 | 4.376 | 4.376 | 4.3761 | 4.376 | 0.12768 | 0.13294 | 0.13765 | 0.14192 | 0.14569 | 0.14857 | 0.15127 | 0.1543 | 0.15738 | 0.16053 | 0.030695 | 0.031309 | 0.031936 | 0.032574 | 0.033226 | 0.03389 | 0.034568 | 0.035259 | 0.035965 | 0.036684 | 0.09698 | 0.10163 | 0.10572 | 0.10935 | 0.11246 | 0.11468 | 0.1167 | 0.11904 | 0.12142 | 0.12384 | 878574.2608 | 874181.3895 | 869810.4826 | 865461.4301 | 861134.123 | 856828.4524 | 852544.3101 | 848281.5886 | 844040.1806 | 839819.9797 | 878574.2608 | 874181.3895 | 869810.4826 | 865461.4301 | 861134.123 | 856828.4524 | 852544.3101 | 848281.5886 | 844040.1806 | 839819.9797 | 46941.7653 | 94868.2019 | 143369.0095 | 192065.4137 | 240471.1114 | 288089.7369 | 334454.855 | 379168.7709 | 421873.5866 | 462289.2453 | 46941.7653 | 47926.4367 | 48500.8076 | 48696.4042 | 48405.6977 | 47618.6255 | 46365.1182 | 44713.9159 | 42704.8157 | 40415.6587
Ind ¦ Advanced heating and process control | RET | I_Green House / Agriculture | Greater Toronto Area | Process Heat | Industrial | NA | End Use Consumption (m^3/year) | 15 | 5.3148 | 5.4254 | 5.5077 | 5.5672 | 5.6027 | 5.6015 | 5.5915 | 5.5916 | 5.5916 | 5.5916 | 0.31919 | 0.33235 | 0.34413 | 0.35481 | 0.36422 | 0.37142 | 0.37817 | 0.38574 | 0.39346 | 0.40132 | 0.060056 | 0.061257 | 0.062483 | 0.063732 | 0.065007 | 0.066307 | 0.067633 | 0.068986 | 0.070366 | 0.071773 | 0.25913 | 0.27109 | 0.28165 | 0.29108 | 0.29921 | 0.30511 | 0.31054 | 0.31675 | 0.32309 | 0.32955 | 446259.942 | 444028.6423 | 441808.4991 | 439599.4566 | 437401.4593 | 435214.452 | 433038.3797 | 430873.1878 | 428718.8219 | 426575.2278 | 446259.942 | 444028.6423 | 441808.4991 | 439599.4566 | 437401.4593 | 435214.452 | 433038.3797 | 430873.1878 | 428718.8219 | 426575.2278 | 24948.5172 | 50571.5241 | 76614.6497 | 102739.2076 | 128621.3674 | 153980.4863 | 178553.0269 | 202108.1429 | 224450.8224 | 245431.6619 | 24948.5172 | 25623.0068 | 26043.1256 | 26124.5579 | 25882.1598 | 25359.1189 | 24572.5406 | 23555.116 | 22342.6795 | 20980.8396
Ind ¦ Air compressor heat recovery | RET | I_Green House / Agriculture | Greater Toronto Area | Space Heating/Ventilation | Industrial | NA | End Use Consumption (m^3/year) | 25 | 2.502 | 2.5404 | 2.5708 | 2.5939 | 2.6085 | 2.5951 | 2.5917 | 2.5918 | 2.5917 | 2.5917 | 0.78535 | 0.81335 | 0.83956 | 0.86403 | 0.8863 | 0.89938 | 0.91617 | 0.9345 | 0.95318 | 0.97223 | 0.31389 | 0.32017 | 0.32658 | 0.33311 | 0.33977 | 0.34656 | 0.3535 | 0.36057 | 0.36778 | 0.37513 | 0.47146 | 0.49318 | 0.51299 | 0.53092 | 0.54653 | 0.55281 | 0.56267 | 0.57393 | 0.58541 | 0.5971 | 361470.553 | 359663.2003 | 357864.8843 | 356075.5598 | 354295.182 | 352523.7061 | 350761.0876 | 349007.2822 | 347262.2457 | 345525.9345 | 361470.553 | 359663.2003 | 357864.8843 | 356075.5598 | 354295.182 | 352523.7061 | 350761.0876 | 349007.2822 | 347262.2457 | 345525.9345 | 12276.7164 | 24523.4523 | 36633.3405 | 48952.9524 | 61384.2216 | 73767.7044 | 85984.3503 | 98045.2394 | 109891.4773 | 121522.0196 | 12276.7164 | 12246.7359 | 12109.8882 | 12319.6119 | 12431.2692 | 12383.4828 | 12216.6459 | 12060.8891 | 11846.2378 | 11630.5423
Ind ¦ Air curtains | RET | I_Green House / Agriculture | Greater Toronto Area | Space Heating/Ventilation | Industrial | NA | End Use Consumption (m^3/year) | 15 | 0.92289 | 0.94244 | 0.95793 | 0.96967 | 0.97714 | 0.97032 | 0.9686 | 0.96861 | 0.96861 | 0.96859 | 0.13548 | 0.14112 | 0.14631 | 0.15106 | 0.15527 | 0.15727 | 0.16013 | 0.16334 | 0.16661 | 0.16993 | 0.1468 | 0.14974 | 0.15274 | 0.15579 | 0.15891 | 0.16208 | 0.16533 | 0.16863 | 0.172 | 0.17544 | -0.01132 | -0.0086192 | -0.0064252 | -0.0047254 | -0.0036321 | -0.0048103 | -0.0051917 | -0.0052929 | -0.0053996 | -0.0055101 | 215161.0435 | 214085.2382 | 213014.8121 | 211949.738 | 210889.9893 | 209835.5394 | 208786.3617 | 207742.4299 | 206703.7177 | 205670.1991 | 0 | 0 | 0 | 0 | 0 | 0 | 0 | 0 | 0 | 0 | 0 | 0 | 0 | 0 | 0 | 0 | 0 | 0 | 0 | 0 | 0 | 0 | 0 | 0 | 0 | 0 | 0 | 0 | 0 | 0
Ind ¦ Automated temperature control | RET | I_Green House / Agriculture | Greater Toronto Area | Space Heating/Ventilation | Industrial | NA | End Use Consumption (m^3/year) | 25 | 1.1676 | 1.1855 | 1.1997 | 1.2105 | 1.2173 | 1.2111 | 1.2095 | 1.2095 | 1.2095 | 1.2095 | 0.26178 | 0.27112 | 0.27985 | 0.28801 | 0.29543 | 0.29979 | 0.30539 | 0.3115 | 0.31773 | 0.32408 | 0.22421 | 0.22869 | 0.23327 | 0.23793 | 0.24269 | 0.24755 | 0.2525 | 0.25755 | 0.2627 | 0.26795 | 0.037574 | 0.042423 | 0.046585 | 0.050076 | 0.052741 | 0.052247 | 0.052892 | 0.053952 | 0.055029 | 0.056126 | 278912.4637 | 277517.9014 | 276130.3119 | 274749.6604 | 273375.9121 | 272009.0325 | 270648.9873 | 269295.7424 | 267949.2637 | 266609.5174 | 278912.4637 | 277517.9014 | 276130.3119 | 274749.6604 | 273375.9121 | 272009.0325 | 270648.9873 | 269295.7424 | 267949.2637 | 266609.5174 | 507.4122 | 962.1699 | 1348.1081 | 1789.2901 | 2267.3844 | 2747.309 | 3207.2386 | 3663.9347 | 4112.3577 | 4563.9465 | 507.4122 | 454.7576 | 385.9382 | 441.182 | 478.0943 | 479.9246 | 459.9296 | 456.6961 | 448.423 | 451.5887
Ind ¦ Blow down heat recovery and control | RET | I_Green House / Agriculture | Greater Toronto Area | Process - Boiler/Steam | Industrial | NA | End Use Consumption (m^3/year) | 20 | 1.9672 | 2.0009 | 2.026 | 2.0442 | 2.055 | 2.0547 | 2.0516 | 2.0517 | 2.0517 | 2.0517 | 0.061959 | 0.064282 | 0.066391 | 0.068326 | 0.070062 | 0.071451 | 0.072771 | 0.074227 | 0.075713 | 0.077227 | 0.031496 | 0.032126 | 0.032769 | 0.033424 | 0.034093 | 0.034774 | 0.03547 | 0.036179 | 0.036903 | 0.037641 | 0.030463 | 0.032156 | 0.033622 | 0.034902 | 0.035969 | 0.036676 | 0.037301 | 0.038048 | 0.03881 | 0.039587 | 502042.4347 | 499532.2226 | 497034.5615 | 494549.3887 | 492076.6417 | 489616.2585 | 487168.1772 | 484732.3363 | 482308.6746 | 479897.1313 | 502042.4347 | 499532.2226 | 497034.5615 | 494549.3887 | 492076.6417 | 489616.2585 | 487168.1772 | 484732.3363 | 482308.6746 | 479897.1313 | 15912.8562 | 31733.1575 | 47318.8551 | 63205.9662 | 79264.9838 | 95275.4539 | 111076.8931 | 126702.1519 | 142078.0823 | 157217.6101 | 15912.8562 | 15820.3013 | 15585.6976 | 15887.1111 | 16059.0176 | 16010.47 | 15801.4393 | 15625.2588 | 15375.9304 | 15139.5279
Ind ¦ Boiler combustion air preheat | RET | I_Green House / Agriculture | Greater Toronto Area | Process - Boiler/Steam | Industrial | NA | End Use Consumption (m^3/year) | 20 | 68.9876 | 69.0887 | 69.1845 | 69.2782 | 69.3709 | 69.4563 | 69.5363 | 69.6241 | 69.7143 | 69.809 | 2.0992 | 2.1443 | 2.1902 | 2.2371 | 2.2849 | 2.3334 | 2.3828 | 2.4336 | 2.4854 | 2.5386 | 0.030429 | 0.031037 | 0.031658 | 0.032291 | 0.032937 | 0.033596 | 0.034267 | 0.034953 | 0.035652 | 0.036365 | 2.0688 | 2.1133 | 2.1586 | 2.2048 | 2.2519 | 2.2998 | 2.3486 | 2.3986 | 2.4498 | 2.5022 | 645483.1304 | 642255.7147 | 639044.4362 | 635849.214 | 632669.9679 | 629506.6181 | 626359.085 | 623227.2896 | 620111.1531 | 617010.5973 | 645483.1304 | 642255.7147 | 639044.4362 | 635849.214 | 632669.9679 | 629506.6181 | 626359.085 | 623227.2896 | 620111.1531 | 617010.5973 | 35727.0977 | 72407.5675 | 109684.4071 | 147168.7807 | 184454.3809 | 221134.8811 | 256821.7397 | 291160.9334 | 323846.8721 | 354632.8276 | 35727.0977 | 36680.4698 | 37276.8395 | 37484.3736 | 37285.6002 | 36680.5002 | 35686.8586 | 34339.1937 | 32685.9386 | 30785.9555
Ind ¦ Condensate return | RET | I_Green House / Agriculture | Greater Toronto Area | Process - Boiler/Steam | Industrial | NA | End Use Consumption (m^3/year) | 25 | 1.6724 | 1.6976 | 1.7164 | 1.73 | 1.7381 | 1.7378 | 1.7356 | 1.7356 | 1.7357 | 1.7357 | 0.070532 | 0.073026 | 0.07531 | 0.077423 | 0.079342 | 0.080918 | 0.082429 | 0.08408 | 0.085765 | 0.087483 | 0.042173 | 0.043016 | 0.043877 | 0.044754 | 0.045649 | 0.046562 | 0.047494 | 0.048443 | 0.049412 | 0.050401 | 0.028359 | 0.03001 | 0.031433 | 0.032669 | 0.033693 | 0.034355 | 0.034936 | 0.035637 | 0.036353 | 0.037082 | 605638.4927 | 602610.3002 | 599597.2487 | 596599.2625 | 593616.2662 | 590648.1849 | 587694.9439 | 584756.4692 | 581832.6869 | 578923.5234 | 605638.4927 | 602610.3002 | 599597.2487 | 596599.2625 | 593616.2662 | 590648.1849 | 587694.9439 | 584756.4692 | 581832.6869 | 578923.5234 | 10325.5504 | 20295.0999 | 29817.9836 | 39694.1262 | 49803.1375 | 59906.7197 | 69849.0495 | 79733.8555 | 89518.5607 | 99273.5482 | 10325.5504 | 9969.5495 | 9522.8837 | 9876.1426 | 10109.0113 | 10103.5822 | 9942.3298 | 9884.8059 | 9784.7052 | 9754.9875
Ind ¦ Condensing boiler | RET | I_Green House / Agriculture | Greater Toronto Area | Process - Boiler/Steam | Industrial | NA | End Use Consumption (m^3/year) | 20 | 3.224 | 3.2793 | 3.3205 | 3.3502 | 3.368 | 3.3674 | 3.3624 | 3.3624 | 3.3625 | 3.3625 | 0.3098 | 0.32141 | 0.33195 | 0.34163 | 0.35031 | 0.35725 | 0.36386 | 0.37114 | 0.37856 | 0.38614 | 0.09609 | 0.098012 | 0.099972 | 0.10197 | 0.10401 | 0.10609 | 0.10821 | 0.11038 | 0.11258 | 0.11484 | 0.21371 | 0.2234 | 0.23198 | 0.23966 | 0.2463 | 0.25116 | 0.25564 | 0.26076 | 0.26598 | 0.2713 | 1354717.6811 | 1347944.0927 | 1341204.3722 | 1334498.3503 | 1327825.8586 | 1321186.7293 | 1314580.7956 | 1308007.8917 | 1301467.8522 | 1294960.5129 | 1354717.6811 | 1347944.0927 | 1341204.3722 | 1334498.3503 | 1327825.8586 | 1321186.7293 | 1314580.7956 | 1308007.8917 | 1301467.8522 | 1294960.5129 | 64056.4517 | 129119.9072 | 194633.4285 | 260635.2593 | 326556.3389 | 391740.4327 | 455602.6815 | 517768.6768 | 577809.8203 | 635426.989 | 64056.4517 | 65063.4554 | 65513.5213 | 66001.8309 | 65921.0795 | 65184.0938 | 63862.2487 | 62165.9953 | 60041.1435 | 57617.1687
Ind ¦ Condensing Economizer | RET | I_Green House / Agriculture | Greater Toronto Area | Process - Boiler/Steam | Industrial | NA | End Use Consumption (m^3/year) | 15 | 3.7008 | 3.7778 | 3.835 | 3.8765 | 3.9012 | 3.9004 | 3.8934 | 3.8934 | 3.8935 | 3.8934 | 0.25535 | 0.26588 | 0.27531 | 0.28385 | 0.29137 | 0.29714 | 0.30254 | 0.30859 | 0.31477 | 0.32106 | 0.069 | 0.07038 | 0.071788 | 0.073223 | 0.074688 | 0.076182 | 0.077705 | 0.079259 | 0.080844 | 0.082461 | 0.18635 | 0.1955 | 0.20352 | 0.21063 | 0.21668 | 0.22096 | 0.22483 | 0.22933 | 0.23392 | 0.2386 | 1075805.2173 | 1070426.1912 | 1065074.0603 | 1059748.69 | 1054449.9465 | 1049177.6968 | 1043931.8083 | 1038712.1493 | 1033518.5885 | 1028350.9956 | 1075805.2173 | 1070426.1912 | 1065074.0603 | 1059748.69 | 1054449.9465 | 1049177.6968 | 1043931.8083 | 1038712.1493 | 1033518.5885 | 1028350.9956 | 56056.0911 | 113307.1255 | 171228.6018 | 229427.4469 | 287342.3191 | 344389.8817 | 400024.6894 | 453795.0576 | 505281.1109 | 554155.8515 | 56056.0911 | 57251.0344 | 57921.4763 | 58198.8452 | 57914.8721 | 57047.5626 | 55634.8077 | 53770.3682 | 51486.0533 | 48874.7406
Ind ¦ De-stratification fans | RET | I_Green House / Agriculture | Greater Toronto Area | Space Heating/Ventilation | Industrial | NA | End Use Consumption (m^3/year) | 25 | 1.4153 | 1.437 | 1.4542 | 1.4672 | 1.4755 | 1.468 | 1.466 | 1.466 | 1.466 | 1.466 | 0.29918 | 0.30985 | 0.31983 | 0.32915 | 0.33764 | 0.34262 | 0.34902 | 0.356 | 0.36312 | 0.37037 | 0.2114 | 0.21563 | 0.21994 | 0.22434 | 0.22882 | 0.2334 | 0.23807 | 0.24283 | 0.24769 | 0.25264 | 0.087784 | 0.094223 | 0.099894 | 0.10482 | 0.10881 | 0.10922 | 0.11095 | 0.11317 | 0.11543 | 0.11773 | 204004.5449 | 202984.5222 | 201969.5996 | 200959.7516 | 199954.9528 | 198955.1781 | 197960.4022 | 196970.6002 | 195985.7472 | 195005.8184 | 204004.5449 | 202984.5222 | 201969.5996 | 200959.7516 | 199954.9528 | 198955.1781 | 197960.4022 | 196970.6002 | 195985.7472 | 195005.8184 | 1379.4618 | 2674.5178 | 3859.0518 | 5125.8691 | 6447.0528 | 7767.9055 | 9053.9374 | 10331.3741 | 11592.1237 | 12854.2644 | 1379.4618 | 1295.0561 | 1184.534 | 1266.8173 | 1321.1836 | 1320.8528 | 1286.0319 | 1277.4367 | 1260.7496 | 1262.1407
Ind ¦ Digester Gas | RET | I_Green House / Agriculture | Greater Toronto Area | Process - Boiler/Steam | Industrial | NA | End Use Consumption (m^3/year) | 20 | 11.9533 | 12.1583 | 12.3108 | 12.4213 | 12.4871 | 12.4849 | 12.4664 | 12.4665 | 12.4667 | 12.4667 | 0.92939 | 0.96423 | 0.99586 | 1.0249 | 1.0509 | 1.0718 | 1.0916 | 1.1134 | 1.1357 | 1.1584 | 0.077752 | 0.079307 | 0.080893 | 0.082511 | 0.084161 | 0.085844 | 0.087561 | 0.089312 | 0.091099 | 0.092921 | 0.85164 | 0.88493 | 0.91497 | 0.94238 | 0.96676 | 0.98592 | 1.004 | 1.0241 | 1.0446 | 1.0655 | 2390678.2607 | 2378724.8694 | 2366831.245 | 2354997.0888 | 2343222.1034 | 2331505.9929 | 2319848.4629 | 2308249.2206 | 2296707.9745 | 2285224.4346 | 2390678.2607 | 2378724.8694 | 2366831.245 | 2354997.0888 | 2343222.1034 | 2331505.9929 | 2319848.4629 | 2308249.2206 | 2296707.9745 | 2285224.4346 | 133652.771 | 270918.8791 | 410435.6235 | 550715.8448 | 690206.8684 | 827357.4257 | 960686.7126 | 1088849.1493 | 1210688.8075 | 1325278.8351 | 133652.771 | 137266.1081 | 139516.7445 | 140280.2213 | 139491.0236 | 137150.5573 | 133329.287 | 128162.4366 | 121839.6582 | 114590.0276
Ind ¦ Direct contact hot water heaters | RET | I_Green House / Agriculture | Greater Toronto Area | Process - Boiler/Steam | Industrial | NA | End Use Consumption (m^3/year) | 20 | 11.6065 | 11.8055 | 11.9537 | 12.0609 | 12.1248 | 12.1227 | 12.1047 | 12.1048 | 12.1049 | 12.105 | 0.46469 | 0.48212 | 0.49793 | 0.51244 | 0.52546 | 0.53588 | 0.54579 | 0.5567 | 0.56785 | 0.57921 | 0.040038 | 0.040838 | 0.041655 | 0.042488 | 0.043338 | 0.044205 | 0.045089 | 0.045991 | 0.04691 | 0.047849 | 0.42466 | 0.44128 | 0.45628 | 0.46996 | 0.48212 | 0.49168 | 0.5007 | 0.51071 | 0.52094 | 0.53136 | 1147525.5651 | 1141787.9373 | 1136078.9976 | 1130398.6026 | 1124746.6096 | 1119122.8766 | 1113527.2622 | 1107959.6259 | 1102419.8277 | 1096907.7286 | 1147525.5651 | 1141787.9373 | 1136078.9976 | 1130398.6026 | 1124746.6096 | 1119122.8766 | 1113527.2622 | 1107959.6259 | 1102419.8277 | 1096907.7286 | 64153.3301 | 130041.0619 | 197009.0993 | 264343.6055 | 331299.2968 | 397131.5643 | 461129.6221 | 522647.5917 | 581130.6276 | 636133.8408 | 64153.3301 | 65887.7319 | 66968.0374 | 67334.5062 | 66955.6913 | 65832.2675 | 63998.0577 | 61517.9696 | 58483.0359 | 55003.2133
Ind ¦ Energy Management and Process Improvement | RET | I_Green House / Agriculture | Greater Toronto Area | Cross Cutting/Behavioural | Industrial | NA | End Use Consumption (m^3/year) | 15 | 3.6479 | 3.7238 | 3.7802 | 3.8211 | 3.8455 | 3.8447 | 3.8378 | 3.8378 | 3.8379 | 3.8378 | 0.25535 | 0.26588 | 0.27531 | 0.28385 | 0.29137 | 0.29714 | 0.30254 | 0.30859 | 0.31477 | 0.32106 | 0.07 | 0.0714 | 0.072828 | 0.074285 | 0.07577 | 0.077286 | 0.078831 | 0.080408 | 0.082016 | 0.083656 | 0.18535 | 0.19448 | 0.20248 | 0.20956 | 0.2156 | 0.21985 | 0.22371 | 0.22818 | 0.23275 | 0.2374 | 5046987.4392 | 5021752.502 | 4996643.7395 | 4971660.5208 | 4946802.2182 | 4922068.2071 | 4897457.8661 | 4872970.5768 | 4848605.7239 | 4824362.6953 | 5046987.4392 | 5021752.502 | 4996643.7395 | 4971660.5208 | 4946802.2182 | 4922068.2071 | 4897457.8661 | 4872970.5768 | 4848605.7239 | 4824362.6953 | 262161.0988 | 529876.9647 | 800704.2347 | 1072854.4919 | 1343714.6377 | 1610562.5687 | 1870854.8885 | 2122494.241 | 2363522.3335 | 2592415.3792 | 262161.0988 | 267715.8659 | 270827.27 | 272150.2572 | 270860.1458 | 266847.931 | 260292.3198 | 251639.3524 | 241028.0926 | 228893.0457
Ind ¦ Exhaust gas heat recovery | RET | I_Green House / Agriculture | Greater Toronto Area | Process Heat | Industrial | NA | End Use Consumption (m^3/year) | 15 | 5.3148 | 5.4254 | 5.5077 | 5.5672 | 5.6027 | 5.6015 | 5.5915 | 5.5916 | 5.5916 | 5.5916 | 0.44687 | 0.46529 | 0.48179 | 0.49674 | 0.5099 | 0.51999 | 0.52944 | 0.54003 | 0.55084 | 0.56185 | 0.084079 | 0.08576 | 0.087476 | 0.089225 | 0.09101 | 0.09283 | 0.094686 | 0.09658 | 0.098512 | 0.10048 | 0.36279 | 0.37953 | 0.39431 | 0.40751 | 0.41889 | 0.42716 | 0.43475 | 0.44345 | 0.45233 | 0.46137 | 780954.8985 | 777050.124 | 773164.8734 | 769299.049 | 765452.5538 | 761625.291 | 757817.1645 | 754028.0787 | 750257.9383 | 746506.6486 | 780954.8985 | 777050.124 | 773164.8734 | 769299.049 | 765452.5538 | 761625.291 | 757817.1645 | 754028.0787 | 750257.9383 | 746506.6486 | 43659.9052 | 88500.1672 | 134075.637 | 179793.6133 | 225087.393 | 269465.8511 | 312467.7971 | 353689.25 | 392788.9391 | 429505.4084 | 43659.9052 | 44840.262 | 45575.4699 | 45717.9763 | 45293.7797 | 44378.4581 | 43001.946 | 41221.4529 | 39099.6891 | 36716.4693
Ind ¦ Feedwater Economizers | RET | I_Green House / Agriculture | Greater Toronto Area | Process - Boiler/Steam | Industrial | NA | End Use Consumption (m^3/year) | 20 | 2.418 | 2.4595 | 2.4903 | 2.5127 | 2.526 | 2.5256 | 2.5218 | 2.5218 | 2.5219 | 2.5219 | 0.12392 | 0.12856 | 0.13278 | 0.13665 | 0.14012 | 0.1429 | 0.14554 | 0.14845 | 0.15143 | 0.15445 | 0.051248 | 0.052273 | 0.053318 | 0.054385 | 0.055473 | 0.056582 | 0.057714 | 0.058868 | 0.060045 | 0.061246 | 0.07267 | 0.076292 | 0.079463 | 0.082267 | 0.084651 | 0.086319 | 0.087829 | 0.089587 | 0.091381 | 0.093209 | 717203.4782 | 713617.4608 | 710049.3735 | 706499.1266 | 702966.631 | 699451.7979 | 695954.5389 | 692474.7662 | 689012.3923 | 685567.3304 | 717203.4782 | 713617.4608 | 710049.3735 | 706499.1266 | 702966.631 | 699451.7979 | 695954.5389 | 692474.7662 | 689012.3923 | 685567.3304 | 28519.9393 | 57221.1458 | 85867.3529 | 114869.149 | 144000.9443 | 172947.2166 | 201452.7285 | 229453.9158 | 256793.3146 | 283403.8179 | 28519.9393 | 28701.2065 | 28646.2071 | 29001.7961 | 29131.7954 | 28946.2723 | 28505.5119 | 28001.1872 | 27339.3988 | 26610.5034
Ind ¦ Heat recovery to preheat make-up water | RET | I_Green House / Agriculture | Greater Toronto Area | Process - Boiler/Steam | Industrial | NA | End Use Consumption (m^3/year) | 25 | 3.4769 | 3.5293 | 3.5683 | 3.5965 | 3.6134 | 3.6129 | 3.6082 | 3.6083 | 3.6084 | 3.6085 | 0.2116 | 0.21908 | 0.22593 | 0.23227 | 0.23803 | 0.24275 | 0.24729 | 0.25224 | 0.2573 | 0.26245 | 0.060857 | 0.062074 | 0.063316 | 0.064582 | 0.065874 | 0.067191 | 0.068535 | 0.069906 | 0.071304 | 0.07273 | 0.15074 | 0.157 | 0.16261 | 0.16769 | 0.17215 | 0.17556 | 0.17875 | 0.18234 | 0.18599 | 0.18972 | 1506127.3042 | 1498596.6677 | 1491103.6844 | 1483648.166 | 1476229.9251 | 1468848.7755 | 1461504.5316 | 1454197.009 | 1446926.0239 | 1439691.3938 | 1506127.3042 | 1498596.6677 | 1491103.6844 | 1483648.166 | 1476229.9251 | 1468848.7755 | 1461504.5316 | 1454197.009 | 1446926.0239 | 1439691.3938 | 69498.1226 | 140016.2446 | 210962.5716 | 282485.1473 | 353983.5556 | 424749.6376 | 494158.3439 | 561834.649 | 627325.3806 | 690322.9004 | 69498.1226 | 70518.1219 | 70946.327 | 71522.5756 | 71498.4084 | 70766.0819 | 69408.7064 | 67676.3051 | 65490.7316 | 62997.5198
Ind ¦ High-efficiency burner | RET | I_Green House / Agriculture | Greater Toronto Area | Process - Boiler/Steam | Industrial | NA | End Use Consumption (m^3/year) | 20 | 2.5792 | 2.6234 | 2.6564 | 2.6802 | 2.6944 | 2.6939 | 2.6899 | 2.6899 | 2.69 | 2.69 | 0.1549 | 0.16071 | 0.16598 | 0.17081 | 0.17515 | 0.17863 | 0.18193 | 0.18557 | 0.18928 | 0.19307 | 0.060056 | 0.061257 | 0.062483 | 0.063732 | 0.065007 | 0.066307 | 0.067633 | 0.068986 | 0.070366 | 0.071773 | 0.094842 | 0.099448 | 0.10349 | 0.10708 | 0.11015 | 0.11232 | 0.1143 | 0.11658 | 0.11892 | 0.1213 | 406415.3043 | 404383.2278 | 402361.3117 | 400349.5051 | 398347.7576 | 396356.0188 | 394374.2387 | 392402.3675 | 390440.3557 | 388488.1539 | 406415.3043 | 404383.2278 | 402361.3117 | 400349.5051 | 398347.7576 | 396356.0188 | 394374.2387 | 392402.3675 | 390440.3557 | 388488.1539 | 16998.5296 | 34143.7759 | 51292.6288 | 68631.6856 | 86022.4564 | 103280.2293 | 120252.0393 | 136884.7041 | 153079.2134 | 168785.3488 | 16998.5296 | 17145.2463 | 17148.8529 | 17339.0568 | 17390.7708 | 17257.7729 | 16971.81 | 16632.6648 | 16194.5093 | 15706.1354
Ind ¦ High-efficiency burners | RET | I_Green House / Agriculture | Greater Toronto Area | Process Heat | Industrial | NA | End Use Consumption (m^3/year) | 20 | 8.928 | 9.0812 | 9.1951 | 9.2776 | 9.3267 | 9.3252 | 9.3113 | 9.3113 | 9.3115 | 9.3115 | 0.61959 | 0.64282 | 0.66391 | 0.68326 | 0.70062 | 0.71451 | 0.72771 | 0.74227 | 0.75713 | 0.77227 | 0.069398 | 0.070786 | 0.072202 | 0.073646 | 0.075119 | 0.076621 | 0.078154 | 0.079717 | 0.081311 | 0.082938 | 0.55019 | 0.57204 | 0.59171 | 0.60961 | 0.6255 | 0.63789 | 0.64956 | 0.66256 | 0.67582 | 0.68934 | 267755.9652 | 266417.1854 | 265085.0994 | 263759.6739 | 262440.8756 | 261128.6712 | 259823.0278 | 258523.9127 | 257231.2931 | 255945.1367 | 267755.9652 | 266417.1854 | 265085.0994 | 263759.6739 | 262440.8756 | 261128.6712 | 259823.0278 | 258523.9127 | 257231.2931 | 255945.1367 | 14969.1103 | 30342.9145 | 45968.7898 | 61680.1746 | 77303.1693 | 92664.0317 | 107596.9118 | 121951.1047 | 135597.1464 | 148431.2295 | 14969.1103 | 15373.8041 | 15625.8754 | 15711.3848 | 15622.9946 | 15360.8624 | 14932.8801 | 14354.1929 | 13646.0417 | 12834.0831
Ind ¦ Insulation | RET | I_Green House / Agriculture | Greater Toronto Area | Process - Boiler/Steam | Industrial | NA | End Use Consumption (m^3/year) | 15 | 5.3148 | 5.4254 | 5.5077 | 5.5672 | 5.6027 | 5.6015 | 5.5915 | 5.5916 | 5.5916 | 5.5916 | 0.12768 | 0.13294 | 0.13765 | 0.14192 | 0.14569 | 0.14857 | 0.15127 | 0.1543 | 0.15738 | 0.16053 | 0.024023 | 0.024503 | 0.024993 | 0.025493 | 0.026003 | 0.026523 | 0.027053 | 0.027594 | 0.028146 | 0.028709 | 0.10365 | 0.10844 | 0.11266 | 0.11643 | 0.11968 | 0.12205 | 0.12422 | 0.1267 | 0.12924 | 0.13182 | 1035960.5796 | 1030780.7767 | 1025626.8729 | 1020498.7385 | 1015396.2448 | 1010319.2636 | 1005267.6673 | 1000241.3289 | 995240.1223 | 990263.9217 | 1035960.5796 | 1030780.7767 | 1025626.8729 | 1020498.7385 | 1015396.2448 | 1010319.2636 | 1005267.6673 | 1000241.3289 | 995240.1223 | 990263.9217 | 57916.2008 | 117398.1809 | 177855.4369 | 238501.7319 | 298585.3172 | 357454.7004 | 414498.0982 | 469179.6174 | 521046.5519 | 569752.0724 | 57916.2008 | 59481.9802 | 60457.2559 | 60646.295 | 60083.5853 | 58869.3832 | 57043.3978 | 54681.5192 | 51866.9345 | 48705.5205
Ind ¦ Radiant heaters | RET | I_Green House / Agriculture | Greater Toronto Area | Space Heating/Ventilation | Industrial | NA | End Use Consumption (m^3/year) | 20 | 1.4656 | 1.4912 | 1.5115 | 1.5269 | 1.5367 | 1.5277 | 1.5255 | 1.5255 | 1.5255 | 1.5255 | 0.98582 | 1.0231 | 1.0578 | 1.0899 | 1.1188 | 1.1346 | 1.1555 | 1.1787 | 1.2022 | 1.2263 | 0.67263 | 0.68608 | 0.69981 | 0.7138 | 0.72808 | 0.74264 | 0.75749 | 0.77264 | 0.78809 | 0.80386 | 0.31319 | 0.33701 | 0.35795 | 0.37608 | 0.39073 | 0.39191 | 0.39804 | 0.40601 | 0.41413 | 0.42239 | 325132.2435 | 323506.5822 | 321889.0493 | 320279.6041 | 318678.2061 | 317084.815 | 315499.391 | 313921.894 | 312352.2845 | 310790.5231 | 325132.2435 | 323506.5822 | 321889.0493 | 320279.6041 | 318678.2061 | 317084.815 | 315499.391 | 313921.894 | 312352.2845 | 310790.5231 | 4571.3222 | 8945.4532 | 13053.7635 | 17362.304 | 21803.1282 | 26240.9261 | 30588.4578 | 34908.0681 | 39177.6699 | 43440.159 | 4571.3222 | 4374.131 | 4108.3103 | 4308.5405 | 4440.8242 | 4437.7979 | 4347.5317 | 4319.6104 | 4269.6017 | 4262.4892
Ind ¦ Steam trap survey and repair | RET | I_Green House / Agriculture | Greater Toronto Area | Process - Boiler/Steam | Industrial | NA | End Use Consumption (m^3/year) | 3 | 0.74751 | 0.79708 | 0.84877 | 0.8911 | 0.91312 | 0.91238 | 0.90622 | 0.90625 | 0.90632 | 0.90624 | 0.023145 | 0.025173 | 0.027342 | 0.029279 | 0.030603 | 0.03119 | 0.031599 | 0.032232 | 0.032879 | 0.033534 | 0.030962 | 0.031582 | 0.032213 | 0.032858 | 0.033515 | 0.034185 | 0.034869 | 0.035566 | 0.036277 | 0.037003 | -0.0078176 | -0.0064086 | -0.0048715 | -0.0035782 | -0.0029118 | -0.0029954 | -0.00327 | -0.0033344 | -0.0033984 | -0.0034693 | 956271.3043 | 951489.9478 | 946732.498 | 941998.8355 | 937288.8414 | 932602.3971 | 927939.3852 | 923299.6882 | 918683.1898 | 914089.7738 | 0 | 0 | 0 | 0 | 0 | 0 | 0 | 0 | 0 | 0 | 0 | 0 | 0 | 0 | 0 | 0 | 0 | 0 | 0 | 0 | 0 | 0 | 0 | 0 | 0 | 0 | 0 | 0 | 0 | 0
Ind ¦ Ventilation heat recovery | RET | I_Green House / Agriculture | Greater Toronto Area | Space Heating/Ventilation | Industrial | NA | End Use Consumption (m^3/year) | 20 | 4.3968 | 4.4736 | 4.5345 | 4.5806 | 4.61 | 4.5832 | 4.5764 | 4.5765 | 4.5764 | 4.5764 | 0.49291 | 0.51155 | 0.52888 | 0.54494 | 0.5594 | 0.56728 | 0.57777 | 0.58933 | 0.60111 | 0.61313 | 0.11211 | 0.11435 | 0.11663 | 0.11897 | 0.12135 | 0.12377 | 0.12625 | 0.12877 | 0.13135 | 0.13398 | 0.3808 | 0.3972 | 0.41225 | 0.42598 | 0.43806 | 0.4435 | 0.45152 | 0.46055 | 0.46976 | 0.47915 | 331905.8319 | 330246.3027 | 328595.0712 | 326952.0958 | 325317.3354 | 323690.7487 | 322072.2949 | 320461.9335 | 318859.6238 | 317265.3257 | 331905.8319 | 330246.3027 | 328595.0712 | 326952.0958 | 325317.3354 | 323690.7487 | 322072.2949 | 320461.9335 | 318859.6238 | 317265.3257 | 16985.7019 | 34320.8705 | 51850.0765 | 69472.8873 | 87023.661 | 104327.7969 | 121222.7708 | 137577.3629 | 153266.3813 | 168192.8857 | 16985.7019 | 17335.1686 | 17529.206 | 17622.8107 | 17550.7737 | 17304.1358 | 16894.974 | 16354.5921 | 15689.0184 | 14926.5044
Ind ¦ Ventilation optimization | RET | I_Green House / Agriculture | Greater Toronto Area | Space Heating/Ventilation | Industrial | NA | End Use Consumption (m^3/year) | 15 | 2.256 | 2.3037 | 2.3416 | 2.3703 | 2.3886 | 2.3719 | 2.3677 | 2.3677 | 2.3677 | 2.3677 | 0.54194 | 0.56449 | 0.58524 | 0.60426 | 0.62109 | 0.62909 | 0.64054 | 0.65336 | 0.66642 | 0.67974 | 0.24023 | 0.24503 | 0.24993 | 0.25493 | 0.26003 | 0.26523 | 0.27053 | 0.27594 | 0.28146 | 0.28709 | 0.30171 | 0.31946 | 0.33531 | 0.34933 | 0.36107 | 0.36387 | 0.37 | 0.37741 | 0.38496 | 0.39265 | 382508.5217 | 380595.9791 | 378692.9992 | 376799.5342 | 374915.5365 | 373040.9589 | 371175.7541 | 369319.8753 | 367473.2759 | 365635.9095 | 382508.5217 | 380595.9791 | 378692.9992 | 376799.5342 | 374915.5365 | 373040.9589 | 371175.7541 | 369319.8753 | 367473.2759 | 365635.9095 | 15998.6161 | 32135.3185 | 48275.4153 | 64594.5276 | 80962.3119 | 97204.9217 | 113178.3899 | 128832.6627 | 144074.5538 | 158856.7989 | 15998.6161 | 16136.7024 | 16140.0969 | 16319.1123 | 16367.7843 | 16242.6097 | 15973.4683 | 15654.2728 | 15241.8911 | 14782.2451
Ind ¦ Warehouse loading dock seals | RET | I_Green House / Agriculture | Greater Toronto Area | Space Heating/Ventilation | Industrial | NA | End Use Consumption (m^3/year) | 10 | 0.65563 | 0.67466 | 0.68975 | 0.70118 | 0.70846 | 0.70181 | 0.70013 | 0.70014 | 0.70014 | 0.70012 | 0.098874 | 0.10378 | 0.10822 | 0.11222 | 0.11565 | 0.11685 | 0.11891 | 0.12129 | 0.12371 | 0.12618 | 0.15081 | 0.15382 | 0.1569 | 0.16004 | 0.16324 | 0.1665 | 0.16983 | 0.17323 | 0.1767 | 0.18023 | -0.051935 | -0.050045 | -0.048679 | -0.047824 | -0.047591 | -0.04965 | -0.050928 | -0.051945 | -0.052985 | -0.054047 | 120862.0676 | 120257.7573 | 119656.4685 | 119058.1862 | 118462.8952 | 117870.5808 | 117281.2278 | 116694.8217 | 116111.3476 | 115530.7909 | 0 | 0 | 0 | 0 | 0 | 0 | 0 | 0 | 0 | 0 | 0 | 0 | 0 | 0 | 0 | 0 | 0 | 0 | 0 | 0 | 0 | 0 | 0 | 0 | 0 | 0 | 0 | 0 | 0 | 0
Ind ¦ Boiler right sizing and load management | ROB | I_Green House / Agriculture | Greater Toronto Area | Process - Boiler/Steam | Industrial | NA | End Use Consumption (m^3/year) | 25 | INF | INF | INF | INF | INF | INF | INF | INF | INF | INF | 0.35266 | 0.36513 | 0.37655 | 0.38712 | 0.39671 | 0.40459 | 0.41215 | 0.4204 | 0.42883 | 0.43741 | 0 | 0 | 0 | 0 | 0 | 0 | 0 | 0 | 0 | 0 | 0.35266 | 0.36513 | 0.37655 | 0.38712 | 0.39671 | 0.40459 | 0.41215 | 0.4204 | 0.42883 | 0.43741 | 2091843.4781 | 2081384.2607 | 2070977.3394 | 2060622.4527 | 2050319.3405 | 2040067.7438 | 2029867.405 | 2019718.068 | 2009619.4777 | 1999571.3803 | 2091843.4781 | 2081384.2607 | 2070977.3394 | 2060622.4527 | 2050319.3405 | 2040067.7438 | 2029867.405 | 2019718.068 | 2009619.4777 | 1999571.3803 | 62782.1731 | 124693.0151 | 185647.3707 | 245565.8206 | 304375.7262 | 362011.9916 | 418417.5682 | 473543.7245 | 527350.1143 | 579804.6702 | 62782.1731 | 61910.842 | 60954.3556 | 59918.45 | 58809.9055 | 57636.2655 | 56405.5765 | 55126.1563 | 53806.3898 | 52454.5559
Ind ¦ Advanced heating and process control ¦ New | NEW | I_Other (including mining, construction, etc.) | Greater Toronto Area | Process Heat | Industrial | NA | End Use Consumption (m^3/year) | 15 | 5.3148 | 5.4254 | 5.5077 | 5.5672 | 5.6027 | 5.6015 | 5.5915 | 5.5916 | 5.5916 | 5.5916 | 0.31919 | 0.33235 | 0.34413 | 0.35481 | 0.36422 | 0.37142 | 0.37817 | 0.38574 | 0.39346 | 0.40132 | 0.060056 | 0.061257 | 0.062483 | 0.063732 | 0.065007 | 0.066307 | 0.067633 | 0.068986 | 0.070366 | 0.071773 | 0.25913 | 0.27109 | 0.28165 | 0.29108 | 0.29921 | 0.30511 | 0.31054 | 0.31675 | 0.32309 | 0.32955 | 9782.7749 | 19722.0743 | 29821.4296 | 40084.4454 | 50514.8007 | 61116.2505 | 71892.6277 | 82847.844 | 93985.8926 | 105310.8489 | 9782.7749 | 19722.0743 | 29821.4296 | 40084.4454 | 50514.8007 | 61116.2505 | 71892.6277 | 82847.844 | 93985.8926 | 105310.8489 | 7328.8284 | 14774.918 | 22587.4844 | 30745.428 | 39211.1323 | 47955.7695 | 56964.3696 | 66223.3525 | 75722.1175 | 85450.9817 | 7328.8284 | 7446.0896 | 7812.5664 | 8157.9435 | 8465.7044 | 8744.6372 | 9008.6001 | 9258.9828 | 9498.765 | 9728.8642
Ind ¦ Air compressor heat recovery ¦ New | NEW | I_Other (including mining, construction, etc.) | Greater Toronto Area | Space Heating/Ventilation | Industrial | NA | End Use Consumption (m^3/year) | 25 | 2.502 | 2.5404 | 2.5708 | 2.5939 | 2.6085 | 2.5951 | 2.5917 | 2.5918 | 2.5917 | 2.5917 | 0.78535 | 0.81335 | 0.83956 | 0.86403 | 0.8863 | 0.89938 | 0.91617 | 0.9345 | 0.95318 | 0.97223 | 0.31389 | 0.32017 | 0.32658 | 0.33311 | 0.33977 | 0.34656 | 0.3535 | 0.36057 | 0.36778 | 0.37513 | 0.47146 | 0.49318 | 0.51299 | 0.53092 | 0.54653 | 0.55281 | 0.56267 | 0.57393 | 0.58541 | 0.5971 | 778.5636 | 1569.5843 | 2373.343 | 3190.1267 | 4020.2281 | 4863.9461 | 5721.5858 | 6593.4583 | 7479.8816 | 8381.18 | 778.5636 | 1569.5843 | 2373.343 | 3190.1267 | 4020.2281 | 4863.9461 | 5721.5858 | 6593.4583 | 7479.8816 | 8381.18 | 354.3391 | 714.3476 | 1082.9266 | 1457.3913 | 1849.3696 | 2256.9184 | 2676.0247 | 3103.8035 | 3541.802 | 3989.0954 | 354.3391 | 360.0085 | 368.579 | 374.4647 | 391.9783 | 407.5488 | 419.1063 | 427.7788 | 437.9986 | 447.2934
Ind ¦ Air curtains ¦ New | NEW | I_Other (including mining, construction, etc.) | Greater Toronto Area | Space Heating/Ventilation | Industrial | NA | End Use Consumption (m^3/year) | 15 | 0.92289 | 0.94244 | 0.95793 | 0.96967 | 0.97714 | 0.97032 | 0.9686 | 0.96861 | 0.96861 | 0.96859 | 0.13548 | 0.14112 | 0.14631 | 0.15106 | 0.15527 | 0.15727 | 0.16013 | 0.16334 | 0.16661 | 0.16993 | 0.1468 | 0.14974 | 0.15274 | 0.15579 | 0.15891 | 0.16208 | 0.16533 | 0.16863 | 0.172 | 0.17544 | -0.01132 | -0.0086192 | -0.0064252 | -0.0047254 | -0.0036321 | -0.0048103 | -0.0051917 | -0.0052929 | -0.0053996 | -0.0055101 | 463.4307 | 934.2764 | 1412.7042 | 1898.8849 | 2392.9929 | 2895.206 | 3405.7058 | 3924.6776 | 4452.3105 | 4988.7976 | 0 | 0 | 0 | 0 | 0 | 0 | 0 | 0 | 0 | 0 | 0 | 0 | 0 | 0 | 0 | 0 | 0 | 0 | 0 | 0 | 0 | 0 | 0 | 0 | 0 | 0 | 0 | 0 | 0 | 0
Ind ¦ Automated temperature control ¦ New | NEW | I_Other (including mining, construction, etc.) | Greater Toronto Area | Space Heating/Ventilation | Industrial | NA | End Use Consumption (m^3/year) | 25 | 1.1676 | 1.1855 | 1.1997 | 1.2105 | 1.2173 | 1.2111 | 1.2095 | 1.2095 | 1.2095 | 1.2095 | 0.26178 | 0.27112 | 0.27985 | 0.28801 | 0.29543 | 0.29979 | 0.30539 | 0.3115 | 0.31773 | 0.32408 | 0.22421 | 0.22869 | 0.23327 | 0.23793 | 0.24269 | 0.24755 | 0.2525 | 0.25755 | 0.2627 | 0.26795 | 0.037574 | 0.042423 | 0.046585 | 0.050076 | 0.052741 | 0.052247 | 0.052892 | 0.053952 | 0.055029 | 0.056126 | 600.7435 | 1211.099 | 1831.2832 | 2461.5175 | 3102.0279 | 3753.0449 | 4414.8038 | 5087.545 | 5771.5136 | 6466.9599 | 600.7435 | 1211.099 | 1831.2832 | 2461.5175 | 3102.0279 | 3753.0449 | 4414.8038 | 5087.545 | 5771.5136 | 6466.9599 | 14.6453 | 29.5249 | 43.4582 | 55.7819 | 70.4326 | 86.9083 | 104.0397 | 121.0197 | 138.4352 | 156.0773 | 14.6453 | 14.8796 | 13.9333 | 12.3237 | 14.6508 | 16.4757 | 17.1314 | 16.98 | 17.4155 | 17.6421
Ind ¦ De-stratification fans ¦ New | NEW | I_Other (including mining, construction, etc.) | Greater Toronto Area | Space Heating/Ventilation | Industrial | NA | End Use Consumption (m^3/year) | 25 | 1.4153 | 1.437 | 1.4542 | 1.4672 | 1.4755 | 1.468 | 1.466 | 1.466 | 1.466 | 1.466 | 0.29918 | 0.30985 | 0.31983 | 0.32915 | 0.33764 | 0.34262 | 0.34902 | 0.356 | 0.36312 | 0.37037 | 0.2114 | 0.21563 | 0.21994 | 0.22434 | 0.22882 | 0.2334 | 0.23807 | 0.24283 | 0.24769 | 0.25264 | 0.087784 | 0.094223 | 0.099894 | 0.10482 | 0.10881 | 0.10922 | 0.11095 | 0.11317 | 0.11543 | 0.11773 | 439.401 | 885.8324 | 1339.4529 | 1800.4242 | 2268.9118 | 2745.0842 | 3229.1137 | 3721.1758 | 4221.4499 | 4730.1192 | 439.401 | 885.8324 | 1339.4529 | 1800.4242 | 2268.9118 | 2745.0842 | 3229.1137 | 3721.1758 | 4221.4499 | 4730.1192 | 39.815 | 80.267 | 119.799 | 157.3579 | 199.0082 | 243.9557 | 290.3741 | 336.9971 | 384.7204 | 433.208 | 39.815 | 40.452 | 39.532 | 37.5589 | 41.6503 | 44.9475 | 46.4185 | 46.6229 | 47.7234 | 48.4876
Ind ¦ Energy Management and Process Improvement ¦ New | NEW | I_Other (including mining, construction, etc.) | Greater Toronto Area | Cross Cutting/Behavioural | Industrial | NA | End Use Consumption (m^3/year) | 15 | 3.6479 | 3.7238 | 3.7802 | 3.8211 | 3.8455 | 3.8447 | 3.8378 | 3.8378 | 3.8379 | 3.8378 | 0.25535 | 0.26588 | 0.27531 | 0.28385 | 0.29137 | 0.29714 | 0.30254 | 0.30859 | 0.31477 | 0.32106 | 0.07 | 0.0714 | 0.072828 | 0.074285 | 0.07577 | 0.077286 | 0.078831 | 0.080408 | 0.082016 | 0.083656 | 0.18535 | 0.19448 | 0.20248 | 0.20956 | 0.2156 | 0.21985 | 0.22371 | 0.22818 | 0.23275 | 0.2374 | 19204.7223 | 38716.7202 | 58542.9265 | 78690.4173 | 99166.4151 | 119978.2913 | 141133.57 | 162639.9308 | 184505.2125 | 206737.4159 | 19204.7223 | 38716.7202 | 58542.9265 | 78690.4173 | 99166.4151 | 119978.2913 | 141133.57 | 162639.9308 | 184505.2125 | 206737.4159 | 13367.793 | 26949.4707 | 41153.8351 | 55930.401 | 71280.1777 | 87168.3108 | 103556.3034 | 120411.9693 | 137721.4369 | 155465.2062 | 13367.793 | 13581.6777 | 14204.3643 | 14776.5659 | 15349.7767 | 15888.1331 | 16387.9926 | 16855.6659 | 17309.4677 | 17743.7693
Ind ¦ Exhaust gas heat recovery ¦ New | NEW | I_Other (including mining, construction, etc.) | Greater Toronto Area | Process Heat | Industrial | NA | End Use Consumption (m^3/year) | 15 | 5.3148 | 5.4254 | 5.5077 | 5.5672 | 5.6027 | 5.6015 | 5.5915 | 5.5916 | 5.5916 | 5.5916 | 0.44687 | 0.46529 | 0.48179 | 0.49674 | 0.5099 | 0.51999 | 0.52944 | 0.54003 | 0.55084 | 0.56185 | 0.084079 | 0.08576 | 0.087476 | 0.089225 | 0.09101 | 0.09283 | 0.094686 | 0.09658 | 0.098512 | 0.10048 | 0.36279 | 0.37953 | 0.39431 | 0.40751 | 0.41889 | 0.42716 | 0.43475 | 0.44345 | 0.45233 | 0.46137 | 17119.8561 | 34513.6299 | 52187.5017 | 70147.7794 | 88400.9012 | 106953.4384 | 125812.0984 | 144983.727 | 164475.312 | 184293.9856 | 17119.8561 | 34513.6299 | 52187.5017 | 70147.7794 | 88400.9012 | 106953.4384 | 125812.0984 | 144983.727 | 164475.312 | 184293.9856 | 12825.4497 | 25856.1066 | 39538.708 | 53833.8598 | 68673.4963 | 84005.3014 | 99801.5992 | 116037.4538 | 132693.4064 | 149751.8141 | 12825.4497 | 13030.6569 | 13682.6015 | 14295.1517 | 14839.6366 | 15331.8051 | 15796.2977 | 16235.8547 | 16655.9525 | 17058.4078
Ind ¦ High-efficiency burners ¦ New | NEW | I_Other (including mining, construction, etc.) | Greater Toronto Area | Process Heat | Industrial | NA | End Use Consumption (m^3/year) | 20 | 8.928 | 9.0812 | 9.1951 | 9.2776 | 9.3267 | 9.3252 | 9.3113 | 9.3113 | 9.3115 | 9.3115 | 0.61959 | 0.64282 | 0.66391 | 0.68326 | 0.70062 | 0.71451 | 0.72771 | 0.74227 | 0.75713 | 0.77227 | 0.069398 | 0.070786 | 0.072202 | 0.073646 | 0.075119 | 0.076621 | 0.078154 | 0.079717 | 0.081311 | 0.082938 | 0.55019 | 0.57204 | 0.59171 | 0.60961 | 0.6255 | 0.63789 | 0.64956 | 0.66256 | 0.67582 | 0.68934 | 5869.665 | 11833.2446 | 17892.8577 | 24050.6672 | 30308.8804 | 36669.7503 | 43135.5766 | 49708.7064 | 56391.5355 | 63186.5093 | 5869.665 | 11833.2446 | 17892.8577 | 24050.6672 | 30308.8804 | 36669.7503 | 43135.5766 | 49708.7064 | 56391.5355 | 63186.5093 | 4397.297 | 8864.9508 | 13532.3224 | 18391.0154 | 23433.6935 | 28653.8937 | 34045.9513 | 39604.9422 | 45326.6318 | 51207.4261 | 4397.297 | 4467.6538 | 4667.3716 | 4858.693 | 5042.6781 | 5220.2002 | 5392.0576 | 5558.9909 | 5721.6896 | 5880.7943
Ind ¦ High-efficiency furnaces ¦ New | NEW | I_Other (including mining, construction, etc.) | Greater Toronto Area | Process Heat | Industrial | NA | End Use Consumption (m^3/year) | 20 | 3.8688 | 3.9352 | 3.9846 | 4.0203 | 4.0416 | 4.0409 | 4.0349 | 4.0349 | 4.035 | 4.035 | 0.61959 | 0.64282 | 0.66391 | 0.68326 | 0.70062 | 0.71451 | 0.72771 | 0.74227 | 0.75713 | 0.77227 | 0.16015 | 0.16335 | 0.16662 | 0.16995 | 0.17335 | 0.17682 | 0.18036 | 0.18396 | 0.18764 | 0.19139 | 0.45944 | 0.47947 | 0.49729 | 0.51331 | 0.52726 | 0.53769 | 0.54736 | 0.55831 | 0.56949 | 0.58088 | 11180.3142 | 22539.5134 | 34081.6338 | 45810.7947 | 57731.2008 | 69847.1435 | 82163.003 | 94683.2503 | 107412.4486 | 120355.2559 | 11180.3142 | 22539.5134 | 34081.6338 | 45810.7947 | 57731.2008 | 69847.1435 | 82163.003 | 94683.2503 | 107412.4486 | 120355.2559 | 7537.5839 | 15195.7692 | 23155.2564 | 31395.824 | 39936.3166 | 48762.3506 | 57854.7899 | 67198.1861 | 76790.3035 | 86622.9869 | 7537.5839 | 7658.1853 | 7959.4872 | 8240.5676 | 8540.4926 | 8826.034 | 9092.4393 | 9343.3962 | 9592.1175 | 9832.6834
Ind ¦ High-efficiency ovens & dryers ¦ New | NEW | I_Other (including mining, construction, etc.) | Greater Toronto Area | Process Heat | Industrial | NA | End Use Consumption (m^3/year) | 20 | 3.3161 | 3.373 | 3.4153 | 3.446 | 3.4642 | 3.4636 | 3.4585 | 3.4585 | 3.4586 | 3.4586 | 0.37176 | 0.38569 | 0.39834 | 0.40996 | 0.42037 | 0.4287 | 0.43663 | 0.44536 | 0.45428 | 0.46336 | 0.11211 | 0.11435 | 0.11663 | 0.11897 | 0.12135 | 0.12377 | 0.12625 | 0.12877 | 0.13135 | 0.13398 | 0.25965 | 0.27135 | 0.28171 | 0.29099 | 0.29902 | 0.30493 | 0.31038 | 0.31659 | 0.32293 | 0.32939 | 11739.3299 | 23666.4891 | 35785.7155 | 48101.3344 | 60617.7608 | 73339.5006 | 86271.1532 | 99417.4128 | 112783.0711 | 126373.0187 | 11739.3299 | 23666.4891 | 35785.7155 | 48101.3344 | 60617.7608 | 73339.5006 | 86271.1532 | 99417.4128 | 112783.0711 | 126373.0187 | 7527.9872 | 15176.4222 | 23152.8661 | 31421.2123 | 40022.928 | 48933.0126 | 58117.1578 | 67548.3426 | 77225.012 | 87133.8346 | 7527.9872 | 7648.435 | 7976.4439 | 8268.3462 | 8601.7157 | 8910.0846 | 9184.1453 | 9431.1847 | 9676.6694 | 9908.8227
Ind ¦ Insulation ¦ New | NEW | I_Other (including mining, construction, etc.) | Greater Toronto Area | Process Heat | Industrial | NA | End Use Consumption (m^3/year) | 15 | 5.3148 | 5.4254 | 5.5077 | 5.5672 | 5.6027 | 5.6015 | 5.5915 | 5.5916 | 5.5916 | 5.5916 | 0.12768 | 0.13294 | 0.13765 | 0.14192 | 0.14569 | 0.14857 | 0.15127 | 0.1543 | 0.15738 | 0.16053 | 0.024023 | 0.024503 | 0.024993 | 0.025493 | 0.026003 | 0.026523 | 0.027053 | 0.027594 | 0.028146 | 0.028709 | 0.10365 | 0.10844 | 0.11266 | 0.11643 | 0.11968 | 0.12205 | 0.12422 | 0.1267 | 0.12924 | 0.13182 | 96.119 | 193.7758 | 293.0053 | 393.8428 | 496.3245 | 600.4872 | 706.3686 | 814.0072 | 923.4422 | 1034.7136 | 96.119 | 193.7758 | 293.0053 | 393.8428 | 496.3245 | 600.4872 | 706.3686 | 814.0072 | 923.4422 | 1034.7136 | 72.0081 | 145.1684 | 222.2684 | 303.0073 | 386.9379 | 473.7161 | 563.1485 | 655.069 | 749.3485 | 845.8732 | 72.0081 | 73.1603 | 77.1 | 80.7388 | 83.9306 | 86.7782 | 89.4324 | 91.9205 | 94.2795 | 96.5247
Ind ¦ Radiant heaters ¦ New | NEW | I_Other (including mining, construction, etc.) | Greater Toronto Area | Space Heating/Ventilation | Industrial | NA | End Use Consumption (m^3/year) | 20 | 1.4656 | 1.4912 | 1.5115 | 1.5269 | 1.5367 | 1.5277 | 1.5255 | 1.5255 | 1.5255 | 1.5255 | 0.98582 | 1.0231 | 1.0578 | 1.0899 | 1.1188 | 1.1346 | 1.1555 | 1.1787 | 1.2022 | 1.2263 | 0.67263 | 0.68608 | 0.69981 | 0.7138 | 0.72808 | 0.74264 | 0.75749 | 0.77264 | 0.78809 | 0.80386 | 0.31319 | 0.33701 | 0.35795 | 0.37608 | 0.39073 | 0.39191 | 0.39804 | 0.40601 | 0.41413 | 0.42239 | 700.2953 | 1411.7954 | 2134.753 | 2869.4261 | 3616.0782 | 4374.978 | 5146.3999 | 5930.6239 | 6727.9359 | 7538.6275 | 700.2953 | 1411.7954 | 2134.753 | 2869.4261 | 3616.0782 | 4374.978 | 5146.3999 | 5930.6239 | 6727.9359 | 7538.6275 | 131.9407 | 265.9924 | 398.783 | 527.7321 | 667.4107 | 815.8776 | 968.7033 | 1122.805 | 1280.3217 | 1440.4202 | 131.9407 | 134.0517 | 132.7906 | 128.9491 | 139.6786 | 148.4669 | 152.8257 | 154.1017 | 157.5167 | 160.0985
Ind ¦ Ventilation heat recovery ¦ New | NEW | I_Other (including mining, construction, etc.) | Greater Toronto Area | Space Heating/Ventilation | Industrial | NA | End Use Consumption (m^3/year) | 20 | 4.3968 | 4.4736 | 4.5345 | 4.5806 | 4.61 | 4.5832 | 4.5764 | 4.5765 | 4.5764 | 4.5764 | 0.49291 | 0.51155 | 0.52888 | 0.54494 | 0.5594 | 0.56728 | 0.57777 | 0.58933 | 0.60111 | 0.61313 | 0.11211 | 0.11435 | 0.11663 | 0.11897 | 0.12135 | 0.12377 | 0.12625 | 0.12877 | 0.13135 | 0.13398 | 0.3808 | 0.3972 | 0.41225 | 0.42598 | 0.43806 | 0.4435 | 0.45152 | 0.46055 | 0.46976 | 0.47915 | 714.8848 | 1441.2078 | 2179.227 | 2929.2059 | 3691.4132 | 4466.1234 | 5253.6166 | 6054.1786 | 6868.1012 | 7695.6823 | 714.8848 | 1441.2078 | 2179.227 | 2929.2059 | 3691.4132 | 4466.1234 | 5253.6166 | 6054.1786 | 6868.1012 | 7695.6823 | 490.2531 | 988.3502 | 1507.6186 | 2046.5081 | 2605.644 | 3183.9367 | 3780.076 | 4392.982 | 5022.3295 | 5667.5004 | 490.2531 | 498.0971 | 519.2683 | 538.8896 | 559.1359 | 578.2927 | 596.1393 | 612.906 | 629.3476 | 645.1708
Ind ¦ Ventilation optimization ¦ New | NEW | I_Other (including mining, construction, etc.) | Greater Toronto Area | Space Heating/Ventilation | Industrial | NA | End Use Consumption (m^3/year) | 15 | 2.256 | 2.3037 | 2.3416 | 2.3703 | 2.3886 | 2.3719 | 2.3677 | 2.3677 | 2.3677 | 2.3677 | 0.54194 | 0.56449 | 0.58524 | 0.60426 | 0.62109 | 0.62909 | 0.64054 | 0.65336 | 0.66642 | 0.67974 | 0.24023 | 0.24503 | 0.24993 | 0.25493 | 0.26003 | 0.26523 | 0.27053 | 0.27594 | 0.28146 | 0.28709 | 0.30171 | 0.31946 | 0.33531 | 0.34933 | 0.36107 | 0.36387 | 0.37 | 0.37741 | 0.38496 | 0.39265 | 823.8769 | 1660.9358 | 2511.4741 | 3375.7955 | 4254.2097 | 5147.033 | 6054.5881 | 6977.2046 | 7915.2186 | 8868.9736 | 823.8769 | 1660.9358 | 2511.4741 | 3375.7955 | 4254.2097 | 5147.033 | 6054.5881 | 6977.2046 | 7915.2186 | 8868.9736 | 461.7631 | 930.9145 | 1416.0334 | 1914.5758 | 2433.9489 | 2972.3559 | 3526.6048 | 4094.3152 | 4676.2455 | 5271.475 | 461.7631 | 469.1514 | 485.1189 | 498.5424 | 519.3731 | 538.407 | 554.2489 | 567.7103 | 581.9303 | 595.2295
Ind ¦ Warehouse loading dock seals ¦ New | NEW | I_Other (including mining, construction, etc.) | Greater Toronto Area | Space Heating/Ventilation | Industrial | NA | End Use Consumption (m^3/year) | 10 | 0.65563 | 0.67466 | 0.68975 | 0.70118 | 0.70846 | 0.70181 | 0.70013 | 0.70014 | 0.70014 | 0.70012 | 0.098874 | 0.10378 | 0.10822 | 0.11222 | 0.11565 | 0.11685 | 0.11891 | 0.12129 | 0.12371 | 0.12618 | 0.15081 | 0.15382 | 0.1569 | 0.16004 | 0.16324 | 0.1665 | 0.16983 | 0.17323 | 0.1767 | 0.18023 | -0.051935 | -0.050045 | -0.048679 | -0.047824 | -0.047591 | -0.04965 | -0.050928 | -0.051945 | -0.052985 | -0.054047 | 260.3222 | 524.8096 | 793.5561 | 1066.6576 | 1344.2121 | 1626.3194 | 1913.0817 | 2204.6028 | 2500.9892 | 2802.3493 | 0 | 0 | 0 | 0 | 0 | 0 | 0 | 0 | 0 | 0 | 0 | 0 | 0 | 0 | 0 | 0 | 0 | 0 | 0 | 0 | 0 | 0 | 0 | 0 | 0 | 0 | 0 | 0 | 0 | 0
Ind ¦ Advanced heating and process control | RET | I_Other (including mining, construction, etc.) | Greater Toronto Area | Process Heat | Industrial | NA | End Use Consumption (m^3/year) | 15 | 5.3148 | 5.4254 | 5.5077 | 5.5672 | 5.6027 | 5.6015 | 5.5915 | 5.5916 | 5.5916 | 5.5916 | 0.31919 | 0.33235 | 0.34413 | 0.35481 | 0.36422 | 0.37142 | 0.37817 | 0.38574 | 0.39346 | 0.40132 | 0.060056 | 0.061257 | 0.062483 | 0.063732 | 0.065007 | 0.066307 | 0.067633 | 0.068986 | 0.070366 | 0.071773 | 0.25913 | 0.27109 | 0.28165 | 0.29108 | 0.29921 | 0.30511 | 0.31054 | 0.31675 | 0.32309 | 0.32955 | 374379.2712 | 372507.3749 | 370644.838 | 368791.6138 | 366947.6557 | 365112.9174 | 363287.3529 | 361470.9161 | 359663.5615 | 357865.2437 | 374379.2712 | 372507.3749 | 370644.838 | 368791.6138 | 366947.6557 | 365112.9174 | 363287.3529 | 361470.9161 | 359663.5615 | 357865.2437 | 20929.9711 | 42425.7894 | 64274.0565 | 86190.6392 | 107903.8678 | 129178.3036 | 149792.8579 | 169553.8679 | 188297.7328 | 205899.1141 | 20929.9711 | 21495.8183 | 21848.2671 | 21916.5827 | 21713.2286 | 21274.4358 | 20614.5544 | 19761.0099 | 18743.8649 | 17601.3814
Ind ¦ Air compressor heat recovery | RET | I_Other (including mining, construction, etc.) | Greater Toronto Area | Space Heating/Ventilation | Industrial | NA | End Use Consumption (m^3/year) | 25 | 2.502 | 2.5404 | 2.5708 | 2.5939 | 2.6085 | 2.5951 | 2.5917 | 2.5918 | 2.5917 | 2.5917 | 0.78535 | 0.81335 | 0.83956 | 0.86403 | 0.8863 | 0.89938 | 0.91617 | 0.9345 | 0.95318 | 0.97223 | 0.31389 | 0.32017 | 0.32658 | 0.33311 | 0.33977 | 0.34656 | 0.3535 | 0.36057 | 0.36778 | 0.37513 | 0.47146 | 0.49318 | 0.51299 | 0.53092 | 0.54653 | 0.55281 | 0.56267 | 0.57393 | 0.58541 | 0.5971 | 29795.0315 | 29646.0564 | 29497.8261 | 29350.3369 | 29203.5853 | 29057.5673 | 28912.2795 | 28767.7181 | 28623.8795 | 28480.7601 | 29795.0315 | 29646.0564 | 29497.8261 | 29350.3369 | 29203.5853 | 29057.5673 | 28912.2795 | 28767.7181 | 28623.8795 | 28480.7601 | 1011.9362 | 2021.4013 | 3019.5863 | 4035.0583 | 5059.7339 | 6080.4706 | 7087.4554 | 8081.6016 | 9058.0547 | 10016.7285 | 1011.9362 | 1009.465 | 998.185 | 1015.472 | 1024.6756 | 1020.7367 | 1006.9848 | 994.1462 | 976.4531 | 958.6739
Ind ¦ Air curtains | RET | I_Other (including mining, construction, etc.) | Greater Toronto Area | Space Heating/Ventilation | Industrial | NA | End Use Consumption (m^3/year) | 15 | 0.92289 | 0.94244 | 0.95793 | 0.96967 | 0.97714 | 0.97032 | 0.9686 | 0.96861 | 0.96861 | 0.96859 | 0.13548 | 0.14112 | 0.14631 | 0.15106 | 0.15527 | 0.15727 | 0.16013 | 0.16334 | 0.16661 | 0.16993 | 0.1468 | 0.14974 | 0.15274 | 0.15579 | 0.15891 | 0.16208 | 0.16533 | 0.16863 | 0.172 | 0.17544 | -0.01132 | -0.0086192 | -0.0064252 | -0.0047254 | -0.0036321 | -0.0048103 | -0.0051917 | -0.0052929 | -0.0053996 | -0.0055101 | 17735.1378 | 17646.4621 | 17558.2298 | 17470.4387 | 17383.0865 | 17296.171 | 17209.6902 | 17123.6417 | 17038.0235 | 16952.8334 | 0 | 0 | 0 | 0 | 0 | 0 | 0 | 0 | 0 | 0 | 0 | 0 | 0 | 0 | 0 | 0 | 0 | 0 | 0 | 0 | 0 | 0 | 0 | 0 | 0 | 0 | 0 | 0 | 0 | 0
Ind ¦ Automated temperature control | RET | I_Other (including mining, construction, etc.) | Greater Toronto Area | Space Heating/Ventilation | Industrial | NA | End Use Consumption (m^3/year) | 25 | 1.1676 | 1.1855 | 1.1997 | 1.2105 | 1.2173 | 1.2111 | 1.2095 | 1.2095 | 1.2095 | 1.2095 | 0.26178 | 0.27112 | 0.27985 | 0.28801 | 0.29543 | 0.29979 | 0.30539 | 0.3115 | 0.31773 | 0.32408 | 0.22421 | 0.22869 | 0.23327 | 0.23793 | 0.24269 | 0.24755 | 0.2525 | 0.25755 | 0.2627 | 0.26795 | 0.037574 | 0.042423 | 0.046585 | 0.050076 | 0.052741 | 0.052247 | 0.052892 | 0.053952 | 0.055029 | 0.056126 | 22989.9935 | 22875.0435 | 22760.6683 | 22646.8649 | 22533.6306 | 22420.9625 | 22308.8576 | 22197.3134 | 22086.3268 | 21975.8952 | 22989.9935 | 22875.0435 | 22760.6683 | 22646.8649 | 22533.6306 | 22420.9625 | 22308.8576 | 22197.3134 | 22086.3268 | 21975.8952 | 41.8246 | 79.309 | 111.1209 | 147.4863 | 186.8943 | 226.4532 | 264.3639 | 302.0081 | 338.9704 | 376.1937 | 41.8246 | 37.4844 | 31.8118 | 36.3654 | 39.408 | 39.5589 | 37.9107 | 37.6442 | 36.9623 | 37.2232
Ind ¦ De-stratification fans | RET | I_Other (including mining, construction, etc.) | Greater Toronto Area | Space Heating/Ventilation | Industrial | NA | End Use Consumption (m^3/year) | 25 | 1.4153 | 1.437 | 1.4542 | 1.4672 | 1.4755 | 1.468 | 1.466 | 1.466 | 1.466 | 1.466 | 0.29918 | 0.30985 | 0.31983 | 0.32915 | 0.33764 | 0.34262 | 0.34902 | 0.356 | 0.36312 | 0.37037 | 0.2114 | 0.21563 | 0.21994 | 0.22434 | 0.22882 | 0.2334 | 0.23807 | 0.24283 | 0.24769 | 0.25264 | 0.087784 | 0.094223 | 0.099894 | 0.10482 | 0.10881 | 0.10922 | 0.11095 | 0.11317 | 0.11543 | 0.11773 | 16815.5381 | 16731.4604 | 16647.8031 | 16564.5641 | 16481.7412 | 16399.3325 | 16317.3359 | 16235.7492 | 16154.5704 | 16073.7976 | 16815.5381 | 16731.4604 | 16647.8031 | 16564.5641 | 16481.7412 | 16399.3325 | 16317.3359 | 16235.7492 | 16154.5704 | 16073.7976 | 113.7053 | 220.4532 | 318.0911 | 422.5114 | 531.413 | 640.2873 | 746.2914 | 851.587 | 955.5071 | 1059.5419 | 113.7053 | 106.7479 | 97.6379 | 104.4203 | 108.9016 | 108.8743 | 106.0041 | 105.2956 | 103.9202 | 104.0348
Ind ¦ Energy Management and Process Improvement | RET | I_Other (including mining, construction, etc.) | Greater Toronto Area | Cross Cutting/Behavioural | Industrial | NA | End Use Consumption (m^3/year) | 15 | 3.6479 | 3.7238 | 3.7802 | 3.8211 | 3.8455 | 3.8447 | 3.8378 | 3.8378 | 3.8379 | 3.8378 | 0.25535 | 0.26588 | 0.27531 | 0.28385 | 0.29137 | 0.29714 | 0.30254 | 0.30859 | 0.31477 | 0.32106 | 0.07 | 0.0714 | 0.072828 | 0.074285 | 0.07577 | 0.077286 | 0.078831 | 0.080408 | 0.082016 | 0.083656 | 0.18535 | 0.19448 | 0.20248 | 0.20956 | 0.2156 | 0.21985 | 0.22371 | 0.22818 | 0.23275 | 0.2374 | 734949.9495 | 731275.1998 | 727618.8238 | 723980.7297 | 720360.826 | 716759.0219 | 713175.2268 | 709609.3507 | 706061.3039 | 702530.9974 | 734949.9495 | 731275.1998 | 727618.8238 | 723980.7297 | 720360.826 | 716759.0219 | 713175.2268 | 709609.3507 | 706061.3039 | 702530.9974 | 38176.296 | 77161.4856 | 116599.7625 | 156230.6949 | 195673.7593 | 234532.5589 | 272436.7204 | 309080.8238 | 344179.6994 | 377511.4511 | 38176.296 | 38985.1896 | 39438.277 | 39630.9324 | 39443.0644 | 38858.7996 | 37904.1616 | 36644.1034 | 35098.8756 | 33331.7517
Ind ¦ Exhaust gas heat recovery | RET | I_Other (including mining, construction, etc.) | Greater Toronto Area | Process Heat | Industrial | NA | End Use Consumption (m^3/year) | 15 | 5.3148 | 5.4254 | 5.5077 | 5.5672 | 5.6027 | 5.6015 | 5.5915 | 5.5916 | 5.5916 | 5.5916 | 0.44687 | 0.46529 | 0.48179 | 0.49674 | 0.5099 | 0.51999 | 0.52944 | 0.54003 | 0.55084 | 0.56185 | 0.084079 | 0.08576 | 0.087476 | 0.089225 | 0.09101 | 0.09283 | 0.094686 | 0.09658 | 0.098512 | 0.10048 | 0.36279 | 0.37953 | 0.39431 | 0.40751 | 0.41889 | 0.42716 | 0.43475 | 0.44345 | 0.45233 | 0.46137 | 655163.7246 | 651887.906 | 648628.4665 | 645385.3241 | 642158.3975 | 638947.6055 | 635752.8675 | 632574.1032 | 629411.2327 | 626264.1765 | 655163.7246 | 651887.906 | 648628.4665 | 645385.3241 | 642158.3975 | 638947.6055 | 635752.8675 | 632574.1032 | 629411.2327 | 626264.1765 | 36627.4495 | 74245.1315 | 112479.5989 | 150833.6187 | 188831.7687 | 226062.0313 | 262137.5014 | 296719.2688 | 329521.0323 | 360323.4497 | 36627.4495 | 37617.682 | 38234.4674 | 38354.0198 | 37998.15 | 37230.2626 | 36075.4701 | 34581.7674 | 32801.7636 | 30802.4174
Ind ¦ High-efficiency burners | RET | I_Other (including mining, construction, etc.) | Greater Toronto Area | Process Heat | Industrial | NA | End Use Consumption (m^3/year) | 20 | 8.928 | 9.0812 | 9.1951 | 9.2776 | 9.3267 | 9.3252 | 9.3113 | 9.3113 | 9.3115 | 9.3115 | 0.61959 | 0.64282 | 0.66391 | 0.68326 | 0.70062 | 0.71451 | 0.72771 | 0.74227 | 0.75713 | 0.77227 | 0.069398 | 0.070786 | 0.072202 | 0.073646 | 0.075119 | 0.076621 | 0.078154 | 0.079717 | 0.081311 | 0.082938 | 0.55019 | 0.57204 | 0.59171 | 0.60961 | 0.6255 | 0.63789 | 0.64956 | 0.66256 | 0.67582 | 0.68934 | 224627.5627 | 223504.4249 | 222386.9028 | 221274.9683 | 220168.5934 | 219067.7505 | 217972.4117 | 216882.5497 | 215798.1369 | 214719.1462 | 224627.5627 | 223504.4249 | 222386.9028 | 221274.9683 | 220168.5934 | 219067.7505 | 217972.4117 | 216882.5497 | 215798.1369 | 214719.1462 | 12557.9827 | 25455.4737 | 38564.4339 | 51745.1302 | 64851.6738 | 77738.3076 | 90265.8958 | 102308.008 | 113756.0334 | 124522.8852 | 12557.9827 | 12897.491 | 13108.9602 | 13180.6963 | 13106.5435 | 12886.6339 | 12527.5882 | 12042.1122 | 11448.0254 | 10766.8518
Ind ¦ High-efficiency furnaces | RET | I_Other (including mining, construction, etc.) | Greater Toronto Area | Process Heat | Industrial | NA | End Use Consumption (m^3/year) | 20 | 3.8688 | 3.9352 | 3.9846 | 4.0203 | 4.0416 | 4.0409 | 4.0349 | 4.0349 | 4.035 | 4.035 | 0.61959 | 0.64282 | 0.66391 | 0.68326 | 0.70062 | 0.71451 | 0.72771 | 0.74227 | 0.75713 | 0.77227 | 0.16015 | 0.16335 | 0.16662 | 0.16995 | 0.17335 | 0.17682 | 0.18036 | 0.18396 | 0.18764 | 0.19139 | 0.45944 | 0.47947 | 0.49729 | 0.51331 | 0.52726 | 0.53769 | 0.54736 | 0.55831 | 0.56949 | 0.58088 | 427862.0242 | 425722.7141 | 423594.1006 | 421476.1301 | 419368.7494 | 417271.9057 | 415185.5461 | 413109.6184 | 411044.0703 | 408988.85 | 427862.0242 | 425722.7141 | 423594.1006 | 421476.1301 | 419368.7494 | 417271.9057 | 415185.5461 | 413109.6184 | 411044.0703 | 408988.85 | 21526.1438 | 43480.037 | 65668.6398 | 87987.0644 | 110230.4467 | 132179.8264 | 153632.3562 | 174428.5225 | 194412.1766 | 213463.2602 | 21526.1438 | 21953.8932 | 22188.6028 | 22318.4246 | 22243.3823 | 21949.3797 | 21452.5299 | 20796.1662 | 19983.6542 | 19051.0836
Ind ¦ High-efficiency ovens & dryers | RET | I_Other (including mining, construction, etc.) | Greater Toronto Area | Process Heat | Industrial | NA | End Use Consumption (m^3/year) | 20 | 3.3161 | 3.373 | 3.4153 | 3.446 | 3.4642 | 3.4636 | 3.4585 | 3.4585 | 3.4586 | 3.4586 | 0.37176 | 0.38569 | 0.39834 | 0.40996 | 0.42037 | 0.4287 | 0.43663 | 0.44536 | 0.45428 | 0.46336 | 0.11211 | 0.11435 | 0.11663 | 0.11897 | 0.12135 | 0.12377 | 0.12625 | 0.12877 | 0.13135 | 0.13398 | 0.25965 | 0.27135 | 0.28171 | 0.29099 | 0.29902 | 0.30493 | 0.31038 | 0.31659 | 0.32293 | 0.32939 | 449255.1255 | 447008.8498 | 444773.8056 | 442549.9366 | 440337.1869 | 438135.5009 | 435944.8234 | 433765.0993 | 431596.2738 | 429438.2925 | 449255.1255 | 447008.8498 | 444773.8056 | 442549.9366 | 440337.1869 | 438135.5009 | 435944.8234 | 433765.0993 | 431596.2738 | 429438.2925 | 21498.7371 | 43346.4581 | 65354.183 | 87518.6059 | 109645.97 | 131515.2542 | 152928.5853 | 173755.5474 | 193850.496 | 213110.5704 | 21498.7371 | 21847.721 | 22007.7249 | 22164.4229 | 22127.364 | 21869.2843 | 21413.3311 | 20826.9621 | 20094.9486 | 19260.0744
Ind ¦ Insulation | RET | I_Other (including mining, construction, etc.) | Greater Toronto Area | Process Heat | Industrial | NA | End Use Consumption (m^3/year) | 15 | 5.3148 | 5.4254 | 5.5077 | 5.5672 | 5.6027 | 5.6015 | 5.5915 | 5.5916 | 5.5916 | 5.5916 | 0.12768 | 0.13294 | 0.13765 | 0.14192 | 0.14569 | 0.14857 | 0.15127 | 0.1543 | 0.15738 | 0.16053 | 0.024023 | 0.024503 | 0.024993 | 0.025493 | 0.026003 | 0.026523 | 0.027053 | 0.027594 | 0.028146 | 0.028709 | 0.10365 | 0.10844 | 0.11266 | 0.11643 | 0.11968 | 0.12205 | 0.12422 | 0.1267 | 0.12924 | 0.13182 | 3678.399 | 3660.007 | 3641.7069 | 3623.4984 | 3605.3809 | 3587.354 | 3569.4172 | 3551.5701 | 3533.8123 | 3516.1432 | 3678.399 | 3660.007 | 3641.7069 | 3623.4984 | 3605.3809 | 3587.354 | 3569.4172 | 3551.5701 | 3533.8123 | 3516.1432 | 205.6438 | 416.8473 | 631.5137 | 846.8513 | 1060.1908 | 1269.2191 | 1471.7639 | 1665.9223 | 1850.0869 | 2023.0262 | 205.6438 | 211.2035 | 214.6664 | 215.3376 | 213.3396 | 209.0283 | 202.5447 | 194.1584 | 184.1646 | 172.9393
Ind ¦ Radiant heaters | RET | I_Other (including mining, construction, etc.) | Greater Toronto Area | Space Heating/Ventilation | Industrial | NA | End Use Consumption (m^3/year) | 20 | 1.4656 | 1.4912 | 1.5115 | 1.5269 | 1.5367 | 1.5277 | 1.5255 | 1.5255 | 1.5255 | 1.5255 | 0.98582 | 1.0231 | 1.0578 | 1.0899 | 1.1188 | 1.1346 | 1.1555 | 1.1787 | 1.2022 | 1.2263 | 0.67263 | 0.68608 | 0.69981 | 0.7138 | 0.72808 | 0.74264 | 0.75749 | 0.77264 | 0.78809 | 0.80386 | 0.31319 | 0.33701 | 0.35795 | 0.37608 | 0.39073 | 0.39191 | 0.39804 | 0.40601 | 0.41413 | 0.42239 | 26799.7638 | 26665.765 | 26532.4362 | 26399.774 | 26267.7751 | 26136.4362 | 26005.754 | 25875.7253 | 25746.3467 | 25617.6149 | 26799.7638 | 26665.765 | 26532.4362 | 26399.774 | 26267.7751 | 26136.4362 | 26005.754 | 25875.7253 | 25746.3467 | 25617.6149 | 376.8016 | 737.3493 | 1075.9861 | 1431.1273 | 1797.1724 | 2162.9679 | 2521.3231 | 2877.3768 | 3229.3084 | 3580.6538 | 376.8016 | 360.5477 | 338.6368 | 355.1412 | 366.045 | 365.7956 | 358.3552 | 356.0537 | 351.9316 | 351.3454
Ind ¦ Ventilation heat recovery | RET | I_Other (including mining, construction, etc.) | Greater Toronto Area | Space Heating/Ventilation | Industrial | NA | End Use Consumption (m^3/year) | 20 | 4.3968 | 4.4736 | 4.5345 | 4.5806 | 4.61 | 4.5832 | 4.5764 | 4.5765 | 4.5764 | 4.5764 | 0.49291 | 0.51155 | 0.52888 | 0.54494 | 0.5594 | 0.56728 | 0.57777 | 0.58933 | 0.60111 | 0.61313 | 0.11211 | 0.11435 | 0.11663 | 0.11897 | 0.12135 | 0.12377 | 0.12625 | 0.12877 | 0.13135 | 0.13398 | 0.3808 | 0.3972 | 0.41225 | 0.42598 | 0.43806 | 0.4435 | 0.45152 | 0.46055 | 0.46976 | 0.47915 | 27358.0922 | 27221.3018 | 27085.1952 | 26949.7693 | 26815.0204 | 26680.9453 | 26547.5406 | 26414.8029 | 26282.7289 | 26151.3152 | 27358.0922 | 27221.3018 | 27085.1952 | 26949.7693 | 26815.0204 | 26680.9453 | 26547.5406 | 26414.8029 | 26282.7289 | 26151.3152 | 1400.0851 | 2828.9757 | 4273.8604 | 5726.4606 | 7173.123 | 8599.4557 | 9992.0623 | 11340.1267 | 12633.3297 | 13863.6807 | 1400.0851 | 1428.8907 | 1444.8846 | 1452.6002 | 1446.6624 | 1426.3327 | 1392.6066 | 1348.0644 | 1293.203 | 1230.351
Ind ¦ Ventilation optimization | RET | I_Other (including mining, construction, etc.) | Greater Toronto Area | Space Heating/Ventilation | Industrial | NA | End Use Consumption (m^3/year) | 15 | 2.256 | 2.3037 | 2.3416 | 2.3703 | 2.3886 | 2.3719 | 2.3677 | 2.3677 | 2.3677 | 2.3677 | 0.54194 | 0.56449 | 0.58524 | 0.60426 | 0.62109 | 0.62909 | 0.64054 | 0.65336 | 0.66642 | 0.67974 | 0.24023 | 0.24503 | 0.24993 | 0.25493 | 0.26003 | 0.26523 | 0.27053 | 0.27594 | 0.28146 | 0.28709 | 0.30171 | 0.31946 | 0.33531 | 0.34933 | 0.36107 | 0.36387 | 0.37 | 0.37741 | 0.38496 | 0.39265 | 31529.1339 | 31371.4882 | 31214.6308 | 31058.5576 | 30903.2648 | 30748.7485 | 30595.0048 | 30442.0297 | 30289.8196 | 30138.3705 | 31529.1339 | 31371.4882 | 31214.6308 | 31058.5576 | 30903.2648 | 30748.7485 | 30595.0048 | 30442.0297 | 30289.8196 | 30138.3705 | 1318.7223 | 2648.8266 | 3979.2108 | 5324.3507 | 6673.5025 | 8012.3365 | 9328.9859 | 10619.3249 | 11875.6724 | 13094.1325 | 1318.7223 | 1330.1044 | 1330.3842 | 1345.1399 | 1349.1518 | 1338.834 | 1316.6494 | 1290.339 | 1256.3475 | 1218.4601
Ind ¦ Warehouse loading dock seals | RET | I_Other (including mining, construction, etc.) | Greater Toronto Area | Space Heating/Ventilation | Industrial | NA | End Use Consumption (m^3/year) | 10 | 0.65563 | 0.67466 | 0.68975 | 0.70118 | 0.70846 | 0.70181 | 0.70013 | 0.70014 | 0.70014 | 0.70012 | 0.098874 | 0.10378 | 0.10822 | 0.11222 | 0.11565 | 0.11685 | 0.11891 | 0.12129 | 0.12371 | 0.12618 | 0.15081 | 0.15382 | 0.1569 | 0.16004 | 0.16324 | 0.1665 | 0.16983 | 0.17323 | 0.1767 | 0.18023 | -0.051935 | -0.050045 | -0.048679 | -0.047824 | -0.047591 | -0.04965 | -0.050928 | -0.051945 | -0.052985 | -0.054047 | 9962.3305 | 9912.5188 | 9862.9563 | 9813.6415 | 9764.5733 | 9715.7504 | 9667.1716 | 9618.8358 | 9570.7416 | 9522.8879 | 0 | 0 | 0 | 0 | 0 | 0 | 0 | 0 | 0 | 0 | 0 | 0 | 0 | 0 | 0 | 0 | 0 | 0 | 0 | 0 | 0 | 0 | 0 | 0 | 0 | 0 | 0 | 0 | 0 | 0
Ind ¦ Advanced boiler controls including air/fuel mix control ¦ New | NEW | I_Other Manufacturing <0.5 million m3/year | Greater Toronto Area | Process - Boiler/Steam | Industrial | NA | End Use Consumption (m^3/year) | 15 | 4.1594 | 4.246 | 4.3104 | 4.357 | 4.3847 | 4.3838 | 4.376 | 4.376 | 4.3761 | 4.376 | 0.12768 | 0.13294 | 0.13765 | 0.14192 | 0.14569 | 0.14857 | 0.15127 | 0.1543 | 0.15738 | 0.16053 | 0.030695 | 0.031309 | 0.031936 | 0.032574 | 0.033226 | 0.03389 | 0.034568 | 0.035259 | 0.035965 | 0.036684 | 0.09698 | 0.10163 | 0.10572 | 0.10935 | 0.11246 | 0.11468 | 0.1167 | 0.11904 | 0.12142 | 0.12384 | 29519.8527 | 59512.023 | 89987.1676 | 120956.1633 | 152430.1115 | 184420.3434 | 216938.4241 | 249996.1582 | 283605.5946 | 317779.0316 | 29519.8527 | 59512.023 | 89987.1676 | 120956.1633 | 152430.1115 | 184420.3434 | 216938.4241 | 249996.1582 | 283605.5946 | 317779.0316 | 21135.4152 | 42608.9969 | 64976.9141 | 88199.3063 | 112273.6476 | 137158.2323 | 162808.2674 | 189185.3223 | 216269.8639 | 244037.4181 | 21135.4152 | 21473.5818 | 22367.9172 | 23222.3922 | 24074.3413 | 24884.5846 | 25650.0352 | 26377.0548 | 27084.5417 | 27767.5542
Ind ¦ Advanced heating and process control ¦ New | NEW | I_Other Manufacturing <0.5 million m3/year | Greater Toronto Area | Process Heat | Industrial | NA | End Use Consumption (m^3/year) | 15 | 5.3148 | 5.4254 | 5.5077 | 5.5672 | 5.6027 | 5.6015 | 5.5915 | 5.5916 | 5.5916 | 5.5916 | 0.31919 | 0.33235 | 0.34413 | 0.35481 | 0.36422 | 0.37142 | 0.37817 | 0.38574 | 0.39346 | 0.40132 | 0.060056 | 0.061257 | 0.062483 | 0.063732 | 0.065007 | 0.066307 | 0.067633 | 0.068986 | 0.070366 | 0.071773 | 0.25913 | 0.27109 | 0.28165 | 0.29108 | 0.29921 | 0.30511 | 0.31054 | 0.31675 | 0.32309 | 0.32955 | 199922.8116 | 403044.3883 | 609436.902 | 819174.0157 | 1032330.914 | 1248984.336 | 1469212.6074 | 1693095.6746 | 1920715.1382 | 2152154.2882 | 199922.8116 | 403044.3883 | 609436.902 | 819174.0157 | 1032330.914 | 1248984.336 | 1469212.6074 | 1693095.6746 | 1920715.1382 | 2152154.2882 | 149773.4527 | 301943.2807 | 461602.5034 | 628319.9249 | 801326.8101 | 980034.0246 | 1164135.6393 | 1353354.1274 | 1547472.8536 | 1746293.934 | 149773.4527 | 152169.828 | 159659.2227 | 166717.4215 | 173006.8852 | 178707.2145 | 184101.6147 | 189218.488 | 194118.7262 | 198821.0804
Ind ¦ Air compressor heat recovery ¦ New | NEW | I_Other Manufacturing <0.5 million m3/year | Greater Toronto Area | Space Heating/Ventilation | Industrial | NA | End Use Consumption (m^3/year) | 25 | 2.502 | 2.5404 | 2.5708 | 2.5939 | 2.6085 | 2.5951 | 2.5917 | 2.5918 | 2.5917 | 2.5917 | 0.78535 | 0.81335 | 0.83956 | 0.86403 | 0.8863 | 0.89938 | 0.91617 | 0.9345 | 0.95318 | 0.97223 | 0.31389 | 0.32017 | 0.32658 | 0.33311 | 0.33977 | 0.34656 | 0.3535 | 0.36057 | 0.36778 | 0.37513 | 0.47146 | 0.49318 | 0.51299 | 0.53092 | 0.54653 | 0.55281 | 0.56267 | 0.57393 | 0.58541 | 0.5971 | 91089.8311 | 183637.0994 | 277674.6885 | 373236.1609 | 470355.7727 | 569068.4881 | 669409.9943 | 771416.7167 | 875125.8348 | 980575.2976 | 91089.8311 | 183637.0994 | 277674.6885 | 373236.1609 | 470355.7727 | 569068.4881 | 669409.9943 | 771416.7167 | 875125.8348 | 980575.2976 | 41456.7117 | 83576.7308 | 126699.4701 | 170510.8214 | 216371.2166 | 264053.3199 | 313087.6197 | 363136.5751 | 414381.2195 | 466713.3297 | 41456.7117 | 42120.0191 | 43122.7393 | 43811.3514 | 45860.3952 | 47682.1032 | 49034.2999 | 50048.9554 | 51244.6443 | 52332.1102
Ind ¦ Air curtains ¦ New | NEW | I_Other Manufacturing <0.5 million m3/year | Greater Toronto Area | Space Heating/Ventilation | Industrial | NA | End Use Consumption (m^3/year) | 15 | 0.92289 | 0.94244 | 0.95793 | 0.96967 | 0.97714 | 0.97032 | 0.9686 | 0.96861 | 0.96861 | 0.96859 | 0.13548 | 0.14112 | 0.14631 | 0.15106 | 0.15527 | 0.15727 | 0.16013 | 0.16334 | 0.16661 | 0.16993 | 0.1468 | 0.14974 | 0.15274 | 0.15579 | 0.15891 | 0.16208 | 0.16533 | 0.16863 | 0.172 | 0.17544 | -0.01132 | -0.0086192 | -0.0064252 | -0.0047254 | -0.0036321 | -0.0048103 | -0.0051917 | -0.0052929 | -0.0053996 | -0.0055101 | 54220.1375 | 109307.7973 | 165282.5527 | 222164.3815 | 279973.6742 | 338731.2429 | 398458.3299 | 459176.6171 | 520908.235 | 583675.7724 | 0 | 0 | 0 | 0 | 0 | 0 | 0 | 0 | 0 | 0 | 0 | 0 | 0 | 0 | 0 | 0 | 0 | 0 | 0 | 0 | 0 | 0 | 0 | 0 | 0 | 0 | 0 | 0 | 0 | 0
Ind ¦ Automated temperature control ¦ New | NEW | I_Other Manufacturing <0.5 million m3/year | Greater Toronto Area | Space Heating/Ventilation | Industrial | NA | End Use Consumption (m^3/year) | 25 | 1.1676 | 1.1855 | 1.1997 | 1.2105 | 1.2173 | 1.2111 | 1.2095 | 1.2095 | 1.2095 | 1.2095 | 0.26178 | 0.27112 | 0.27985 | 0.28801 | 0.29543 | 0.29979 | 0.30539 | 0.3115 | 0.31773 | 0.32408 | 0.22421 | 0.22869 | 0.23327 | 0.23793 | 0.24269 | 0.24755 | 0.2525 | 0.25755 | 0.2627 | 0.26795 | 0.037574 | 0.042423 | 0.046585 | 0.050076 | 0.052741 | 0.052247 | 0.052892 | 0.053952 | 0.055029 | 0.056126 | 70285.3635 | 141695.2928 | 214255.1609 | 287990.8649 | 362928.8369 | 439096.0556 | 516520.0573 | 595228.9481 | 675251.4158 | 756616.7419 | 70285.3635 | 141695.2928 | 214255.1609 | 287990.8649 | 362928.8369 | 439096.0556 | 516520.0573 | 595228.9481 | 675251.4158 | 756616.7419 | 1713.4584 | 3454.3321 | 5084.4894 | 6526.3296 | 8240.4287 | 10168.0371 | 12172.3647 | 14158.9745 | 16196.5419 | 18260.6238 | 1713.4584 | 1740.8737 | 1630.1574 | 1441.8402 | 1714.0991 | 1927.6084 | 2004.3276 | 1986.6098 | 2037.5675 | 2064.0819
Ind ¦ Boiler right sizing and load management | NEW | I_Other Manufacturing <0.5 million m3/year | Greater Toronto Area | Process - Boiler/Steam | Industrial | NA | End Use Consumption (m^3/year) | 25 | INF | INF | INF | INF | INF | INF | INF | INF | INF | INF | 0.35266 | 0.36513 | 0.37655 | 0.38712 | 0.39671 | 0.40459 | 0.41215 | 0.4204 | 0.42883 | 0.43741 | 0 | 0 | 0 | 0 | 0 | 0 | 0 | 0 | 0 | 0 | 0.35266 | 0.36513 | 0.37655 | 0.38712 | 0.39671 | 0.40459 | 0.41215 | 0.4204 | 0.42883 | 0.43741 | 70285.3635 | 141695.2928 | 214255.1609 | 287990.8649 | 362928.8369 | 439096.0556 | 516520.0573 | 595228.9481 | 675251.4158 | 756616.7419 | 70285.3635 | 141695.2928 | 214255.1609 | 287990.8649 | 362928.8369 | 439096.0556 | 516520.0573 | 595228.9481 | 675251.4158 | 756616.7419 | 52654.7295 | 106151.9346 | 161826.1211 | 219639.4964 | 279553.9256 | 341531.7517 | 405536.5128 | 471533.5565 | 539490.5524 | 609377.9084 | 52654.7295 | 53497.2051 | 55674.1865 | 57813.3753 | 59914.4292 | 61977.8261 | 64004.7611 | 65997.0437 | 67956.9959 | 69887.356
Ind ¦ Condensing boiler ¦ New | NEW | I_Other Manufacturing <0.5 million m3/year | Greater Toronto Area | Process - Boiler/Steam | Industrial | NA | End Use Consumption (m^3/year) | 20 | 3.224 | 3.2793 | 3.3205 | 3.3502 | 3.368 | 3.3674 | 3.3624 | 3.3624 | 3.3625 | 3.3625 | 0.3098 | 0.32141 | 0.33195 | 0.34163 | 0.35031 | 0.35725 | 0.36386 | 0.37114 | 0.37856 | 0.38614 | 0.09609 | 0.098012 | 0.099972 | 0.10197 | 0.10401 | 0.10609 | 0.10821 | 0.11038 | 0.11258 | 0.11484 | 0.21371 | 0.2234 | 0.23198 | 0.23966 | 0.2463 | 0.25116 | 0.25564 | 0.26076 | 0.26598 | 0.2713 | 45518.1402 | 91764.5705 | 138755.7232 | 186508.3696 | 235039.6277 | 284366.9693 | 334508.2276 | 385481.6045 | 437305.6788 | 489999.4138 | 45518.1402 | 91764.5705 | 138755.7232 | 186508.3696 | 235039.6277 | 284366.9693 | 334508.2276 | 385481.6045 | 437305.6788 | 489999.4138 | 28841.2609 | 58143.982 | 88491.0567 | 119786.6801 | 152239.7894 | 185782.5539 | 220305.0793 | 255722.8582 | 292049.7355 | 329248.8958 | 28841.2609 | 29302.7211 | 30347.0747 | 31295.6235 | 32453.1093 | 33542.7645 | 34522.5255 | 35417.7788 | 36326.8774 | 37199.1603
Ind ¦ De-stratification fans ¦ New | NEW | I_Other Manufacturing <0.5 million m3/year | Greater Toronto Area | Space Heating/Ventilation | Industrial | NA | End Use Consumption (m^3/year) | 25 | 1.4153 | 1.437 | 1.4542 | 1.4672 | 1.4755 | 1.468 | 1.466 | 1.466 | 1.466 | 1.466 | 0.29918 | 0.30985 | 0.31983 | 0.32915 | 0.33764 | 0.34262 | 0.34902 | 0.356 | 0.36312 | 0.37037 | 0.2114 | 0.21563 | 0.21994 | 0.22434 | 0.22882 | 0.2334 | 0.23807 | 0.24283 | 0.24769 | 0.25264 | 0.087784 | 0.094223 | 0.099894 | 0.10482 | 0.10881 | 0.10922 | 0.11095 | 0.11317 | 0.11543 | 0.11773 | 51408.723 | 103639.9856 | 156712.3462 | 210644.7469 | 265456.5207 | 321167.4007 | 377797.5276 | 435367.4592 | 493898.1784 | 553411.1027 | 51408.723 | 103639.9856 | 156712.3462 | 210644.7469 | 265456.5207 | 321167.4007 | 377797.5276 | 435367.4592 | 493898.1784 | 553411.1027 | 4658.2446 | 9391.0212 | 14016.158 | 18410.4441 | 23283.4155 | 28542.1519 | 33972.9855 | 39427.74 | 45011.2428 | 50684.1586 | 4658.2446 | 4732.7766 | 4625.1368 | 4394.2861 | 4872.9714 | 5258.7364 | 5430.8336 | 5454.7545 | 5583.5028 | 5672.9158
Ind ¦ Direct contact hot water heaters ¦ New | NEW | I_Other Manufacturing <0.5 million m3/year | Greater Toronto Area | Process - Boiler/Steam | Industrial | NA | End Use Consumption (m^3/year) | 20 | 11.6065 | 11.8055 | 11.9537 | 12.0609 | 12.1248 | 12.1227 | 12.1047 | 12.1048 | 12.1049 | 12.105 | 0.46469 | 0.48212 | 0.49793 | 0.51244 | 0.52546 | 0.53588 | 0.54579 | 0.5567 | 0.56785 | 0.57921 | 0.040038 | 0.040838 | 0.041655 | 0.042488 | 0.043338 | 0.044205 | 0.045089 | 0.045991 | 0.04691 | 0.047849 | 0.42466 | 0.44128 | 0.45628 | 0.46996 | 0.48212 | 0.49168 | 0.5007 | 0.51071 | 0.52094 | 0.53136 | 38556.5422 | 77729.9892 | 117534.2597 | 157983.5602 | 199092.3906 | 240875.5505 | 283348.1457 | 326525.5944 | 370423.6338 | 415058.327 | 38556.5422 | 77729.9892 | 117534.2597 | 157983.5602 | 199092.3906 | 240875.5505 | 283348.1457 | 326525.5944 | 370423.6338 | 415058.327 | 28884.8802 | 58231.9184 | 88951.8533 | 120977.2342 | 154250.3528 | 188720.605 | 224343.6936 | 261081.1218 | 298899.7651 | 337771.4738 | 28884.8802 | 29347.0383 | 30719.9349 | 32025.3808 | 33273.1186 | 34470.2522 | 35623.0886 | 36737.4283 | 37818.6433 | 38871.7087
Ind ¦ Energy Management and Process Improvement ¦ New | NEW | I_Other Manufacturing <0.5 million m3/year | Greater Toronto Area | Cross Cutting/Behavioural | Industrial | NA | End Use Consumption (m^3/year) | 15 | 3.6479 | 3.7238 | 3.7802 | 3.8211 | 3.8455 | 3.8447 | 3.8378 | 3.8378 | 3.8379 | 3.8378 | 0.25535 | 0.26588 | 0.27531 | 0.28385 | 0.29137 | 0.29714 | 0.30254 | 0.30859 | 0.31477 | 0.32106 | 0.07 | 0.0714 | 0.072828 | 0.074285 | 0.07577 | 0.077286 | 0.078831 | 0.080408 | 0.082016 | 0.083656 | 0.18535 | 0.19448 | 0.20248 | 0.20956 | 0.2156 | 0.21985 | 0.22371 | 0.22818 | 0.23275 | 0.2374 | 635915.1933 | 1282005.0297 | 1938499.0745 | 2605631.6346 | 3283641.8581 | 3972773.8365 | 4673276.7089 | 5385404.7685 | 6109417.5712 | 6845580.0462 | 635915.1933 | 1282005.0297 | 1938499.0745 | 2605631.6346 | 3283641.8581 | 3972773.8365 | 4673276.7089 | 5385404.7685 | 6109417.5712 | 6845580.0462 | 442640.229 | 892362.7017 | 1362703.8476 | 1851991.9843 | 2360260.5261 | 2886355.3632 | 3429001.7651 | 3987133.9721 | 4560292.6623 | 5147832.1384 | 442640.229 | 449722.4727 | 470341.1459 | 489288.1367 | 508268.5418 | 526094.8372 | 542646.4018 | 558132.2071 | 573158.6901 | 587539.4761
Ind ¦ Exhaust gas heat recovery ¦ New | NEW | I_Other Manufacturing <0.5 million m3/year | Greater Toronto Area | Process Heat | Industrial | NA | End Use Consumption (m^3/year) | 15 | 5.3148 | 5.4254 | 5.5077 | 5.5672 | 5.6027 | 5.6015 | 5.5915 | 5.5916 | 5.5916 | 5.5916 | 0.44687 | 0.46529 | 0.48179 | 0.49674 | 0.5099 | 0.51999 | 0.52944 | 0.54003 | 0.55084 | 0.56185 | 0.084079 | 0.08576 | 0.087476 | 0.089225 | 0.09101 | 0.09283 | 0.094686 | 0.09658 | 0.098512 | 0.10048 | 0.36279 | 0.37953 | 0.39431 | 0.40751 | 0.41889 | 0.42716 | 0.43475 | 0.44345 | 0.45233 | 0.46137 | 349864.9204 | 705327.6795 | 1066514.5786 | 1433554.5274 | 1806579.0995 | 2185722.5879 | 2571122.063 | 2962917.4305 | 3361251.4918 | 3766270.0043 | 349864.9204 | 705327.6795 | 1066514.5786 | 1433554.5274 | 1806579.0995 | 2185722.5879 | 2571122.063 | 2962917.4305 | 3361251.4918 | 3766270.0043 | 262103.5423 | 528400.7412 | 808021.2145 | 1100159.8918 | 1403425.7735 | 1716749.7134 | 2039566.121 | 2371365.4049 | 2711749.8958 | 3060359.045 | 262103.5423 | 266297.199 | 279620.4733 | 292138.6773 | 303265.8816 | 313323.9399 | 322816.4076 | 331799.2839 | 340384.4909 | 348609.1492
Ind ¦ Feedwater Economizers ¦ New | NEW | I_Other Manufacturing <0.5 million m3/year | Greater Toronto Area | Process - Boiler/Steam | Industrial | NA | End Use Consumption (m^3/year) | 20 | 2.418 | 2.4595 | 2.4903 | 2.5127 | 2.526 | 2.5256 | 2.5218 | 2.5218 | 2.5219 | 2.5219 | 0.12392 | 0.12856 | 0.13278 | 0.13665 | 0.14012 | 0.1429 | 0.14554 | 0.14845 | 0.15143 | 0.15445 | 0.051248 | 0.052273 | 0.053318 | 0.054385 | 0.055473 | 0.056582 | 0.057714 | 0.058868 | 0.060045 | 0.061246 | 0.07267 | 0.076292 | 0.079463 | 0.082267 | 0.084651 | 0.086319 | 0.087829 | 0.089587 | 0.091381 | 0.093209 | 24097.8389 | 48581.2432 | 73458.9123 | 98739.7251 | 124432.7441 | 150547.2191 | 177092.5911 | 204078.4965 | 231514.7711 | 259411.4544 | 24097.8389 | 48581.2432 | 73458.9123 | 98739.7251 | 124432.7441 | 150547.2191 | 177092.5911 | 204078.4965 | 231514.7711 | 259411.4544 | 12841.033 | 25887.5225 | 39423.9075 | 53357.5894 | 67924.0011 | 83058.5761 | 98651.9447 | 114622.4471 | 130992.2674 | 147729.3129 | 12841.033 | 13046.4895 | 13536.385 | 13933.6819 | 14566.4117 | 15134.575 | 15593.3686 | 15970.5024 | 16369.8203 | 16737.0455
Ind ¦ High-efficiency burner ¦ New | NEW | I_Other Manufacturing <0.5 million m3/year | Greater Toronto Area | Process - Boiler/Steam | Industrial | NA | End Use Consumption (m^3/year) | 20 | 2.5792 | 2.6234 | 2.6564 | 2.6802 | 2.6944 | 2.6939 | 2.6899 | 2.6899 | 2.69 | 2.69 | 0.1549 | 0.16071 | 0.16598 | 0.17081 | 0.17515 | 0.17863 | 0.18193 | 0.18557 | 0.18928 | 0.19307 | 0.060056 | 0.061257 | 0.062483 | 0.063732 | 0.065007 | 0.066307 | 0.067633 | 0.068986 | 0.070366 | 0.071773 | 0.094842 | 0.099448 | 0.10349 | 0.10708 | 0.11015 | 0.11232 | 0.1143 | 0.11658 | 0.11892 | 0.1213 | 13655.442 | 27529.3712 | 41626.717 | 55952.5109 | 70511.8883 | 85310.0908 | 100352.4683 | 115644.4813 | 131191.7036 | 146999.8241 | 13655.442 | 27529.3712 | 41626.717 | 55952.5109 | 70511.8883 | 85310.0908 | 100352.4683 | 115644.4813 | 131191.7036 | 146999.8241 | 7653.5464 | 15429.5496 | 23437.2945 | 31641.463 | 40169.0927 | 48994.854 | 58070.0523 | 67358.8866 | 76876.495 | 86610.1343 | 7653.5464 | 7776.0032 | 8007.7449 | 8204.1685 | 8527.6298 | 8825.7612 | 9075.1983 | 9288.8343 | 9517.6085 | 9733.6393
Ind ¦ High-efficiency burners ¦ New | NEW | I_Other Manufacturing <0.5 million m3/year | Greater Toronto Area | Process Heat | Industrial | NA | End Use Consumption (m^3/year) | 20 | 8.928 | 9.0812 | 9.1951 | 9.2776 | 9.3267 | 9.3252 | 9.3113 | 9.3113 | 9.3115 | 9.3115 | 0.61959 | 0.64282 | 0.66391 | 0.68326 | 0.70062 | 0.71451 | 0.72771 | 0.74227 | 0.75713 | 0.77227 | 0.069398 | 0.070786 | 0.072202 | 0.073646 | 0.075119 | 0.076621 | 0.078154 | 0.079717 | 0.081311 | 0.082938 | 0.55019 | 0.57204 | 0.59171 | 0.60961 | 0.6255 | 0.63789 | 0.64956 | 0.66256 | 0.67582 | 0.68934 | 119953.687 | 241826.633 | 365662.1412 | 491504.4094 | 619398.5484 | 749390.6016 | 881527.5645 | 1015857.4048 | 1152429.0829 | 1291292.5729 | 119953.687 | 241826.633 | 365662.1412 | 491504.4094 | 619398.5484 | 749390.6016 | 881527.5645 | 1015857.4048 | 1152429.0829 | 1291292.5729 | 89864.0716 | 181165.9684 | 276549.339 | 375842.5938 | 478895.806 | 585576.8979 | 695770.1013 | 809374.7891 | 926304.421 | 1046485.5495 | 89864.0716 | 91301.8968 | 95383.3705 | 99293.2548 | 103053.2122 | 106681.0919 | 110193.2034 | 113604.6878 | 116929.6319 | 120181.1285
Ind ¦ High-efficiency furnaces ¦ New | NEW | I_Other Manufacturing <0.5 million m3/year | Greater Toronto Area | Process Heat | Industrial | NA | End Use Consumption (m^3/year) | 20 | 3.8688 | 3.9352 | 3.9846 | 4.0203 | 4.0416 | 4.0409 | 4.0349 | 4.0349 | 4.035 | 4.035 | 0.61959 | 0.64282 | 0.66391 | 0.68326 | 0.70062 | 0.71451 | 0.72771 | 0.74227 | 0.75713 | 0.77227 | 0.16015 | 0.16335 | 0.16662 | 0.16995 | 0.17335 | 0.17682 | 0.18036 | 0.18396 | 0.18764 | 0.19139 | 0.45944 | 0.47947 | 0.49729 | 0.51331 | 0.52726 | 0.53769 | 0.54736 | 0.55831 | 0.56949 | 0.58088 | 228483.2133 | 460622.158 | 696499.3166 | 936198.875 | 1179806.7588 | 1427410.6697 | 1679100.1228 | 1934966.4853 | 2195103.015 | 2459604.9008 | 228483.2133 | 460622.158 | 696499.3166 | 936198.875 | 1179806.7588 | 1427410.6697 | 1679100.1228 | 1934966.4853 | 2195103.015 | 2459604.9008 | 154039.6241 | 310543.8822 | 473205.6096 | 641611.5532 | 816146.8255 | 996517.4814 | 1182332.4516 | 1373276.028 | 1569302.524 | 1770245.2758 | 154039.6241 | 156504.2581 | 162661.7273 | 168405.9437 | 174535.2723 | 180370.6559 | 185814.9702 | 190943.5764 | 196026.4961 | 200942.7517
Ind ¦ High-efficiency ovens & dryers ¦ New | NEW | I_Other Manufacturing <0.5 million m3/year | Greater Toronto Area | Process Heat | Industrial | NA | End Use Consumption (m^3/year) | 20 | 3.3161 | 3.373 | 3.4153 | 3.446 | 3.4642 | 3.4636 | 3.4585 | 3.4585 | 3.4586 | 3.4586 | 0.37176 | 0.38569 | 0.39834 | 0.40996 | 0.42037 | 0.4287 | 0.43663 | 0.44536 | 0.45428 | 0.46336 | 0.11211 | 0.11435 | 0.11663 | 0.11897 | 0.12135 | 0.12377 | 0.12625 | 0.12877 | 0.13135 | 0.13398 | 0.25965 | 0.27135 | 0.28171 | 0.29099 | 0.29902 | 0.30493 | 0.31038 | 0.31659 | 0.32293 | 0.32939 | 239907.374 | 483653.2659 | 731324.2824 | 983008.8188 | 1238797.0968 | 1498781.2032 | 1763055.1289 | 2031714.8095 | 2304858.1658 | 2582585.1458 | 239907.374 | 483653.2659 | 731324.2824 | 983008.8188 | 1238797.0968 | 1498781.2032 | 1763055.1289 | 2031714.8095 | 2304858.1658 | 2582585.1458 | 153843.5033 | 310148.5027 | 473156.7607 | 642130.3928 | 817916.8339 | 1000005.1654 | 1187694.2575 | 1380431.8992 | 1578186.3159 | 1780685.065 | 153843.5033 | 156304.9994 | 163008.258 | 168973.6321 | 175786.4411 | 182088.3315 | 187689.0921 | 192737.6418 | 197754.4166 | 202498.7491
Ind ¦ Insulation ¦ New | NEW | I_Other Manufacturing <0.5 million m3/year | Greater Toronto Area | Process - Boiler/Steam | Industrial | NA | End Use Consumption (m^3/year) | 15 | 5.3148 | 5.4254 | 5.5077 | 5.5672 | 5.6027 | 5.6015 | 5.5915 | 5.5916 | 5.5916 | 5.5916 | 0.12768 | 0.13294 | 0.13765 | 0.14192 | 0.14569 | 0.14857 | 0.15127 | 0.1543 | 0.15738 | 0.16053 | 0.024023 | 0.024503 | 0.024993 | 0.025493 | 0.026003 | 0.026523 | 0.027053 | 0.027594 | 0.028146 | 0.028709 | 0.10365 | 0.10844 | 0.11266 | 0.11643 | 0.11968 | 0.12205 | 0.12422 | 0.1267 | 0.12924 | 0.13182 | 34807.9895 | 70172.9069 | 106107.3178 | 142624.0474 | 179736.1859 | 217457.0942 | 255800.4093 | 294780.0505 | 334410.2249 | 374705.4341 | 34807.9895 | 70172.9069 | 106107.3178 | 142624.0474 | 179736.1859 | 217457.0942 | 255800.4093 | 294780.0505 | 334410.2249 | 374705.4341 | 26076.6279 | 52570.4819 | 80400.6521 | 109484.4783 | 139681.2582 | 170882.7045 | 203031.0375 | 236074.3716 | 269972.2294 | 304688.0447 | 26076.6279 | 26493.854 | 27830.1702 | 29083.8262 | 30196.7799 | 31201.4463 | 32148.3329 | 33043.3341 | 33897.8579 | 34715.8153
Ind ¦ Radiant heaters ¦ New | NEW | I_Other Manufacturing <0.5 million m3/year | Greater Toronto Area | Space Heating/Ventilation | Industrial | NA | End Use Consumption (m^3/year) | 20 | 1.4656 | 1.4912 | 1.5115 | 1.5269 | 1.5367 | 1.5277 | 1.5255 | 1.5255 | 1.5255 | 1.5255 | 0.98582 | 1.0231 | 1.0578 | 1.0899 | 1.1188 | 1.1346 | 1.1555 | 1.1787 | 1.2022 | 1.2263 | 0.67263 | 0.68608 | 0.69981 | 0.7138 | 0.72808 | 0.74264 | 0.75749 | 0.77264 | 0.78809 | 0.80386 | 0.31319 | 0.33701 | 0.35795 | 0.37608 | 0.39073 | 0.39191 | 0.39804 | 0.40601 | 0.41413 | 0.42239 | 81932.6523 | 165176.227 | 249760.3018 | 335715.0653 | 423071.3299 | 511860.5448 | 602114.8097 | 693866.8881 | 787150.2218 | 881998.9449 | 81932.6523 | 165176.227 | 249760.3018 | 335715.0653 | 423071.3299 | 511860.5448 | 602114.8097 | 693866.8881 | 787150.2218 | 881998.9449 | 15436.6999 | 31120.387 | 46656.5257 | 61743.2197 | 78085.2354 | 95455.4578 | 113335.652 | 131365.136 | 149794.1603 | 168525.252 | 15436.6999 | 15683.6871 | 15536.1386 | 15086.694 | 16342.0157 | 17370.2224 | 17880.1943 | 18029.484 | 18429.0243 | 18731.0917
Ind ¦ Ventilation heat recovery ¦ New | NEW | I_Other Manufacturing <0.5 million m3/year | Greater Toronto Area | Space Heating/Ventilation | Industrial | NA | End Use Consumption (m^3/year) | 20 | 4.3968 | 4.4736 | 4.5345 | 4.5806 | 4.61 | 4.5832 | 4.5764 | 4.5765 | 4.5764 | 4.5764 | 0.49291 | 0.51155 | 0.52888 | 0.54494 | 0.5594 | 0.56728 | 0.57777 | 0.58933 | 0.60111 | 0.61313 | 0.11211 | 0.11435 | 0.11663 | 0.11897 | 0.12135 | 0.12377 | 0.12625 | 0.12877 | 0.13135 | 0.13398 | 0.3808 | 0.3972 | 0.41225 | 0.42598 | 0.43806 | 0.4435 | 0.45152 | 0.46055 | 0.46976 | 0.47915 | 83639.5825 | 168617.3984 | 254963.6414 | 342709.1292 | 431885.316 | 522524.3062 | 614658.8682 | 708322.4482 | 803549.1848 | 900373.9229 | 83639.5825 | 168617.3984 | 254963.6414 | 342709.1292 | 431885.316 | 522524.3062 | 614658.8682 | 708322.4482 | 803549.1848 | 900373.9229 | 57358.2811 | 115634.2947 | 176387.2777 | 239435.893 | 304853.269 | 372511.9434 | 442258.6198 | 513966.9601 | 587598.9167 | 663082.1521 | 57358.2811 | 58276.0136 | 60752.983 | 63048.6153 | 65417.376 | 67658.6744 | 69746.6764 | 71708.3403 | 73631.9566 | 75483.2354
Ind ¦ Ventilation optimization ¦ New | NEW | I_Other Manufacturing <0.5 million m3/year | Greater Toronto Area | Space Heating/Ventilation | Industrial | NA | End Use Consumption (m^3/year) | 15 | 2.256 | 2.3037 | 2.3416 | 2.3703 | 2.3886 | 2.3719 | 2.3677 | 2.3677 | 2.3677 | 2.3677 | 0.54194 | 0.56449 | 0.58524 | 0.60426 | 0.62109 | 0.62909 | 0.64054 | 0.65336 | 0.66642 | 0.67974 | 0.24023 | 0.24503 | 0.24993 | 0.25493 | 0.26003 | 0.26523 | 0.27053 | 0.27594 | 0.28146 | 0.28709 | 0.30171 | 0.31946 | 0.33531 | 0.34933 | 0.36107 | 0.36387 | 0.37 | 0.37741 | 0.38496 | 0.39265 | 96391.3556 | 194324.9729 | 293835.6492 | 394958.9004 | 497730.9764 | 602188.8763 | 708370.3643 | 816313.986 | 926059.0845 | 1037645.8175 | 96391.3556 | 194324.9729 | 293835.6492 | 394958.9004 | 497730.9764 | 602188.8763 | 708370.3643 | 816313.986 | 926059.0845 | 1037645.8175 | 54025.0335 | 108914.4676 | 165672.0587 | 224000.1688 | 284765.4136 | 347757.5694 | 412603.1875 | 479023.7531 | 547108.0205 | 616748.2567 | 54025.0335 | 54889.4341 | 56757.5911 | 58328.1101 | 60765.2448 | 62992.1559 | 64845.6181 | 66420.5656 | 68084.2674 | 69640.2363
Ind ¦ Warehouse loading dock seals ¦ New | NEW | I_Other Manufacturing <0.5 million m3/year | Greater Toronto Area | Space Heating/Ventilation | Industrial | NA | End Use Consumption (m^3/year) | 10 | 0.65563 | 0.67466 | 0.68975 | 0.70118 | 0.70846 | 0.70181 | 0.70013 | 0.70014 | 0.70014 | 0.70012 | 0.098874 | 0.10378 | 0.10822 | 0.11222 | 0.11565 | 0.11685 | 0.11891 | 0.12129 | 0.12371 | 0.12618 | 0.15081 | 0.15382 | 0.1569 | 0.16004 | 0.16324 | 0.1665 | 0.16983 | 0.17323 | 0.1767 | 0.18023 | -0.051935 | -0.050045 | -0.048679 | -0.047824 | -0.047591 | -0.04965 | -0.050928 | -0.051945 | -0.052985 | -0.054047 | 30456.9908 | 61401.2935 | 92843.903 | 124796.0414 | 157269.1627 | 190274.9574 | 223825.3582 | 257932.5442 | 292608.9468 | 327867.2548 | 0 | 0 | 0 | 0 | 0 | 0 | 0 | 0 | 0 | 0 | 0 | 0 | 0 | 0 | 0 | 0 | 0 | 0 | 0 | 0 | 0 | 0 | 0 | 0 | 0 | 0 | 0 | 0 | 0 | 0
Ind ¦ Advanced boiler controls including air/fuel mix control | RET | I_Other Manufacturing <0.5 million m3/year | Greater Toronto Area | Process - Boiler/Steam | Industrial | NA | End Use Consumption (m^3/year) | 15 | 4.1594 | 4.246 | 4.3104 | 4.357 | 4.3847 | 4.3838 | 4.376 | 4.376 | 4.3761 | 4.376 | 0.12768 | 0.13294 | 0.13765 | 0.14192 | 0.14569 | 0.14857 | 0.15127 | 0.1543 | 0.15738 | 0.16053 | 0.030695 | 0.031309 | 0.031936 | 0.032574 | 0.033226 | 0.03389 | 0.034568 | 0.035259 | 0.035965 | 0.036684 | 0.09698 | 0.10163 | 0.10572 | 0.10935 | 0.11246 | 0.11468 | 0.1167 | 0.11904 | 0.12142 | 0.12384 | 1129702.0536 | 1124053.5433 | 1118433.2756 | 1112841.1092 | 1107276.9037 | 1101740.5192 | 1096231.8166 | 1090750.6575 | 1085296.9042 | 1079870.4197 | 1129702.0536 | 1124053.5433 | 1118433.2756 | 1112841.1092 | 1107276.9037 | 1101740.5192 | 1096231.8166 | 1090750.6575 | 1085296.9042 | 1079870.4197 | 60359.3925 | 121984.9105 | 184348.9751 | 246964.5447 | 309206.3135 | 370436.037 | 430053.9561 | 487548.7005 | 542460.0724 | 594427.9648 | 60359.3925 | 61625.518 | 62364.0646 | 62615.5696 | 62241.7688 | 61229.7234 | 59617.9191 | 57494.7445 | 54911.3719 | 51967.8924
Ind ¦ Advanced heating and process control | RET | I_Other Manufacturing <0.5 million m3/year | Greater Toronto Area | Process Heat | Industrial | NA | End Use Consumption (m^3/year) | 15 | 5.3148 | 5.4254 | 5.5077 | 5.5672 | 5.6027 | 5.6015 | 5.5915 | 5.5916 | 5.5916 | 5.5916 | 0.31919 | 0.33235 | 0.34413 | 0.35481 | 0.36422 | 0.37142 | 0.37817 | 0.38574 | 0.39346 | 0.40132 | 0.060056 | 0.061257 | 0.062483 | 0.063732 | 0.065007 | 0.066307 | 0.067633 | 0.068986 | 0.070366 | 0.071773 | 0.25913 | 0.27109 | 0.28165 | 0.29108 | 0.29921 | 0.30511 | 0.31054 | 0.31675 | 0.32309 | 0.32955 | 7650892.2149 | 7612637.7538 | 7574574.565 | 7536701.6922 | 7499018.1838 | 7461523.0928 | 7424215.4774 | 7387094.4 | 7350158.928 | 7313408.1333 | 7650892.2149 | 7612637.7538 | 7574574.565 | 7536701.6922 | 7499018.1838 | 7461523.0928 | 7424215.4774 | 7387094.4 | 7350158.928 | 7313408.1333 | 427729.2189 | 867022.2073 | 1313517.9119 | 1761409.7291 | 2205145.7591 | 2639914.5282 | 3061197.8246 | 3465037.9104 | 3848091.41 | 4207796.8801 | 427729.2189 | 439292.9885 | 446495.7045 | 447891.8172 | 443736.0301 | 434768.7691 | 421283.2964 | 403840.0858 | 383053.4995 | 359705.4702
Ind ¦ Air compressor heat recovery | RET | I_Other Manufacturing <0.5 million m3/year | Greater Toronto Area | Space Heating/Ventilation | Industrial | NA | End Use Consumption (m^3/year) | 25 | 2.502 | 2.5404 | 2.5708 | 2.5939 | 2.6085 | 2.5951 | 2.5917 | 2.5918 | 2.5917 | 2.5917 | 0.78535 | 0.81335 | 0.83956 | 0.86403 | 0.8863 | 0.89938 | 0.91617 | 0.9345 | 0.95318 | 0.97223 | 0.31389 | 0.32017 | 0.32658 | 0.33311 | 0.33977 | 0.34656 | 0.3535 | 0.36057 | 0.36778 | 0.37513 | 0.47146 | 0.49318 | 0.51299 | 0.53092 | 0.54653 | 0.55281 | 0.56267 | 0.57393 | 0.58541 | 0.5971 | 3485937.7654 | 3468508.0766 | 3451165.5362 | 3433909.7085 | 3416740.16 | 3399656.4592 | 3382658.1769 | 3365744.886 | 3348916.1616 | 3332171.5808 | 3485937.7654 | 3468508.0766 | 3451165.5362 | 3433909.7085 | 3416740.16 | 3399656.4592 | 3382658.1769 | 3365744.886 | 3348916.1616 | 3332171.5808 | 118393.7913 | 236498.4579 | 353283.3977 | 472090.8634 | 591975.126 | 711398.5478 | 829213.0339 | 945525.4376 | 1059767.7943 | 1171930.0339 | 118393.7913 | 118104.6666 | 116784.9397 | 118807.4657 | 119884.2626 | 119423.4218 | 117814.4861 | 116312.4036 | 114242.3567 | 112162.2396
Ind ¦ Air curtains | RET | I_Other Manufacturing <0.5 million m3/year | Greater Toronto Area | Space Heating/Ventilation | Industrial | NA | End Use Consumption (m^3/year) | 15 | 0.92289 | 0.94244 | 0.95793 | 0.96967 | 0.97714 | 0.97032 | 0.9686 | 0.96861 | 0.96861 | 0.96859 | 0.13548 | 0.14112 | 0.14631 | 0.15106 | 0.15527 | 0.15727 | 0.16013 | 0.16334 | 0.16661 | 0.16993 | 0.1468 | 0.14974 | 0.15274 | 0.15579 | 0.15891 | 0.16208 | 0.16533 | 0.16863 | 0.172 | 0.17544 | -0.01132 | -0.0086192 | -0.0064252 | -0.0047254 | -0.0036321 | -0.0048103 | -0.0051917 | -0.0052929 | -0.0053996 | -0.0055101 | 2074962.9556 | 2064588.1408 | 2054265.2001 | 2043993.8741 | 2033773.9047 | 2023605.0352 | 2013487.01 | 2003419.575 | 1993402.4771 | 1983435.4647 | 0 | 0 | 0 | 0 | 0 | 0 | 0 | 0 | 0 | 0 | 0 | 0 | 0 | 0 | 0 | 0 | 0 | 0 | 0 | 0 | 0 | 0 | 0 | 0 | 0 | 0 | 0 | 0 | 0 | 0
Ind ¦ Automated temperature control | RET | I_Other Manufacturing <0.5 million m3/year | Greater Toronto Area | Space Heating/Ventilation | Industrial | NA | End Use Consumption (m^3/year) | 25 | 1.1676 | 1.1855 | 1.1997 | 1.2105 | 1.2173 | 1.2111 | 1.2095 | 1.2095 | 1.2095 | 1.2095 | 0.26178 | 0.27112 | 0.27985 | 0.28801 | 0.29543 | 0.29979 | 0.30539 | 0.3115 | 0.31773 | 0.32408 | 0.22421 | 0.22869 | 0.23327 | 0.23793 | 0.24269 | 0.24755 | 0.2525 | 0.25755 | 0.2627 | 0.26795 | 0.037574 | 0.042423 | 0.046585 | 0.050076 | 0.052741 | 0.052247 | 0.052892 | 0.053952 | 0.055029 | 0.056126 | 2689766.7943 | 2676317.9603 | 2662936.3705 | 2649621.6887 | 2636373.5802 | 2623191.7123 | 2610075.7538 | 2597025.375 | 2584040.2481 | 2571120.0469 | 2689766.7943 | 2676317.9603 | 2662936.3705 | 2649621.6887 | 2636373.5802 | 2623191.7123 | 2610075.7538 | 2597025.375 | 2584040.2481 | 2571120.0469 | 4893.3652 | 9278.942 | 13000.8403 | 17255.4968 | 21866.1268 | 26494.4078 | 30929.8618 | 35334.1328 | 39658.6194 | 44013.6359 | 4893.3652 | 4385.5767 | 3721.8984 | 4254.6565 | 4610.63 | 4628.281 | 4435.454 | 4404.271 | 4324.4866 | 4355.0165
Ind ¦ Condensing boiler | RET | I_Other Manufacturing <0.5 million m3/year | Greater Toronto Area | Process - Boiler/Steam | Industrial | NA | End Use Consumption (m^3/year) | 20 | 3.224 | 3.2793 | 3.3205 | 3.3502 | 3.368 | 3.3674 | 3.3624 | 3.3624 | 3.3625 | 3.3625 | 0.3098 | 0.32141 | 0.33195 | 0.34163 | 0.35031 | 0.35725 | 0.36386 | 0.37114 | 0.37856 | 0.38614 | 0.09609 | 0.098012 | 0.099972 | 0.10197 | 0.10401 | 0.10609 | 0.10821 | 0.11038 | 0.11258 | 0.11484 | 0.21371 | 0.2234 | 0.23198 | 0.23966 | 0.2463 | 0.25116 | 0.25564 | 0.26076 | 0.26598 | 0.2713 | 1741944.2096 | 1733234.4886 | 1724568.3161 | 1715945.4746 | 1707365.7472 | 1698828.9185 | 1690334.7739 | 1681883.1 | 1673473.6845 | 1665106.3161 | 1741944.2096 | 1733234.4886 | 1724568.3161 | 1715945.4746 | 1707365.7472 | 1698828.9185 | 1690334.7739 | 1681883.1 | 1673473.6845 | 1665106.3161 | 82366.0654 | 166026.9721 | 250266.5895 | 335134.0927 | 419897.7629 | 503713.7907 | 585830.1431 | 665765.3923 | 742968.4316 | 817054.6378 | 82366.0654 | 83660.9066 | 84239.6174 | 84867.5032 | 84763.6703 | 83816.0278 | 82116.3523 | 79935.2493 | 77203.0392 | 74086.2062
Ind ¦ De-stratification fans | RET | I_Other Manufacturing <0.5 million m3/year | Greater Toronto Area | Space Heating/Ventilation | Industrial | NA | End Use Consumption (m^3/year) | 25 | 1.4153 | 1.437 | 1.4542 | 1.4672 | 1.4755 | 1.468 | 1.466 | 1.466 | 1.466 | 1.466 | 0.29918 | 0.30985 | 0.31983 | 0.32915 | 0.33764 | 0.34262 | 0.34902 | 0.356 | 0.36312 | 0.37037 | 0.2114 | 0.21563 | 0.21994 | 0.22434 | 0.22882 | 0.2334 | 0.23807 | 0.24283 | 0.24769 | 0.25264 | 0.087784 | 0.094223 | 0.099894 | 0.10482 | 0.10881 | 0.10922 | 0.11095 | 0.11317 | 0.11543 | 0.11773 | 1967372.2838 | 1957535.4224 | 1947747.7453 | 1938009.0066 | 1928318.9615 | 1918677.3667 | 1909083.9799 | 1899538.56 | 1890040.8672 | 1880590.6629 | 1967372.2838 | 1957535.4224 | 1947747.7453 | 1938009.0066 | 1928318.9615 | 1918677.3667 | 1909083.9799 | 1899538.56 | 1890040.8672 | 1880590.6629 | 13303.2076 | 25792.4265 | 37215.7966 | 49432.6872 | 62173.8742 | 74911.8704 | 87314.0619 | 99633.3641 | 111791.7396 | 123963.53 | 13303.2076 | 12489.2188 | 11423.3701 | 12216.8906 | 12741.187 | 12737.9962 | 12402.1915 | 12319.3023 | 12158.3754 | 12171.7904
Ind ¦ Direct contact hot water heaters | RET | I_Other Manufacturing <0.5 million m3/year | Greater Toronto Area | Process - Boiler/Steam | Industrial | NA | End Use Consumption (m^3/year) | 20 | 11.6065 | 11.8055 | 11.9537 | 12.0609 | 12.1248 | 12.1227 | 12.1047 | 12.1048 | 12.1049 | 12.105 | 0.46469 | 0.48212 | 0.49793 | 0.51244 | 0.52546 | 0.53588 | 0.54579 | 0.5567 | 0.56785 | 0.57921 | 0.040038 | 0.040838 | 0.041655 | 0.042488 | 0.043338 | 0.044205 | 0.045089 | 0.045991 | 0.04691 | 0.047849 | 0.42466 | 0.44128 | 0.45628 | 0.46996 | 0.48212 | 0.49168 | 0.5007 | 0.51071 | 0.52094 | 0.53136 | 1475529.2129 | 1468151.5668 | 1460810.809 | 1453506.7549 | 1446239.2212 | 1439008.025 | 1431812.9849 | 1424653.92 | 1417530.6504 | 1410442.9971 | 1475529.2129 | 1468151.5668 | 1460810.809 | 1453506.7549 | 1446239.2212 | 1439008.025 | 1431812.9849 | 1424653.92 | 1417530.6504 | 1410442.9971 | 82490.6351 | 167211.4257 | 253321.3116 | 339902.4161 | 425996.427 | 510645.8996 | 592936.88 | 672038.8747 | 747238.4438 | 817963.533 | 82490.6351 | 84720.7906 | 86109.8859 | 86581.1046 | 86094.0109 | 84649.4726 | 82290.9804 | 79101.9948 | 75199.569 | 70725.0892
Ind ¦ Energy Management and Process Improvement | RET | I_Other Manufacturing <0.5 million m3/year | Greater Toronto Area | Cross Cutting/Behavioural | Industrial | NA | End Use Consumption (m^3/year) | 15 | 3.6479 | 3.7238 | 3.7802 | 3.8211 | 3.8455 | 3.8447 | 3.8378 | 3.8378 | 3.8379 | 3.8378 | 0.25535 | 0.26588 | 0.27531 | 0.28385 | 0.29137 | 0.29714 | 0.30254 | 0.30859 | 0.31477 | 0.32106 | 0.07 | 0.0714 | 0.072828 | 0.074285 | 0.07577 | 0.077286 | 0.078831 | 0.080408 | 0.082016 | 0.083656 | 0.18535 | 0.19448 | 0.20248 | 0.20956 | 0.2156 | 0.21985 | 0.22371 | 0.22818 | 0.23275 | 0.2374 | 24335985.2817 | 24214305.3553 | 24093233.8285 | 23972767.6594 | 23852903.8211 | 23733639.302 | 23614971.1055 | 23496896.25 | 23379411.7687 | 23262514.7099 | 24335985.2817 | 24214305.3553 | 24093233.8285 | 23972767.6594 | 23852903.8211 | 23733639.302 | 23614971.1055 | 23496896.25 | 23379411.7687 | 23262514.7099 | 1264110.2675 | 2555004.9746 | 3860902.5096 | 5173179.3349 | 6479235.3935 | 7765945.0197 | 9021044.2526 | 10234419.8852 | 11396629.2594 | 12500324.8515 | 1264110.2675 | 1290894.707 | 1305897.5351 | 1312276.8253 | 1306056.0586 | 1286709.6262 | 1255099.2329 | 1213375.6326 | 1162209.3742 | 1103695.5921
Ind ¦ Exhaust gas heat recovery | RET | I_Other Manufacturing <0.5 million m3/year | Greater Toronto Area | Process Heat | Industrial | NA | End Use Consumption (m^3/year) | 15 | 5.3148 | 5.4254 | 5.5077 | 5.5672 | 5.6027 | 5.6015 | 5.5915 | 5.5916 | 5.5916 | 5.5916 | 0.44687 | 0.46529 | 0.48179 | 0.49674 | 0.5099 | 0.51999 | 0.52944 | 0.54003 | 0.55084 | 0.56185 | 0.084079 | 0.08576 | 0.087476 | 0.089225 | 0.09101 | 0.09283 | 0.094686 | 0.09658 | 0.098512 | 0.10048 | 0.36279 | 0.37953 | 0.39431 | 0.40751 | 0.41889 | 0.42716 | 0.43475 | 0.44345 | 0.45233 | 0.46137 | 13389061.3761 | 13322116.0692 | 13255505.4888 | 13189227.9614 | 13123281.8216 | 13057665.4125 | 12992377.0854 | 12927415.2 | 12862778.124 | 12798464.2334 | 13389061.3761 | 13322116.0692 | 13255505.4888 | 13189227.9614 | 13123281.8216 | 13057665.4125 | 12992377.0854 | 12927415.2 | 12862778.124 | 12798464.2334 | 748526.133 | 1517288.8628 | 2298656.3458 | 3082467.0259 | 3859005.0785 | 4619850.4243 | 5357096.1931 | 6063816.3433 | 6734159.9675 | 7363644.5402 | 748526.133 | 768762.7298 | 781367.4829 | 783810.6801 | 776538.0526 | 760845.3459 | 737245.7688 | 706720.1502 | 670343.6242 | 629484.5728
Ind ¦ Feedwater Economizers | RET | I_Other Manufacturing <0.5 million m3/year | Greater Toronto Area | Process - Boiler/Steam | Industrial | NA | End Use Consumption (m^3/year) | 20 | 2.418 | 2.4595 | 2.4903 | 2.5127 | 2.526 | 2.5256 | 2.5218 | 2.5218 | 2.5219 | 2.5219 | 0.12392 | 0.12856 | 0.13278 | 0.13665 | 0.14012 | 0.1429 | 0.14554 | 0.14845 | 0.15143 | 0.15445 | 0.051248 | 0.052273 | 0.053318 | 0.054385 | 0.055473 | 0.056582 | 0.057714 | 0.058868 | 0.060045 | 0.061246 | 0.07267 | 0.076292 | 0.079463 | 0.082267 | 0.084651 | 0.086319 | 0.087829 | 0.089587 | 0.091381 | 0.093209 | 922205.758 | 917594.7293 | 913006.7556 | 908441.7218 | 903899.5132 | 899380.0157 | 894883.1156 | 890408.7 | 885956.6565 | 881526.8732 | 922205.758 | 917594.7293 | 913006.7556 | 908441.7218 | 903899.5132 | 899380.0157 | 894883.1156 | 890408.7 | 885956.6565 | 881526.8732 | 36671.953 | 73576.9858 | 110411.2984 | 147702.84 | 185161.5393 | 222381.6864 | 259035.0882 | 295040.0113 | 330193.9833 | 364410.7156 | 36671.953 | 36905.0328 | 36834.3126 | 37291.5416 | 37458.6993 | 37220.1471 | 36653.4018 | 36004.9231 | 35153.972 | 34216.7323
Ind ¦ High-efficiency burner | RET | I_Other Manufacturing <0.5 million m3/year | Greater Toronto Area | Process - Boiler/Steam | Industrial | NA | End Use Consumption (m^3/year) | 20 | 2.5792 | 2.6234 | 2.6564 | 2.6802 | 2.6944 | 2.6939 | 2.6899 | 2.6899 | 2.69 | 2.69 | 0.1549 | 0.16071 | 0.16598 | 0.17081 | 0.17515 | 0.17863 | 0.18193 | 0.18557 | 0.18928 | 0.19307 | 0.060056 | 0.061257 | 0.062483 | 0.063732 | 0.065007 | 0.066307 | 0.067633 | 0.068986 | 0.070366 | 0.071773 | 0.094842 | 0.099448 | 0.10349 | 0.10708 | 0.11015 | 0.11232 | 0.1143 | 0.11658 | 0.11892 | 0.1213 | 522583.2629 | 519970.3466 | 517370.4948 | 514783.6424 | 512209.7242 | 509648.6755 | 507100.4322 | 504564.93 | 502042.1053 | 499531.8948 | 522583.2629 | 519970.3466 | 517370.4948 | 514783.6424 | 512209.7242 | 509648.6755 | 507100.4322 | 504564.93 | 502042.1053 | 499531.8948 | 21857.3143 | 43903.2822 | 65953.8876 | 88249.064 | 110610.7361 | 132801.3946 | 154624.352 | 176011.2244 | 196834.7008 | 217030.2087 | 21857.3143 | 22045.9679 | 22050.6054 | 22295.1764 | 22361.6721 | 22190.6586 | 21822.9574 | 21386.8724 | 20823.4764 | 20195.5079
Ind ¦ High-efficiency burners | RET | I_Other Manufacturing <0.5 million m3/year | Greater Toronto Area | Process Heat | Industrial | NA | End Use Consumption (m^3/year) | 20 | 8.928 | 9.0812 | 9.1951 | 9.2776 | 9.3267 | 9.3252 | 9.3113 | 9.3113 | 9.3115 | 9.3115 | 0.61959 | 0.64282 | 0.66391 | 0.68326 | 0.70062 | 0.71451 | 0.72771 | 0.74227 | 0.75713 | 0.77227 | 0.069398 | 0.070786 | 0.072202 | 0.073646 | 0.075119 | 0.076621 | 0.078154 | 0.079717 | 0.081311 | 0.082938 | 0.55019 | 0.57204 | 0.59171 | 0.60961 | 0.6255 | 0.63789 | 0.64956 | 0.66256 | 0.67582 | 0.68934 | 4590535.3289 | 4567582.6523 | 4544744.739 | 4522021.0153 | 4499410.9103 | 4476913.8557 | 4454529.2864 | 4432256.64 | 4410095.3568 | 4388044.88 | 4590535.3289 | 4567582.6523 | 4544744.739 | 4522021.0153 | 4499410.9103 | 4476913.8557 | 4454529.2864 | 4432256.64 | 4410095.3568 | 4388044.88 | 256637.5313 | 520213.3244 | 788110.7471 | 1057474.1835 | 1325322.2174 | 1588676.1321 | 1844692.5155 | 2090787.6103 | 2324741.8251 | 2544775.436 | 256637.5313 | 263575.7931 | 267897.4227 | 269363.4364 | 267848.0339 | 263353.9147 | 256016.3834 | 246095.0948 | 233954.2148 | 220033.6109
Ind ¦ High-efficiency furnaces | RET | I_Other Manufacturing <0.5 million m3/year | Greater Toronto Area | Process Heat | Industrial | NA | End Use Consumption (m^3/year) | 20 | 3.8688 | 3.9352 | 3.9846 | 4.0203 | 4.0416 | 4.0409 | 4.0349 | 4.0349 | 4.035 | 4.035 | 0.61959 | 0.64282 | 0.66391 | 0.68326 | 0.70062 | 0.71451 | 0.72771 | 0.74227 | 0.75713 | 0.77227 | 0.16015 | 0.16335 | 0.16662 | 0.16995 | 0.17335 | 0.17682 | 0.18036 | 0.18396 | 0.18764 | 0.19139 | 0.45944 | 0.47947 | 0.49729 | 0.51331 | 0.52726 | 0.53769 | 0.54736 | 0.55831 | 0.56949 | 0.58088 | 8743876.817 | 8700157.4329 | 8656656.6458 | 8613373.3625 | 8570306.4957 | 8527454.9632 | 8484817.6884 | 8442393.6 | 8400181.632 | 8358180.7238 | 8743876.817 | 8700157.4329 | 8656656.6458 | 8613373.3625 | 8570306.4957 | 8527454.9632 | 8484817.6884 | 8442393.6 | 8400181.632 | 8358180.7238 | 439912.7275 | 888567.0295 | 1342017.9052 | 1798121.8457 | 2252692.2059 | 2701254.2686 | 3139662.6062 | 3564657.3601 | 3973047.4498 | 4362379.334 | 439912.7275 | 448654.302 | 453450.8757 | 456103.9405 | 454570.3602 | 448562.0627 | 438408.3376 | 424994.7539 | 408390.0897 | 389331.8842
Ind ¦ High-efficiency ovens & dryers | RET | I_Other Manufacturing <0.5 million m3/year | Greater Toronto Area | Process Heat | Industrial | NA | End Use Consumption (m^3/year) | 20 | 3.3161 | 3.373 | 3.4153 | 3.446 | 3.4642 | 3.4636 | 3.4585 | 3.4585 | 3.4586 | 3.4586 | 0.37176 | 0.38569 | 0.39834 | 0.40996 | 0.42037 | 0.4287 | 0.43663 | 0.44536 | 0.45428 | 0.46336 | 0.11211 | 0.11435 | 0.11663 | 0.11897 | 0.12135 | 0.12377 | 0.12625 | 0.12877 | 0.13135 | 0.13398 | 0.25965 | 0.27135 | 0.28171 | 0.29099 | 0.29902 | 0.30493 | 0.31038 | 0.31659 | 0.32293 | 0.32939 | 9181070.6579 | 9135165.3046 | 9089489.4781 | 9044042.0307 | 8998821.8205 | 8953827.7114 | 8909058.5728 | 8864513.28 | 8820190.7136 | 8776089.76 | 9181070.6579 | 9135165.3046 | 9089489.4781 | 9044042.0307 | 8998821.8205 | 8953827.7114 | 8909058.5728 | 8864513.28 | 8820190.7136 | 8776089.76 | 439352.6377 | 885837.1832 | 1335591.601 | 1788548.3314 | 2240747.7187 | 2687672.9352 | 3125280.1976 | 3550904.3027 | 3961568.8281 | 4355171.6922 | 439352.6377 | 446484.5455 | 449754.4178 | 452956.7304 | 452199.3873 | 446925.2165 | 437607.2624 | 425624.1051 | 410664.5254 | 393602.864
Ind ¦ Insulation | RET | I_Other Manufacturing <0.5 million m3/year | Greater Toronto Area | Process - Boiler/Steam | Industrial | NA | End Use Consumption (m^3/year) | 15 | 5.3148 | 5.4254 | 5.5077 | 5.5672 | 5.6027 | 5.6015 | 5.5915 | 5.5916 | 5.5916 | 5.5916 | 0.12768 | 0.13294 | 0.13765 | 0.14192 | 0.14569 | 0.14857 | 0.15127 | 0.1543 | 0.15738 | 0.16053 | 0.024023 | 0.024503 | 0.024993 | 0.025493 | 0.026003 | 0.026523 | 0.027053 | 0.027594 | 0.028146 | 0.028709 | 0.10365 | 0.10844 | 0.11266 | 0.11643 | 0.11968 | 0.12205 | 0.12422 | 0.1267 | 0.12924 | 0.13182 | 1332074.9838 | 1325414.6089 | 1318787.5359 | 1312193.5982 | 1305632.6302 | 1299104.4671 | 1292608.9447 | 1286145.9 | 1279715.1705 | 1273316.5946 | 1332074.9838 | 1325414.6089 | 1318787.5359 | 1312193.5982 | 1305632.6302 | 1299104.4671 | 1292608.9447 | 1286145.9 | 1279715.1705 | 1273316.5946 | 74470.7122 | 150954.7593 | 228692.8507 | 306674.0153 | 383931.6277 | 459627.9759 | 532976.407 | 603287.8505 | 669980.2008 | 732607.4925 | 74470.7122 | 76484.0471 | 77738.0914 | 77981.1646 | 77257.6124 | 75696.3482 | 73348.4311 | 70311.4435 | 66692.3504 | 62627.2917
Ind ¦ Radiant heaters | RET | I_Other Manufacturing <0.5 million m3/year | Greater Toronto Area | Space Heating/Ventilation | Industrial | NA | End Use Consumption (m^3/year) | 20 | 1.4656 | 1.4912 | 1.5115 | 1.5269 | 1.5367 | 1.5277 | 1.5255 | 1.5255 | 1.5255 | 1.5255 | 0.98582 | 1.0231 | 1.0578 | 1.0899 | 1.1188 | 1.1346 | 1.1555 | 1.1787 | 1.2022 | 1.2263 | 0.67263 | 0.68608 | 0.69981 | 0.7138 | 0.72808 | 0.74264 | 0.75749 | 0.77264 | 0.78809 | 0.80386 | 0.31319 | 0.33701 | 0.35795 | 0.37608 | 0.39073 | 0.39191 | 0.39804 | 0.40601 | 0.41413 | 0.42239 | 3135499.5774 | 3119822.0795 | 3104222.9691 | 3088701.8542 | 3073258.345 | 3057892.0532 | 3042602.593 | 3027389.58 | 3012252.6321 | 2997191.3689 | 3135499.5774 | 3119822.0795 | 3104222.9691 | 3088701.8542 | 3073258.345 | 3057892.0532 | 3042602.593 | 3027389.58 | 3012252.6321 | 2997191.3689 | 44084.7659 | 86267.8656 | 125887.4525 | 167438.0128 | 210264.2862 | 253061.3749 | 294987.9574 | 336645.2732 | 377820.317 | 418926.7691 | 44084.7659 | 42183.0997 | 39619.5869 | 41550.5603 | 42826.2734 | 42797.0886 | 41926.5825 | 41657.3158 | 41175.0438 | 41106.4521
Ind ¦ Ventilation heat recovery | RET | I_Other Manufacturing <0.5 million m3/year | Greater Toronto Area | Space Heating/Ventilation | Industrial | NA | End Use Consumption (m^3/year) | 20 | 4.3968 | 4.4736 | 4.5345 | 4.5806 | 4.61 | 4.5832 | 4.5764 | 4.5765 | 4.5764 | 4.5764 | 0.49291 | 0.51155 | 0.52888 | 0.54494 | 0.5594 | 0.56728 | 0.57777 | 0.58933 | 0.60111 | 0.61313 | 0.11211 | 0.11435 | 0.11663 | 0.11897 | 0.12135 | 0.12377 | 0.12625 | 0.12877 | 0.13135 | 0.13398 | 0.3808 | 0.3972 | 0.41225 | 0.42598 | 0.43806 | 0.4435 | 0.45152 | 0.46055 | 0.46976 | 0.47915 | 3200822.4852 | 3184818.3728 | 3168894.2809 | 3153049.8095 | 3137284.5605 | 3121598.1377 | 3105990.147 | 3090460.1962 | 3075007.8953 | 3059632.8558 | 3200822.4852 | 3184818.3728 | 3168894.2809 | 3153049.8095 | 3137284.5605 | 3121598.1377 | 3105990.147 | 3090460.1962 | 3075007.8953 | 3059632.8558 | 163806.1507 | 330982.4759 | 500030.0535 | 669980.333 | 839235.9044 | 1006112.9572 | 1169044.1485 | 1326764.0231 | 1478065.2595 | 1622012.9886 | 163806.1507 | 167176.3252 | 169047.5776 | 169950.2795 | 169255.5715 | 166877.0528 | 162931.1913 | 157719.8745 | 151301.2365 | 143947.7291
Ind ¦ Ventilation optimization | RET | I_Other Manufacturing <0.5 million m3/year | Greater Toronto Area | Space Heating/Ventilation | Industrial | NA | End Use Consumption (m^3/year) | 15 | 2.256 | 2.3037 | 2.3416 | 2.3703 | 2.3886 | 2.3719 | 2.3677 | 2.3677 | 2.3677 | 2.3677 | 0.54194 | 0.56449 | 0.58524 | 0.60426 | 0.62109 | 0.62909 | 0.64054 | 0.65336 | 0.66642 | 0.67974 | 0.24023 | 0.24503 | 0.24993 | 0.25493 | 0.26003 | 0.26523 | 0.27053 | 0.27594 | 0.28146 | 0.28709 | 0.30171 | 0.31946 | 0.33531 | 0.34933 | 0.36107 | 0.36387 | 0.37 | 0.37741 | 0.38496 | 0.39265 | 3688823.0322 | 3670378.917 | 3652027.0224 | 3633766.8873 | 3615598.0529 | 3597520.0626 | 3579532.4623 | 3561634.8 | 3543826.626 | 3526107.4929 | 3688823.0322 | 3670378.917 | 3652027.0224 | 3633766.8873 | 3615598.0529 | 3597520.0626 | 3579532.4623 | 3561634.8 | 3543826.626 | 3526107.4929 | 154286.9245 | 309905.5215 | 465556.8538 | 622934.5692 | 780781.6662 | 937421.609 | 1091466.0141 | 1242432.1722 | 1389421.4175 | 1531977.9438 | 154286.9245 | 155618.597 | 155651.3323 | 157377.7154 | 157847.0971 | 156639.9427 | 154044.4051 | 150966.1581 | 146989.2453 | 142556.5264
Ind ¦ Warehouse loading dock seals | RET | I_Other Manufacturing <0.5 million m3/year | Greater Toronto Area | Space Heating/Ventilation | Industrial | NA | End Use Consumption (m^3/year) | 10 | 0.65563 | 0.67466 | 0.68975 | 0.70118 | 0.70846 | 0.70181 | 0.70013 | 0.70014 | 0.70014 | 0.70012 | 0.098874 | 0.10378 | 0.10822 | 0.11222 | 0.11565 | 0.11685 | 0.11891 | 0.12129 | 0.12371 | 0.12618 | 0.15081 | 0.15382 | 0.1569 | 0.16004 | 0.16324 | 0.1665 | 0.16983 | 0.17323 | 0.1767 | 0.18023 | -0.051935 | -0.050045 | -0.048679 | -0.047824 | -0.047591 | -0.04965 | -0.050928 | -0.051945 | -0.052985 | -0.054047 | 1165565.6109 | 1159737.7828 | 1153939.0939 | 1148169.3984 | 1142428.5514 | 1136716.4087 | 1131032.8266 | 1125377.6625 | 1119750.7742 | 1114152.0203 | 0 | 0 | 0 | 0 | 0 | 0 | 0 | 0 | 0 | 0 | 0 | 0 | 0 | 0 | 0 | 0 | 0 | 0 | 0 | 0 | 0 | 0 | 0 | 0 | 0 | 0 | 0 | 0 | 0 | 0
Ind ¦ Boiler right sizing and load management | ROB | I_Other Manufacturing <0.5 million m3/year | Greater Toronto Area | Process - Boiler/Steam | Industrial | NA | End Use Consumption (m^3/year) | 25 | INF | INF | INF | INF | INF | INF | INF | INF | INF | INF | 0.35266 | 0.36513 | 0.37655 | 0.38712 | 0.39671 | 0.40459 | 0.41215 | 0.4204 | 0.42883 | 0.43741 | 0 | 0 | 0 | 0 | 0 | 0 | 0 | 0 | 0 | 0 | 0.35266 | 0.36513 | 0.37655 | 0.38712 | 0.39671 | 0.40459 | 0.41215 | 0.4204 | 0.42883 | 0.43741 | 2689766.7943 | 2676317.9603 | 2662936.3705 | 2649621.6887 | 2636373.5802 | 2623191.7123 | 2610075.7538 | 2597025.375 | 2584040.2481 | 2571120.0469 | 2689766.7943 | 2676317.9603 | 2662936.3705 | 2649621.6887 | 2636373.5802 | 2623191.7123 | 2610075.7538 | 2597025.375 | 2584040.2481 | 2571120.0469 | 80727.5526 | 160334.7167 | 238711.9965 | 315757.272 | 391377.1417 | 465487.9031 | 538016.2009 | 608899.3747 | 678085.5457 | 745533.4806 | 80727.5526 | 79607.1641 | 78377.2798 | 77045.2755 | 75619.8696 | 74110.7614 | 72528.2978 | 70883.1738 | 69186.171 | 67447.9349
Ind ¦ Advanced boiler controls including air/fuel mix control ¦ New | NEW | I_Other Manufacturing >0.5 million m3/year | Greater Toronto Area | Process - Boiler/Steam | Industrial | NA | End Use Consumption (m^3/year) | 15 | 4.1594 | 4.246 | 4.3104 | 4.357 | 4.3847 | 4.3838 | 4.376 | 4.376 | 4.3761 | 4.376 | 0.12768 | 0.13294 | 0.13765 | 0.14192 | 0.14569 | 0.14857 | 0.15127 | 0.1543 | 0.15738 | 0.16053 | 0.030695 | 0.031309 | 0.031936 | 0.032574 | 0.033226 | 0.03389 | 0.034568 | 0.035259 | 0.035965 | 0.036684 | 0.09698 | 0.10163 | 0.10572 | 0.10935 | 0.11246 | 0.11468 | 0.1167 | 0.11904 | 0.12142 | 0.12384 | 27861.0263 | 56167.829 | 84930.466 | 114159.2028 | 143864.517 | 174057.1031 | 204747.8762 | 235947.9777 | 267668.7794 | 299921.8885 | 27861.0263 | 56167.829 | 84930.466 | 114159.2028 | 143864.517 | 174057.1031 | 204747.8762 | 235947.9777 | 267668.7794 | 299921.8885 | 19947.7404 | 40214.6446 | 61325.6283 | 83243.071 | 105964.5888 | 129450.8194 | 153659.4872 | 178554.3207 | 204116.8849 | 230324.0807 | 19947.7404 | 20266.9042 | 21110.9837 | 21917.4427 | 22721.5178 | 23486.2306 | 24208.6677 | 24894.8335 | 25562.5642 | 26207.1958
Ind ¦ Advanced heating and process control ¦ New | NEW | I_Other Manufacturing >0.5 million m3/year | Greater Toronto Area | Process Heat | Industrial | NA | End Use Consumption (m^3/year) | 15 | 5.3148 | 5.4254 | 5.5077 | 5.5672 | 5.6027 | 5.6015 | 5.5915 | 5.5916 | 5.5916 | 5.5916 | 0.31919 | 0.33235 | 0.34413 | 0.35481 | 0.36422 | 0.37142 | 0.37817 | 0.38574 | 0.39346 | 0.40132 | 0.060056 | 0.061257 | 0.062483 | 0.063732 | 0.065007 | 0.066307 | 0.067633 | 0.068986 | 0.070366 | 0.071773 | 0.25913 | 0.27109 | 0.28165 | 0.29108 | 0.29921 | 0.30511 | 0.31054 | 0.31675 | 0.32309 | 0.32955 | 188688.4321 | 380395.879 | 575190.4575 | 773141.6907 | 974320.5387 | 1178799.4281 | 1386652.2834 | 1597954.5583 | 1812783.2681 | 2031217.0225 | 188688.4321 | 380395.879 | 575190.4575 | 773141.6907 | 974320.5387 | 1178799.4281 | 1386652.2834 | 1597954.5583 | 1812783.2681 | 2031217.0225 | 141357.1454 | 284976.0052 | 435663.4037 | 593012.3755 | 756297.3836 | 924962.399 | 1098718.6839 | 1277304.3067 | 1460514.8057 | 1648163.4168 | 141357.1454 | 143618.8598 | 150687.3985 | 157348.9718 | 163285.008 | 168665.0154 | 173756.2849 | 178585.6228 | 183210.499 | 187648.611
Ind ¦ Air compressor heat recovery ¦ New | NEW | I_Other Manufacturing >0.5 million m3/year | Greater Toronto Area | Space Heating/Ventilation | Industrial | NA | End Use Consumption (m^3/year) | 25 | 2.502 | 2.5404 | 2.5708 | 2.5939 | 2.6085 | 2.5951 | 2.5917 | 2.5918 | 2.5917 | 2.5917 | 0.78535 | 0.81335 | 0.83956 | 0.86403 | 0.8863 | 0.89938 | 0.91617 | 0.9345 | 0.95318 | 0.97223 | 0.31389 | 0.32017 | 0.32658 | 0.33311 | 0.33977 | 0.34656 | 0.3535 | 0.36057 | 0.36778 | 0.37513 | 0.47146 | 0.49318 | 0.51299 | 0.53092 | 0.54653 | 0.55281 | 0.56267 | 0.57393 | 0.58541 | 0.5971 | 85971.1669 | 173317.8724 | 262071.1522 | 352262.6828 | 443924.7954 | 537090.4894 | 631793.4466 | 728068.0456 | 825949.3765 | 925473.2559 | 85971.1669 | 173317.8724 | 262071.1522 | 352262.6828 | 443924.7954 | 537090.4894 | 631793.4466 | 728068.0456 | 825949.3765 | 925473.2559 | 39127.1104 | 78880.2546 | 119579.7726 | 160929.207 | 204212.5422 | 249215.2171 | 295494.1039 | 342730.629 | 391095.6531 | 440487.0343 | 39127.1104 | 39753.1442 | 40699.518 | 41349.4345 | 43283.3351 | 45002.6749 | 46278.8868 | 47236.5252 | 48365.024 | 49391.3813
Ind ¦ Air curtains ¦ New | NEW | I_Other Manufacturing >0.5 million m3/year | Greater Toronto Area | Space Heating/Ventilation | Industrial | NA | End Use Consumption (m^3/year) | 15 | 0.92289 | 0.94244 | 0.95793 | 0.96967 | 0.97714 | 0.97032 | 0.9686 | 0.96861 | 0.96861 | 0.96859 | 0.13548 | 0.14112 | 0.14631 | 0.15106 | 0.15527 | 0.15727 | 0.16013 | 0.16334 | 0.16661 | 0.16993 | 0.1468 | 0.14974 | 0.15274 | 0.15579 | 0.15891 | 0.16208 | 0.16533 | 0.16863 | 0.172 | 0.17544 | -0.01132 | -0.0086192 | -0.0064252 | -0.0047254 | -0.0036321 | -0.0048103 | -0.0051917 | -0.0052929 | -0.0053996 | -0.0055101 | 51173.3136 | 103165.4002 | 155994.7334 | 209680.1683 | 264240.9497 | 319696.7199 | 376067.5277 | 433373.8367 | 491636.5336 | 550876.938 | 0 | 0 | 0 | 0 | 0 | 0 | 0 | 0 | 0 | 0 | 0 | 0 | 0 | 0 | 0 | 0 | 0 | 0 | 0 | 0 | 0 | 0 | 0 | 0 | 0 | 0 | 0 | 0 | 0 | 0
Ind ¦ Automated temperature control ¦ New | NEW | I_Other Manufacturing >0.5 million m3/year | Greater Toronto Area | Space Heating/Ventilation | Industrial | NA | End Use Consumption (m^3/year) | 25 | 1.1676 | 1.1855 | 1.1997 | 1.2105 | 1.2173 | 1.2111 | 1.2095 | 1.2095 | 1.2095 | 1.2095 | 0.26178 | 0.27112 | 0.27985 | 0.28801 | 0.29543 | 0.29979 | 0.30539 | 0.3115 | 0.31773 | 0.32408 | 0.22421 | 0.22869 | 0.23327 | 0.23793 | 0.24269 | 0.24755 | 0.2525 | 0.25755 | 0.2627 | 0.26795 | 0.037574 | 0.042423 | 0.046585 | 0.050076 | 0.052741 | 0.052247 | 0.052892 | 0.053952 | 0.055029 | 0.056126 | 66335.7769 | 133732.9262 | 202215.3952 | 271807.6256 | 342534.5644 | 414421.6739 | 487494.9434 | 561780.8994 | 637306.6177 | 714099.7345 | 66335.7769 | 133732.9262 | 202215.3952 | 271807.6256 | 342534.5644 | 414421.6739 | 487494.9434 | 561780.8994 | 637306.6177 | 714099.7345 | 1617.173 | 3260.2208 | 4798.7737 | 6159.5917 | 7777.3695 | 9596.6587 | 11488.3559 | 13363.3309 | 15286.4002 | 17234.4939 | 1617.173 | 1643.0478 | 1538.553 | 1360.818 | 1617.7777 | 1819.2892 | 1891.6972 | 1874.975 | 1923.0693 | 1948.0937
Ind ¦ Blow down heat recovery and control ¦ New | NEW | I_Other Manufacturing >0.5 million m3/year | Greater Toronto Area | Process - Boiler/Steam | Industrial | NA | End Use Consumption (m^3/year) | 20 | 1.9672 | 2.0009 | 2.026 | 2.0442 | 2.055 | 2.0547 | 2.0516 | 2.0517 | 2.0517 | 2.0517 | 0.061959 | 0.064282 | 0.066391 | 0.068326 | 0.070062 | 0.071451 | 0.072771 | 0.074227 | 0.075713 | 0.077227 | 0.031496 | 0.032126 | 0.032769 | 0.033424 | 0.034093 | 0.034774 | 0.03547 | 0.036179 | 0.036903 | 0.037641 | 0.030463 | 0.032156 | 0.033622 | 0.034902 | 0.035969 | 0.036676 | 0.037301 | 0.038048 | 0.03881 | 0.039587 | 15920.5865 | 32095.9023 | 48531.6948 | 65233.8302 | 82208.2954 | 99461.2017 | 116998.7864 | 134827.4159 | 152953.5882 | 171383.9363 | 15920.5865 | 32095.9023 | 48531.6948 | 65233.8302 | 82208.2954 | 99461.2017 | 116998.7864 | 134827.4159 | 152953.5882 | 171383.9363 | 6762.1131 | 13632.4199 | 20681.5634 | 27844.9935 | 35377.7468 | 43233.9042 | 51321.6602 | 59574.6721 | 68025.751 | 76652.7055 | 6762.1131 | 6870.3069 | 7049.1434 | 7163.4301 | 7532.7533 | 7856.1574 | 8087.756 | 8253.0119 | 8451.0789 | 8626.9545
Ind ¦ Boiler combustion air preheat ¦ New | NEW | I_Other Manufacturing >0.5 million m3/year | Greater Toronto Area | Process - Boiler/Steam | Industrial | NA | End Use Consumption (m^3/year) | 20 | 68.9876 | 69.0887 | 69.1845 | 69.2782 | 69.3709 | 69.4563 | 69.5363 | 69.6241 | 69.7143 | 69.809 | 2.0992 | 2.1443 | 2.1902 | 2.2371 | 2.2849 | 2.3334 | 2.3828 | 2.4336 | 2.4854 | 2.5386 | 0.030429 | 0.031037 | 0.031658 | 0.032291 | 0.032937 | 0.033596 | 0.034267 | 0.034953 | 0.035652 | 0.036365 | 2.0688 | 2.1133 | 2.1586 | 2.2048 | 2.2519 | 2.2998 | 2.3486 | 2.3986 | 2.4498 | 2.5022 | 20469.3254 | 41266.1601 | 62397.8934 | 83872.0673 | 105696.3799 | 127878.688 | 150427.0111 | 173349.5347 | 196654.6135 | 220350.7752 | 20469.3254 | 41266.1601 | 62397.8934 | 83872.0673 | 105696.3799 | 127878.688 | 150427.0111 | 173349.5347 | 196654.6135 | 220350.7752 | 15182.1063 | 30607.1263 | 46796.6957 | 63705.462 | 81295.6425 | 99534.1952 | 118392.2946 | 137844.9934 | 157870.9565 | 178452.0875 | 15182.1063 | 15425.02 | 16189.5694 | 16908.7664 | 17590.1804 | 18238.5527 | 18858.0994 | 19452.6987 | 20025.9631 | 20581.131
Ind ¦ Boiler right sizing and load management | NEW | I_Other Manufacturing >0.5 million m3/year | Greater Toronto Area | Process - Boiler/Steam | Industrial | NA | End Use Consumption (m^3/year) | 25 | INF | INF | INF | INF | INF | INF | INF | INF | INF | INF | 0.35266 | 0.36513 | 0.37655 | 0.38712 | 0.39671 | 0.40459 | 0.41215 | 0.4204 | 0.42883 | 0.43741 | 0 | 0 | 0 | 0 | 0 | 0 | 0 | 0 | 0 | 0 | 0.35266 | 0.36513 | 0.37655 | 0.38712 | 0.39671 | 0.40459 | 0.41215 | 0.4204 | 0.42883 | 0.43741 | 66335.7769 | 133732.9262 | 202215.3952 | 271807.6256 | 342534.5644 | 414421.6739 | 487494.9434 | 561780.8994 | 637306.6177 | 714099.7345 | 66335.7769 | 133732.9262 | 202215.3952 | 271807.6256 | 342534.5644 | 414421.6739 | 487494.9434 | 561780.8994 | 637306.6177 | 714099.7345 | 49695.8714 | 100186.8768 | 152732.5311 | 207297.1656 | 263844.7882 | 322339.858 | 382747.9622 | 445036.3953 | 509174.644 | 575134.7789 | 49695.8714 | 50491.0054 | 52545.6543 | 54564.6344 | 56547.6226 | 58495.0698 | 60408.1041 | 62288.4332 | 64138.2487 | 65960.1349
Ind ¦ Condensate return ¦ New | NEW | I_Other Manufacturing >0.5 million m3/year | Greater Toronto Area | Process - Boiler/Steam | Industrial | NA | End Use Consumption (m^3/year) | 25 | 1.6724 | 1.6976 | 1.7164 | 1.73 | 1.7381 | 1.7378 | 1.7356 | 1.7356 | 1.7357 | 1.7357 | 0.070532 | 0.073026 | 0.07531 | 0.077423 | 0.079342 | 0.080918 | 0.082429 | 0.08408 | 0.085765 | 0.087483 | 0.042173 | 0.043016 | 0.043877 | 0.044754 | 0.045649 | 0.046562 | 0.047494 | 0.048443 | 0.049412 | 0.050401 | 0.028359 | 0.03001 | 0.031433 | 0.032669 | 0.033693 | 0.034355 | 0.034936 | 0.035637 | 0.036353 | 0.037082 | 19205.7868 | 38718.8663 | 58546.1716 | 78694.7792 | 99171.912 | 119984.9418 | 141141.3931 | 162648.9461 | 184515.4398 | 206748.8755 | 19205.7868 | 38718.8663 | 58546.1716 | 78694.7792 | 99171.912 | 119984.9418 | 141141.3931 | 162648.9461 | 184515.4398 | 206748.8755 | 4387.8068 | 8845.8186 | 13299.7147 | 17696.225 | 22403.4333 | 27370.4734 | 32483.2456 | 37661.9291 | 42959.9429 | 48355.06 | 4387.8068 | 4458.0118 | 4453.8961 | 4396.5103 | 4707.2083 | 4967.0402 | 5112.7722 | 5178.6835 | 5298.0138 | 5395.117
Ind ¦ Condensing boiler ¦ New | NEW | I_Other Manufacturing >0.5 million m3/year | Greater Toronto Area | Process - Boiler/Steam | Industrial | NA | End Use Consumption (m^3/year) | 20 | 3.224 | 3.2793 | 3.3205 | 3.3502 | 3.368 | 3.3674 | 3.3624 | 3.3624 | 3.3625 | 3.3625 | 0.3098 | 0.32141 | 0.33195 | 0.34163 | 0.35031 | 0.35725 | 0.36386 | 0.37114 | 0.37856 | 0.38614 | 0.09609 | 0.098012 | 0.099972 | 0.10197 | 0.10401 | 0.10609 | 0.10821 | 0.11038 | 0.11258 | 0.11484 | 0.21371 | 0.2234 | 0.23198 | 0.23966 | 0.2463 | 0.25116 | 0.25564 | 0.26076 | 0.26598 | 0.2713 | 42960.3127 | 86607.9903 | 130958.5417 | 176027.7956 | 221831.9084 | 268387.3698 | 315711.0109 | 363820.011 | 412731.9048 | 462464.5899 | 42960.3127 | 86607.9903 | 130958.5417 | 176027.7956 | 221831.9084 | 268387.3698 | 315711.0109 | 363820.011 | 412731.9048 | 462464.5899 | 27220.5671 | 54876.6632 | 83518.4269 | 113055.4371 | 143684.8898 | 175342.7661 | 207925.3471 | 241352.8739 | 275638.4138 | 310747.2199 | 27220.5671 | 27656.0961 | 28641.7637 | 29537.0102 | 30629.4527 | 31657.8763 | 32582.581 | 33427.5269 | 34285.5399 | 35108.8061
Ind ¦ Condensing Economizer ¦ New | NEW | I_Other Manufacturing >0.5 million m3/year | Greater Toronto Area | Process - Boiler/Steam | Industrial | NA | End Use Consumption (m^3/year) | 15 | 3.7008 | 3.7778 | 3.835 | 3.8765 | 3.9012 | 3.9004 | 3.8934 | 3.8934 | 3.8935 | 3.8934 | 0.25535 | 0.26588 | 0.27531 | 0.28385 | 0.29137 | 0.29714 | 0.30254 | 0.30859 | 0.31477 | 0.32106 | 0.069 | 0.07038 | 0.071788 | 0.073223 | 0.074688 | 0.076182 | 0.077705 | 0.079259 | 0.080844 | 0.082461 | 0.18635 | 0.1955 | 0.20352 | 0.21063 | 0.21668 | 0.22096 | 0.22483 | 0.22933 | 0.23392 | 0.2386 | 34115.5424 | 68776.9335 | 103996.489 | 139786.7789 | 176160.6331 | 213131.1466 | 250711.6852 | 288915.8911 | 327757.6891 | 367251.292 | 34115.5424 | 68776.9335 | 103996.489 | 139786.7789 | 176160.6331 | 213131.1466 | 250711.6852 | 288915.8911 | 327757.6891 | 367251.292 | 23820.8416 | 48022.8166 | 73128.4759 | 99091.4069 | 125943.5676 | 153652.4446 | 182175.794 | 211478.6554 | 241553.6752 | 272381.5859 | 23820.8416 | 24201.975 | 25105.6593 | 25962.9311 | 26852.1607 | 27708.877 | 28523.3494 | 29302.8614 | 30075.0198 | 30827.9107
Ind ¦ De-stratification fans ¦ New | NEW | I_Other Manufacturing >0.5 million m3/year | Greater Toronto Area | Space Heating/Ventilation | Industrial | NA | End Use Consumption (m^3/year) | 25 | 1.4153 | 1.437 | 1.4542 | 1.4672 | 1.4755 | 1.468 | 1.466 | 1.466 | 1.466 | 1.466 | 0.29918 | 0.30985 | 0.31983 | 0.32915 | 0.33764 | 0.34262 | 0.34902 | 0.356 | 0.36312 | 0.37037 | 0.2114 | 0.21563 | 0.21994 | 0.22434 | 0.22882 | 0.2334 | 0.23807 | 0.24283 | 0.24769 | 0.25264 | 0.087784 | 0.094223 | 0.099894 | 0.10482 | 0.10881 | 0.10922 | 0.11095 | 0.11317 | 0.11543 | 0.11773 | 48519.8825 | 97816.0832 | 147906.1176 | 198807.8633 | 250539.5671 | 303119.8529 | 356567.73 | 410902.6007 | 466144.2689 | 522312.9486 | 48519.8825 | 97816.0832 | 147906.1176 | 198807.8633 | 250539.5671 | 303119.8529 | 356567.73 | 410902.6007 | 466144.2689 | 522312.9486 | 4396.4812 | 8863.306 | 13228.5398 | 17375.8952 | 21975.0369 | 26938.2661 | 32063.9217 | 37212.1539 | 42481.8997 | 47836.0341 | 4396.4812 | 4466.8249 | 4365.2338 | 4147.3554 | 4599.1417 | 4963.2291 | 5125.6556 | 5148.2323 | 5269.7458 | 5354.1343
Ind ¦ Digester Gas ¦ New | NEW | I_Other Manufacturing >0.5 million m3/year | Greater Toronto Area | Process - Boiler/Steam | Industrial | NA | End Use Consumption (m^3/year) | 20 | 11.9533 | 12.1583 | 12.3108 | 12.4213 | 12.4871 | 12.4849 | 12.4664 | 12.4665 | 12.4667 | 12.4667 | 0.92939 | 0.96423 | 0.99586 | 1.0249 | 1.0509 | 1.0718 | 1.0916 | 1.1134 | 1.1357 | 1.1584 | 0.077752 | 0.079307 | 0.080893 | 0.082511 | 0.084161 | 0.085844 | 0.087561 | 0.089312 | 0.091099 | 0.092921 | 0.85164 | 0.88493 | 0.91497 | 0.94238 | 0.96676 | 0.98592 | 1.004 | 1.0241 | 1.0446 | 1.0655 | 30324.9266 | 61135.052 | 92441.3235 | 124254.9146 | 156587.2294 | 189449.9081 | 222854.8313 | 256814.1254 | 291340.1681 | 326445.5929 | 30324.9266 | 61135.052 | 92441.3235 | 124254.9146 | 156587.2294 | 189449.9081 | 222854.8313 | 256814.1254 | 291340.1681 | 326445.5929 | 22718.1127 | 45799.7151 | 69820.5467 | 94753.6307 | 120575.046 | 147263.5928 | 174800.6339 | 203169.9616 | 232357.6723 | 262352.0446 | 22718.1127 | 23081.6025 | 24020.8315 | 24933.084 | 25821.4153 | 26688.5468 | 27537.0411 | 28369.3277 | 29187.7108 | 29994.3723
Ind ¦ Direct contact hot water heaters ¦ New | NEW | I_Other Manufacturing >0.5 million m3/year | Greater Toronto Area | Process - Boiler/Steam | Industrial | NA | End Use Consumption (m^3/year) | 20 | 11.6065 | 11.8055 | 11.9537 | 12.0609 | 12.1248 | 12.1227 | 12.1047 | 12.1048 | 12.1049 | 12.105 | 0.46469 | 0.48212 | 0.49793 | 0.51244 | 0.52546 | 0.53588 | 0.54579 | 0.5567 | 0.56785 | 0.57921 | 0.040038 | 0.040838 | 0.041655 | 0.042488 | 0.043338 | 0.044205 | 0.045089 | 0.045991 | 0.04691 | 0.047849 | 0.42466 | 0.44128 | 0.45628 | 0.46996 | 0.48212 | 0.49168 | 0.5007 | 0.51071 | 0.52094 | 0.53136 | 36389.9119 | 73362.0624 | 110929.5882 | 149105.8975 | 187904.6753 | 227339.8897 | 267425.7975 | 308176.9505 | 349608.2017 | 391734.7115 | 36389.9119 | 73362.0624 | 110929.5882 | 149105.8975 | 187904.6753 | 227339.8897 | 267425.7975 | 308176.9505 | 349608.2017 | 391734.7115 | 27261.7352 | 54959.6581 | 83953.3298 | 114179.0896 | 145582.4724 | 178115.7176 | 211737.0171 | 246410.0375 | 282103.5157 | 318790.8837 | 27261.7352 | 27697.923 | 28993.6716 | 30225.7599 | 31403.3828 | 32533.2451 | 33621.2995 | 34673.0204 | 35693.4781 | 36687.368
Ind ¦ Energy Management and Process Improvement ¦ New | NEW | I_Other Manufacturing >0.5 million m3/year | Greater Toronto Area | Cross Cutting/Behavioural | Industrial | NA | End Use Consumption (m^3/year) | 15 | 3.6479 | 3.7238 | 3.7802 | 3.8211 | 3.8455 | 3.8447 | 3.8378 | 3.8378 | 3.8379 | 3.8378 | 0.25535 | 0.26588 | 0.27531 | 0.28385 | 0.29137 | 0.29714 | 0.30254 | 0.30859 | 0.31477 | 0.32106 | 0.07 | 0.0714 | 0.072828 | 0.074285 | 0.07577 | 0.077286 | 0.078831 | 0.080408 | 0.082016 | 0.083656 | 0.18535 | 0.19448 | 0.20248 | 0.20956 | 0.2156 | 0.21985 | 0.22371 | 0.22818 | 0.23275 | 0.2374 | 600180.8386 | 1209964.5706 | 1829567.8613 | 2459211.851 | 3099122.2491 | 3749529.4308 | 4410668.5353 | 5082779.566 | 5766107.4934 | 6460902.3595 | 600180.8386 | 1209964.5706 | 1829567.8613 | 2459211.851 | 3099122.2491 | 3749529.4308 | 4410668.5353 | 5082779.566 | 5766107.4934 | 6460902.3595 | 417766.6875 | 842217.6421 | 1286128.6327 | 1747921.9147 | 2227629.0247 | 2724160.7068 | 3236313.8617 | 3763082.6189 | 4304033.4673 | 4858556.9937 | 417766.6875 | 424450.9545 | 443910.9906 | 461793.282 | 479707.1101 | 496531.682 | 512153.1549 | 526768.7573 | 540950.8484 | 554523.5264
Ind ¦ Exhaust gas heat recovery ¦ New | NEW | I_Other Manufacturing >0.5 million m3/year | Greater Toronto Area | Process Heat | Industrial | NA | End Use Consumption (m^3/year) | 15 | 5.3148 | 5.4254 | 5.5077 | 5.5672 | 5.6027 | 5.6015 | 5.5915 | 5.5916 | 5.5916 | 5.5916 | 0.44687 | 0.46529 | 0.48179 | 0.49674 | 0.5099 | 0.51999 | 0.52944 | 0.54003 | 0.55084 | 0.56185 | 0.084079 | 0.08576 | 0.087476 | 0.089225 | 0.09101 | 0.09283 | 0.094686 | 0.09658 | 0.098512 | 0.10048 | 0.36279 | 0.37953 | 0.39431 | 0.40751 | 0.41889 | 0.42716 | 0.43475 | 0.44345 | 0.45233 | 0.46137 | 330204.7561 | 665692.7883 | 1006583.3006 | 1352997.9587 | 1705060.9427 | 2062898.9991 | 2426641.4959 | 2796420.477 | 3172370.7192 | 3554629.7894 | 330204.7561 | 665692.7883 | 1006583.3006 | 1352997.9587 | 1705060.9427 | 2062898.9991 | 2426641.4959 | 2796420.477 | 3172370.7192 | 3554629.7894 | 247375.0045 | 498708.0091 | 762615.6054 | 1038337.9631 | 1324562.2475 | 1620279.3919 | 1924955.5881 | 2238109.8806 | 2559366.9466 | 2888386.4978 | 247375.0045 | 251333.0046 | 263907.5963 | 275722.3576 | 286224.2844 | 295717.1444 | 304676.1962 | 313154.2925 | 321257.066 | 329019.5512
Ind ¦ Feedwater Economizers ¦ New | NEW | I_Other Manufacturing >0.5 million m3/year | Greater Toronto Area | Process - Boiler/Steam | Industrial | NA | End Use Consumption (m^3/year) | 20 | 2.418 | 2.4595 | 2.4903 | 2.5127 | 2.526 | 2.5256 | 2.5218 | 2.5218 | 2.5219 | 2.5219 | 0.12392 | 0.12856 | 0.13278 | 0.13665 | 0.14012 | 0.1429 | 0.14554 | 0.14845 | 0.15143 | 0.15445 | 0.051248 | 0.052273 | 0.053318 | 0.054385 | 0.055473 | 0.056582 | 0.057714 | 0.058868 | 0.060045 | 0.061246 | 0.07267 | 0.076292 | 0.079463 | 0.082267 | 0.084651 | 0.086319 | 0.087829 | 0.089587 | 0.091381 | 0.093209 | 22743.6949 | 45851.289 | 69330.9926 | 93191.1859 | 117440.4221 | 142087.4311 | 167141.1234 | 192610.5941 | 218505.1261 | 244834.1947 | 22743.6949 | 45851.289 | 69330.9926 | 93191.1859 | 117440.4221 | 142087.4311 | 167141.1234 | 192610.5941 | 218505.1261 | 244834.1947 | 12119.4493 | 24432.8098 | 37208.5368 | 50359.2352 | 64107.108 | 78391.2169 | 93108.3383 | 108181.4008 | 123631.3422 | 139427.8732 | 12119.4493 | 12313.3605 | 12775.727 | 13150.6983 | 13747.8728 | 14284.109 | 14717.1213 | 15073.0626 | 15449.9414 | 15796.5309
Ind ¦ Heat recovery to preheat make-up water ¦ New | NEW | I_Other Manufacturing >0.5 million m3/year | Greater Toronto Area | Process - Boiler/Steam | Industrial | NA | End Use Consumption (m^3/year) | 25 | 3.4769 | 3.5293 | 3.5683 | 3.5965 | 3.6134 | 3.6129 | 3.6082 | 3.6083 | 3.6084 | 3.6085 | 0.2116 | 0.21908 | 0.22593 | 0.23227 | 0.23803 | 0.24275 | 0.24729 | 0.25224 | 0.2573 | 0.26245 | 0.060857 | 0.062074 | 0.063316 | 0.064582 | 0.065874 | 0.067191 | 0.068535 | 0.069906 | 0.071304 | 0.07273 | 0.15074 | 0.157 | 0.16261 | 0.16769 | 0.17215 | 0.17556 | 0.17875 | 0.18234 | 0.18599 | 0.18972 | 47761.7594 | 96287.7069 | 145595.0845 | 195701.4905 | 246624.8863 | 298383.6052 | 350996.3592 | 404482.2476 | 458860.7647 | 514151.8088 | 47761.7594 | 96287.7069 | 145595.0845 | 195701.4905 | 246624.8863 | 298383.6052 | 350996.3592 | 404482.2476 | 458860.7647 | 514151.8088 | 29532.9863 | 59538.5003 | 90674.2765 | 122820.9185 | 156217.8833 | 190781.0475 | 226377.9961 | 262906.8478 | 300381.104 | 338755.5407 | 29532.9863 | 30005.514 | 31135.7762 | 32146.6421 | 33396.9648 | 34563.1643 | 35596.9486 | 36528.8517 | 37474.2562 | 38374.4367
Ind ¦ High-efficiency burner ¦ New | NEW | I_Other Manufacturing >0.5 million m3/year | Greater Toronto Area | Process - Boiler/Steam | Industrial | NA | End Use Consumption (m^3/year) | 20 | 2.5792 | 2.6234 | 2.6564 | 2.6802 | 2.6944 | 2.6939 | 2.6899 | 2.6899 | 2.69 | 2.69 | 0.1549 | 0.16071 | 0.16598 | 0.17081 | 0.17515 | 0.17863 | 0.18193 | 0.18557 | 0.18928 | 0.19307 | 0.060056 | 0.061257 | 0.062483 | 0.063732 | 0.065007 | 0.066307 | 0.067633 | 0.068986 | 0.070366 | 0.071773 | 0.094842 | 0.099448 | 0.10349 | 0.10708 | 0.11015 | 0.11232 | 0.1143 | 0.11658 | 0.11892 | 0.1213 | 12888.0938 | 25982.3971 | 39287.5625 | 52808.3387 | 66549.5725 | 80516.2109 | 94713.3033 | 109146.0033 | 123819.5714 | 138739.377 | 12888.0938 | 25982.3971 | 39287.5625 | 52808.3387 | 66549.5725 | 80516.2109 | 94713.3033 | 109146.0033 | 123819.5714 | 138739.377 | 7223.4662 | 14562.5079 | 22120.2689 | 29863.4157 | 37911.8474 | 46241.6574 | 54806.8878 | 63573.7492 | 72556.5291 | 81743.2004 | 7223.4662 | 7339.0417 | 7557.761 | 7743.1468 | 8048.4317 | 8329.8101 | 8565.2304 | 8766.8614 | 8982.7799 | 9186.6712
Ind ¦ High-efficiency burners ¦ New | NEW | I_Other Manufacturing >0.5 million m3/year | Greater Toronto Area | Process Heat | Industrial | NA | End Use Consumption (m^3/year) | 20 | 8.928 | 9.0812 | 9.1951 | 9.2776 | 9.3267 | 9.3252 | 9.3113 | 9.3113 | 9.3115 | 9.3115 | 0.61959 | 0.64282 | 0.66391 | 0.68326 | 0.70062 | 0.71451 | 0.72771 | 0.74227 | 0.75713 | 0.77227 | 0.069398 | 0.070786 | 0.072202 | 0.073646 | 0.075119 | 0.076621 | 0.078154 | 0.079717 | 0.081311 | 0.082938 | 0.55019 | 0.57204 | 0.59171 | 0.60961 | 0.6255 | 0.63789 | 0.64956 | 0.66256 | 0.67582 | 0.68934 | 113213.0592 | 228237.5274 | 345114.2745 | 463885.0144 | 584592.3232 | 707279.6568 | 831991.37 | 958772.735 | 1087669.9609 | 1218730.2135 | 113213.0592 | 228237.5274 | 345114.2745 | 463885.0144 | 584592.3232 | 707279.6568 | 831991.37 | 958772.735 | 1087669.9609 | 1218730.2135 | 84814.2873 | 170985.6031 | 261009.0401 | 354722.6509 | 451984.9337 | 552671.2325 | 656672.2847 | 763893.1178 | 874252.0545 | 987679.7745 | 84814.2873 | 86171.3159 | 90023.437 | 93713.6108 | 97262.2828 | 100686.2989 | 104001.0522 | 107220.8331 | 110358.9367 | 113427.72
Ind ¦ High-efficiency furnaces ¦ New | NEW | I_Other Manufacturing >0.5 million m3/year | Greater Toronto Area | Process Heat | Industrial | NA | End Use Consumption (m^3/year) | 20 | 3.8688 | 3.9352 | 3.9846 | 4.0203 | 4.0416 | 4.0409 | 4.0349 | 4.0349 | 4.035 | 4.035 | 0.61959 | 0.64282 | 0.66391 | 0.68326 | 0.70062 | 0.71451 | 0.72771 | 0.74227 | 0.75713 | 0.77227 | 0.16015 | 0.16335 | 0.16662 | 0.16995 | 0.17335 | 0.17682 | 0.18036 | 0.18396 | 0.18764 | 0.19139 | 0.45944 | 0.47947 | 0.49729 | 0.51331 | 0.52726 | 0.53769 | 0.54736 | 0.55831 | 0.56949 | 0.58088 | 215643.9224 | 434738.1475 | 657360.5228 | 883590.5037 | 1113509.187 | 1347199.3464 | 1584745.4667 | 1826233.7809 | 2071752.3064 | 2321390.8829 | 215643.9224 | 434738.1475 | 657360.5228 | 883590.5037 | 1113509.187 | 1347199.3464 | 1584745.4667 | 1826233.7809 | 2071752.3064 | 2321390.8829 | 145383.5854 | 293093.3081 | 446614.4897 | 605557.0996 | 770284.6092 | 940519.5913 | 1115892.9521 | 1296106.7243 | 1481117.7887 | 1670768.8468 | 145383.5854 | 147709.7227 | 153521.1817 | 158942.6099 | 164727.5096 | 170234.982 | 175373.3608 | 180213.7722 | 185011.0644 | 189651.0581
Ind ¦ High-efficiency ovens & dryers ¦ New | NEW | I_Other Manufacturing >0.5 million m3/year | Greater Toronto Area | Process Heat | Industrial | NA | End Use Consumption (m^3/year) | 20 | 3.3161 | 3.373 | 3.4153 | 3.446 | 3.4642 | 3.4636 | 3.4585 | 3.4585 | 3.4586 | 3.4586 | 0.37176 | 0.38569 | 0.39834 | 0.40996 | 0.42037 | 0.4287 | 0.43663 | 0.44536 | 0.45428 | 0.46336 | 0.11211 | 0.11435 | 0.11663 | 0.11897 | 0.12135 | 0.12377 | 0.12625 | 0.12877 | 0.13135 | 0.13398 | 0.25965 | 0.27135 | 0.28171 | 0.29099 | 0.29902 | 0.30493 | 0.31038 | 0.31659 | 0.32293 | 0.32939 | 226426.1185 | 456475.0549 | 690228.5489 | 927770.0288 | 1169184.6464 | 1414559.3137 | 1663982.74 | 1917545.47 | 2175339.9217 | 2437460.427 | 226426.1185 | 456475.0549 | 690228.5489 | 927770.0288 | 1169184.6464 | 1414559.3137 | 1663982.74 | 1917545.47 | 2175339.9217 | 2437460.427 | 145198.4853 | 292720.1464 | 446568.3859 | 606046.7838 | 771955.1545 | 943811.2898 | 1120953.4588 | 1302860.4815 | 1489502.3684 | 1680621.9868 | 145198.4853 | 147521.6611 | 153848.2395 | 159478.3979 | 165908.3707 | 171856.1353 | 177142.169 | 181907.0227 | 186641.8869 | 191119.6184
Ind ¦ Insulation ¦ New | NEW | I_Other Manufacturing >0.5 million m3/year | Greater Toronto Area | Process - Boiler/Steam | Industrial | NA | End Use Consumption (m^3/year) | 15 | 5.3148 | 5.4254 | 5.5077 | 5.5672 | 5.6027 | 5.6015 | 5.5915 | 5.5916 | 5.5916 | 5.5916 | 0.12768 | 0.13294 | 0.13765 | 0.14192 | 0.14569 | 0.14857 | 0.15127 | 0.1543 | 0.15738 | 0.16053 | 0.024023 | 0.024503 | 0.024993 | 0.025493 | 0.026003 | 0.026523 | 0.027053 | 0.027594 | 0.028146 | 0.028709 | 0.10365 | 0.10844 | 0.11266 | 0.11643 | 0.11968 | 0.12205 | 0.12422 | 0.1267 | 0.12924 | 0.13182 | 32852.0038 | 66229.6397 | 100144.7671 | 134609.4908 | 169636.1652 | 205237.4004 | 241426.0672 | 278215.3026 | 315618.5154 | 353649.3923 | 32852.0038 | 66229.6397 | 100144.7671 | 134609.4908 | 169636.1652 | 205237.4004 | 241426.0672 | 278215.3026 | 315618.5154 | 353649.3923 | 24611.2887 | 49616.358 | 75882.6512 | 103332.1529 | 131832.0675 | 161280.1927 | 191621.9955 | 222808.5062 | 254801.5219 | 287566.5311 | 24611.2887 | 25005.0693 | 26266.2931 | 27449.5017 | 28499.9146 | 29448.1252 | 30341.8029 | 31186.5107 | 31993.0157 | 32765.0092
Ind ¦ Optimize Combustion ¦ New | NEW | I_Other Manufacturing >0.5 million m3/year | Greater Toronto Area | Process Heat | Industrial | NA | End Use Consumption (m^3/year) | 7 | 3.0358 | 3.1544 | 3.2427 | 3.3066 | 3.3447 | 3.3434 | 3.3327 | 3.3328 | 3.3328 | 3.3327 | 0.068002 | 0.072072 | 0.075571 | 0.078601 | 0.081098 | 0.082688 | 0.08407 | 0.085754 | 0.087469 | 0.089216 | 0.0224 | 0.022848 | 0.023305 | 0.023771 | 0.024246 | 0.024731 | 0.025226 | 0.025731 | 0.026245 | 0.02677 | 0.045602 | 0.049224 | 0.052266 | 0.05483 | 0.056851 | 0.057957 | 0.058844 | 0.060023 | 0.061224 | 0.062445 | 94344.216 | 190197.9395 | 287595.2287 | 386570.8453 | 487160.2693 | 589399.714 | 693326.1417 | 798977.2791 | 906391.6341 | 1015608.5113 | 94344.216 | 190197.9395 | 287595.2287 | 386570.8453 | 487160.2693 | 589399.714 | 693326.1417 | 798977.2791 | 906391.6341 | 1015608.5113 | 70678.5727 | 142488.0026 | 217744.2414 | 296263.4527 | 377889.3674 | 462485.3871 | 549932.2431 | 640101.845 | 732606.0674 | 827358.8527 | 70678.5727 | 71809.4299 | 75256.2388 | 78519.2113 | 81625.9147 | 84596.0197 | 87446.856 | 90169.6019 | 92504.2224 | 94752.7853
Ind ¦ Radiant heaters ¦ New | NEW | I_Other Manufacturing >0.5 million m3/year | Greater Toronto Area | Space Heating/Ventilation | Industrial | NA | End Use Consumption (m^3/year) | 20 | 1.4656 | 1.4912 | 1.5115 | 1.5269 | 1.5367 | 1.5277 | 1.5255 | 1.5255 | 1.5255 | 1.5255 | 0.98582 | 1.0231 | 1.0578 | 1.0899 | 1.1188 | 1.1346 | 1.1555 | 1.1787 | 1.2022 | 1.2263 | 0.67263 | 0.68608 | 0.69981 | 0.7138 | 0.72808 | 0.74264 | 0.75749 | 0.77264 | 0.78809 | 0.80386 | 0.31319 | 0.33701 | 0.35795 | 0.37608 | 0.39073 | 0.39191 | 0.39804 | 0.40601 | 0.41413 | 0.42239 | 77328.5628 | 155894.3826 | 235725.375 | 316850.0322 | 399297.435 | 483097.2656 | 568279.8197 | 654876.0199 | 742917.4286 | 832436.2619 | 77328.5628 | 155894.3826 | 235725.375 | 316850.0322 | 399297.435 | 483097.2656 | 568279.8197 | 654876.0199 | 742917.4286 | 832436.2619 | 14569.2564 | 29371.6209 | 44034.7282 | 58273.6468 | 73697.3461 | 90091.4734 | 106966.9154 | 123983.2581 | 141376.6894 | 159055.2139 | 14569.2564 | 14802.3645 | 14663.1073 | 14238.9186 | 15423.6993 | 16394.1273 | 16875.442 | 17016.3427 | 17393.4313 | 17678.5245
Ind ¦ Reduce Steam Pressure ¦ New | NEW | I_Other Manufacturing >0.5 million m3/year | Greater Toronto Area | Process - Boiler/Steam | Industrial | NA | End Use Consumption (m^3/year) | 20 | 29.9803 | 30.4945 | 30.8771 | 31.154 | 31.3191 | 31.3138 | 31.2672 | 31.2674 | 31.2679 | 31.268 | 0.092939 | 0.096423 | 0.099586 | 0.10249 | 0.10509 | 0.10718 | 0.10916 | 0.11134 | 0.11357 | 0.11584 | 0.0031 | 0.003162 | 0.0032252 | 0.0032897 | 0.0033555 | 0.0034227 | 0.0034911 | 0.0035609 | 0.0036321 | 0.0037048 | 0.089839 | 0.093261 | 0.096361 | 0.099199 | 0.10174 | 0.10375 | 0.10567 | 0.10778 | 0.10994 | 0.11214 | 13646.217 | 27510.7734 | 41598.5956 | 55914.7116 | 70464.2532 | 85252.4586 | 100284.6741 | 115566.3564 | 131103.0756 | 146900.5168 | 13646.217 | 27510.7734 | 41598.5956 | 55914.7116 | 70464.2532 | 85252.4586 | 100284.6741 | 115566.3564 | 131103.0756 | 146900.5168 | 10223.1507 | 20609.8718 | 31442.4149 | 42704.7019 | 54382.8306 | 66464.5118 | 78938.9106 | 91796.5523 | 105029.2435 | 118629.9995 | 10223.1507 | 10386.7211 | 10832.5431 | 11262.287 | 11678.1288 | 12081.6812 | 12474.3988 | 12857.6417 | 13232.6913 | 13600.756
Ind ¦ Regenerative Thermal Oxidizers ¦ New | NEW | I_Other Manufacturing >0.5 million m3/year | Greater Toronto Area | Process Heat | Industrial | NA | End Use Consumption (m^3/year) | 20 | 9.8324 | 10.0011 | 10.1266 | 10.2174 | 10.2715 | 10.2698 | 10.2545 | 10.2546 | 10.2547 | 10.2547 | 0.88198 | 0.91505 | 0.94507 | 0.97261 | 0.99732 | 1.0171 | 1.0359 | 1.0566 | 1.0778 | 1.0993 | 0.089702 | 0.091496 | 0.093325 | 0.095192 | 0.097096 | 0.099038 | 0.10102 | 0.10304 | 0.1051 | 0.1072 | 0.79228 | 0.82356 | 0.85174 | 0.87742 | 0.90022 | 0.91806 | 0.93487 | 0.95358 | 0.97267 | 0.99212 | 119908.9715 | 241736.4865 | 365525.8323 | 491321.1899 | 619167.6534 | 749111.249 | 881198.9548 | 1015478.7206 | 1151999.4885 | 1290811.214 | 119908.9715 | 241736.4865 | 365525.8323 | 491321.1899 | 619167.6534 | 749111.249 | 881198.9548 | 1015478.7206 | 1151999.4885 | 1290811.214 | 89830.5727 | 181098.4347 | 276699.0918 | 376409.3405 | 480034.307 | 587403.6724 | 698369.4794 | 812804.2479 | 930599.2355 | 1051662.8139 | 89830.5727 | 91267.8619 | 95600.6571 | 99710.2488 | 103624.9665 | 107369.3653 | 110965.807 | 114434.7685 | 117794.9876 | 121063.5783
Ind ¦ Steam trap survey and repair ¦ New | NEW | I_Other Manufacturing >0.5 million m3/year | Greater Toronto Area | Process - Boiler/Steam | Industrial | NA | End Use Consumption (m^3/year) | 3 | 0.74751 | 0.79708 | 0.84877 | 0.8911 | 0.91312 | 0.91238 | 0.90622 | 0.90625 | 0.90632 | 0.90624 | 0.023145 | 0.025173 | 0.027342 | 0.029279 | 0.030603 | 0.03119 | 0.031599 | 0.032232 | 0.032879 | 0.033534 | 0.030962 | 0.031582 | 0.032213 | 0.032858 | 0.033515 | 0.034185 | 0.034869 | 0.035566 | 0.036277 | 0.037003 | -0.0078176 | -0.0064086 | -0.0048715 | -0.0035782 | -0.0029118 | -0.0029954 | -0.00327 | -0.0033344 | -0.0033984 | -0.0034693 | 30324.9266 | 61135.052 | 92441.3235 | 124254.9146 | 156587.2294 | 189449.9081 | 222854.8313 | 256814.1254 | 291340.1681 | 326445.5929 | 0 | 0 | 0 | 0 | 0 | 0 | 0 | 0 | 0 | 0 | 0 | 0 | 0 | 0 | 0 | 0 | 0 | 0 | 0 | 0 | 0 | 0 | 0 | 0 | 0 | 0 | 0 | 0 | 0 | 0
Ind ¦ Ventilation heat recovery ¦ New | NEW | I_Other Manufacturing >0.5 million m3/year | Greater Toronto Area | Space Heating/Ventilation | Industrial | NA | End Use Consumption (m^3/year) | 20 | 4.3968 | 4.4736 | 4.5345 | 4.5806 | 4.61 | 4.5832 | 4.5764 | 4.5765 | 4.5764 | 4.5764 | 0.49291 | 0.51155 | 0.52888 | 0.54494 | 0.5594 | 0.56728 | 0.57777 | 0.58933 | 0.60111 | 0.61313 | 0.11211 | 0.11435 | 0.11663 | 0.11897 | 0.12135 | 0.12377 | 0.12625 | 0.12877 | 0.13135 | 0.13398 | 0.3808 | 0.3972 | 0.41225 | 0.42598 | 0.43806 | 0.4435 | 0.45152 | 0.46055 | 0.46976 | 0.47915 | 78939.5745 | 159142.1822 | 240636.3203 | 323451.0745 | 407616.1316 | 493161.792 | 580118.9826 | 668519.2703 | 758394.8751 | 849778.684 | 78939.5745 | 159142.1822 | 240636.3203 | 323451.0745 | 407616.1316 | 493161.792 | 580118.9826 | 668519.2703 | 758394.8751 | 849778.684 | 54135.1136 | 109136.3891 | 166475.4442 | 225981.1317 | 287722.4708 | 351579.1617 | 417406.5223 | 485085.3138 | 554579.6268 | 625821.1886 | 54135.1136 | 55001.2754 | 57339.0551 | 59505.6876 | 61741.3391 | 63856.6909 | 65827.3606 | 67678.7915 | 69494.313 | 71241.5618
Ind ¦ Ventilation optimization ¦ New | NEW | I_Other Manufacturing >0.5 million m3/year | Greater Toronto Area | Space Heating/Ventilation | Industrial | NA | End Use Consumption (m^3/year) | 15 | 2.256 | 2.3037 | 2.3416 | 2.3703 | 2.3886 | 2.3719 | 2.3677 | 2.3677 | 2.3677 | 2.3677 | 0.54194 | 0.56449 | 0.58524 | 0.60426 | 0.62109 | 0.62909 | 0.64054 | 0.65336 | 0.66642 | 0.67974 | 0.24023 | 0.24503 | 0.24993 | 0.25493 | 0.26003 | 0.26523 | 0.27053 | 0.27594 | 0.28146 | 0.28709 | 0.30171 | 0.31946 | 0.33531 | 0.34933 | 0.36107 | 0.36387 | 0.37 | 0.37741 | 0.38496 | 0.39265 | 90974.7797 | 183405.156 | 277323.9706 | 372764.7437 | 469761.6883 | 568349.7242 | 668564.4938 | 770442.3763 | 874020.5043 | 979336.7787 | 90974.7797 | 183405.156 | 277323.9706 | 372764.7437 | 469761.6883 | 568349.7242 | 668564.4938 | 770442.3763 | 874020.5043 | 979336.7787 | 50989.1732 | 102794.1732 | 156362.3517 | 211412.7962 | 268763.424 | 328215.8248 | 389417.5351 | 452105.6909 | 516364.0592 | 582090.9609 | 50989.1732 | 51805 | 53568.1785 | 55050.4445 | 57350.6278 | 59452.4008 | 61201.7103 | 62688.1558 | 64258.3683 | 65726.9017
Ind ¦ Warehouse loading dock seals ¦ New | NEW | I_Other Manufacturing >0.5 million m3/year | Greater Toronto Area | Space Heating/Ventilation | Industrial | NA | End Use Consumption (m^3/year) | 10 | 0.65563 | 0.67466 | 0.68975 | 0.70118 | 0.70846 | 0.70181 | 0.70013 | 0.70014 | 0.70014 | 0.70012 | 0.098874 | 0.10378 | 0.10822 | 0.11222 | 0.11565 | 0.11685 | 0.11891 | 0.12129 | 0.12371 | 0.12618 | 0.15081 | 0.15382 | 0.1569 | 0.16004 | 0.16324 | 0.1665 | 0.16983 | 0.17323 | 0.1767 | 0.18023 | -0.051935 | -0.050045 | -0.048679 | -0.047824 | -0.047591 | -0.04965 | -0.050928 | -0.051945 | -0.052985 | -0.054047 | 28745.5033 | 57950.9347 | 87626.6713 | 117783.3044 | 148431.6446 | 179582.7254 | 211247.8088 | 243438.3897 | 276166.201 | 309443.2183 | 0 | 0 | 0 | 0 | 0 | 0 | 0 | 0 | 0 | 0 | 0 | 0 | 0 | 0 | 0 | 0 | 0 | 0 | 0 | 0 | 0 | 0 | 0 | 0 | 0 | 0 | 0 | 0 | 0 | 0
Ind ¦ Advanced boiler controls including air/fuel mix control | RET | I_Other Manufacturing >0.5 million m3/year | Greater Toronto Area | Process - Boiler/Steam | Industrial | NA | End Use Consumption (m^3/year) | 15 | 4.1594 | 4.246 | 4.3104 | 4.357 | 4.3847 | 4.3838 | 4.376 | 4.376 | 4.3761 | 4.376 | 0.12768 | 0.13294 | 0.13765 | 0.14192 | 0.14569 | 0.14857 | 0.15127 | 0.1543 | 0.15738 | 0.16053 | 0.030695 | 0.031309 | 0.031936 | 0.032574 | 0.033226 | 0.03389 | 0.034568 | 0.035259 | 0.035965 | 0.036684 | 0.09698 | 0.10163 | 0.10572 | 0.10935 | 0.11246 | 0.11468 | 0.1167 | 0.11904 | 0.12142 | 0.12384 | 1066220.0448 | 1060888.9446 | 1055584.4999 | 1050306.5774 | 1045055.0445 | 1039829.7693 | 1034630.6204 | 1029457.4673 | 1024310.18 | 1019188.6291 | 1066220.0448 | 1060888.9446 | 1055584.4999 | 1050306.5774 | 1045055.0445 | 1039829.7693 | 1034630.6204 | 1029457.4673 | 1024310.18 | 1019188.6291 | 56967.5818 | 115130.141 | 173989.7452 | 233086.7215 | 291830.9022 | 349619.9079 | 405887.6824 | 460151.591 | 511977.296 | 561024.9262 | 56967.5818 | 58162.5592 | 58859.6042 | 59096.9763 | 58744.1807 | 57789.0058 | 56267.7745 | 54263.9086 | 51825.705 | 49047.6302
Ind ¦ Advanced heating and process control | RET | I_Other Manufacturing >0.5 million m3/year | Greater Toronto Area | Process Heat | Industrial | NA | End Use Consumption (m^3/year) | 15 | 5.3148 | 5.4254 | 5.5077 | 5.5672 | 5.6027 | 5.6015 | 5.5915 | 5.5916 | 5.5916 | 5.5916 | 0.31919 | 0.33235 | 0.34413 | 0.35481 | 0.36422 | 0.37142 | 0.37817 | 0.38574 | 0.39346 | 0.40132 | 0.060056 | 0.061257 | 0.062483 | 0.063732 | 0.065007 | 0.066307 | 0.067633 | 0.068986 | 0.070366 | 0.071773 | 0.25913 | 0.27109 | 0.28165 | 0.29108 | 0.29921 | 0.30511 | 0.31054 | 0.31675 | 0.32309 | 0.32955 | 7220961.1502 | 7184856.3444 | 7148932.0627 | 7113187.4024 | 7077621.4654 | 7042233.358 | 7007022.1913 | 6971987.0803 | 6937127.1449 | 6902441.5092 | 7220961.1502 | 7184856.3444 | 7148932.0627 | 7113187.4024 | 7077621.4654 | 7042233.358 | 7007022.1913 | 6971987.0803 | 6937127.1449 | 6902441.5092 | 403693.5805 | 818301.1209 | 1239706.631 | 1662429.8011 | 2081230.7127 | 2491568.2658 | 2889178.1434 | 3270325.0069 | 3631853.3569 | 3971345.687 | 403693.5805 | 414607.5404 | 421405.5101 | 422723.1701 | 418800.9116 | 410337.5531 | 397609.8776 | 381146.8635 | 361528.35 | 339492.3301
Ind ¦ Air compressor heat recovery | RET | I_Other Manufacturing >0.5 million m3/year | Greater Toronto Area | Space Heating/Ventilation | Industrial | NA | End Use Consumption (m^3/year) | 25 | 2.502 | 2.5404 | 2.5708 | 2.5939 | 2.6085 | 2.5951 | 2.5917 | 2.5918 | 2.5917 | 2.5917 | 0.78535 | 0.81335 | 0.83956 | 0.86403 | 0.8863 | 0.89938 | 0.91617 | 0.9345 | 0.95318 | 0.97223 | 0.31389 | 0.32017 | 0.32658 | 0.33311 | 0.33977 | 0.34656 | 0.3535 | 0.36057 | 0.36778 | 0.37513 | 0.47146 | 0.49318 | 0.51299 | 0.53092 | 0.54653 | 0.55281 | 0.56267 | 0.57393 | 0.58541 | 0.5971 | 3290050.424 | 3273600.1719 | 3257232.1711 | 3240946.0102 | 3224741.2802 | 3208617.5738 | 3192574.4859 | 3176611.6135 | 3160728.5554 | 3144924.9126 | 3290050.424 | 3273600.1719 | 3257232.1711 | 3240946.0102 | 3224741.2802 | 3208617.5738 | 3192574.4859 | 3176611.6135 | 3160728.5554 | 3144924.9126 | 111740.8197 | 223208.7616 | 333431.1369 | 445562.3852 | 558709.9212 | 671422.5128 | 782616.5805 | 892392.9732 | 1000215.6423 | 1106075.0835 | 111740.8197 | 111467.9419 | 110222.3753 | 112131.2483 | 113147.536 | 112712.5916 | 111194.0678 | 109776.3927 | 107822.6691 | 105859.4412
Ind ¦ Air curtains | RET | I_Other Manufacturing >0.5 million m3/year | Greater Toronto Area | Space Heating/Ventilation | Industrial | NA | End Use Consumption (m^3/year) | 15 | 0.92289 | 0.94244 | 0.95793 | 0.96967 | 0.97714 | 0.97032 | 0.9686 | 0.96861 | 0.96861 | 0.96859 | 0.13548 | 0.14112 | 0.14631 | 0.15106 | 0.15527 | 0.15727 | 0.16013 | 0.16334 | 0.16661 | 0.16993 | 0.1468 | 0.14974 | 0.15274 | 0.15579 | 0.15891 | 0.16208 | 0.16533 | 0.16863 | 0.172 | 0.17544 | -0.01132 | -0.0086192 | -0.0064252 | -0.0047254 | -0.0036321 | -0.0048103 | -0.0051917 | -0.0052929 | -0.0053996 | -0.0055101 | 1958363.3476 | 1948571.5309 | 1938828.6733 | 1929134.5299 | 1919488.8572 | 1909891.413 | 1900341.9559 | 1890840.2461 | 1881386.0449 | 1871979.1147 | 0 | 0 | 0 | 0 | 0 | 0 | 0 | 0 | 0 | 0 | 0 | 0 | 0 | 0 | 0 | 0 | 0 | 0 | 0 | 0 | 0 | 0 | 0 | 0 | 0 | 0 | 0 | 0 | 0 | 0
Ind ¦ Automated temperature control | RET | I_Other Manufacturing >0.5 million m3/year | Greater Toronto Area | Space Heating/Ventilation | Industrial | NA | End Use Consumption (m^3/year) | 25 | 1.1676 | 1.1855 | 1.1997 | 1.2105 | 1.2173 | 1.2111 | 1.2095 | 1.2095 | 1.2095 | 1.2095 | 0.26178 | 0.27112 | 0.27985 | 0.28801 | 0.29543 | 0.29979 | 0.30539 | 0.3115 | 0.31773 | 0.32408 | 0.22421 | 0.22869 | 0.23327 | 0.23793 | 0.24269 | 0.24755 | 0.2525 | 0.25755 | 0.2627 | 0.26795 | 0.037574 | 0.042423 | 0.046585 | 0.050076 | 0.052741 | 0.052247 | 0.052892 | 0.053952 | 0.055029 | 0.056126 | 2538619.1544 | 2525926.0586 | 2513296.4283 | 2500729.9461 | 2488226.2964 | 2475785.1649 | 2463406.2391 | 2451089.2079 | 2438833.7619 | 2426639.5931 | 2538619.1544 | 2525926.0586 | 2513296.4283 | 2500729.9461 | 2488226.2964 | 2475785.1649 | 2463406.2391 | 2451089.2079 | 2438833.7619 | 2426639.5931 | 4618.3895 | 8757.525 | 12270.2765 | 16285.8486 | 20637.3907 | 25005.5921 | 29191.802 | 33348.5812 | 37430.0594 | 41540.3519 | 4618.3895 | 4139.1355 | 3512.7516 | 4015.5721 | 4351.5421 | 4368.2013 | 4186.2099 | 4156.7792 | 4081.4782 | 4110.2925
Ind ¦ Blow down heat recovery and control | RET | I_Other Manufacturing >0.5 million m3/year | Greater Toronto Area | Process - Boiler/Steam | Industrial | NA | End Use Consumption (m^3/year) | 20 | 1.9672 | 2.0009 | 2.026 | 2.0442 | 2.055 | 2.0547 | 2.0516 | 2.0517 | 2.0517 | 2.0517 | 0.061959 | 0.064282 | 0.066391 | 0.068326 | 0.070062 | 0.071451 | 0.072771 | 0.074227 | 0.075713 | 0.077227 | 0.031496 | 0.032126 | 0.032769 | 0.033424 | 0.034093 | 0.034774 | 0.03547 | 0.036179 | 0.036903 | 0.037641 | 0.030463 | 0.032156 | 0.033622 | 0.034902 | 0.035969 | 0.036676 | 0.037301 | 0.038048 | 0.03881 | 0.039587 | 609268.597 | 606222.2541 | 603191.1428 | 600175.1871 | 597174.3111 | 594188.4396 | 591217.4974 | 588261.4099 | 585320.1029 | 582393.5023 | 609268.597 | 606222.2541 | 603191.1428 | 600175.1871 | 597174.3111 | 594188.4396 | 591217.4974 | 588261.4099 | 585320.1029 | 582393.5023 | 19311.5221 | 38510.7214 | 57425.2104 | 76705.4888 | 96194.3895 | 115624.3738 | 134800.6825 | 153763.1821 | 172423.1019 | 190796.1282 | 19311.5221 | 19199.1993 | 18914.489 | 19280.2784 | 19488.9007 | 19429.9843 | 19176.3087 | 18962.4996 | 18659.9197 | 18373.0264
Ind ¦ Boiler combustion air preheat | RET | I_Other Manufacturing >0.5 million m3/year | Greater Toronto Area | Process - Boiler/Steam | Industrial | NA | End Use Consumption (m^3/year) | 20 | 68.9876 | 69.0887 | 69.1845 | 69.2782 | 69.3709 | 69.4563 | 69.5363 | 69.6241 | 69.7143 | 69.809 | 2.0992 | 2.1443 | 2.1902 | 2.2371 | 2.2849 | 2.3334 | 2.3828 | 2.4336 | 2.4854 | 2.5386 | 0.030429 | 0.031037 | 0.031658 | 0.032291 | 0.032937 | 0.033596 | 0.034267 | 0.034953 | 0.035652 | 0.036365 | 2.0688 | 2.1133 | 2.1586 | 2.2048 | 2.2519 | 2.2998 | 2.3486 | 2.3986 | 2.4498 | 2.5022 | 783345.3391 | 779428.6124 | 775531.4693 | 771653.812 | 767795.5429 | 763956.5652 | 760136.7824 | 756336.0984 | 752554.418 | 748791.6459 | 783345.3391 | 779428.6124 | 775531.4693 | 771653.812 | 767795.5429 | 763956.5652 | 760136.7824 | 756336.0984 | 752554.418 | 748791.6459 | 43357.6869 | 87872.367 | 133110.7894 | 178601.071 | 223850.1252 | 268364.8422 | 311673.6957 | 353347.0503 | 393014.0477 | 430375.2639 | 43357.6869 | 44514.6801 | 45238.4224 | 45490.2816 | 45249.0542 | 44514.717 | 43308.8535 | 41673.3545 | 39666.9975 | 37361.2161
Ind ¦ Condensate return | RET | I_Other Manufacturing >0.5 million m3/year | Greater Toronto Area | Process - Boiler/Steam | Industrial | NA | End Use Consumption (m^3/year) | 25 | 1.6724 | 1.6976 | 1.7164 | 1.73 | 1.7381 | 1.7378 | 1.7356 | 1.7356 | 1.7357 | 1.7357 | 0.070532 | 0.073026 | 0.07531 | 0.077423 | 0.079342 | 0.080918 | 0.082429 | 0.08408 | 0.085765 | 0.087483 | 0.042173 | 0.043016 | 0.043877 | 0.044754 | 0.045649 | 0.046562 | 0.047494 | 0.048443 | 0.049412 | 0.050401 | 0.028359 | 0.03001 | 0.031433 | 0.032669 | 0.033693 | 0.034355 | 0.034936 | 0.035637 | 0.036353 | 0.037082 | 734990.6885 | 731315.7351 | 727659.1564 | 724020.8606 | 720400.7563 | 716798.7525 | 713214.7588 | 709648.685 | 706100.4415 | 702569.9393 | 734990.6885 | 731315.7351 | 727659.1564 | 724020.8606 | 720400.7563 | 716798.7525 | 713214.7588 | 709648.685 | 706100.4415 | 702569.9393 | 12530.8802 | 24629.7248 | 36186.5049 | 48171.9928 | 60440.0855 | 72701.5896 | 84767.4011 | 96763.4027 | 108637.924 | 120476.3806 | 12530.8802 | 12098.8446 | 11556.7801 | 11985.4879 | 12268.0927 | 12261.5041 | 12065.8114 | 11996.0016 | 11874.5214 | 11838.4566
Ind ¦ Condensing boiler | RET | I_Other Manufacturing >0.5 million m3/year | Greater Toronto Area | Process - Boiler/Steam | Industrial | NA | End Use Consumption (m^3/year) | 20 | 3.224 | 3.2793 | 3.3205 | 3.3502 | 3.368 | 3.3674 | 3.3624 | 3.3624 | 3.3625 | 3.3625 | 0.3098 | 0.32141 | 0.33195 | 0.34163 | 0.35031 | 0.35725 | 0.36386 | 0.37114 | 0.37856 | 0.38614 | 0.09609 | 0.098012 | 0.099972 | 0.10197 | 0.10401 | 0.10609 | 0.10821 | 0.11038 | 0.11258 | 0.11484 | 0.21371 | 0.2234 | 0.23198 | 0.23966 | 0.2463 | 0.25116 | 0.25564 | 0.26076 | 0.26598 | 0.2713 | 1644058.119 | 1635837.8284 | 1627658.6393 | 1619520.3461 | 1611422.7443 | 1603365.6306 | 1595348.8025 | 1587372.0585 | 1579435.1982 | 1571538.0222 | 1644058.119 | 1635837.8284 | 1627658.6393 | 1619520.3461 | 1611422.7443 | 1603365.6306 | 1595348.8025 | 1587372.0585 | 1579435.1982 | 1571538.0222 | 77737.6209 | 156697.3213 | 236203.2125 | 316301.7064 | 396302.2021 | 475408.3068 | 552910.2469 | 628353.6479 | 701218.3716 | 771141.4082 | 77737.6209 | 78959.7003 | 79505.8913 | 80098.4939 | 80000.4957 | 79106.1047 | 77501.9401 | 75443.401 | 72864.7237 | 69923.0366
Ind ¦ Condensing Economizer | RET | I_Other Manufacturing >0.5 million m3/year | Greater Toronto Area | Process - Boiler/Steam | Industrial | NA | End Use Consumption (m^3/year) | 15 | 3.7008 | 3.7778 | 3.835 | 3.8765 | 3.9012 | 3.9004 | 3.8934 | 3.8934 | 3.8935 | 3.8934 | 0.25535 | 0.26588 | 0.27531 | 0.28385 | 0.29137 | 0.29714 | 0.30254 | 0.30859 | 0.31477 | 0.32106 | 0.069 | 0.07038 | 0.071788 | 0.073223 | 0.074688 | 0.076182 | 0.077705 | 0.079259 | 0.080844 | 0.082461 | 0.18635 | 0.1955 | 0.20352 | 0.21063 | 0.21668 | 0.22096 | 0.22483 | 0.22933 | 0.23392 | 0.2386 | 1305575.5651 | 1299047.6873 | 1292552.4488 | 1286089.6866 | 1279659.2382 | 1273260.942 | 1266894.6373 | 1260560.1641 | 1254257.3633 | 1247986.0764 | 1305575.5651 | 1299047.6873 | 1292552.4488 | 1286089.6866 | 1279659.2382 | 1273260.942 | 1266894.6373 | 1260560.1641 | 1254257.3633 | 1247986.0764 | 68028.5442 | 137507.2476 | 207799.5858 | 278428.5332 | 348712.8567 | 417944.6308 | 485461.914 | 550716.5509 | 613198.9893 | 672512.3911 | 68028.5442 | 69478.7033 | 70292.3382 | 70628.9474 | 70284.3235 | 69231.7741 | 67517.2832 | 65254.6369 | 62482.4384 | 59313.4018
Ind ¦ De-stratification fans | RET | I_Other Manufacturing >0.5 million m3/year | Greater Toronto Area | Space Heating/Ventilation | Industrial | NA | End Use Consumption (m^3/year) | 25 | 1.4153 | 1.437 | 1.4542 | 1.4672 | 1.4755 | 1.468 | 1.466 | 1.466 | 1.466 | 1.466 | 0.29918 | 0.30985 | 0.31983 | 0.32915 | 0.33764 | 0.34262 | 0.34902 | 0.356 | 0.36312 | 0.37037 | 0.2114 | 0.21563 | 0.21994 | 0.22434 | 0.22882 | 0.2334 | 0.23807 | 0.24283 | 0.24769 | 0.25264 | 0.087784 | 0.094223 | 0.099894 | 0.10482 | 0.10881 | 0.10922 | 0.11095 | 0.11317 | 0.11543 | 0.11773 | 1856818.5815 | 1847534.4886 | 1838296.8161 | 1829105.332 | 1819959.8054 | 1810860.0064 | 1801805.7063 | 1792796.6778 | 1783832.6944 | 1774913.5309 | 1856818.5815 | 1847534.4886 | 1838296.8161 | 1829105.332 | 1819959.8054 | 1810860.0064 | 1801805.7063 | 1792796.6778 | 1783832.6944 | 1774913.5309 | 12555.6527 | 24343.0576 | 35124.5076 | 46654.8873 | 58680.1013 | 70702.3038 | 82407.5717 | 94034.6082 | 105509.7609 | 116997.5748 | 12555.6527 | 11787.4049 | 10781.45 | 11530.3797 | 12025.214 | 12022.2025 | 11705.2679 | 11627.0365 | 11475.1527 | 11487.8139
Ind ¦ Digester Gas | RET | I_Other Manufacturing >0.5 million m3/year | Greater Toronto Area | Process - Boiler/Steam | Industrial | NA | End Use Consumption (m^3/year) | 20 | 11.9533 | 12.1583 | 12.3108 | 12.4213 | 12.4871 | 12.4849 | 12.4664 | 12.4665 | 12.4667 | 12.4667 | 0.92939 | 0.96423 | 0.99586 | 1.0249 | 1.0509 | 1.0718 | 1.0916 | 1.1134 | 1.1357 | 1.1584 | 0.077752 | 0.079307 | 0.080893 | 0.082511 | 0.084161 | 0.085844 | 0.087561 | 0.089312 | 0.091099 | 0.092921 | 0.85164 | 0.88493 | 0.91497 | 0.94238 | 0.96676 | 0.98592 | 1.004 | 1.0241 | 1.0446 | 1.0655 | 1160511.6134 | 1154709.0554 | 1148935.5101 | 1143190.8325 | 1137474.8784 | 1131787.504 | 1126128.5665 | 1120497.9236 | 1114895.434 | 1109320.9568 | 1160511.6134 | 1154709.0554 | 1148935.5101 | 1143190.8325 | 1137474.8784 | 1131787.504 | 1126128.5665 | 1120497.9236 | 1114895.434 | 1109320.9568 | 64879.3254 | 131512.6801 | 199238.5657 | 267335.0672 | 335048.467 | 401625.7297 | 466348.0257 | 528562.1674 | 587707.0304 | 643332.6912 | 64879.3254 | 66633.3547 | 67725.8855 | 68096.5016 | 67713.3998 | 66577.2627 | 64722.296 | 62214.1417 | 59144.863 | 55625.6607
Ind ¦ Direct contact hot water heaters | RET | I_Other Manufacturing >0.5 million m3/year | Greater Toronto Area | Process - Boiler/Steam | Industrial | NA | End Use Consumption (m^3/year) | 20 | 11.6065 | 11.8055 | 11.9537 | 12.0609 | 12.1248 | 12.1227 | 12.1047 | 12.1048 | 12.1049 | 12.105 | 0.46469 | 0.48212 | 0.49793 | 0.51244 | 0.52546 | 0.53588 | 0.54579 | 0.5567 | 0.56785 | 0.57921 | 0.040038 | 0.040838 | 0.041655 | 0.042488 | 0.043338 | 0.044205 | 0.045089 | 0.045991 | 0.04691 | 0.047849 | 0.42466 | 0.44128 | 0.45628 | 0.46996 | 0.48212 | 0.49168 | 0.5007 | 0.51071 | 0.52094 | 0.53136 | 1392613.9361 | 1385650.8664 | 1378722.6121 | 1371828.999 | 1364969.854 | 1358145.0048 | 1351354.2797 | 1344597.5083 | 1337874.5208 | 1331185.1482 | 1392613.9361 | 1385650.8664 | 1378722.6121 | 1371828.999 | 1364969.854 | 1358145.0048 | 1351354.2797 | 1344597.5083 | 1337874.5208 | 1331185.1482 | 77855.1905 | 157815.2162 | 239086.2788 | 320802.0807 | 402058.1604 | 481950.8757 | 559617.6308 | 634274.6009 | 705248.4365 | 771999.2294 | 77855.1905 | 79960.0257 | 81271.0627 | 81715.8019 | 81256.0797 | 79892.7152 | 77666.7551 | 74656.9701 | 70973.8356 | 66750.7929
Ind ¦ Energy Management and Process Improvement | RET | I_Other Manufacturing >0.5 million m3/year | Greater Toronto Area | Cross Cutting/Behavioural | Industrial | NA | End Use Consumption (m^3/year) | 15 | 3.6479 | 3.7238 | 3.7802 | 3.8211 | 3.8455 | 3.8447 | 3.8378 | 3.8378 | 3.8379 | 3.8378 | 0.25535 | 0.26588 | 0.27531 | 0.28385 | 0.29137 | 0.29714 | 0.30254 | 0.30859 | 0.31477 | 0.32106 | 0.07 | 0.0714 | 0.072828 | 0.074285 | 0.07577 | 0.077286 | 0.078831 | 0.080408 | 0.082016 | 0.083656 | 0.18535 | 0.19448 | 0.20248 | 0.20956 | 0.2156 | 0.21985 | 0.22371 | 0.22818 | 0.23275 | 0.2374 | 22968459.0156 | 22853616.7205 | 22739348.6369 | 22625651.8937 | 22512523.6343 | 22399961.0161 | 22287961.211 | 22176521.405 | 22065638.7979 | 21955310.6039 | 22968459.0156 | 22853616.7205 | 22739348.6369 | 22625651.8937 | 22512523.6343 | 22399961.0161 | 22287961.211 | 22176521.405 | 22065638.7979 | 21955310.6039 | 1193075.3793 | 2411430.0845 | 3643944.5549 | 4882479.8404 | 6115143.9264 | 7329548.7254 | 8514119.4324 | 9659311.1378 | 10756211.8004 | 11797886.78 | 1193075.3793 | 1218354.7051 | 1232514.4705 | 1238535.2855 | 1232664.086 | 1214404.799 | 1184570.707 | 1145191.7054 | 1096900.6625 | 1041674.9796
Ind ¦ Exhaust gas heat recovery | RET | I_Other Manufacturing >0.5 million m3/year | Greater Toronto Area | Process Heat | Industrial | NA | End Use Consumption (m^3/year) | 15 | 5.3148 | 5.4254 | 5.5077 | 5.5672 | 5.6027 | 5.6015 | 5.5915 | 5.5916 | 5.5916 | 5.5916 | 0.44687 | 0.46529 | 0.48179 | 0.49674 | 0.5099 | 0.51999 | 0.52944 | 0.54003 | 0.55084 | 0.56185 | 0.084079 | 0.08576 | 0.087476 | 0.089225 | 0.09101 | 0.09283 | 0.094686 | 0.09658 | 0.098512 | 0.10048 | 0.36279 | 0.37953 | 0.39431 | 0.40751 | 0.41889 | 0.42716 | 0.43475 | 0.44345 | 0.45233 | 0.46137 | 12636682.0128 | 12573498.6027 | 12510631.1097 | 12448077.9542 | 12385837.5644 | 12323908.3766 | 12262288.8347 | 12200977.3905 | 12139972.5036 | 12079272.641 | 12636682.0128 | 12573498.6027 | 12510631.1097 | 12448077.9542 | 12385837.5644 | 12323908.3766 | 12262288.8347 | 12200977.3905 | 12139972.5036 | 12079272.641 | 706463.7659 | 1432026.9616 | 2169486.6042 | 2909252.1519 | 3642153.7472 | 4360244.4652 | 5056061.7509 | 5723068.762 | 6355743.3745 | 6949854.9522 | 706463.7659 | 725563.1957 | 737459.6426 | 739765.5478 | 732901.5953 | 718090.718 | 695817.2858 | 667007.0111 | 632674.6125 | 594111.5777
Ind ¦ Feedwater Economizers | RET | I_Other Manufacturing >0.5 million m3/year | Greater Toronto Area | Process - Boiler/Steam | Industrial | NA | End Use Consumption (m^3/year) | 20 | 2.418 | 2.4595 | 2.4903 | 2.5127 | 2.526 | 2.5256 | 2.5218 | 2.5218 | 2.5219 | 2.5219 | 0.12392 | 0.12856 | 0.13278 | 0.13665 | 0.14012 | 0.1429 | 0.14554 | 0.14845 | 0.15143 | 0.15445 | 0.051248 | 0.052273 | 0.053318 | 0.054385 | 0.055473 | 0.056582 | 0.057714 | 0.058868 | 0.060045 | 0.061246 | 0.07267 | 0.076292 | 0.079463 | 0.082267 | 0.084651 | 0.086319 | 0.087829 | 0.089587 | 0.091381 | 0.093209 | 870383.7101 | 866031.7915 | 861701.6326 | 857393.1244 | 853106.1588 | 848840.628 | 844596.4248 | 840373.4427 | 836171.5755 | 831990.7176 | 870383.7101 | 866031.7915 | 861701.6326 | 857393.1244 | 853106.1588 | 848840.628 | 844596.4248 | 840373.4427 | 836171.5755 | 831990.7176 | 34611.2245 | 69442.4311 | 104206.8917 | 139402.8879 | 174756.6485 | 209885.2621 | 244478.9779 | 278460.6552 | 311639.1995 | 343933.171 | 34611.2245 | 34831.2066 | 34764.4605 | 35195.9962 | 35353.7607 | 35128.6136 | 34593.7157 | 33981.6774 | 33178.5443 | 32293.9714
Ind ¦ Heat recovery to preheat make-up water | RET | I_Other Manufacturing >0.5 million m3/year | Greater Toronto Area | Process - Boiler/Steam | Industrial | NA | End Use Consumption (m^3/year) | 25 | 3.4769 | 3.5293 | 3.5683 | 3.5965 | 3.6134 | 3.6129 | 3.6082 | 3.6083 | 3.6084 | 3.6085 | 0.2116 | 0.21908 | 0.22593 | 0.23227 | 0.23803 | 0.24275 | 0.24729 | 0.25224 | 0.2573 | 0.26245 | 0.060857 | 0.062074 | 0.063316 | 0.064582 | 0.065874 | 0.067191 | 0.068535 | 0.069906 | 0.071304 | 0.07273 | 0.15074 | 0.157 | 0.16261 | 0.16769 | 0.17215 | 0.17556 | 0.17875 | 0.18234 | 0.18599 | 0.18972 | 1827805.7911 | 1818666.7622 | 1809573.4284 | 1800525.5612 | 1791522.9334 | 1782565.3188 | 1773652.4922 | 1764784.2297 | 1755960.3086 | 1747180.507 | 1827805.7911 | 1818666.7622 | 1809573.4284 | 1800525.5612 | 1791522.9334 | 1782565.3188 | 1773652.4922 | 1764784.2297 | 1755960.3086 | 1747180.507 | 84341.5232 | 169920.8971 | 256019.9321 | 342818.2907 | 429587.3205 | 515467.6136 | 599700.6231 | 681831.2252 | 761309.4593 | 837761.9817 | 84341.5232 | 85579.3739 | 86099.035 | 86798.3587 | 86769.0297 | 85880.2931 | 84233.0094 | 82130.6021 | 79478.2342 | 76452.5224
Ind ¦ High-efficiency burner | RET | I_Other Manufacturing >0.5 million m3/year | Greater Toronto Area | Process - Boiler/Steam | Industrial | NA | End Use Consumption (m^3/year) | 20 | 2.5792 | 2.6234 | 2.6564 | 2.6802 | 2.6944 | 2.6939 | 2.6899 | 2.6899 | 2.69 | 2.69 | 0.1549 | 0.16071 | 0.16598 | 0.17081 | 0.17515 | 0.17863 | 0.18193 | 0.18557 | 0.18928 | 0.19307 | 0.060056 | 0.061257 | 0.062483 | 0.063732 | 0.065007 | 0.066307 | 0.067633 | 0.068986 | 0.070366 | 0.071773 | 0.094842 | 0.099448 | 0.10349 | 0.10708 | 0.11015 | 0.11232 | 0.1143 | 0.11658 | 0.11892 | 0.1213 | 493217.4357 | 490751.3485 | 488297.5918 | 485856.1038 | 483426.8233 | 481009.6892 | 478604.6407 | 476211.6175 | 473830.5595 | 471461.4067 | 493217.4357 | 490751.3485 | 488297.5918 | 485856.1038 | 483426.8233 | 481009.6892 | 478604.6407 | 476211.6175 | 473830.5595 | 471461.4067 | 20629.0734 | 41436.1994 | 62247.7022 | 83290.0327 | 104395.1222 | 125338.8081 | 145935.4553 | 166120.5226 | 185773.8532 | 204834.5032 | 20629.0734 | 20807.1259 | 20811.5028 | 21042.3305 | 21105.0896 | 20943.6859 | 20596.6472 | 20185.0674 | 19653.3306 | 19060.6499
Ind ¦ High-efficiency burners | RET | I_Other Manufacturing >0.5 million m3/year | Greater Toronto Area | Process Heat | Industrial | NA | End Use Consumption (m^3/year) | 20 | 8.928 | 9.0812 | 9.1951 | 9.2776 | 9.3267 | 9.3252 | 9.3113 | 9.3113 | 9.3115 | 9.3115 | 0.61959 | 0.64282 | 0.66391 | 0.68326 | 0.70062 | 0.71451 | 0.72771 | 0.74227 | 0.75713 | 0.77227 | 0.069398 | 0.070786 | 0.072202 | 0.073646 | 0.075119 | 0.076621 | 0.078154 | 0.079717 | 0.081311 | 0.082938 | 0.55019 | 0.57204 | 0.59171 | 0.60961 | 0.6255 | 0.63789 | 0.64956 | 0.66256 | 0.67582 | 0.68934 | 4332576.6901 | 4310913.8067 | 4289359.2376 | 4267912.4414 | 4246572.8792 | 4225340.0148 | 4204213.3148 | 4183192.2482 | 4162276.2869 | 4141464.9055 | 4332576.6901 | 4310913.8067 | 4289359.2376 | 4267912.4414 | 4246572.8792 | 4225340.0148 | 4204213.3148 | 4183192.2482 | 4162276.2869 | 4141464.9055 | 242216.1483 | 490980.6725 | 743823.9786 | 998050.9177 | 1250847.6102 | 1499402.7242 | 1741032.6292 | 1973298.7583 | 2194106.2469 | 2401775.3803 | 242216.1483 | 248764.5243 | 252843.306 | 254226.9391 | 252796.6925 | 248555.114 | 241629.9049 | 232266.1291 | 220807.4887 | 207669.1334
Ind ¦ High-efficiency furnaces | RET | I_Other Manufacturing >0.5 million m3/year | Greater Toronto Area | Process Heat | Industrial | NA | End Use Consumption (m^3/year) | 20 | 3.8688 | 3.9352 | 3.9846 | 4.0203 | 4.0416 | 4.0409 | 4.0349 | 4.0349 | 4.035 | 4.035 | 0.61959 | 0.64282 | 0.66391 | 0.68326 | 0.70062 | 0.71451 | 0.72771 | 0.74227 | 0.75713 | 0.77227 | 0.16015 | 0.16335 | 0.16662 | 0.16995 | 0.17335 | 0.17682 | 0.18036 | 0.18396 | 0.18764 | 0.19139 | 0.45944 | 0.47947 | 0.49729 | 0.51331 | 0.52726 | 0.53769 | 0.54736 | 0.55831 | 0.56949 | 0.58088 | 8252527.0288 | 8211264.3936 | 8170208.0717 | 8129357.0313 | 8088710.2461 | 8048266.6949 | 8008025.3614 | 7967985.2346 | 7928145.3085 | 7888504.5819 | 8252527.0288 | 8211264.3936 | 8170208.0717 | 8129357.0313 | 8088710.2461 | 8048266.6949 | 8008025.3614 | 7967985.2346 | 7928145.3085 | 7888504.5819 | 415192.4541 | 838635.2623 | 1266605.1075 | 1697078.9323 | 2126105.3541 | 2549461.1063 | 2963233.7075 | 3364346.4825 | 3749787.6688 | 4117241.5986 | 415192.4541 | 423442.8082 | 427969.8452 | 430473.8248 | 429026.4219 | 423355.7521 | 413772.6012 | 401112.775 | 385441.1863 | 367453.9298
Ind ¦ High-efficiency ovens & dryers | RET | I_Other Manufacturing >0.5 million m3/year | Greater Toronto Area | Process Heat | Industrial | NA | End Use Consumption (m^3/year) | 20 | 3.3161 | 3.373 | 3.4153 | 3.446 | 3.4642 | 3.4636 | 3.4585 | 3.4585 | 3.4586 | 3.4586 | 0.37176 | 0.38569 | 0.39834 | 0.40996 | 0.42037 | 0.4287 | 0.43663 | 0.44536 | 0.45428 | 0.46336 | 0.11211 | 0.11435 | 0.11663 | 0.11897 | 0.12135 | 0.12377 | 0.12625 | 0.12877 | 0.13135 | 0.13398 | 0.25965 | 0.27135 | 0.28171 | 0.29099 | 0.29902 | 0.30493 | 0.31038 | 0.31659 | 0.32293 | 0.32939 | 8665153.3802 | 8621827.6133 | 8578718.4752 | 8535824.8829 | 8493145.7584 | 8450680.0297 | 8408426.6295 | 8366384.4964 | 8324552.5739 | 8282929.811 | 8665153.3802 | 8621827.6133 | 8578718.4752 | 8535824.8829 | 8493145.7584 | 8450680.0297 | 8408426.6295 | 8366384.4964 | 8324552.5739 | 8282929.811 | 414663.8378 | 836058.8159 | 1260539.9204 | 1688043.3881 | 2114832.0705 | 2536642.9567 | 2949659.4981 | 3351366.2587 | 3738954.072 | 4110438.9799 | 414663.8378 | 421394.9781 | 424481.1045 | 427503.4677 | 426788.6824 | 421810.8862 | 413016.5413 | 401706.7606 | 387587.8133 | 371484.9079
Ind ¦ Insulation | RET | I_Other Manufacturing >0.5 million m3/year | Greater Toronto Area | Process - Boiler/Steam | Industrial | NA | End Use Consumption (m^3/year) | 15 | 5.3148 | 5.4254 | 5.5077 | 5.5672 | 5.6027 | 5.6015 | 5.5915 | 5.5916 | 5.5916 | 5.5916 | 0.12768 | 0.13294 | 0.13765 | 0.14192 | 0.14569 | 0.14857 | 0.15127 | 0.1543 | 0.15738 | 0.16053 | 0.024023 | 0.024503 | 0.024993 | 0.025493 | 0.026003 | 0.026523 | 0.027053 | 0.027594 | 0.028146 | 0.028709 | 0.10365 | 0.10844 | 0.11266 | 0.11643 | 0.11968 | 0.12205 | 0.12422 | 0.1267 | 0.12924 | 0.13182 | 1257220.9145 | 1250934.81 | 1244680.1359 | 1238456.7352 | 1232264.4516 | 1226103.1293 | 1219972.6137 | 1213872.7506 | 1207803.3868 | 1201764.3699 | 1257220.9145 | 1250934.81 | 1244680.1359 | 1238456.7352 | 1232264.4516 | 1226103.1293 | 1219972.6137 | 1213872.7506 | 1207803.3868 | 1201764.3699 | 70285.9359 | 142472.0702 | 215841.7795 | 289440.9029 | 362357.133 | 433799.832 | 503026.5518 | 569386.9432 | 632331.6112 | 691439.6509 | 70285.9359 | 72186.1343 | 73369.7093 | 73599.1234 | 72916.2301 | 71442.699 | 69226.7198 | 66360.3914 | 62944.6681 | 59108.0396
Ind ¦ Optimize Combustion | RET | I_Other Manufacturing >0.5 million m3/year | Greater Toronto Area | Process Heat | Industrial | NA | End Use Consumption (m^3/year) | 7 | 3.0358 | 3.1544 | 3.2427 | 3.3066 | 3.3447 | 3.3434 | 3.3327 | 3.3328 | 3.3328 | 3.3327 | 0.068002 | 0.072072 | 0.075571 | 0.078601 | 0.081098 | 0.082688 | 0.08407 | 0.085754 | 0.087469 | 0.089216 | 0.0224 | 0.022848 | 0.023305 | 0.023771 | 0.024246 | 0.024731 | 0.025226 | 0.025731 | 0.026245 | 0.02677 | 0.045602 | 0.049224 | 0.052266 | 0.05483 | 0.056851 | 0.057957 | 0.058844 | 0.060023 | 0.061224 | 0.062445 | 3610480.5751 | 3592428.1722 | 3574466.0313 | 3556593.7012 | 3538810.7327 | 3521116.679 | 3503511.0956 | 3485993.5401 | 3468563.5724 | 3451220.7546 | 3610480.5751 | 3592428.1722 | 3574466.0313 | 3556593.7012 | 3538810.7327 | 3521116.679 | 3503511.0956 | 3485993.5401 | 3468563.5724 | 3451220.7546 | 201846.7902 | 409150.5605 | 619853.3155 | 831709.0981 | 1042373.0085 | 1249502.2702 | 1450805.4201 | 1643635.7792 | 1826362.5431 | 1997731.2185 | 201846.7902 | 207303.7702 | 210702.755 | 211855.7826 | 210663.9104 | 207129.2617 | 201303.1499 | 192830.3591 | 182726.7639 | 171368.6755
Ind ¦ Radiant heaters | RET | I_Other Manufacturing >0.5 million m3/year | Greater Toronto Area | Space Heating/Ventilation | Industrial | NA | End Use Consumption (m^3/year) | 20 | 1.4656 | 1.4912 | 1.5115 | 1.5269 | 1.5367 | 1.5277 | 1.5255 | 1.5255 | 1.5255 | 1.5255 | 0.98582 | 1.0231 | 1.0578 | 1.0899 | 1.1188 | 1.1346 | 1.1555 | 1.1787 | 1.2022 | 1.2263 | 0.67263 | 0.68608 | 0.69981 | 0.7138 | 0.72808 | 0.74264 | 0.75749 | 0.77264 | 0.78809 | 0.80386 | 0.31319 | 0.33701 | 0.35795 | 0.37608 | 0.39073 | 0.39191 | 0.39804 | 0.40601 | 0.41413 | 0.42239 | 2959304.6142 | 2944508.0911 | 2929785.5507 | 2915136.6229 | 2900560.9398 | 2886058.1351 | 2871627.8445 | 2857269.7052 | 2842983.3567 | 2828768.4399 | 2959304.6142 | 2944508.0911 | 2929785.5507 | 2915136.6229 | 2900560.9398 | 2886058.1351 | 2871627.8445 | 2857269.7052 | 2842983.3567 | 2828768.4399 | 41607.4848 | 81420.1649 | 118813.3852 | 158029.0705 | 198448.7821 | 238840.9489 | 278411.5264 | 317727.9683 | 356589.2388 | 395385.7719 | 41607.4848 | 39812.6801 | 37393.2203 | 39215.6854 | 40419.7116 | 40392.1668 | 39570.5775 | 39316.4419 | 38861.2705 | 38796.5332
Ind ¦ Reduce Steam Pressure | RET | I_Other Manufacturing >0.5 million m3/year | Greater Toronto Area | Process - Boiler/Steam | Industrial | NA | End Use Consumption (m^3/year) | 20 | 29.9803 | 30.4945 | 30.8771 | 31.154 | 31.3191 | 31.3138 | 31.2672 | 31.2674 | 31.2679 | 31.268 | 0.092939 | 0.096423 | 0.099586 | 0.10249 | 0.10509 | 0.10718 | 0.10916 | 0.11134 | 0.11357 | 0.11584 | 0.0031 | 0.003162 | 0.0032252 | 0.0032897 | 0.0033555 | 0.0034227 | 0.0034911 | 0.0035609 | 0.0036321 | 0.0037048 | 0.089839 | 0.093261 | 0.096361 | 0.099199 | 0.10174 | 0.10375 | 0.10567 | 0.10778 | 0.10994 | 0.11214 | 522230.226 | 519619.0749 | 517020.9795 | 514435.8746 | 511863.6953 | 509304.3768 | 506757.8549 | 504224.0656 | 501702.9453 | 499194.4306 | 522230.226 | 519619.0749 | 517020.9795 | 514435.8746 | 511863.6953 | 509304.3768 | 506757.8549 | 504224.0656 | 501702.9453 | 499194.4306 | 29195.6964 | 59180.7061 | 89657.3546 | 120300.7803 | 150771.8102 | 180731.5784 | 209856.6116 | 237852.9753 | 264468.1637 | 289499.711 | 29195.6964 | 29985.0096 | 30476.6485 | 30643.4257 | 30471.0299 | 29959.7682 | 29125.0332 | 27996.3638 | 26615.1884 | 25031.5473
Ind ¦ Regenerative Thermal Oxidizers | RET | I_Other Manufacturing >0.5 million m3/year | Greater Toronto Area | Process Heat | Industrial | NA | End Use Consumption (m^3/year) | 20 | 9.8324 | 10.0011 | 10.1266 | 10.2174 | 10.2715 | 10.2698 | 10.2545 | 10.2546 | 10.2547 | 10.2547 | 0.88198 | 0.91505 | 0.94507 | 0.97261 | 0.99732 | 1.0171 | 1.0359 | 1.0566 | 1.0778 | 1.0993 | 0.089702 | 0.091496 | 0.093325 | 0.095192 | 0.097096 | 0.099038 | 0.10102 | 0.10304 | 0.1051 | 0.1072 | 0.79228 | 0.82356 | 0.85174 | 0.87742 | 0.90022 | 0.91806 | 0.93487 | 0.95358 | 0.97267 | 0.99212 | 4588824.1016 | 4565879.9811 | 4543050.5812 | 4520335.3283 | 4497733.6517 | 4475244.9834 | 4452868.7585 | 4430604.4147 | 4408451.3926 | 4386409.1357 | 4588824.1016 | 4565879.9811 | 4543050.5812 | 4520335.3283 | 4497733.6517 | 4475244.9834 | 4452868.7585 | 4430604.4147 | 4408451.3926 | 4386409.1357 | 256541.8638 | 520019.403 | 787816.9608 | 1057079.9858 | 1324828.1731 | 1588083.9166 | 1844004.864 | 2090008.2213 | 2323875.2243 | 2543826.8126 | 256541.8638 | 263477.5392 | 267797.5578 | 269263.025 | 267748.1874 | 263255.7435 | 255920.9474 | 246003.3572 | 233867.003 | 219951.5883
Ind ¦ Steam trap survey and repair | RET | I_Other Manufacturing >0.5 million m3/year | Greater Toronto Area | Process - Boiler/Steam | Industrial | NA | End Use Consumption (m^3/year) | 3 | 0.74751 | 0.79708 | 0.84877 | 0.8911 | 0.91312 | 0.91238 | 0.90622 | 0.90625 | 0.90632 | 0.90624 | 0.023145 | 0.025173 | 0.027342 | 0.029279 | 0.030603 | 0.03119 | 0.031599 | 0.032232 | 0.032879 | 0.033534 | 0.030962 | 0.031582 | 0.032213 | 0.032858 | 0.033515 | 0.034185 | 0.034869 | 0.035566 | 0.036277 | 0.037003 | -0.0078176 | -0.0064086 | -0.0048715 | -0.0035782 | -0.0029118 | -0.0029954 | -0.00327 | -0.0033344 | -0.0033984 | -0.0034693 | 1160511.6134 | 1154709.0554 | 1148935.5101 | 1143190.8325 | 1137474.8784 | 1131787.504 | 1126128.5665 | 1120497.9236 | 1114895.434 | 1109320.9568 | 0 | 0 | 0 | 0 | 0 | 0 | 0 | 0 | 0 | 0 | 0 | 0 | 0 | 0 | 0 | 0 | 0 | 0 | 0 | 0 | 0 | 0 | 0 | 0 | 0 | 0 | 0 | 0 | 0 | 0
Ind ¦ Ventilation heat recovery | RET | I_Other Manufacturing >0.5 million m3/year | Greater Toronto Area | Space Heating/Ventilation | Industrial | NA | End Use Consumption (m^3/year) | 20 | 4.3968 | 4.4736 | 4.5345 | 4.5806 | 4.61 | 4.5832 | 4.5764 | 4.5765 | 4.5764 | 4.5764 | 0.49291 | 0.51155 | 0.52888 | 0.54494 | 0.5594 | 0.56728 | 0.57777 | 0.58933 | 0.60111 | 0.61313 | 0.11211 | 0.11435 | 0.11663 | 0.11897 | 0.12135 | 0.12377 | 0.12625 | 0.12877 | 0.13135 | 0.13398 | 0.3808 | 0.3972 | 0.41225 | 0.42598 | 0.43806 | 0.4435 | 0.45152 | 0.46055 | 0.46976 | 0.47915 | 3020956.7937 | 3005852.0097 | 2990822.7497 | 2975868.6359 | 2960989.2927 | 2946184.3463 | 2931453.4245 | 2916796.1574 | 2902212.1766 | 2887701.1158 | 3020956.7937 | 3005852.0097 | 2990822.7497 | 2975868.6359 | 2960989.2927 | 2946184.3463 | 2931453.4245 | 2916796.1574 | 2902212.1766 | 2887701.1158 | 154601.2958 | 312383.3839 | 471931.572 | 632331.736 | 792076.23 | 949575.8629 | 1103351.3664 | 1252208.3957 | 1395007.4732 | 1530866.2633 | 154601.2958 | 157782.0881 | 159548.1881 | 160400.164 | 159744.4941 | 157499.6329 | 153775.5035 | 148857.0293 | 142799.0775 | 135858.7901
Ind ¦ Ventilation optimization | RET | I_Other Manufacturing >0.5 million m3/year | Greater Toronto Area | Space Heating/Ventilation | Industrial | NA | End Use Consumption (m^3/year) | 15 | 2.256 | 2.3037 | 2.3416 | 2.3703 | 2.3886 | 2.3719 | 2.3677 | 2.3677 | 2.3677 | 2.3677 | 0.54194 | 0.56449 | 0.58524 | 0.60426 | 0.62109 | 0.62909 | 0.64054 | 0.65336 | 0.66642 | 0.67974 | 0.24023 | 0.24503 | 0.24993 | 0.25493 | 0.26003 | 0.26523 | 0.27053 | 0.27594 | 0.28146 | 0.28709 | 0.30171 | 0.31946 | 0.33531 | 0.34933 | 0.36107 | 0.36387 | 0.37 | 0.37741 | 0.38496 | 0.39265 | 3481534.8403 | 3464127.1661 | 3446806.5302 | 3429572.4976 | 3412424.6351 | 3395362.5119 | 3378385.6994 | 3361493.7709 | 3344686.302 | 3327962.8705 | 3481534.8403 | 3464127.1661 | 3446806.5302 | 3429572.4976 | 3412424.6351 | 3395362.5119 | 3378385.6994 | 3361493.7709 | 3344686.302 | 3327962.8705 | 145616.989 | 292490.8191 | 439395.545 | 587929.6423 | 736906.745 | 884744.5278 | 1030132.6255 | 1172615.4539 | 1311344.8464 | 1445890.6105 | 145616.989 | 146873.8301 | 146904.7258 | 148534.0973 | 148977.1027 | 147837.7827 | 145388.0977 | 142482.8284 | 138729.3926 | 134545.764
Ind ¦ Warehouse loading dock seals | RET | I_Other Manufacturing >0.5 million m3/year | Greater Toronto Area | Space Heating/Ventilation | Industrial | NA | End Use Consumption (m^3/year) | 10 | 0.65563 | 0.67466 | 0.68975 | 0.70118 | 0.70846 | 0.70181 | 0.70013 | 0.70014 | 0.70014 | 0.70012 | 0.098874 | 0.10378 | 0.10822 | 0.11222 | 0.11565 | 0.11685 | 0.11891 | 0.12129 | 0.12371 | 0.12618 | 0.15081 | 0.15382 | 0.1569 | 0.16004 | 0.16324 | 0.1665 | 0.16983 | 0.17323 | 0.1767 | 0.18023 | -0.051935 | -0.050045 | -0.048679 | -0.047824 | -0.047591 | -0.04965 | -0.050928 | -0.051945 | -0.052985 | -0.054047 | 1100068.3002 | 1094567.9587 | 1089095.1189 | 1083649.6433 | 1078231.3951 | 1072840.2381 | 1067476.0369 | 1062138.6568 | 1056827.9635 | 1051543.8237 | 0 | 0 | 0 | 0 | 0 | 0 | 0 | 0 | 0 | 0 | 0 | 0 | 0 | 0 | 0 | 0 | 0 | 0 | 0 | 0 | 0 | 0 | 0 | 0 | 0 | 0 | 0 | 0 | 0 | 0
Ind ¦ Boiler right sizing and load management | ROB | I_Other Manufacturing >0.5 million m3/year | Greater Toronto Area | Process - Boiler/Steam | Industrial | NA | End Use Consumption (m^3/year) | 25 | INF | INF | INF | INF | INF | INF | INF | INF | INF | INF | 0.35266 | 0.36513 | 0.37655 | 0.38712 | 0.39671 | 0.40459 | 0.41215 | 0.4204 | 0.42883 | 0.43741 | 0 | 0 | 0 | 0 | 0 | 0 | 0 | 0 | 0 | 0 | 0.35266 | 0.36513 | 0.37655 | 0.38712 | 0.39671 | 0.40459 | 0.41215 | 0.4204 | 0.42883 | 0.43741 | 2538619.1544 | 2525926.0586 | 2513296.4283 | 2500729.9461 | 2488226.2964 | 2475785.1649 | 2463406.2391 | 2451089.2079 | 2438833.7619 | 2426639.5931 | 2538619.1544 | 2525926.0586 | 2513296.4283 | 2500729.9461 | 2488226.2964 | 2475785.1649 | 2463406.2391 | 2451089.2079 | 2438833.7619 | 2426639.5931 | 76191.182 | 151324.9341 | 225297.9136 | 298013.7388 | 369384.2568 | 439330.4689 | 507783.1416 | 574683.1357 | 639981.4877 | 703639.2813 | 76191.182 | 75133.7521 | 73972.9794 | 72715.8253 | 71370.518 | 69946.212 | 68452.6727 | 66899.9941 | 65298.352 | 63657.7936
Ind ¦ Advanced heating and process control ¦ New | NEW | I_Petroleum Refining | Greater Toronto Area | Process Heat | Industrial | NA | End Use Consumption (m^3/year) | 15 | 5.3148 | 5.4254 | 5.5077 | 5.5672 | 5.6027 | 5.6015 | 5.5915 | 5.5916 | 5.5916 | 5.5916 | 0.31919 | 0.33235 | 0.34413 | 0.35481 | 0.36422 | 0.37142 | 0.37817 | 0.38574 | 0.39346 | 0.40132 | 0.060056 | 0.061257 | 0.062483 | 0.063732 | 0.065007 | 0.066307 | 0.067633 | 0.068986 | 0.070366 | 0.071773 | 0.25913 | 0.27109 | 0.28165 | 0.29108 | 0.29921 | 0.30511 | 0.31054 | 0.31675 | 0.32309 | 0.32955 | 0 | 0 | 0 | 0 | 0 | 0 | 0 | 0 | 0 | 0 | 0 | 0 | 0 | 0 | 0 | 0 | 0 | 0 | 0 | 0 | 0 | 0 | 0 | 0 | 0 | 0 | 0 | 0 | 0 | 0 | 0 | 0 | 0 | 0 | 0 | 0 | 0 | 0 | 0 | 0
Ind ¦ Air compressor heat recovery ¦ New | NEW | I_Petroleum Refining | Greater Toronto Area | Space Heating/Ventilation | Industrial | NA | End Use Consumption (m^3/year) | 25 | 2.502 | 2.5404 | 2.5708 | 2.5939 | 2.6085 | 2.5951 | 2.5917 | 2.5918 | 2.5917 | 2.5917 | 0.78535 | 0.81335 | 0.83956 | 0.86403 | 0.8863 | 0.89938 | 0.91617 | 0.9345 | 0.95318 | 0.97223 | 0.31389 | 0.32017 | 0.32658 | 0.33311 | 0.33977 | 0.34656 | 0.3535 | 0.36057 | 0.36778 | 0.37513 | 0.47146 | 0.49318 | 0.51299 | 0.53092 | 0.54653 | 0.55281 | 0.56267 | 0.57393 | 0.58541 | 0.5971 | 0 | 0 | 0 | 0 | 0 | 0 | 0 | 0 | 0 | 0 | 0 | 0 | 0 | 0 | 0 | 0 | 0 | 0 | 0 | 0 | 0 | 0 | 0 | 0 | 0 | 0 | 0 | 0 | 0 | 0 | 0 | 0 | 0 | 0 | 0 | 0 | 0 | 0 | 0 | 0
Ind ¦ Air curtains ¦ New | NEW | I_Petroleum Refining | Greater Toronto Area | Space Heating/Ventilation | Industrial | NA | End Use Consumption (m^3/year) | 15 | 0.92289 | 0.94244 | 0.95793 | 0.96967 | 0.97714 | 0.97032 | 0.9686 | 0.96861 | 0.96861 | 0.96859 | 0.13548 | 0.14112 | 0.14631 | 0.15106 | 0.15527 | 0.15727 | 0.16013 | 0.16334 | 0.16661 | 0.16993 | 0.1468 | 0.14974 | 0.15274 | 0.15579 | 0.15891 | 0.16208 | 0.16533 | 0.16863 | 0.172 | 0.17544 | -0.01132 | -0.0086192 | -0.0064252 | -0.0047254 | -0.0036321 | -0.0048103 | -0.0051917 | -0.0052929 | -0.0053996 | -0.0055101 | 0 | 0 | 0 | 0 | 0 | 0 | 0 | 0 | 0 | 0 | 0 | 0 | 0 | 0 | 0 | 0 | 0 | 0 | 0 | 0 | 0 | 0 | 0 | 0 | 0 | 0 | 0 | 0 | 0 | 0 | 0 | 0 | 0 | 0 | 0 | 0 | 0 | 0 | 0 | 0
Ind ¦ Automated temperature control ¦ New | NEW | I_Petroleum Refining | Greater Toronto Area | Space Heating/Ventilation | Industrial | NA | End Use Consumption (m^3/year) | 25 | 1.1676 | 1.1855 | 1.1997 | 1.2105 | 1.2173 | 1.2111 | 1.2095 | 1.2095 | 1.2095 | 1.2095 | 0.26178 | 0.27112 | 0.27985 | 0.28801 | 0.29543 | 0.29979 | 0.30539 | 0.3115 | 0.31773 | 0.32408 | 0.22421 | 0.22869 | 0.23327 | 0.23793 | 0.24269 | 0.24755 | 0.2525 | 0.25755 | 0.2627 | 0.26795 | 0.037574 | 0.042423 | 0.046585 | 0.050076 | 0.052741 | 0.052247 | 0.052892 | 0.053952 | 0.055029 | 0.056126 | 0 | 0 | 0 | 0 | 0 | 0 | 0 | 0 | 0 | 0 | 0 | 0 | 0 | 0 | 0 | 0 | 0 | 0 | 0 | 0 | 0 | 0 | 0 | 0 | 0 | 0 | 0 | 0 | 0 | 0 | 0 | 0 | 0 | 0 | 0 | 0 | 0 | 0 | 0 | 0
Ind ¦ Condensing Economizer ¦ New | NEW | I_Petroleum Refining | Greater Toronto Area | Process - Boiler/Steam | Industrial | NA | End Use Consumption (m^3/year) | 15 | 3.7008 | 3.7778 | 3.835 | 3.8765 | 3.9012 | 3.9004 | 3.8934 | 3.8934 | 3.8935 | 3.8934 | 0.25535 | 0.26588 | 0.27531 | 0.28385 | 0.29137 | 0.29714 | 0.30254 | 0.30859 | 0.31477 | 0.32106 | 0.069 | 0.07038 | 0.071788 | 0.073223 | 0.074688 | 0.076182 | 0.077705 | 0.079259 | 0.080844 | 0.082461 | 0.18635 | 0.1955 | 0.20352 | 0.21063 | 0.21668 | 0.22096 | 0.22483 | 0.22933 | 0.23392 | 0.2386 | 0 | 0 | 0 | 0 | 0 | 0 | 0 | 0 | 0 | 0 | 0 | 0 | 0 | 0 | 0 | 0 | 0 | 0 | 0 | 0 | 0 | 0 | 0 | 0 | 0 | 0 | 0 | 0 | 0 | 0 | 0 | 0 | 0 | 0 | 0 | 0 | 0 | 0 | 0 | 0
Ind ¦ De-stratification fans ¦ New | NEW | I_Petroleum Refining | Greater Toronto Area | Space Heating/Ventilation | Industrial | NA | End Use Consumption (m^3/year) | 25 | 1.4153 | 1.437 | 1.4542 | 1.4672 | 1.4755 | 1.468 | 1.466 | 1.466 | 1.466 | 1.466 | 0.29918 | 0.30985 | 0.31983 | 0.32915 | 0.33764 | 0.34262 | 0.34902 | 0.356 | 0.36312 | 0.37037 | 0.2114 | 0.21563 | 0.21994 | 0.22434 | 0.22882 | 0.2334 | 0.23807 | 0.24283 | 0.24769 | 0.25264 | 0.087784 | 0.094223 | 0.099894 | 0.10482 | 0.10881 | 0.10922 | 0.11095 | 0.11317 | 0.11543 | 0.11773 | 0 | 0 | 0 | 0 | 0 | 0 | 0 | 0 | 0 | 0 | 0 | 0 | 0 | 0 | 0 | 0 | 0 | 0 | 0 | 0 | 0 | 0 | 0 | 0 | 0 | 0 | 0 | 0 | 0 | 0 | 0 | 0 | 0 | 0 | 0 | 0 | 0 | 0 | 0 | 0
Ind ¦ Energy Management and Process Improvement ¦ New | NEW | I_Petroleum Refining | Greater Toronto Area | Cross Cutting/Behavioural | Industrial | NA | End Use Consumption (m^3/year) | 15 | 3.6479 | 3.7238 | 3.7802 | 3.8211 | 3.8455 | 3.8447 | 3.8378 | 3.8378 | 3.8379 | 3.8378 | 0.25535 | 0.26588 | 0.27531 | 0.28385 | 0.29137 | 0.29714 | 0.30254 | 0.30859 | 0.31477 | 0.32106 | 0.07 | 0.0714 | 0.072828 | 0.074285 | 0.07577 | 0.077286 | 0.078831 | 0.080408 | 0.082016 | 0.083656 | 0.18535 | 0.19448 | 0.20248 | 0.20956 | 0.2156 | 0.21985 | 0.22371 | 0.22818 | 0.23275 | 0.2374 | 0 | 0 | 0 | 0 | 0 | 0 | 0 | 0 | 0 | 0 | 0 | 0 | 0 | 0 | 0 | 0 | 0 | 0 | 0 | 0 | 0 | 0 | 0 | 0 | 0 | 0 | 0 | 0 | 0 | 0 | 0 | 0 | 0 | 0 | 0 | 0 | 0 | 0 | 0 | 0
Ind ¦ Exhaust gas heat recovery ¦ New | NEW | I_Petroleum Refining | Greater Toronto Area | Process Heat | Industrial | NA | End Use Consumption (m^3/year) | 15 | 5.3148 | 5.4254 | 5.5077 | 5.5672 | 5.6027 | 5.6015 | 5.5915 | 5.5916 | 5.5916 | 5.5916 | 0.44687 | 0.46529 | 0.48179 | 0.49674 | 0.5099 | 0.51999 | 0.52944 | 0.54003 | 0.55084 | 0.56185 | 0.084079 | 0.08576 | 0.087476 | 0.089225 | 0.09101 | 0.09283 | 0.094686 | 0.09658 | 0.098512 | 0.10048 | 0.36279 | 0.37953 | 0.39431 | 0.40751 | 0.41889 | 0.42716 | 0.43475 | 0.44345 | 0.45233 | 0.46137 | 0 | 0 | 0 | 0 | 0 | 0 | 0 | 0 | 0 | 0 | 0 | 0 | 0 | 0 | 0 | 0 | 0 | 0 | 0 | 0 | 0 | 0 | 0 | 0 | 0 | 0 | 0 | 0 | 0 | 0 | 0 | 0 | 0 | 0 | 0 | 0 | 0 | 0 | 0 | 0
Ind ¦ High-efficiency burners ¦ New | NEW | I_Petroleum Refining | Greater Toronto Area | Process Heat | Industrial | NA | End Use Consumption (m^3/year) | 20 | 8.928 | 9.0812 | 9.1951 | 9.2776 | 9.3267 | 9.3252 | 9.3113 | 9.3113 | 9.3115 | 9.3115 | 0.61959 | 0.64282 | 0.66391 | 0.68326 | 0.70062 | 0.71451 | 0.72771 | 0.74227 | 0.75713 | 0.77227 | 0.069398 | 0.070786 | 0.072202 | 0.073646 | 0.075119 | 0.076621 | 0.078154 | 0.079717 | 0.081311 | 0.082938 | 0.55019 | 0.57204 | 0.59171 | 0.60961 | 0.6255 | 0.63789 | 0.64956 | 0.66256 | 0.67582 | 0.68934 | 0 | 0 | 0 | 0 | 0 | 0 | 0 | 0 | 0 | 0 | 0 | 0 | 0 | 0 | 0 | 0 | 0 | 0 | 0 | 0 | 0 | 0 | 0 | 0 | 0 | 0 | 0 | 0 | 0 | 0 | 0 | 0 | 0 | 0 | 0 | 0 | 0 | 0 | 0 | 0
Ind ¦ Insulation ¦ New | NEW | I_Petroleum Refining | Greater Toronto Area | Process Heat | Industrial | NA | End Use Consumption (m^3/year) | 15 | 5.3148 | 5.4254 | 5.5077 | 5.5672 | 5.6027 | 5.6015 | 5.5915 | 5.5916 | 5.5916 | 5.5916 | 0.12768 | 0.13294 | 0.13765 | 0.14192 | 0.14569 | 0.14857 | 0.15127 | 0.1543 | 0.15738 | 0.16053 | 0.024023 | 0.024503 | 0.024993 | 0.025493 | 0.026003 | 0.026523 | 0.027053 | 0.027594 | 0.028146 | 0.028709 | 0.10365 | 0.10844 | 0.11266 | 0.11643 | 0.11968 | 0.12205 | 0.12422 | 0.1267 | 0.12924 | 0.13182 | 0 | 0 | 0 | 0 | 0 | 0 | 0 | 0 | 0 | 0 | 0 | 0 | 0 | 0 | 0 | 0 | 0 | 0 | 0 | 0 | 0 | 0 | 0 | 0 | 0 | 0 | 0 | 0 | 0 | 0 | 0 | 0 | 0 | 0 | 0 | 0 | 0 | 0 | 0 | 0
Ind ¦ Radiant heaters ¦ New | NEW | I_Petroleum Refining | Greater Toronto Area | Space Heating/Ventilation | Industrial | NA | End Use Consumption (m^3/year) | 20 | 1.4656 | 1.4912 | 1.5115 | 1.5269 | 1.5367 | 1.5277 | 1.5255 | 1.5255 | 1.5255 | 1.5255 | 0.98582 | 1.0231 | 1.0578 | 1.0899 | 1.1188 | 1.1346 | 1.1555 | 1.1787 | 1.2022 | 1.2263 | 0.67263 | 0.68608 | 0.69981 | 0.7138 | 0.72808 | 0.74264 | 0.75749 | 0.77264 | 0.78809 | 0.80386 | 0.31319 | 0.33701 | 0.35795 | 0.37608 | 0.39073 | 0.39191 | 0.39804 | 0.40601 | 0.41413 | 0.42239 | 0 | 0 | 0 | 0 | 0 | 0 | 0 | 0 | 0 | 0 | 0 | 0 | 0 | 0 | 0 | 0 | 0 | 0 | 0 | 0 | 0 | 0 | 0 | 0 | 0 | 0 | 0 | 0 | 0 | 0 | 0 | 0 | 0 | 0 | 0 | 0 | 0 | 0 | 0 | 0
Ind ¦ Reduce Steam Pressure ¦ New | NEW | I_Petroleum Refining | Greater Toronto Area | Process - Boiler/Steam | Industrial | NA | End Use Consumption (m^3/year) | 20 | 29.9803 | 30.4945 | 30.8771 | 31.154 | 31.3191 | 31.3138 | 31.2672 | 31.2674 | 31.2679 | 31.268 | 0.092939 | 0.096423 | 0.099586 | 0.10249 | 0.10509 | 0.10718 | 0.10916 | 0.11134 | 0.11357 | 0.11584 | 0.0031 | 0.003162 | 0.0032252 | 0.0032897 | 0.0033555 | 0.0034227 | 0.0034911 | 0.0035609 | 0.0036321 | 0.0037048 | 0.089839 | 0.093261 | 0.096361 | 0.099199 | 0.10174 | 0.10375 | 0.10567 | 0.10778 | 0.10994 | 0.11214 | 0 | 0 | 0 | 0 | 0 | 0 | 0 | 0 | 0 | 0 | 0 | 0 | 0 | 0 | 0 | 0 | 0 | 0 | 0 | 0 | 0 | 0 | 0 | 0 | 0 | 0 | 0 | 0 | 0 | 0 | 0 | 0 | 0 | 0 | 0 | 0 | 0 | 0 | 0 | 0
Ind ¦ Ventilation heat recovery ¦ New | NEW | I_Petroleum Refining | Greater Toronto Area | Space Heating/Ventilation | Industrial | NA | End Use Consumption (m^3/year) | 20 | 4.3968 | 4.4736 | 4.5345 | 4.5806 | 4.61 | 4.5832 | 4.5764 | 4.5765 | 4.5764 | 4.5764 | 0.49291 | 0.51155 | 0.52888 | 0.54494 | 0.5594 | 0.56728 | 0.57777 | 0.58933 | 0.60111 | 0.61313 | 0.11211 | 0.11435 | 0.11663 | 0.11897 | 0.12135 | 0.12377 | 0.12625 | 0.12877 | 0.13135 | 0.13398 | 0.3808 | 0.3972 | 0.41225 | 0.42598 | 0.43806 | 0.4435 | 0.45152 | 0.46055 | 0.46976 | 0.47915 | 0 | 0 | 0 | 0 | 0 | 0 | 0 | 0 | 0 | 0 | 0 | 0 | 0 | 0 | 0 | 0 | 0 | 0 | 0 | 0 | 0 | 0 | 0 | 0 | 0 | 0 | 0 | 0 | 0 | 0 | 0 | 0 | 0 | 0 | 0 | 0 | 0 | 0 | 0 | 0
Ind ¦ Ventilation optimization ¦ New | NEW | I_Petroleum Refining | Greater Toronto Area | Space Heating/Ventilation | Industrial | NA | End Use Consumption (m^3/year) | 15 | 2.256 | 2.3037 | 2.3416 | 2.3703 | 2.3886 | 2.3719 | 2.3677 | 2.3677 | 2.3677 | 2.3677 | 0.54194 | 0.56449 | 0.58524 | 0.60426 | 0.62109 | 0.62909 | 0.64054 | 0.65336 | 0.66642 | 0.67974 | 0.24023 | 0.24503 | 0.24993 | 0.25493 | 0.26003 | 0.26523 | 0.27053 | 0.27594 | 0.28146 | 0.28709 | 0.30171 | 0.31946 | 0.33531 | 0.34933 | 0.36107 | 0.36387 | 0.37 | 0.37741 | 0.38496 | 0.39265 | 0 | 0 | 0 | 0 | 0 | 0 | 0 | 0 | 0 | 0 | 0 | 0 | 0 | 0 | 0 | 0 | 0 | 0 | 0 | 0 | 0 | 0 | 0 | 0 | 0 | 0 | 0 | 0 | 0 | 0 | 0 | 0 | 0 | 0 | 0 | 0 | 0 | 0 | 0 | 0
Ind ¦ Warehouse loading dock seals ¦ New | NEW | I_Petroleum Refining | Greater Toronto Area | Space Heating/Ventilation | Industrial | NA | End Use Consumption (m^3/year) | 10 | 0.65563 | 0.67466 | 0.68975 | 0.70118 | 0.70846 | 0.70181 | 0.70013 | 0.70014 | 0.70014 | 0.70012 | 0.098874 | 0.10378 | 0.10822 | 0.11222 | 0.11565 | 0.11685 | 0.11891 | 0.12129 | 0.12371 | 0.12618 | 0.15081 | 0.15382 | 0.1569 | 0.16004 | 0.16324 | 0.1665 | 0.16983 | 0.17323 | 0.1767 | 0.18023 | -0.051935 | -0.050045 | -0.048679 | -0.047824 | -0.047591 | -0.04965 | -0.050928 | -0.051945 | -0.052985 | -0.054047 | 0 | 0 | 0 | 0 | 0 | 0 | 0 | 0 | 0 | 0 | 0 | 0 | 0 | 0 | 0 | 0 | 0 | 0 | 0 | 0 | 0 | 0 | 0 | 0 | 0 | 0 | 0 | 0 | 0 | 0 | 0 | 0 | 0 | 0 | 0 | 0 | 0 | 0 | 0 | 0
Ind ¦ Advanced heating and process control | RET | I_Petroleum Refining | Greater Toronto Area | Process Heat | Industrial | NA | End Use Consumption (m^3/year) | 15 | 5.3148 | 5.4254 | 5.5077 | 5.5672 | 5.6027 | 5.6015 | 5.5915 | 5.5916 | 5.5916 | 5.5916 | 0.31919 | 0.33235 | 0.34413 | 0.35481 | 0.36422 | 0.37142 | 0.37817 | 0.38574 | 0.39346 | 0.40132 | 0.060056 | 0.061257 | 0.062483 | 0.063732 | 0.065007 | 0.066307 | 0.067633 | 0.068986 | 0.070366 | 0.071773 | 0.25913 | 0.27109 | 0.28165 | 0.29108 | 0.29921 | 0.30511 | 0.31054 | 0.31675 | 0.32309 | 0.32955 | 415882.4775 | 410060.1228 | 404319.2811 | 398658.8112 | 393077.5878 | 387574.5016 | 382148.4586 | 376798.3802 | 371523.2028 | 366321.878 | 415882.4775 | 410060.1228 | 404319.2811 | 398658.8112 | 393077.5878 | 387574.5016 | 382148.4586 | 376798.3802 | 371523.2028 | 366321.878 | 23039.9372 | 46488.7295 | 70106.4145 | 93583.6526 | 116632.6693 | 139011.6285 | 160500.3025 | 180912.9172 | 200099.7142 | 220983.9012 | 23039.9372 | 23448.7922 | 23617.685 | 23477.2381 | 23049.0167 | 22378.9592 | 21488.674 | 20412.6147 | 19186.797 | 20884.187
Ind ¦ Air compressor heat recovery | RET | I_Petroleum Refining | Greater Toronto Area | Space Heating/Ventilation | Industrial | NA | End Use Consumption (m^3/year) | 25 | 2.502 | 2.5404 | 2.5708 | 2.5939 | 2.6085 | 2.5951 | 2.5917 | 2.5918 | 2.5917 | 2.5917 | 0.78535 | 0.81335 | 0.83956 | 0.86403 | 0.8863 | 0.89938 | 0.91617 | 0.9345 | 0.95318 | 0.97223 | 0.31389 | 0.32017 | 0.32658 | 0.33311 | 0.33977 | 0.34656 | 0.3535 | 0.36057 | 0.36778 | 0.37513 | 0.47146 | 0.49318 | 0.51299 | 0.53092 | 0.54653 | 0.55281 | 0.56267 | 0.57393 | 0.58541 | 0.5971 | 2187.4338 | 2156.8097 | 2126.6144 | 2096.8418 | 2067.486 | 2038.5412 | 2010.0016 | 1981.8616 | 1954.1155 | 1926.7579 | 2187.4338 | 2156.8097 | 2126.6144 | 2096.8418 | 2067.486 | 2038.5412 | 2010.0016 | 1981.8616 | 1954.1155 | 1926.7579 | 73.6204 | 146.3967 | 217.7089 | 289.5998 | 361.4862 | 432.4485 | 501.8216 | 569.6907 | 635.7489 | 706.9381 | 73.6204 | 72.7763 | 71.3122 | 71.891 | 71.8864 | 70.9623 | 69.3731 | 67.8691 | 66.0582 | 71.1892
Ind ¦ Air curtains | RET | I_Petroleum Refining | Greater Toronto Area | Space Heating/Ventilation | Industrial | NA | End Use Consumption (m^3/year) | 15 | 0.92289 | 0.94244 | 0.95793 | 0.96967 | 0.97714 | 0.97032 | 0.9686 | 0.96861 | 0.96861 | 0.96859 | 0.13548 | 0.14112 | 0.14631 | 0.15106 | 0.15527 | 0.15727 | 0.16013 | 0.16334 | 0.16661 | 0.16993 | 0.1468 | 0.14974 | 0.15274 | 0.15579 | 0.15891 | 0.16208 | 0.16533 | 0.16863 | 0.172 | 0.17544 | -0.01132 | -0.0086192 | -0.0064252 | -0.0047254 | -0.0036321 | -0.0048103 | -0.0051917 | -0.0052929 | -0.0053996 | -0.0055101 | 1302.0439 | 1283.8153 | 1265.8419 | 1248.1201 | 1230.6464 | 1213.4174 | 1196.4295 | 1179.6795 | 1163.164 | 1146.8797 | 0 | 0 | 0 | 0 | 0 | 0 | 0 | 0 | 0 | 0 | 0 | 0 | 0 | 0 | 0 | 0 | 0 | 0 | 0 | 0 | 0 | 0 | 0 | 0 | 0 | 0 | 0 | 0 | 0 | 0
Ind ¦ Automated temperature control | RET | I_Petroleum Refining | Greater Toronto Area | Space Heating/Ventilation | Industrial | NA | End Use Consumption (m^3/year) | 25 | 1.1676 | 1.1855 | 1.1997 | 1.2105 | 1.2173 | 1.2111 | 1.2095 | 1.2095 | 1.2095 | 1.2095 | 0.26178 | 0.27112 | 0.27985 | 0.28801 | 0.29543 | 0.29979 | 0.30539 | 0.3115 | 0.31773 | 0.32408 | 0.22421 | 0.22869 | 0.23327 | 0.23793 | 0.24269 | 0.24755 | 0.2525 | 0.25755 | 0.2627 | 0.26795 | 0.037574 | 0.042423 | 0.046585 | 0.050076 | 0.052741 | 0.052247 | 0.052892 | 0.053952 | 0.055029 | 0.056126 | 1687.8347 | 1664.205 | 1640.9062 | 1617.9335 | 1595.2824 | 1572.9485 | 1550.9272 | 1529.2142 | 1507.8052 | 1486.6959 | 1687.8347 | 1664.205 | 1640.9062 | 1617.9335 | 1595.2824 | 1572.9485 | 1550.9272 | 1529.2142 | 1507.8052 | 1486.6959 | 3.0428 | 5.7452 | 8.0179 | 10.5924 | 13.3571 | 16.1073 | 18.719 | 21.2889 | 23.7895 | 26.496 | 3.0428 | 2.7024 | 2.2727 | 2.5745 | 2.7647 | 2.7502 | 2.6117 | 2.5699 | 2.5005 | 2.7065
Ind ¦ Condensing Economizer | RET | I_Petroleum Refining | Greater Toronto Area | Process - Boiler/Steam | Industrial | NA | End Use Consumption (m^3/year) | 15 | 3.7008 | 3.7778 | 3.835 | 3.8765 | 3.9012 | 3.9004 | 3.8934 | 3.8934 | 3.8935 | 3.8934 | 0.25535 | 0.26588 | 0.27531 | 0.28385 | 0.29137 | 0.29714 | 0.30254 | 0.30859 | 0.31477 | 0.32106 | 0.069 | 0.07038 | 0.071788 | 0.073223 | 0.074688 | 0.076182 | 0.077705 | 0.079259 | 0.080844 | 0.082461 | 0.18635 | 0.1955 | 0.20352 | 0.21063 | 0.21668 | 0.22096 | 0.22483 | 0.22933 | 0.23392 | 0.2386 | 120656.0713 | 118966.8863 | 117301.3499 | 115659.131 | 114039.9031 | 112443.3445 | 110869.1377 | 109316.9698 | 107786.5322 | 106277.5207 | 120656.0713 | 118966.8863 | 117301.3499 | 115659.131 | 114039.9031 | 112443.3445 | 110869.1377 | 109316.9698 | 107786.5322 | 106277.5207 | 6230.0593 | 12535.3707 | 18856.82 | 25151.0881 | 31357.9889 | 37416.6357 | 43271.7983 | 48879.5557 | 54200.5115 | 60006.3572 | 6230.0593 | 6305.3114 | 6321.4493 | 6294.2681 | 6206.9008 | 6058.6468 | 5855.1627 | 5607.7574 | 5320.9557 | 5805.8457
Ind ¦ De-stratification fans | RET | I_Petroleum Refining | Greater Toronto Area | Space Heating/Ventilation | Industrial | NA | End Use Consumption (m^3/year) | 25 | 1.4153 | 1.437 | 1.4542 | 1.4672 | 1.4755 | 1.468 | 1.466 | 1.466 | 1.466 | 1.466 | 0.29918 | 0.30985 | 0.31983 | 0.32915 | 0.33764 | 0.34262 | 0.34902 | 0.356 | 0.36312 | 0.37037 | 0.2114 | 0.21563 | 0.21994 | 0.22434 | 0.22882 | 0.2334 | 0.23807 | 0.24283 | 0.24769 | 0.25264 | 0.087784 | 0.094223 | 0.099894 | 0.10482 | 0.10881 | 0.10922 | 0.11095 | 0.11317 | 0.11543 | 0.11773 | 1234.5305 | 1217.2471 | 1200.2057 | 1183.4028 | 1166.8351 | 1150.4994 | 1134.3925 | 1118.511 | 1102.8518 | 1087.4119 | 1234.5305 | 1217.2471 | 1200.2057 | 1183.4028 | 1166.8351 | 1150.4994 | 1134.3925 | 1118.511 | 1102.8518 | 1087.4119 | 8.2723 | 15.9682 | 22.9436 | 30.3361 | 37.9761 | 45.5451 | 52.8479 | 60.0363 | 67.0667 | 74.5571 | 8.2723 | 7.6959 | 6.9754 | 7.3925 | 7.64 | 7.569 | 7.3028 | 7.1884 | 7.0303 | 7.4904
Ind ¦ Energy Management and Process Improvement | RET | I_Petroleum Refining | Greater Toronto Area | Cross Cutting/Behavioural | Industrial | NA | End Use Consumption (m^3/year) | 15 | 3.6479 | 3.7238 | 3.7802 | 3.8211 | 3.8455 | 3.8447 | 3.8378 | 3.8378 | 3.8379 | 3.8378 | 0.25535 | 0.26588 | 0.27531 | 0.28385 | 0.29137 | 0.29714 | 0.30254 | 0.30859 | 0.31477 | 0.32106 | 0.07 | 0.0714 | 0.072828 | 0.074285 | 0.07577 | 0.077286 | 0.078831 | 0.080408 | 0.082016 | 0.083656 | 0.18535 | 0.19448 | 0.20248 | 0.20956 | 0.2156 | 0.21985 | 0.22371 | 0.22818 | 0.23275 | 0.2374 | 1275118.9521 | 1257267.2868 | 1239665.5448 | 1222310.2272 | 1205197.884 | 1188325.1136 | 1171688.562 | 1155284.9222 | 1139110.9332 | 1123163.3802 | 1275118.9521 | 1257267.2868 | 1239665.5448 | 1222310.2272 | 1205197.884 | 1188325.1136 | 1171688.562 | 1155284.9222 | 1139110.9332 | 1123163.3802 | 65635.7663 | 132055.9779 | 198640.3596 | 264944.7922 | 330338.0172 | 394179.8464 | 455890.006 | 515009.0918 | 571123.0169 | 631185.3508 | 65635.7663 | 66420.2117 | 66584.3817 | 66304.4326 | 65393.225 | 63841.8292 | 61710.1597 | 59119.0858 | 56113.9251 | 60062.3339
Ind ¦ Exhaust gas heat recovery | RET | I_Petroleum Refining | Greater Toronto Area | Process Heat | Industrial | NA | End Use Consumption (m^3/year) | 15 | 5.3148 | 5.4254 | 5.5077 | 5.5672 | 5.6027 | 5.6015 | 5.5915 | 5.5916 | 5.5916 | 5.5916 | 0.44687 | 0.46529 | 0.48179 | 0.49674 | 0.5099 | 0.51999 | 0.52944 | 0.54003 | 0.55084 | 0.56185 | 0.084079 | 0.08576 | 0.087476 | 0.089225 | 0.09101 | 0.09283 | 0.094686 | 0.09658 | 0.098512 | 0.10048 | 0.36279 | 0.37953 | 0.39431 | 0.40751 | 0.41889 | 0.42716 | 0.43475 | 0.44345 | 0.45233 | 0.46137 | 727794.3357 | 717605.215 | 707558.742 | 697652.9196 | 687885.7787 | 678255.3778 | 668759.8025 | 659397.1653 | 650165.605 | 641063.2865 | 727794.3357 | 717605.215 | 707558.742 | 697652.9196 | 687885.7787 | 678255.3778 | 668759.8025 | 659397.1653 | 650165.605 | 641063.2865 | 40319.8902 | 81355.2766 | 122686.2254 | 163771.392 | 204107.1713 | 243270.3498 | 280875.5294 | 316597.6051 | 350174.4999 | 387258.3773 | 40319.8902 | 41035.3864 | 41330.9488 | 41085.1666 | 40335.7793 | 39163.1785 | 37605.1796 | 35722.0757 | 33576.8948 | 37083.8775
Ind ¦ High-efficiency burners | RET | I_Petroleum Refining | Greater Toronto Area | Process Heat | Industrial | NA | End Use Consumption (m^3/year) | 20 | 8.928 | 9.0812 | 9.1951 | 9.2776 | 9.3267 | 9.3252 | 9.3113 | 9.3113 | 9.3115 | 9.3115 | 0.61959 | 0.64282 | 0.66391 | 0.68326 | 0.70062 | 0.71451 | 0.72771 | 0.74227 | 0.75713 | 0.77227 | 0.069398 | 0.070786 | 0.072202 | 0.073646 | 0.075119 | 0.076621 | 0.078154 | 0.079717 | 0.081311 | 0.082938 | 0.55019 | 0.57204 | 0.59171 | 0.60961 | 0.6255 | 0.63789 | 0.64956 | 0.66256 | 0.67582 | 0.68934 | 249529.4865 | 246036.0737 | 242591.5687 | 239195.2867 | 235846.5527 | 232544.701 | 229289.0751 | 226079.0281 | 222913.9217 | 219793.1268 | 249529.4865 | 246036.0737 | 242591.5687 | 239195.2867 | 235846.5527 | 232544.701 | 229289.0751 | 226079.0281 | 222913.9217 | 219793.1268 | 13823.9623 | 27893.2377 | 42063.8487 | 56183.1277 | 70095.9799 | 83651.6604 | 96710.4563 | 109149.6483 | 120868.1994 | 134478.2082 | 13823.9623 | 14069.2753 | 14170.611 | 14119.279 | 13912.8522 | 13555.6804 | 13058.796 | 12439.192 | 11718.5512 | 13610.0088
Ind ¦ Insulation | RET | I_Petroleum Refining | Greater Toronto Area | Process Heat | Industrial | NA | End Use Consumption (m^3/year) | 15 | 5.3148 | 5.4254 | 5.5077 | 5.5672 | 5.6027 | 5.6015 | 5.5915 | 5.5916 | 5.5916 | 5.5916 | 0.12768 | 0.13294 | 0.13765 | 0.14192 | 0.14569 | 0.14857 | 0.15127 | 0.1543 | 0.15738 | 0.16053 | 0.024023 | 0.024503 | 0.024993 | 0.025493 | 0.026003 | 0.026523 | 0.027053 | 0.027594 | 0.028146 | 0.028709 | 0.10365 | 0.10844 | 0.11266 | 0.11643 | 0.11968 | 0.12205 | 0.12422 | 0.1267 | 0.12924 | 0.13182 | 56306.1666 | 55517.8803 | 54740.6299 | 53974.2611 | 53218.6215 | 52473.5608 | 51738.9309 | 51014.5859 | 50300.3817 | 49596.1763 | 56306.1666 | 55517.8803 | 54740.6299 | 53974.2611 | 53218.6215 | 52473.5608 | 51738.9309 | 51014.5859 | 50300.3817 | 49596.1763 | 3119.3681 | 6294.091 | 9491.6801 | 12670.2543 | 15790.8517 | 18820.7302 | 21730.0734 | 24493.7294 | 27091.4223 | 30163.7563 | 3119.3681 | 3174.7228 | 3197.5892 | 3178.5741 | 3120.5974 | 3029.8786 | 2909.3432 | 2763.6559 | 2597.693 | 3072.334
Ind ¦ Radiant heaters | RET | I_Petroleum Refining | Greater Toronto Area | Space Heating/Ventilation | Industrial | NA | End Use Consumption (m^3/year) | 20 | 1.4656 | 1.4912 | 1.5115 | 1.5269 | 1.5367 | 1.5277 | 1.5255 | 1.5255 | 1.5255 | 1.5255 | 0.98582 | 1.0231 | 1.0578 | 1.0899 | 1.1188 | 1.1346 | 1.1555 | 1.1787 | 1.2022 | 1.2263 | 0.67263 | 0.68608 | 0.69981 | 0.7138 | 0.72808 | 0.74264 | 0.75749 | 0.77264 | 0.78809 | 0.80386 | 0.31319 | 0.33701 | 0.35795 | 0.37608 | 0.39073 | 0.39191 | 0.39804 | 0.40601 | 0.41413 | 0.42239 | 1967.5331 | 1939.9876 | 1912.8278 | 1886.0482 | 1859.6435 | 1833.6085 | 1807.938 | 1782.6268 | 1757.6701 | 1733.0627 | 1967.5331 | 1939.9876 | 1912.8278 | 1886.0482 | 1859.6435 | 1833.6085 | 1807.938 | 1782.6268 | 1757.6701 | 1733.0627 | 27.4131 | 53.4064 | 77.5992 | 102.7416 | 128.4216 | 153.852 | 178.5397 | 202.8471 | 226.6557 | 251.9754 | 27.4131 | 25.9933 | 24.1928 | 25.1424 | 25.68 | 25.4304 | 24.6878 | 24.3073 | 23.8086 | 25.3197
Ind ¦ Reduce Steam Pressure | RET | I_Petroleum Refining | Greater Toronto Area | Process - Boiler/Steam | Industrial | NA | End Use Consumption (m^3/year) | 20 | 29.9803 | 30.4945 | 30.8771 | 31.154 | 31.3191 | 31.3138 | 31.2672 | 31.2674 | 31.2679 | 31.268 | 0.092939 | 0.096423 | 0.099586 | 0.10249 | 0.10509 | 0.10718 | 0.10916 | 0.11134 | 0.11357 | 0.11584 | 0.0031 | 0.003162 | 0.0032252 | 0.0032897 | 0.0033555 | 0.0034227 | 0.0034911 | 0.0035609 | 0.0036321 | 0.0037048 | 0.089839 | 0.093261 | 0.096361 | 0.099199 | 0.10174 | 0.10375 | 0.10567 | 0.10778 | 0.10994 | 0.11214 | 24131.2143 | 23793.3773 | 23460.27 | 23131.8262 | 22807.9806 | 22488.6689 | 22173.8275 | 21863.394 | 21557.3064 | 21255.5041 | 24131.2143 | 23793.3773 | 23460.27 | 23131.8262 | 22807.9806 | 22488.6689 | 22173.8275 | 21863.394 | 21557.3064 | 21255.5041 | 1336.8721 | 2697.4676 | 4067.8629 | 5433.2941 | 6778.7624 | 8089.6898 | 9352.565 | 10555.5203 | 11688.7846 | 12945.8958 | 1336.8721 | 1360.5955 | 1370.3954 | 1365.4312 | 1345.4683 | 1310.9274 | 1262.8752 | 1202.9553 | 1133.2643 | 1257.1112
Ind ¦ Ventilation heat recovery | RET | I_Petroleum Refining | Greater Toronto Area | Space Heating/Ventilation | Industrial | NA | End Use Consumption (m^3/year) | 20 | 4.3968 | 4.4736 | 4.5345 | 4.5806 | 4.61 | 4.5832 | 4.5764 | 4.5765 | 4.5764 | 4.5764 | 0.49291 | 0.51155 | 0.52888 | 0.54494 | 0.5594 | 0.56728 | 0.57777 | 0.58933 | 0.60111 | 0.61313 | 0.11211 | 0.11435 | 0.11663 | 0.11897 | 0.12135 | 0.12377 | 0.12625 | 0.12877 | 0.13135 | 0.13398 | 0.3808 | 0.3972 | 0.41225 | 0.42598 | 0.43806 | 0.4435 | 0.45152 | 0.46055 | 0.46976 | 0.47915 | 2008.5233 | 1980.404 | 1952.6783 | 1925.3408 | 1898.3861 | 1871.8087 | 1845.6034 | 1819.7649 | 1794.2882 | 1769.1682 | 2008.5233 | 1980.404 | 1952.6783 | 1925.3408 | 1898.3861 | 1871.8087 | 1845.6034 | 1819.7649 | 1794.2882 | 1769.1682 | 101.859 | 204.8733 | 308.0985 | 410.9363 | 512.4273 | 611.5869 | 707.5261 | 799.5568 | 887.0435 | 981.8298 | 101.859 | 103.0144 | 103.2252 | 102.8377 | 101.491 | 99.1596 | 95.9393 | 92.0306 | 87.4867 | 94.7863
Ind ¦ Ventilation optimization | RET | I_Petroleum Refining | Greater Toronto Area | Space Heating/Ventilation | Industrial | NA | End Use Consumption (m^3/year) | 15 | 2.256 | 2.3037 | 2.3416 | 2.3703 | 2.3886 | 2.3719 | 2.3677 | 2.3677 | 2.3677 | 2.3677 | 0.54194 | 0.56449 | 0.58524 | 0.60426 | 0.62109 | 0.62909 | 0.64054 | 0.65336 | 0.66642 | 0.67974 | 0.24023 | 0.24503 | 0.24993 | 0.25493 | 0.26003 | 0.26523 | 0.27053 | 0.27594 | 0.28146 | 0.28709 | 0.30171 | 0.31946 | 0.33531 | 0.34933 | 0.36107 | 0.36387 | 0.37 | 0.37741 | 0.38496 | 0.39265 | 2314.7448 | 2282.3383 | 2250.3856 | 2218.8802 | 2187.8159 | 2157.1865 | 2126.9859 | 2097.2081 | 2067.8471 | 2038.8973 | 2314.7448 | 2282.3383 | 2250.3856 | 2218.8802 | 2187.8159 | 2157.1865 | 2126.9859 | 2097.2081 | 2067.8471 | 2038.8973 | 95.9397 | 191.8321 | 286.8772 | 382.1072 | 476.7573 | 569.834 | 660.5404 | 748.6302 | 833.6236 | 925.0957 | 95.9397 | 95.8925 | 95.0451 | 95.23 | 94.6501 | 93.0767 | 90.7064 | 88.0898 | 84.9934 | 91.4721
Ind ¦ Warehouse loading dock seals | RET | I_Petroleum Refining | Greater Toronto Area | Space Heating/Ventilation | Industrial | NA | End Use Consumption (m^3/year) | 10 | 0.65563 | 0.67466 | 0.68975 | 0.70118 | 0.70846 | 0.70181 | 0.70013 | 0.70014 | 0.70014 | 0.70012 | 0.098874 | 0.10378 | 0.10822 | 0.11222 | 0.11565 | 0.11685 | 0.11891 | 0.12129 | 0.12371 | 0.12618 | 0.15081 | 0.15382 | 0.1569 | 0.16004 | 0.16324 | 0.1665 | 0.16983 | 0.17323 | 0.1767 | 0.18023 | -0.051935 | -0.050045 | -0.048679 | -0.047824 | -0.047591 | -0.04965 | -0.050928 | -0.051945 | -0.052985 | -0.054047 | 731.395 | 721.1555 | 711.0593 | 701.1045 | 691.289 | 681.611 | 672.0684 | 662.6595 | 653.3823 | 644.2349 | 0 | 0 | 0 | 0 | 0 | 0 | 0 | 0 | 0 | 0 | 0 | 0 | 0 | 0 | 0 | 0 | 0 | 0 | 0 | 0 | 0 | 0 | 0 | 0 | 0 | 0 | 0 | 0 | 0 | 0
Ind ¦ Advanced heating and process control ¦ New | NEW | I_Power Generation | Greater Toronto Area | Process Heat | Industrial | NA | End Use Consumption (m^3/year) | 15 | 5.3148 | 5.4254 | 5.5077 | 5.5672 | 5.6027 | 5.6015 | 5.5915 | 5.5916 | 5.5916 | 5.5916 | 0.31919 | 0.33235 | 0.34413 | 0.35481 | 0.36422 | 0.37142 | 0.37817 | 0.38574 | 0.39346 | 0.40132 | 0.060056 | 0.061257 | 0.062483 | 0.063732 | 0.065007 | 0.066307 | 0.067633 | 0.068986 | 0.070366 | 0.071773 | 0.25913 | 0.27109 | 0.28165 | 0.29108 | 0.29921 | 0.30511 | 0.31054 | 0.31675 | 0.32309 | 0.32955 | 0 | 0 | 0 | 0 | 0 | 0 | 0 | 0 | 0 | 0 | 0 | 0 | 0 | 0 | 0 | 0 | 0 | 0 | 0 | 0 | 0 | 0 | 0 | 0 | 0 | 0 | 0 | 0 | 0 | 0 | 0 | 0 | 0 | 0 | 0 | 0 | 0 | 0 | 0 | 0
Ind ¦ Air compressor heat recovery ¦ New | NEW | I_Power Generation | Greater Toronto Area | Space Heating/Ventilation | Industrial | NA | End Use Consumption (m^3/year) | 25 | 2.502 | 2.5404 | 2.5708 | 2.5939 | 2.6085 | 2.5951 | 2.5917 | 2.5918 | 2.5917 | 2.5917 | 0.78535 | 0.81335 | 0.83956 | 0.86403 | 0.8863 | 0.89938 | 0.91617 | 0.9345 | 0.95318 | 0.97223 | 0.31389 | 0.32017 | 0.32658 | 0.33311 | 0.33977 | 0.34656 | 0.3535 | 0.36057 | 0.36778 | 0.37513 | 0.47146 | 0.49318 | 0.51299 | 0.53092 | 0.54653 | 0.55281 | 0.56267 | 0.57393 | 0.58541 | 0.5971 | 0 | 0 | 0 | 0 | 0 | 0 | 0 | 0 | 0 | 0 | 0 | 0 | 0 | 0 | 0 | 0 | 0 | 0 | 0 | 0 | 0 | 0 | 0 | 0 | 0 | 0 | 0 | 0 | 0 | 0 | 0 | 0 | 0 | 0 | 0 | 0 | 0 | 0 | 0 | 0
Ind ¦ Air curtains ¦ New | NEW | I_Power Generation | Greater Toronto Area | Space Heating/Ventilation | Industrial | NA | End Use Consumption (m^3/year) | 15 | 0.92289 | 0.94244 | 0.95793 | 0.96967 | 0.97714 | 0.97032 | 0.9686 | 0.96861 | 0.96861 | 0.96859 | 0.13548 | 0.14112 | 0.14631 | 0.15106 | 0.15527 | 0.15727 | 0.16013 | 0.16334 | 0.16661 | 0.16993 | 0.1468 | 0.14974 | 0.15274 | 0.15579 | 0.15891 | 0.16208 | 0.16533 | 0.16863 | 0.172 | 0.17544 | -0.01132 | -0.0086192 | -0.0064252 | -0.0047254 | -0.0036321 | -0.0048103 | -0.0051917 | -0.0052929 | -0.0053996 | -0.0055101 | 0 | 0 | 0 | 0 | 0 | 0 | 0 | 0 | 0 | 0 | 0 | 0 | 0 | 0 | 0 | 0 | 0 | 0 | 0 | 0 | 0 | 0 | 0 | 0 | 0 | 0 | 0 | 0 | 0 | 0 | 0 | 0 | 0 | 0 | 0 | 0 | 0 | 0 | 0 | 0
Ind ¦ Automated temperature control ¦ New | NEW | I_Power Generation | Greater Toronto Area | Space Heating/Ventilation | Industrial | NA | End Use Consumption (m^3/year) | 25 | 1.1676 | 1.1855 | 1.1997 | 1.2105 | 1.2173 | 1.2111 | 1.2095 | 1.2095 | 1.2095 | 1.2095 | 0.26178 | 0.27112 | 0.27985 | 0.28801 | 0.29543 | 0.29979 | 0.30539 | 0.3115 | 0.31773 | 0.32408 | 0.22421 | 0.22869 | 0.23327 | 0.23793 | 0.24269 | 0.24755 | 0.2525 | 0.25755 | 0.2627 | 0.26795 | 0.037574 | 0.042423 | 0.046585 | 0.050076 | 0.052741 | 0.052247 | 0.052892 | 0.053952 | 0.055029 | 0.056126 | 0 | 0 | 0 | 0 | 0 | 0 | 0 | 0 | 0 | 0 | 0 | 0 | 0 | 0 | 0 | 0 | 0 | 0 | 0 | 0 | 0 | 0 | 0 | 0 | 0 | 0 | 0 | 0 | 0 | 0 | 0 | 0 | 0 | 0 | 0 | 0 | 0 | 0 | 0 | 0
Ind ¦ De-stratification fans ¦ New | NEW | I_Power Generation | Greater Toronto Area | Space Heating/Ventilation | Industrial | NA | End Use Consumption (m^3/year) | 25 | 1.4153 | 1.437 | 1.4542 | 1.4672 | 1.4755 | 1.468 | 1.466 | 1.466 | 1.466 | 1.466 | 0.29918 | 0.30985 | 0.31983 | 0.32915 | 0.33764 | 0.34262 | 0.34902 | 0.356 | 0.36312 | 0.37037 | 0.2114 | 0.21563 | 0.21994 | 0.22434 | 0.22882 | 0.2334 | 0.23807 | 0.24283 | 0.24769 | 0.25264 | 0.087784 | 0.094223 | 0.099894 | 0.10482 | 0.10881 | 0.10922 | 0.11095 | 0.11317 | 0.11543 | 0.11773 | 0 | 0 | 0 | 0 | 0 | 0 | 0 | 0 | 0 | 0 | 0 | 0 | 0 | 0 | 0 | 0 | 0 | 0 | 0 | 0 | 0 | 0 | 0 | 0 | 0 | 0 | 0 | 0 | 0 | 0 | 0 | 0 | 0 | 0 | 0 | 0 | 0 | 0 | 0 | 0
Ind ¦ Energy Management and Process Improvement ¦ New | NEW | I_Power Generation | Greater Toronto Area | Cross Cutting/Behavioural | Industrial | NA | End Use Consumption (m^3/year) | 15 | 3.6479 | 3.7238 | 3.7802 | 3.8211 | 3.8455 | 3.8447 | 3.8378 | 3.8378 | 3.8379 | 3.8378 | 0.25535 | 0.26588 | 0.27531 | 0.28385 | 0.29137 | 0.29714 | 0.30254 | 0.30859 | 0.31477 | 0.32106 | 0.07 | 0.0714 | 0.072828 | 0.074285 | 0.07577 | 0.077286 | 0.078831 | 0.080408 | 0.082016 | 0.083656 | 0.18535 | 0.19448 | 0.20248 | 0.20956 | 0.2156 | 0.21985 | 0.22371 | 0.22818 | 0.23275 | 0.2374 | 0 | 0 | 0 | 0 | 0 | 0 | 0 | 0 | 0 | 0 | 0 | 0 | 0 | 0 | 0 | 0 | 0 | 0 | 0 | 0 | 0 | 0 | 0 | 0 | 0 | 0 | 0 | 0 | 0 | 0 | 0 | 0 | 0 | 0 | 0 | 0 | 0 | 0 | 0 | 0
Ind ¦ Exhaust gas heat recovery ¦ New | NEW | I_Power Generation | Greater Toronto Area | Process Heat | Industrial | NA | End Use Consumption (m^3/year) | 15 | 5.3148 | 5.4254 | 5.5077 | 5.5672 | 5.6027 | 5.6015 | 5.5915 | 5.5916 | 5.5916 | 5.5916 | 0.44687 | 0.46529 | 0.48179 | 0.49674 | 0.5099 | 0.51999 | 0.52944 | 0.54003 | 0.55084 | 0.56185 | 0.084079 | 0.08576 | 0.087476 | 0.089225 | 0.09101 | 0.09283 | 0.094686 | 0.09658 | 0.098512 | 0.10048 | 0.36279 | 0.37953 | 0.39431 | 0.40751 | 0.41889 | 0.42716 | 0.43475 | 0.44345 | 0.45233 | 0.46137 | 0 | 0 | 0 | 0 | 0 | 0 | 0 | 0 | 0 | 0 | 0 | 0 | 0 | 0 | 0 | 0 | 0 | 0 | 0 | 0 | 0 | 0 | 0 | 0 | 0 | 0 | 0 | 0 | 0 | 0 | 0 | 0 | 0 | 0 | 0 | 0 | 0 | 0 | 0 | 0
Ind ¦ High-efficiency burners ¦ New | NEW | I_Power Generation | Greater Toronto Area | Process Heat | Industrial | NA | End Use Consumption (m^3/year) | 20 | 8.928 | 9.0812 | 9.1951 | 9.2776 | 9.3267 | 9.3252 | 9.3113 | 9.3113 | 9.3115 | 9.3115 | 0.61959 | 0.64282 | 0.66391 | 0.68326 | 0.70062 | 0.71451 | 0.72771 | 0.74227 | 0.75713 | 0.77227 | 0.069398 | 0.070786 | 0.072202 | 0.073646 | 0.075119 | 0.076621 | 0.078154 | 0.079717 | 0.081311 | 0.082938 | 0.55019 | 0.57204 | 0.59171 | 0.60961 | 0.6255 | 0.63789 | 0.64956 | 0.66256 | 0.67582 | 0.68934 | 0 | 0 | 0 | 0 | 0 | 0 | 0 | 0 | 0 | 0 | 0 | 0 | 0 | 0 | 0 | 0 | 0 | 0 | 0 | 0 | 0 | 0 | 0 | 0 | 0 | 0 | 0 | 0 | 0 | 0 | 0 | 0 | 0 | 0 | 0 | 0 | 0 | 0 | 0 | 0
Ind ¦ Insulation ¦ New | NEW | I_Power Generation | Greater Toronto Area | Process Heat | Industrial | NA | End Use Consumption (m^3/year) | 15 | 5.3148 | 5.4254 | 5.5077 | 5.5672 | 5.6027 | 5.6015 | 5.5915 | 5.5916 | 5.5916 | 5.5916 | 0.12768 | 0.13294 | 0.13765 | 0.14192 | 0.14569 | 0.14857 | 0.15127 | 0.1543 | 0.15738 | 0.16053 | 0.024023 | 0.024503 | 0.024993 | 0.025493 | 0.026003 | 0.026523 | 0.027053 | 0.027594 | 0.028146 | 0.028709 | 0.10365 | 0.10844 | 0.11266 | 0.11643 | 0.11968 | 0.12205 | 0.12422 | 0.1267 | 0.12924 | 0.13182 | 0 | 0 | 0 | 0 | 0 | 0 | 0 | 0 | 0 | 0 | 0 | 0 | 0 | 0 | 0 | 0 | 0 | 0 | 0 | 0 | 0 | 0 | 0 | 0 | 0 | 0 | 0 | 0 | 0 | 0 | 0 | 0 | 0 | 0 | 0 | 0 | 0 | 0 | 0 | 0
Ind ¦ Radiant heaters ¦ New | NEW | I_Power Generation | Greater Toronto Area | Space Heating/Ventilation | Industrial | NA | End Use Consumption (m^3/year) | 20 | 1.4656 | 1.4912 | 1.5115 | 1.5269 | 1.5367 | 1.5277 | 1.5255 | 1.5255 | 1.5255 | 1.5255 | 0.98582 | 1.0231 | 1.0578 | 1.0899 | 1.1188 | 1.1346 | 1.1555 | 1.1787 | 1.2022 | 1.2263 | 0.67263 | 0.68608 | 0.69981 | 0.7138 | 0.72808 | 0.74264 | 0.75749 | 0.77264 | 0.78809 | 0.80386 | 0.31319 | 0.33701 | 0.35795 | 0.37608 | 0.39073 | 0.39191 | 0.39804 | 0.40601 | 0.41413 | 0.42239 | 0 | 0 | 0 | 0 | 0 | 0 | 0 | 0 | 0 | 0 | 0 | 0 | 0 | 0 | 0 | 0 | 0 | 0 | 0 | 0 | 0 | 0 | 0 | 0 | 0 | 0 | 0 | 0 | 0 | 0 | 0 | 0 | 0 | 0 | 0 | 0 | 0 | 0 | 0 | 0
Ind ¦ Ventilation heat recovery ¦ New | NEW | I_Power Generation | Greater Toronto Area | Space Heating/Ventilation | Industrial | NA | End Use Consumption (m^3/year) | 20 | 4.3968 | 4.4736 | 4.5345 | 4.5806 | 4.61 | 4.5832 | 4.5764 | 4.5765 | 4.5764 | 4.5764 | 0.49291 | 0.51155 | 0.52888 | 0.54494 | 0.5594 | 0.56728 | 0.57777 | 0.58933 | 0.60111 | 0.61313 | 0.11211 | 0.11435 | 0.11663 | 0.11897 | 0.12135 | 0.12377 | 0.12625 | 0.12877 | 0.13135 | 0.13398 | 0.3808 | 0.3972 | 0.41225 | 0.42598 | 0.43806 | 0.4435 | 0.45152 | 0.46055 | 0.46976 | 0.47915 | 0 | 0 | 0 | 0 | 0 | 0 | 0 | 0 | 0 | 0 | 0 | 0 | 0 | 0 | 0 | 0 | 0 | 0 | 0 | 0 | 0 | 0 | 0 | 0 | 0 | 0 | 0 | 0 | 0 | 0 | 0 | 0 | 0 | 0 | 0 | 0 | 0 | 0 | 0 | 0
Ind ¦ Ventilation optimization ¦ New | NEW | I_Power Generation | Greater Toronto Area | Space Heating/Ventilation | Industrial | NA | End Use Consumption (m^3/year) | 15 | 2.256 | 2.3037 | 2.3416 | 2.3703 | 2.3886 | 2.3719 | 2.3677 | 2.3677 | 2.3677 | 2.3677 | 0.54194 | 0.56449 | 0.58524 | 0.60426 | 0.62109 | 0.62909 | 0.64054 | 0.65336 | 0.66642 | 0.67974 | 0.24023 | 0.24503 | 0.24993 | 0.25493 | 0.26003 | 0.26523 | 0.27053 | 0.27594 | 0.28146 | 0.28709 | 0.30171 | 0.31946 | 0.33531 | 0.34933 | 0.36107 | 0.36387 | 0.37 | 0.37741 | 0.38496 | 0.39265 | 0 | 0 | 0 | 0 | 0 | 0 | 0 | 0 | 0 | 0 | 0 | 0 | 0 | 0 | 0 | 0 | 0 | 0 | 0 | 0 | 0 | 0 | 0 | 0 | 0 | 0 | 0 | 0 | 0 | 0 | 0 | 0 | 0 | 0 | 0 | 0 | 0 | 0 | 0 | 0
Ind ¦ Warehouse loading dock seals ¦ New | NEW | I_Power Generation | Greater Toronto Area | Space Heating/Ventilation | Industrial | NA | End Use Consumption (m^3/year) | 10 | 0.65563 | 0.67466 | 0.68975 | 0.70118 | 0.70846 | 0.70181 | 0.70013 | 0.70014 | 0.70014 | 0.70012 | 0.098874 | 0.10378 | 0.10822 | 0.11222 | 0.11565 | 0.11685 | 0.11891 | 0.12129 | 0.12371 | 0.12618 | 0.15081 | 0.15382 | 0.1569 | 0.16004 | 0.16324 | 0.1665 | 0.16983 | 0.17323 | 0.1767 | 0.18023 | -0.051935 | -0.050045 | -0.048679 | -0.047824 | -0.047591 | -0.04965 | -0.050928 | -0.051945 | -0.052985 | -0.054047 | 0 | 0 | 0 | 0 | 0 | 0 | 0 | 0 | 0 | 0 | 0 | 0 | 0 | 0 | 0 | 0 | 0 | 0 | 0 | 0 | 0 | 0 | 0 | 0 | 0 | 0 | 0 | 0 | 0 | 0 | 0 | 0 | 0 | 0 | 0 | 0 | 0 | 0 | 0 | 0
Ind ¦ Advanced heating and process control | RET | I_Power Generation | Greater Toronto Area | Process Heat | Industrial | NA | End Use Consumption (m^3/year) | 15 | 5.3148 | 5.4254 | 5.5077 | 5.5672 | 5.6027 | 5.6015 | 5.5915 | 5.5916 | 5.5916 | 5.5916 | 0.31919 | 0.33235 | 0.34413 | 0.35481 | 0.36422 | 0.37142 | 0.37817 | 0.38574 | 0.39346 | 0.40132 | 0.060056 | 0.061257 | 0.062483 | 0.063732 | 0.065007 | 0.066307 | 0.067633 | 0.068986 | 0.070366 | 0.071773 | 0.25913 | 0.27109 | 0.28165 | 0.29108 | 0.29921 | 0.30511 | 0.31054 | 0.31675 | 0.32309 | 0.32955 | 0 | 0 | 0 | 0 | 0 | 0 | 0 | 0 | 0 | 0 | 0 | 0 | 0 | 0 | 0 | 0 | 0 | 0 | 0 | 0 | 0 | 0 | 0 | 0 | 0 | 0 | 0 | 0 | 0 | 0 | 0 | 0 | 0 | 0 | 0 | 0 | 0 | 0 | 0 | 0
Ind ¦ Air compressor heat recovery | RET | I_Power Generation | Greater Toronto Area | Space Heating/Ventilation | Industrial | NA | End Use Consumption (m^3/year) | 25 | 2.502 | 2.5404 | 2.5708 | 2.5939 | 2.6085 | 2.5951 | 2.5917 | 2.5918 | 2.5917 | 2.5917 | 0.78535 | 0.81335 | 0.83956 | 0.86403 | 0.8863 | 0.89938 | 0.91617 | 0.9345 | 0.95318 | 0.97223 | 0.31389 | 0.32017 | 0.32658 | 0.33311 | 0.33977 | 0.34656 | 0.3535 | 0.36057 | 0.36778 | 0.37513 | 0.47146 | 0.49318 | 0.51299 | 0.53092 | 0.54653 | 0.55281 | 0.56267 | 0.57393 | 0.58541 | 0.5971 | 0 | 0 | 0 | 0 | 0 | 0 | 0 | 0 | 0 | 0 | 0 | 0 | 0 | 0 | 0 | 0 | 0 | 0 | 0 | 0 | 0 | 0 | 0 | 0 | 0 | 0 | 0 | 0 | 0 | 0 | 0 | 0 | 0 | 0 | 0 | 0 | 0 | 0 | 0 | 0
Ind ¦ Air curtains | RET | I_Power Generation | Greater Toronto Area | Space Heating/Ventilation | Industrial | NA | End Use Consumption (m^3/year) | 15 | 0.92289 | 0.94244 | 0.95793 | 0.96967 | 0.97714 | 0.97032 | 0.9686 | 0.96861 | 0.96861 | 0.96859 | 0.13548 | 0.14112 | 0.14631 | 0.15106 | 0.15527 | 0.15727 | 0.16013 | 0.16334 | 0.16661 | 0.16993 | 0.1468 | 0.14974 | 0.15274 | 0.15579 | 0.15891 | 0.16208 | 0.16533 | 0.16863 | 0.172 | 0.17544 | -0.01132 | -0.0086192 | -0.0064252 | -0.0047254 | -0.0036321 | -0.0048103 | -0.0051917 | -0.0052929 | -0.0053996 | -0.0055101 | 0 | 0 | 0 | 0 | 0 | 0 | 0 | 0 | 0 | 0 | 0 | 0 | 0 | 0 | 0 | 0 | 0 | 0 | 0 | 0 | 0 | 0 | 0 | 0 | 0 | 0 | 0 | 0 | 0 | 0 | 0 | 0 | 0 | 0 | 0 | 0 | 0 | 0 | 0 | 0
Ind ¦ Automated temperature control | RET | I_Power Generation | Greater Toronto Area | Space Heating/Ventilation | Industrial | NA | End Use Consumption (m^3/year) | 25 | 1.1676 | 1.1855 | 1.1997 | 1.2105 | 1.2173 | 1.2111 | 1.2095 | 1.2095 | 1.2095 | 1.2095 | 0.26178 | 0.27112 | 0.27985 | 0.28801 | 0.29543 | 0.29979 | 0.30539 | 0.3115 | 0.31773 | 0.32408 | 0.22421 | 0.22869 | 0.23327 | 0.23793 | 0.24269 | 0.24755 | 0.2525 | 0.25755 | 0.2627 | 0.26795 | 0.037574 | 0.042423 | 0.046585 | 0.050076 | 0.052741 | 0.052247 | 0.052892 | 0.053952 | 0.055029 | 0.056126 | 0 | 0 | 0 | 0 | 0 | 0 | 0 | 0 | 0 | 0 | 0 | 0 | 0 | 0 | 0 | 0 | 0 | 0 | 0 | 0 | 0 | 0 | 0 | 0 | 0 | 0 | 0 | 0 | 0 | 0 | 0 | 0 | 0 | 0 | 0 | 0 | 0 | 0 | 0 | 0
Ind ¦ De-stratification fans | RET | I_Power Generation | Greater Toronto Area | Space Heating/Ventilation | Industrial | NA | End Use Consumption (m^3/year) | 25 | 1.4153 | 1.437 | 1.4542 | 1.4672 | 1.4755 | 1.468 | 1.466 | 1.466 | 1.466 | 1.466 | 0.29918 | 0.30985 | 0.31983 | 0.32915 | 0.33764 | 0.34262 | 0.34902 | 0.356 | 0.36312 | 0.37037 | 0.2114 | 0.21563 | 0.21994 | 0.22434 | 0.22882 | 0.2334 | 0.23807 | 0.24283 | 0.24769 | 0.25264 | 0.087784 | 0.094223 | 0.099894 | 0.10482 | 0.10881 | 0.10922 | 0.11095 | 0.11317 | 0.11543 | 0.11773 | 0 | 0 | 0 | 0 | 0 | 0 | 0 | 0 | 0 | 0 | 0 | 0 | 0 | 0 | 0 | 0 | 0 | 0 | 0 | 0 | 0 | 0 | 0 | 0 | 0 | 0 | 0 | 0 | 0 | 0 | 0 | 0 | 0 | 0 | 0 | 0 | 0 | 0 | 0 | 0
Ind ¦ Energy Management and Process Improvement | RET | I_Power Generation | Greater Toronto Area | Cross Cutting/Behavioural | Industrial | NA | End Use Consumption (m^3/year) | 15 | 3.6479 | 3.7238 | 3.7802 | 3.8211 | 3.8455 | 3.8447 | 3.8378 | 3.8378 | 3.8379 | 3.8378 | 0.25535 | 0.26588 | 0.27531 | 0.28385 | 0.29137 | 0.29714 | 0.30254 | 0.30859 | 0.31477 | 0.32106 | 0.07 | 0.0714 | 0.072828 | 0.074285 | 0.07577 | 0.077286 | 0.078831 | 0.080408 | 0.082016 | 0.083656 | 0.18535 | 0.19448 | 0.20248 | 0.20956 | 0.2156 | 0.21985 | 0.22371 | 0.22818 | 0.23275 | 0.2374 | 0 | 0 | 0 | 0 | 0 | 0 | 0 | 0 | 0 | 0 | 0 | 0 | 0 | 0 | 0 | 0 | 0 | 0 | 0 | 0 | 0 | 0 | 0 | 0 | 0 | 0 | 0 | 0 | 0 | 0 | 0 | 0 | 0 | 0 | 0 | 0 | 0 | 0 | 0 | 0
Ind ¦ Exhaust gas heat recovery | RET | I_Power Generation | Greater Toronto Area | Process Heat | Industrial | NA | End Use Consumption (m^3/year) | 15 | 5.3148 | 5.4254 | 5.5077 | 5.5672 | 5.6027 | 5.6015 | 5.5915 | 5.5916 | 5.5916 | 5.5916 | 0.44687 | 0.46529 | 0.48179 | 0.49674 | 0.5099 | 0.51999 | 0.52944 | 0.54003 | 0.55084 | 0.56185 | 0.084079 | 0.08576 | 0.087476 | 0.089225 | 0.09101 | 0.09283 | 0.094686 | 0.09658 | 0.098512 | 0.10048 | 0.36279 | 0.37953 | 0.39431 | 0.40751 | 0.41889 | 0.42716 | 0.43475 | 0.44345 | 0.45233 | 0.46137 | 0 | 0 | 0 | 0 | 0 | 0 | 0 | 0 | 0 | 0 | 0 | 0 | 0 | 0 | 0 | 0 | 0 | 0 | 0 | 0 | 0 | 0 | 0 | 0 | 0 | 0 | 0 | 0 | 0 | 0 | 0 | 0 | 0 | 0 | 0 | 0 | 0 | 0 | 0 | 0
Ind ¦ High-efficiency burners | RET | I_Power Generation | Greater Toronto Area | Process Heat | Industrial | NA | End Use Consumption (m^3/year) | 20 | 8.928 | 9.0812 | 9.1951 | 9.2776 | 9.3267 | 9.3252 | 9.3113 | 9.3113 | 9.3115 | 9.3115 | 0.61959 | 0.64282 | 0.66391 | 0.68326 | 0.70062 | 0.71451 | 0.72771 | 0.74227 | 0.75713 | 0.77227 | 0.069398 | 0.070786 | 0.072202 | 0.073646 | 0.075119 | 0.076621 | 0.078154 | 0.079717 | 0.081311 | 0.082938 | 0.55019 | 0.57204 | 0.59171 | 0.60961 | 0.6255 | 0.63789 | 0.64956 | 0.66256 | 0.67582 | 0.68934 | 0 | 0 | 0 | 0 | 0 | 0 | 0 | 0 | 0 | 0 | 0 | 0 | 0 | 0 | 0 | 0 | 0 | 0 | 0 | 0 | 0 | 0 | 0 | 0 | 0 | 0 | 0 | 0 | 0 | 0 | 0 | 0 | 0 | 0 | 0 | 0 | 0 | 0 | 0 | 0
Ind ¦ Insulation | RET | I_Power Generation | Greater Toronto Area | Process Heat | Industrial | NA | End Use Consumption (m^3/year) | 15 | 5.3148 | 5.4254 | 5.5077 | 5.5672 | 5.6027 | 5.6015 | 5.5915 | 5.5916 | 5.5916 | 5.5916 | 0.12768 | 0.13294 | 0.13765 | 0.14192 | 0.14569 | 0.14857 | 0.15127 | 0.1543 | 0.15738 | 0.16053 | 0.024023 | 0.024503 | 0.024993 | 0.025493 | 0.026003 | 0.026523 | 0.027053 | 0.027594 | 0.028146 | 0.028709 | 0.10365 | 0.10844 | 0.11266 | 0.11643 | 0.11968 | 0.12205 | 0.12422 | 0.1267 | 0.12924 | 0.13182 | 0 | 0 | 0 | 0 | 0 | 0 | 0 | 0 | 0 | 0 | 0 | 0 | 0 | 0 | 0 | 0 | 0 | 0 | 0 | 0 | 0 | 0 | 0 | 0 | 0 | 0 | 0 | 0 | 0 | 0 | 0 | 0 | 0 | 0 | 0 | 0 | 0 | 0 | 0 | 0
Ind ¦ Radiant heaters | RET | I_Power Generation | Greater Toronto Area | Space Heating/Ventilation | Industrial | NA | End Use Consumption (m^3/year) | 20 | 1.4656 | 1.4912 | 1.5115 | 1.5269 | 1.5367 | 1.5277 | 1.5255 | 1.5255 | 1.5255 | 1.5255 | 0.98582 | 1.0231 | 1.0578 | 1.0899 | 1.1188 | 1.1346 | 1.1555 | 1.1787 | 1.2022 | 1.2263 | 0.67263 | 0.68608 | 0.69981 | 0.7138 | 0.72808 | 0.74264 | 0.75749 | 0.77264 | 0.78809 | 0.80386 | 0.31319 | 0.33701 | 0.35795 | 0.37608 | 0.39073 | 0.39191 | 0.39804 | 0.40601 | 0.41413 | 0.42239 | 0 | 0 | 0 | 0 | 0 | 0 | 0 | 0 | 0 | 0 | 0 | 0 | 0 | 0 | 0 | 0 | 0 | 0 | 0 | 0 | 0 | 0 | 0 | 0 | 0 | 0 | 0 | 0 | 0 | 0 | 0 | 0 | 0 | 0 | 0 | 0 | 0 | 0 | 0 | 0
Ind ¦ Ventilation heat recovery | RET | I_Power Generation | Greater Toronto Area | Space Heating/Ventilation | Industrial | NA | End Use Consumption (m^3/year) | 20 | 4.3968 | 4.4736 | 4.5345 | 4.5806 | 4.61 | 4.5832 | 4.5764 | 4.5765 | 4.5764 | 4.5764 | 0.49291 | 0.51155 | 0.52888 | 0.54494 | 0.5594 | 0.56728 | 0.57777 | 0.58933 | 0.60111 | 0.61313 | 0.11211 | 0.11435 | 0.11663 | 0.11897 | 0.12135 | 0.12377 | 0.12625 | 0.12877 | 0.13135 | 0.13398 | 0.3808 | 0.3972 | 0.41225 | 0.42598 | 0.43806 | 0.4435 | 0.45152 | 0.46055 | 0.46976 | 0.47915 | 0 | 0 | 0 | 0 | 0 | 0 | 0 | 0 | 0 | 0 | 0 | 0 | 0 | 0 | 0 | 0 | 0 | 0 | 0 | 0 | 0 | 0 | 0 | 0 | 0 | 0 | 0 | 0 | 0 | 0 | 0 | 0 | 0 | 0 | 0 | 0 | 0 | 0 | 0 | 0
Ind ¦ Ventilation optimization | RET | I_Power Generation | Greater Toronto Area | Space Heating/Ventilation | Industrial | NA | End Use Consumption (m^3/year) | 15 | 2.256 | 2.3037 | 2.3416 | 2.3703 | 2.3886 | 2.3719 | 2.3677 | 2.3677 | 2.3677 | 2.3677 | 0.54194 | 0.56449 | 0.58524 | 0.60426 | 0.62109 | 0.62909 | 0.64054 | 0.65336 | 0.66642 | 0.67974 | 0.24023 | 0.24503 | 0.24993 | 0.25493 | 0.26003 | 0.26523 | 0.27053 | 0.27594 | 0.28146 | 0.28709 | 0.30171 | 0.31946 | 0.33531 | 0.34933 | 0.36107 | 0.36387 | 0.37 | 0.37741 | 0.38496 | 0.39265 | 0 | 0 | 0 | 0 | 0 | 0 | 0 | 0 | 0 | 0 | 0 | 0 | 0 | 0 | 0 | 0 | 0 | 0 | 0 | 0 | 0 | 0 | 0 | 0 | 0 | 0 | 0 | 0 | 0 | 0 | 0 | 0 | 0 | 0 | 0 | 0 | 0 | 0 | 0 | 0
Ind ¦ Warehouse loading dock seals | RET | I_Power Generation | Greater Toronto Area | Space Heating/Ventilation | Industrial | NA | End Use Consumption (m^3/year) | 10 | 0.65563 | 0.67466 | 0.68975 | 0.70118 | 0.70846 | 0.70181 | 0.70013 | 0.70014 | 0.70014 | 0.70012 | 0.098874 | 0.10378 | 0.10822 | 0.11222 | 0.11565 | 0.11685 | 0.11891 | 0.12129 | 0.12371 | 0.12618 | 0.15081 | 0.15382 | 0.1569 | 0.16004 | 0.16324 | 0.1665 | 0.16983 | 0.17323 | 0.1767 | 0.18023 | -0.051935 | -0.050045 | -0.048679 | -0.047824 | -0.047591 | -0.04965 | -0.050928 | -0.051945 | -0.052985 | -0.054047 | 0 | 0 | 0 | 0 | 0 | 0 | 0 | 0 | 0 | 0 | 0 | 0 | 0 | 0 | 0 | 0 | 0 | 0 | 0 | 0 | 0 | 0 | 0 | 0 | 0 | 0 | 0 | 0 | 0 | 0 | 0 | 0 | 0 | 0 | 0 | 0 | 0 | 0 | 0 | 0
Ind ¦ Advanced heating and process control ¦ New | NEW | I_Primary Metals | Greater Toronto Area | Process Heat | Industrial | NA | End Use Consumption (m^3/year) | 15 | 5.3148 | 5.4254 | 5.5077 | 5.5672 | 5.6027 | 5.6015 | 5.5915 | 5.5916 | 5.5916 | 5.5916 | 0.31919 | 0.33235 | 0.34413 | 0.35481 | 0.36422 | 0.37142 | 0.37817 | 0.38574 | 0.39346 | 0.40132 | 0.060056 | 0.061257 | 0.062483 | 0.063732 | 0.065007 | 0.066307 | 0.067633 | 0.068986 | 0.070366 | 0.071773 | 0.25913 | 0.27109 | 0.28165 | 0.29108 | 0.29921 | 0.30511 | 0.31054 | 0.31675 | 0.32309 | 0.32955 | 0 | 0 | 0 | 0 | 0 | 0 | 0 | 0 | 0 | 0 | 0 | 0 | 0 | 0 | 0 | 0 | 0 | 0 | 0 | 0 | 0 | 0 | 0 | 0 | 0 | 0 | 0 | 0 | 0 | 0 | 0 | 0 | 0 | 0 | 0 | 0 | 0 | 0 | 0 | 0
Ind ¦ Air compressor heat recovery ¦ New | NEW | I_Primary Metals | Greater Toronto Area | Space Heating/Ventilation | Industrial | NA | End Use Consumption (m^3/year) | 25 | 2.502 | 2.5404 | 2.5708 | 2.5939 | 2.6085 | 2.5951 | 2.5917 | 2.5918 | 2.5917 | 2.5917 | 0.78535 | 0.81335 | 0.83956 | 0.86403 | 0.8863 | 0.89938 | 0.91617 | 0.9345 | 0.95318 | 0.97223 | 0.31389 | 0.32017 | 0.32658 | 0.33311 | 0.33977 | 0.34656 | 0.3535 | 0.36057 | 0.36778 | 0.37513 | 0.47146 | 0.49318 | 0.51299 | 0.53092 | 0.54653 | 0.55281 | 0.56267 | 0.57393 | 0.58541 | 0.5971 | 0 | 0 | 0 | 0 | 0 | 0 | 0 | 0 | 0 | 0 | 0 | 0 | 0 | 0 | 0 | 0 | 0 | 0 | 0 | 0 | 0 | 0 | 0 | 0 | 0 | 0 | 0 | 0 | 0 | 0 | 0 | 0 | 0 | 0 | 0 | 0 | 0 | 0 | 0 | 0
Ind ¦ Air curtains ¦ New | NEW | I_Primary Metals | Greater Toronto Area | Space Heating/Ventilation | Industrial | NA | End Use Consumption (m^3/year) | 15 | 0.92289 | 0.94244 | 0.95793 | 0.96967 | 0.97714 | 0.97032 | 0.9686 | 0.96861 | 0.96861 | 0.96859 | 0.13548 | 0.14112 | 0.14631 | 0.15106 | 0.15527 | 0.15727 | 0.16013 | 0.16334 | 0.16661 | 0.16993 | 0.1468 | 0.14974 | 0.15274 | 0.15579 | 0.15891 | 0.16208 | 0.16533 | 0.16863 | 0.172 | 0.17544 | -0.01132 | -0.0086192 | -0.0064252 | -0.0047254 | -0.0036321 | -0.0048103 | -0.0051917 | -0.0052929 | -0.0053996 | -0.0055101 | 0 | 0 | 0 | 0 | 0 | 0 | 0 | 0 | 0 | 0 | 0 | 0 | 0 | 0 | 0 | 0 | 0 | 0 | 0 | 0 | 0 | 0 | 0 | 0 | 0 | 0 | 0 | 0 | 0 | 0 | 0 | 0 | 0 | 0 | 0 | 0 | 0 | 0 | 0 | 0
Ind ¦ Automated temperature control ¦ New | NEW | I_Primary Metals | Greater Toronto Area | Space Heating/Ventilation | Industrial | NA | End Use Consumption (m^3/year) | 25 | 1.1676 | 1.1855 | 1.1997 | 1.2105 | 1.2173 | 1.2111 | 1.2095 | 1.2095 | 1.2095 | 1.2095 | 0.26178 | 0.27112 | 0.27985 | 0.28801 | 0.29543 | 0.29979 | 0.30539 | 0.3115 | 0.31773 | 0.32408 | 0.22421 | 0.22869 | 0.23327 | 0.23793 | 0.24269 | 0.24755 | 0.2525 | 0.25755 | 0.2627 | 0.26795 | 0.037574 | 0.042423 | 0.046585 | 0.050076 | 0.052741 | 0.052247 | 0.052892 | 0.053952 | 0.055029 | 0.056126 | 0 | 0 | 0 | 0 | 0 | 0 | 0 | 0 | 0 | 0 | 0 | 0 | 0 | 0 | 0 | 0 | 0 | 0 | 0 | 0 | 0 | 0 | 0 | 0 | 0 | 0 | 0 | 0 | 0 | 0 | 0 | 0 | 0 | 0 | 0 | 0 | 0 | 0 | 0 | 0
Ind ¦ De-stratification fans ¦ New | NEW | I_Primary Metals | Greater Toronto Area | Space Heating/Ventilation | Industrial | NA | End Use Consumption (m^3/year) | 25 | 1.4153 | 1.437 | 1.4542 | 1.4672 | 1.4755 | 1.468 | 1.466 | 1.466 | 1.466 | 1.466 | 0.29918 | 0.30985 | 0.31983 | 0.32915 | 0.33764 | 0.34262 | 0.34902 | 0.356 | 0.36312 | 0.37037 | 0.2114 | 0.21563 | 0.21994 | 0.22434 | 0.22882 | 0.2334 | 0.23807 | 0.24283 | 0.24769 | 0.25264 | 0.087784 | 0.094223 | 0.099894 | 0.10482 | 0.10881 | 0.10922 | 0.11095 | 0.11317 | 0.11543 | 0.11773 | 0 | 0 | 0 | 0 | 0 | 0 | 0 | 0 | 0 | 0 | 0 | 0 | 0 | 0 | 0 | 0 | 0 | 0 | 0 | 0 | 0 | 0 | 0 | 0 | 0 | 0 | 0 | 0 | 0 | 0 | 0 | 0 | 0 | 0 | 0 | 0 | 0 | 0 | 0 | 0
Ind ¦ Energy Management and Process Improvement ¦ New | NEW | I_Primary Metals | Greater Toronto Area | Cross Cutting/Behavioural | Industrial | NA | End Use Consumption (m^3/year) | 15 | 3.6479 | 3.7238 | 3.7802 | 3.8211 | 3.8455 | 3.8447 | 3.8378 | 3.8378 | 3.8379 | 3.8378 | 0.25535 | 0.26588 | 0.27531 | 0.28385 | 0.29137 | 0.29714 | 0.30254 | 0.30859 | 0.31477 | 0.32106 | 0.07 | 0.0714 | 0.072828 | 0.074285 | 0.07577 | 0.077286 | 0.078831 | 0.080408 | 0.082016 | 0.083656 | 0.18535 | 0.19448 | 0.20248 | 0.20956 | 0.2156 | 0.21985 | 0.22371 | 0.22818 | 0.23275 | 0.2374 | 0 | 0 | 0 | 0 | 0 | 0 | 0 | 0 | 0 | 0 | 0 | 0 | 0 | 0 | 0 | 0 | 0 | 0 | 0 | 0 | 0 | 0 | 0 | 0 | 0 | 0 | 0 | 0 | 0 | 0 | 0 | 0 | 0 | 0 | 0 | 0 | 0 | 0 | 0 | 0
Ind ¦ Exhaust gas heat recovery ¦ New | NEW | I_Primary Metals | Greater Toronto Area | Process Heat | Industrial | NA | End Use Consumption (m^3/year) | 15 | 5.3148 | 5.4254 | 5.5077 | 5.5672 | 5.6027 | 5.6015 | 5.5915 | 5.5916 | 5.5916 | 5.5916 | 0.44687 | 0.46529 | 0.48179 | 0.49674 | 0.5099 | 0.51999 | 0.52944 | 0.54003 | 0.55084 | 0.56185 | 0.084079 | 0.08576 | 0.087476 | 0.089225 | 0.09101 | 0.09283 | 0.094686 | 0.09658 | 0.098512 | 0.10048 | 0.36279 | 0.37953 | 0.39431 | 0.40751 | 0.41889 | 0.42716 | 0.43475 | 0.44345 | 0.45233 | 0.46137 | 0 | 0 | 0 | 0 | 0 | 0 | 0 | 0 | 0 | 0 | 0 | 0 | 0 | 0 | 0 | 0 | 0 | 0 | 0 | 0 | 0 | 0 | 0 | 0 | 0 | 0 | 0 | 0 | 0 | 0 | 0 | 0 | 0 | 0 | 0 | 0 | 0 | 0 | 0 | 0
Ind ¦ High-efficiency burners ¦ New | NEW | I_Primary Metals | Greater Toronto Area | Process Heat | Industrial | NA | End Use Consumption (m^3/year) | 20 | 8.928 | 9.0812 | 9.1951 | 9.2776 | 9.3267 | 9.3252 | 9.3113 | 9.3113 | 9.3115 | 9.3115 | 0.61959 | 0.64282 | 0.66391 | 0.68326 | 0.70062 | 0.71451 | 0.72771 | 0.74227 | 0.75713 | 0.77227 | 0.069398 | 0.070786 | 0.072202 | 0.073646 | 0.075119 | 0.076621 | 0.078154 | 0.079717 | 0.081311 | 0.082938 | 0.55019 | 0.57204 | 0.59171 | 0.60961 | 0.6255 | 0.63789 | 0.64956 | 0.66256 | 0.67582 | 0.68934 | 0 | 0 | 0 | 0 | 0 | 0 | 0 | 0 | 0 | 0 | 0 | 0 | 0 | 0 | 0 | 0 | 0 | 0 | 0 | 0 | 0 | 0 | 0 | 0 | 0 | 0 | 0 | 0 | 0 | 0 | 0 | 0 | 0 | 0 | 0 | 0 | 0 | 0 | 0 | 0
Ind ¦ High-efficiency furnaces ¦ New | NEW | I_Primary Metals | Greater Toronto Area | Process Heat | Industrial | NA | End Use Consumption (m^3/year) | 20 | 3.8688 | 3.9352 | 3.9846 | 4.0203 | 4.0416 | 4.0409 | 4.0349 | 4.0349 | 4.035 | 4.035 | 0.61959 | 0.64282 | 0.66391 | 0.68326 | 0.70062 | 0.71451 | 0.72771 | 0.74227 | 0.75713 | 0.77227 | 0.16015 | 0.16335 | 0.16662 | 0.16995 | 0.17335 | 0.17682 | 0.18036 | 0.18396 | 0.18764 | 0.19139 | 0.45944 | 0.47947 | 0.49729 | 0.51331 | 0.52726 | 0.53769 | 0.54736 | 0.55831 | 0.56949 | 0.58088 | 0 | 0 | 0 | 0 | 0 | 0 | 0 | 0 | 0 | 0 | 0 | 0 | 0 | 0 | 0 | 0 | 0 | 0 | 0 | 0 | 0 | 0 | 0 | 0 | 0 | 0 | 0 | 0 | 0 | 0 | 0 | 0 | 0 | 0 | 0 | 0 | 0 | 0 | 0 | 0
Ind ¦ Insulation ¦ New | NEW | I_Primary Metals | Greater Toronto Area | Process Heat | Industrial | NA | End Use Consumption (m^3/year) | 15 | 5.3148 | 5.4254 | 5.5077 | 5.5672 | 5.6027 | 5.6015 | 5.5915 | 5.5916 | 5.5916 | 5.5916 | 0.12768 | 0.13294 | 0.13765 | 0.14192 | 0.14569 | 0.14857 | 0.15127 | 0.1543 | 0.15738 | 0.16053 | 0.024023 | 0.024503 | 0.024993 | 0.025493 | 0.026003 | 0.026523 | 0.027053 | 0.027594 | 0.028146 | 0.028709 | 0.10365 | 0.10844 | 0.11266 | 0.11643 | 0.11968 | 0.12205 | 0.12422 | 0.1267 | 0.12924 | 0.13182 | 0 | 0 | 0 | 0 | 0 | 0 | 0 | 0 | 0 | 0 | 0 | 0 | 0 | 0 | 0 | 0 | 0 | 0 | 0 | 0 | 0 | 0 | 0 | 0 | 0 | 0 | 0 | 0 | 0 | 0 | 0 | 0 | 0 | 0 | 0 | 0 | 0 | 0 | 0 | 0
Ind ¦ Optimize Combustion ¦ New | NEW | I_Primary Metals | Greater Toronto Area | Process Heat | Industrial | NA | End Use Consumption (m^3/year) | 7 | 3.0358 | 3.1544 | 3.2427 | 3.3066 | 3.3447 | 3.3434 | 3.3327 | 3.3328 | 3.3328 | 3.3327 | 0.068002 | 0.072072 | 0.075571 | 0.078601 | 0.081098 | 0.082688 | 0.08407 | 0.085754 | 0.087469 | 0.089216 | 0.0224 | 0.022848 | 0.023305 | 0.023771 | 0.024246 | 0.024731 | 0.025226 | 0.025731 | 0.026245 | 0.02677 | 0.045602 | 0.049224 | 0.052266 | 0.05483 | 0.056851 | 0.057957 | 0.058844 | 0.060023 | 0.061224 | 0.062445 | 0 | 0 | 0 | 0 | 0 | 0 | 0 | 0 | 0 | 0 | 0 | 0 | 0 | 0 | 0 | 0 | 0 | 0 | 0 | 0 | 0 | 0 | 0 | 0 | 0 | 0 | 0 | 0 | 0 | 0 | 0 | 0 | 0 | 0 | 0 | 0 | 0 | 0 | 0 | 0
Ind ¦ Preheat Charge ¦ New | NEW | I_Primary Metals | Greater Toronto Area | Process Heat | Industrial | NA | End Use Consumption (m^3/year) | 20 | 2.5579 | 2.6018 | 2.6345 | 2.6581 | 2.6722 | 2.6717 | 2.6678 | 2.6678 | 2.6678 | 2.6678 | 0.27882 | 0.28927 | 0.29876 | 0.30747 | 0.31528 | 0.32153 | 0.32747 | 0.33402 | 0.34071 | 0.34752 | 0.109 | 0.11118 | 0.1134 | 0.11567 | 0.11799 | 0.12034 | 0.12275 | 0.12521 | 0.12771 | 0.13027 | 0.16982 | 0.17809 | 0.18535 | 0.19179 | 0.19729 | 0.20118 | 0.20472 | 0.20882 | 0.213 | 0.21726 | 0 | 0 | 0 | 0 | 0 | 0 | 0 | 0 | 0 | 0 | 0 | 0 | 0 | 0 | 0 | 0 | 0 | 0 | 0 | 0 | 0 | 0 | 0 | 0 | 0 | 0 | 0 | 0 | 0 | 0 | 0 | 0 | 0 | 0 | 0 | 0 | 0 | 0 | 0 | 0
Ind ¦ Radiant heaters ¦ New | NEW | I_Primary Metals | Greater Toronto Area | Space Heating/Ventilation | Industrial | NA | End Use Consumption (m^3/year) | 20 | 1.4656 | 1.4912 | 1.5115 | 1.5269 | 1.5367 | 1.5277 | 1.5255 | 1.5255 | 1.5255 | 1.5255 | 0.98582 | 1.0231 | 1.0578 | 1.0899 | 1.1188 | 1.1346 | 1.1555 | 1.1787 | 1.2022 | 1.2263 | 0.67263 | 0.68608 | 0.69981 | 0.7138 | 0.72808 | 0.74264 | 0.75749 | 0.77264 | 0.78809 | 0.80386 | 0.31319 | 0.33701 | 0.35795 | 0.37608 | 0.39073 | 0.39191 | 0.39804 | 0.40601 | 0.41413 | 0.42239 | 0 | 0 | 0 | 0 | 0 | 0 | 0 | 0 | 0 | 0 | 0 | 0 | 0 | 0 | 0 | 0 | 0 | 0 | 0 | 0 | 0 | 0 | 0 | 0 | 0 | 0 | 0 | 0 | 0 | 0 | 0 | 0 | 0 | 0 | 0 | 0 | 0 | 0 | 0 | 0
Ind ¦ Reduce Furnace Opening ¦ New | NEW | I_Primary Metals | Greater Toronto Area | Process Heat | Industrial | NA | End Use Consumption (m^3/year) | 18 | 7.2392 | 7.372 | 7.4708 | 7.5423 | 7.585 | 7.5836 | 7.5716 | 7.5717 | 7.5717 | 7.5716 | 0.043435 | 0.045117 | 0.046636 | 0.048024 | 0.049261 | 0.050238 | 0.051161 | 0.052185 | 0.053229 | 0.054293 | 0.006 | 0.00612 | 0.0062424 | 0.0063672 | 0.0064946 | 0.0066245 | 0.006757 | 0.0068921 | 0.00703 | 0.0071706 | 0.037435 | 0.038997 | 0.040394 | 0.041657 | 0.042767 | 0.043613 | 0.044404 | 0.045293 | 0.046199 | 0.047122 | 0 | 0 | 0 | 0 | 0 | 0 | 0 | 0 | 0 | 0 | 0 | 0 | 0 | 0 | 0 | 0 | 0 | 0 | 0 | 0 | 0 | 0 | 0 | 0 | 0 | 0 | 0 | 0 | 0 | 0 | 0 | 0 | 0 | 0 | 0 | 0 | 0 | 0 | 0 | 0
Ind ¦ Ventilation heat recovery ¦ New | NEW | I_Primary Metals | Greater Toronto Area | Space Heating/Ventilation | Industrial | NA | End Use Consumption (m^3/year) | 20 | 4.3968 | 4.4736 | 4.5345 | 4.5806 | 4.61 | 4.5832 | 4.5764 | 4.5765 | 4.5764 | 4.5764 | 0.49291 | 0.51155 | 0.52888 | 0.54494 | 0.5594 | 0.56728 | 0.57777 | 0.58933 | 0.60111 | 0.61313 | 0.11211 | 0.11435 | 0.11663 | 0.11897 | 0.12135 | 0.12377 | 0.12625 | 0.12877 | 0.13135 | 0.13398 | 0.3808 | 0.3972 | 0.41225 | 0.42598 | 0.43806 | 0.4435 | 0.45152 | 0.46055 | 0.46976 | 0.47915 | 0 | 0 | 0 | 0 | 0 | 0 | 0 | 0 | 0 | 0 | 0 | 0 | 0 | 0 | 0 | 0 | 0 | 0 | 0 | 0 | 0 | 0 | 0 | 0 | 0 | 0 | 0 | 0 | 0 | 0 | 0 | 0 | 0 | 0 | 0 | 0 | 0 | 0 | 0 | 0
Ind ¦ Ventilation optimization ¦ New | NEW | I_Primary Metals | Greater Toronto Area | Space Heating/Ventilation | Industrial | NA | End Use Consumption (m^3/year) | 15 | 2.256 | 2.3037 | 2.3416 | 2.3703 | 2.3886 | 2.3719 | 2.3677 | 2.3677 | 2.3677 | 2.3677 | 0.54194 | 0.56449 | 0.58524 | 0.60426 | 0.62109 | 0.62909 | 0.64054 | 0.65336 | 0.66642 | 0.67974 | 0.24023 | 0.24503 | 0.24993 | 0.25493 | 0.26003 | 0.26523 | 0.27053 | 0.27594 | 0.28146 | 0.28709 | 0.30171 | 0.31946 | 0.33531 | 0.34933 | 0.36107 | 0.36387 | 0.37 | 0.37741 | 0.38496 | 0.39265 | 0 | 0 | 0 | 0 | 0 | 0 | 0 | 0 | 0 | 0 | 0 | 0 | 0 | 0 | 0 | 0 | 0 | 0 | 0 | 0 | 0 | 0 | 0 | 0 | 0 | 0 | 0 | 0 | 0 | 0 | 0 | 0 | 0 | 0 | 0 | 0 | 0 | 0 | 0 | 0
Ind ¦ Warehouse loading dock seals ¦ New | NEW | I_Primary Metals | Greater Toronto Area | Space Heating/Ventilation | Industrial | NA | End Use Consumption (m^3/year) | 10 | 0.65563 | 0.67466 | 0.68975 | 0.70118 | 0.70846 | 0.70181 | 0.70013 | 0.70014 | 0.70014 | 0.70012 | 0.098874 | 0.10378 | 0.10822 | 0.11222 | 0.11565 | 0.11685 | 0.11891 | 0.12129 | 0.12371 | 0.12618 | 0.15081 | 0.15382 | 0.1569 | 0.16004 | 0.16324 | 0.1665 | 0.16983 | 0.17323 | 0.1767 | 0.18023 | -0.051935 | -0.050045 | -0.048679 | -0.047824 | -0.047591 | -0.04965 | -0.050928 | -0.051945 | -0.052985 | -0.054047 | 0 | 0 | 0 | 0 | 0 | 0 | 0 | 0 | 0 | 0 | 0 | 0 | 0 | 0 | 0 | 0 | 0 | 0 | 0 | 0 | 0 | 0 | 0 | 0 | 0 | 0 | 0 | 0 | 0 | 0 | 0 | 0 | 0 | 0 | 0 | 0 | 0 | 0 | 0 | 0
Ind ¦ Advanced heating and process control | RET | I_Primary Metals | Greater Toronto Area | Process Heat | Industrial | NA | End Use Consumption (m^3/year) | 15 | 5.3148 | 5.4254 | 5.5077 | 5.5672 | 5.6027 | 5.6015 | 5.5915 | 5.5916 | 5.5916 | 5.5916 | 0.31919 | 0.33235 | 0.34413 | 0.35481 | 0.36422 | 0.37142 | 0.37817 | 0.38574 | 0.39346 | 0.40132 | 0.060056 | 0.061257 | 0.062483 | 0.063732 | 0.065007 | 0.066307 | 0.067633 | 0.068986 | 0.070366 | 0.071773 | 0.25913 | 0.27109 | 0.28165 | 0.29108 | 0.29921 | 0.30511 | 0.31054 | 0.31675 | 0.32309 | 0.32955 | 5819621.3491 | 5621754.2232 | 5430614.5797 | 5245973.6839 | 5067610.5787 | 4895311.819 | 4728871.2172 | 4568089.5958 | 4412774.5495 | 4262740.2148 | 5819621.3491 | 5621754.2232 | 5430614.5797 | 5245973.6839 | 5067610.5787 | 4895311.819 | 4728871.2172 | 4568089.5958 | 4412774.5495 | 4262740.2148 | 315867.9843 | 630820.4463 | 941606.89 | 1244278.6872 | 1535402.3901 | 1812329.363 | 2072845.8448 | 2315297.0992 | 2538566.1316 | 2855043.6407 | 315867.9843 | 314952.462 | 310786.4437 | 302671.7972 | 291123.703 | 276926.9729 | 260516.4817 | 242451.2545 | 223269.0323 | 316477.5091
Ind ¦ Air compressor heat recovery | RET | I_Primary Metals | Greater Toronto Area | Space Heating/Ventilation | Industrial | NA | End Use Consumption (m^3/year) | 25 | 2.502 | 2.5404 | 2.5708 | 2.5939 | 2.6085 | 2.5951 | 2.5917 | 2.5918 | 2.5917 | 2.5917 | 0.78535 | 0.81335 | 0.83956 | 0.86403 | 0.8863 | 0.89938 | 0.91617 | 0.9345 | 0.95318 | 0.97223 | 0.31389 | 0.32017 | 0.32658 | 0.33311 | 0.33977 | 0.34656 | 0.3535 | 0.36057 | 0.36778 | 0.37513 | 0.47146 | 0.49318 | 0.51299 | 0.53092 | 0.54653 | 0.55281 | 0.56267 | 0.57393 | 0.58541 | 0.5971 | 577211.4236 | 557586.2352 | 538628.3032 | 520314.9409 | 502624.2329 | 485535.009 | 469026.8187 | 453079.9068 | 437675.19 | 422794.2336 | 577211.4236 | 557586.2352 | 538628.3032 | 520314.9409 | 502624.2329 | 485535.009 | 469026.8187 | 453079.9068 | 437675.19 | 422794.2336 | 19032.6062 | 37465.3691 | 55160.9273 | 72638.262 | 89759.9939 | 106318.802 | 122178.4047 | 137379.458 | 151874.8129 | 170815.8132 | 19032.6062 | 18432.7629 | 17695.5582 | 17477.3347 | 17121.7319 | 16558.8081 | 15859.6026 | 15201.0534 | 14495.3549 | 18941.0002
Ind ¦ Air curtains | RET | I_Primary Metals | Greater Toronto Area | Space Heating/Ventilation | Industrial | NA | End Use Consumption (m^3/year) | 15 | 0.92289 | 0.94244 | 0.95793 | 0.96967 | 0.97714 | 0.97032 | 0.9686 | 0.96861 | 0.96861 | 0.96859 | 0.13548 | 0.14112 | 0.14631 | 0.15106 | 0.15527 | 0.15727 | 0.16013 | 0.16334 | 0.16661 | 0.16993 | 0.1468 | 0.14974 | 0.15274 | 0.15579 | 0.15891 | 0.16208 | 0.16533 | 0.16863 | 0.172 | 0.17544 | -0.01132 | -0.0086192 | -0.0064252 | -0.0047254 | -0.0036321 | -0.0048103 | -0.0051917 | -0.0052929 | -0.0053996 | -0.0055101 | 343578.2283 | 331896.5686 | 320612.0852 | 309711.2743 | 299181.091 | 289008.9339 | 279182.6302 | 269690.4207 | 260520.9464 | 251663.2343 | 0 | 0 | 0 | 0 | 0 | 0 | 0 | 0 | 0 | 0 | 0 | 0 | 0 | 0 | 0 | 0 | 0 | 0 | 0 | 0 | 0 | 0 | 0 | 0 | 0 | 0 | 0 | 0 | 0 | 0
Ind ¦ Automated temperature control | RET | I_Primary Metals | Greater Toronto Area | Space Heating/Ventilation | Industrial | NA | End Use Consumption (m^3/year) | 25 | 1.1676 | 1.1855 | 1.1997 | 1.2105 | 1.2173 | 1.2111 | 1.2095 | 1.2095 | 1.2095 | 1.2095 | 0.26178 | 0.27112 | 0.27985 | 0.28801 | 0.29543 | 0.29979 | 0.30539 | 0.3115 | 0.31773 | 0.32408 | 0.22421 | 0.22869 | 0.23327 | 0.23793 | 0.24269 | 0.24755 | 0.2525 | 0.25755 | 0.2627 | 0.26795 | 0.037574 | 0.042423 | 0.046585 | 0.050076 | 0.052741 | 0.052247 | 0.052892 | 0.053952 | 0.055029 | 0.056126 | 445379.1849 | 430236.2926 | 415608.2586 | 401477.5779 | 387827.3402 | 374641.2106 | 361903.4095 | 349598.6936 | 337712.338 | 326230.1185 | 445379.1849 | 430236.2926 | 415608.2586 | 401477.5779 | 387827.3402 | 374641.2106 | 361903.4095 | 349598.6936 | 337712.338 | 326230.1185 | 786.6417 | 1471.1049 | 2035.0566 | 2660.9437 | 3319.4285 | 3961.1688 | 4558.2476 | 5133.8488 | 5682.5505 | 6396.74 | 786.6417 | 684.4632 | 563.9517 | 625.8871 | 658.4848 | 641.7403 | 597.0788 | 575.6012 | 548.7016 | 714.1895
Ind ¦ De-stratification fans | RET | I_Primary Metals | Greater Toronto Area | Space Heating/Ventilation | Industrial | NA | End Use Consumption (m^3/year) | 25 | 1.4153 | 1.437 | 1.4542 | 1.4672 | 1.4755 | 1.468 | 1.466 | 1.466 | 1.466 | 1.466 | 0.29918 | 0.30985 | 0.31983 | 0.32915 | 0.33764 | 0.34262 | 0.34902 | 0.356 | 0.36312 | 0.37037 | 0.2114 | 0.21563 | 0.21994 | 0.22434 | 0.22882 | 0.2334 | 0.23807 | 0.24283 | 0.24769 | 0.25264 | 0.087784 | 0.094223 | 0.099894 | 0.10482 | 0.10881 | 0.10922 | 0.11095 | 0.11317 | 0.11543 | 0.11773 | 325763.0609 | 314687.1169 | 303987.7549 | 293652.1712 | 283667.9974 | 274023.2855 | 264706.4938 | 255706.473 | 247012.4529 | 238614.0295 | 325763.0609 | 314687.1169 | 303987.7549 | 293652.1712 | 283667.9974 | 274023.2855 | 264706.4938 | 255706.473 | 247012.4529 | 238614.0295 | 2138.581 | 4087.7911 | 5818.6899 | 7615.8723 | 9435.5539 | 11201.7571 | 12871.2787 | 14481.308 | 16023.9929 | 17974.6993 | 2138.581 | 1949.2101 | 1730.8988 | 1797.1824 | 1819.6816 | 1766.2032 | 1669.5216 | 1610.0292 | 1542.685 | 1950.7064
Ind ¦ Energy Management and Process Improvement | RET | I_Primary Metals | Greater Toronto Area | Cross Cutting/Behavioural | Industrial | NA | End Use Consumption (m^3/year) | 15 | 3.6479 | 3.7238 | 3.7802 | 3.8211 | 3.8455 | 3.8447 | 3.8378 | 3.8378 | 3.8379 | 3.8378 | 0.25535 | 0.26588 | 0.27531 | 0.28385 | 0.29137 | 0.29714 | 0.30254 | 0.30859 | 0.31477 | 0.32106 | 0.07 | 0.0714 | 0.072828 | 0.074285 | 0.07577 | 0.077286 | 0.078831 | 0.080408 | 0.082016 | 0.083656 | 0.18535 | 0.19448 | 0.20248 | 0.20956 | 0.2156 | 0.21985 | 0.22371 | 0.22818 | 0.23275 | 0.2374 | 13146639.1537 | 12699653.4225 | 12267865.2061 | 11850757.7891 | 11447832.0243 | 11058605.7355 | 10682613.1405 | 10319404.2937 | 9968544.5477 | 9629614.0331 | 13146639.1537 | 12699653.4225 | 12267865.2061 | 11850757.7891 | 11447832.0243 | 11058605.7355 | 10682613.1405 | 10319404.2937 | 9968544.5477 | 9629614.0331 | 662986.6953 | 1320288.3416 | 1965848.988 | 2595655.9405 | 3204208.1662 | 3786272.023 | 4337488.5018 | 4854849.2107 | 5335950.5808 | 5989767.9234 | 662986.6953 | 657301.6463 | 645560.6464 | 629806.9525 | 608552.2257 | 582063.8569 | 551216.4788 | 517360.7089 | 481101.3701 | 653817.3425
Ind ¦ Exhaust gas heat recovery | RET | I_Primary Metals | Greater Toronto Area | Process Heat | Industrial | NA | End Use Consumption (m^3/year) | 15 | 5.3148 | 5.4254 | 5.5077 | 5.5672 | 5.6027 | 5.6015 | 5.5915 | 5.5916 | 5.5916 | 5.5916 | 0.44687 | 0.46529 | 0.48179 | 0.49674 | 0.5099 | 0.51999 | 0.52944 | 0.54003 | 0.55084 | 0.56185 | 0.084079 | 0.08576 | 0.087476 | 0.089225 | 0.09101 | 0.09283 | 0.094686 | 0.09658 | 0.098512 | 0.10048 | 0.36279 | 0.37953 | 0.39431 | 0.40751 | 0.41889 | 0.42716 | 0.43475 | 0.44345 | 0.45233 | 0.46137 | 10184337.3609 | 9838069.8907 | 9503575.5144 | 9180453.9469 | 8868318.5127 | 8566795.6833 | 8275524.63 | 7994156.7926 | 7722355.4617 | 7459795.376 | 10184337.3609 | 9838069.8907 | 9503575.5144 | 9180453.9469 | 8868318.5127 | 8566795.6833 | 8275524.63 | 7994156.7926 | 7722355.4617 | 7459795.376 | 552768.9725 | 1103935.781 | 1647812.0575 | 2177487.7026 | 2686954.1828 | 3171576.3853 | 3627480.2283 | 4051769.9237 | 4442490.7302 | 5005193.2868 | 552768.9725 | 551166.8085 | 543876.2764 | 529675.6451 | 509466.4802 | 484622.2025 | 455903.8431 | 424289.6953 | 390720.8066 | 562702.5566
Ind ¦ High-efficiency burners | RET | I_Primary Metals | Greater Toronto Area | Process Heat | Industrial | NA | End Use Consumption (m^3/year) | 20 | 8.928 | 9.0812 | 9.1951 | 9.2776 | 9.3267 | 9.3252 | 9.3113 | 9.3113 | 9.3115 | 9.3115 | 0.61959 | 0.64282 | 0.66391 | 0.68326 | 0.70062 | 0.71451 | 0.72771 | 0.74227 | 0.75713 | 0.77227 | 0.069398 | 0.070786 | 0.072202 | 0.073646 | 0.075119 | 0.076621 | 0.078154 | 0.079717 | 0.081311 | 0.082938 | 0.55019 | 0.57204 | 0.59171 | 0.60961 | 0.6255 | 0.63789 | 0.64956 | 0.66256 | 0.67582 | 0.68934 | 3491772.8095 | 3373052.5339 | 3258368.7478 | 3147584.2104 | 3040566.3472 | 2937187.0914 | 2837322.7303 | 2740853.7575 | 2647664.7297 | 2557644.1289 | 3491772.8095 | 3373052.5339 | 3258368.7478 | 3147584.2104 | 3040566.3472 | 2937187.0914 | 2837322.7303 | 2740853.7575 | 2647664.7297 | 2557644.1289 | 189520.7906 | 378492.2678 | 564964.134 | 746991.8297 | 922719.9792 | 1090463.8642 | 1248781.2911 | 1396528.0516 | 1532892.1136 | 1726171.1876 | 189520.7906 | 188971.4772 | 186471.8662 | 182027.6957 | 175728.1495 | 167743.885 | 158317.4269 | 147746.7606 | 136364.062 | 193279.074
Ind ¦ High-efficiency furnaces | RET | I_Primary Metals | Greater Toronto Area | Process Heat | Industrial | NA | End Use Consumption (m^3/year) | 20 | 3.8688 | 3.9352 | 3.9846 | 4.0203 | 4.0416 | 4.0409 | 4.0349 | 4.0349 | 4.035 | 4.035 | 0.61959 | 0.64282 | 0.66391 | 0.68326 | 0.70062 | 0.71451 | 0.72771 | 0.74227 | 0.75713 | 0.77227 | 0.16015 | 0.16335 | 0.16662 | 0.16995 | 0.17335 | 0.17682 | 0.18036 | 0.18396 | 0.18764 | 0.19139 | 0.45944 | 0.47947 | 0.49729 | 0.51331 | 0.52726 | 0.53769 | 0.54736 | 0.55831 | 0.56949 | 0.58088 | 6650995.8276 | 6424861.9694 | 6206416.6625 | 5995398.4959 | 5791554.9471 | 5594642.0789 | 5404424.2482 | 5220673.8238 | 5043170.9137 | 4871703.1027 | 6650995.8276 | 6424861.9694 | 6206416.6625 | 5995398.4959 | 5791554.9471 | 5594642.0789 | 5404424.2482 | 5220673.8238 | 5043170.9137 | 4871703.1027 | 324865.2193 | 646529.3039 | 962156.943 | 1270378.2457 | 1568610.0717 | 1854322.7148 | 2125429.1143 | 2380580.8808 | 2618617.7614 | 2951452.0013 | 324865.2193 | 321664.0846 | 315627.639 | 308221.3027 | 298231.826 | 285712.6432 | 271106.3995 | 255151.7664 | 238036.8806 | 332834.2399
Ind ¦ Insulation | RET | I_Primary Metals | Greater Toronto Area | Process Heat | Industrial | NA | End Use Consumption (m^3/year) | 15 | 5.3148 | 5.4254 | 5.5077 | 5.5672 | 5.6027 | 5.6015 | 5.5915 | 5.5916 | 5.5916 | 5.5916 | 0.12768 | 0.13294 | 0.13765 | 0.14192 | 0.14569 | 0.14857 | 0.15127 | 0.1543 | 0.15738 | 0.16053 | 0.024023 | 0.024503 | 0.024993 | 0.025493 | 0.026003 | 0.026523 | 0.027053 | 0.027594 | 0.028146 | 0.028709 | 0.10365 | 0.10844 | 0.11266 | 0.11643 | 0.11968 | 0.12205 | 0.12422 | 0.1267 | 0.12924 | 0.13182 | 207101.321 | 200059.8761 | 193257.8403 | 186687.0737 | 180339.7132 | 174208.1629 | 168285.0854 | 162563.3925 | 157036.2372 | 151697.0051 | 207101.321 | 200059.8761 | 193257.8403 | 186687.0737 | 180339.7132 | 174208.1629 | 168285.0854 | 162563.3925 | 157036.2372 | 151697.0051 | 11240.7102 | 22448.8399 | 33508.7146 | 44279.8155 | 54639.9575 | 64494.8842 | 73765.8151 | 82393.8636 | 90339.2794 | 101149.1913 | 11240.7102 | 11208.1297 | 11059.8747 | 10771.1009 | 10360.142 | 9854.9267 | 9270.9309 | 8628.0485 | 7945.4158 | 10809.9118
Ind ¦ Optimize Combustion | RET | I_Primary Metals | Greater Toronto Area | Process Heat | Industrial | NA | End Use Consumption (m^3/year) | 7 | 3.0358 | 3.1544 | 3.2427 | 3.3066 | 3.3447 | 3.3434 | 3.3327 | 3.3328 | 3.3328 | 3.3327 | 0.068002 | 0.072072 | 0.075571 | 0.078601 | 0.081098 | 0.082688 | 0.08407 | 0.085754 | 0.087469 | 0.089216 | 0.0224 | 0.022848 | 0.023305 | 0.023771 | 0.024246 | 0.024731 | 0.025226 | 0.025731 | 0.026245 | 0.02677 | 0.045602 | 0.049224 | 0.052266 | 0.05483 | 0.056851 | 0.057957 | 0.058844 | 0.060023 | 0.061224 | 0.062445 | 2909810.6746 | 2810877.1116 | 2715307.2898 | 2622986.842 | 2533805.2893 | 2447655.9095 | 2364435.6086 | 2284044.7979 | 2206387.2748 | 2131370.1074 | 2909810.6746 | 2810877.1116 | 2715307.2898 | 2622986.842 | 2533805.2893 | 2447655.9095 | 2364435.6086 | 2284044.7979 | 2206387.2748 | 2131370.1074 | 157933.9922 | 315410.2232 | 470803.445 | 622493.1914 | 768933.316 | 908719.8868 | 1040614.9712 | 1163276.2521 | 1276122.8041 | 1436929.5788 | 157933.9922 | 157476.231 | 155393.2218 | 151689.7464 | 146440.1246 | 139786.5708 | 131895.0844 | 122661.2808 | 112846.552 | 160806.7746
Ind ¦ Preheat Charge | RET | I_Primary Metals | Greater Toronto Area | Process Heat | Industrial | NA | End Use Consumption (m^3/year) | 20 | 2.5579 | 2.6018 | 2.6345 | 2.6581 | 2.6722 | 2.6717 | 2.6678 | 2.6678 | 2.6678 | 2.6678 | 0.27882 | 0.28927 | 0.29876 | 0.30747 | 0.31528 | 0.32153 | 0.32747 | 0.33402 | 0.34071 | 0.34752 | 0.109 | 0.11118 | 0.1134 | 0.11567 | 0.11799 | 0.12034 | 0.12275 | 0.12521 | 0.12771 | 0.13027 | 0.16982 | 0.17809 | 0.18535 | 0.19179 | 0.19729 | 0.20118 | 0.20472 | 0.20882 | 0.213 | 0.21726 | 4489422.1836 | 4336781.8294 | 4189331.2472 | 4046893.9848 | 3909299.5893 | 3776383.4032 | 3647986.3675 | 3523954.831 | 3404140.3668 | 3288399.5943 | 4489422.1836 | 4336781.8294 | 4189331.2472 | 4046893.9848 | 3909299.5893 | 3776383.4032 | 3647986.3675 | 3523954.831 | 3404140.3668 | 3288399.5943 | 181180.0583 | 358549.0488 | 530740.9704 | 699795.4405 | 864443.0774 | 1023096.1191 | 1174600.3988 | 1318793.3192 | 1455144.903 | 1637418.4942 | 181180.0583 | 177368.9905 | 172191.9216 | 169054.47 | 164647.6369 | 158653.0417 | 151504.2796 | 144192.9205 | 136351.5838 | 182273.5912
Ind ¦ Radiant heaters | RET | I_Primary Metals | Greater Toronto Area | Space Heating/Ventilation | Industrial | NA | End Use Consumption (m^3/year) | 20 | 1.4656 | 1.4912 | 1.5115 | 1.5269 | 1.5367 | 1.5277 | 1.5255 | 1.5255 | 1.5255 | 1.5255 | 0.98582 | 1.0231 | 1.0578 | 1.0899 | 1.1188 | 1.1346 | 1.1555 | 1.1787 | 1.2022 | 1.2263 | 0.67263 | 0.68608 | 0.69981 | 0.7138 | 0.72808 | 0.74264 | 0.75749 | 0.77264 | 0.78809 | 0.80386 | 0.31319 | 0.33701 | 0.35795 | 0.37608 | 0.39073 | 0.39191 | 0.39804 | 0.40601 | 0.41413 | 0.42239 | 519184.8784 | 501532.5925 | 484480.4844 | 468008.1479 | 452095.8709 | 436724.6113 | 421875.9745 | 407532.1913 | 393676.0968 | 380291.1095 | 519184.8784 | 501532.5925 | 484480.4844 | 468008.1479 | 452095.8709 | 436724.6113 | 421875.9745 | 407532.1913 | 393676.0968 | 380291.1095 | 7086.9256 | 13670.5018 | 19673.7648 | 25786.1168 | 31902.5157 | 37836.601 | 43480.5499 | 48924.8109 | 54149.2031 | 60589.1221 | 7086.9256 | 6583.5762 | 6003.263 | 6112.352 | 6116.3989 | 5934.0854 | 5643.9489 | 5444.261 | 5224.3922 | 6439.919
Ind ¦ Reduce Furnace Opening | RET | I_Primary Metals | Greater Toronto Area | Process Heat | Industrial | NA | End Use Consumption (m^3/year) | 18 | 7.2392 | 7.372 | 7.4708 | 7.5423 | 7.585 | 7.5836 | 7.5716 | 7.5717 | 7.5717 | 7.5716 | 0.043435 | 0.045117 | 0.046636 | 0.048024 | 0.049261 | 0.050238 | 0.051161 | 0.052185 | 0.053229 | 0.054293 | 0.006 | 0.00612 | 0.0062424 | 0.0063672 | 0.0064946 | 0.0066245 | 0.006757 | 0.0068921 | 0.00703 | 0.0071706 | 0.037435 | 0.038997 | 0.040394 | 0.041657 | 0.042767 | 0.043613 | 0.044404 | 0.045293 | 0.046199 | 0.047122 | 763825.3021 | 737855.2418 | 712768.1636 | 688534.046 | 665123.8885 | 642509.6762 | 620664.3473 | 599561.7594 | 579176.6596 | 559484.6532 | 763825.3021 | 737855.2418 | 712768.1636 | 688534.046 | 665123.8885 | 642509.6762 | 620664.3473 | 599561.7594 | 579176.6596 | 559484.6532 | 41457.6729 | 82795.1836 | 123585.9043 | 163404.4627 | 201844.9955 | 238538.9703 | 273170.9074 | 305490.5113 | 335320.1498 | 378656.509 | 41457.6729 | 41337.5106 | 40790.7207 | 39818.5584 | 38440.5327 | 36693.9748 | 34631.9371 | 32319.6039 | 29829.6386 | 43336.3592
Ind ¦ Ventilation heat recovery | RET | I_Primary Metals | Greater Toronto Area | Space Heating/Ventilation | Industrial | NA | End Use Consumption (m^3/year) | 20 | 4.3968 | 4.4736 | 4.5345 | 4.5806 | 4.61 | 4.5832 | 4.5764 | 4.5765 | 4.5764 | 4.5764 | 0.49291 | 0.51155 | 0.52888 | 0.54494 | 0.5594 | 0.56728 | 0.57777 | 0.58933 | 0.60111 | 0.61313 | 0.11211 | 0.11435 | 0.11663 | 0.11897 | 0.12135 | 0.12377 | 0.12625 | 0.12877 | 0.13135 | 0.13398 | 0.3808 | 0.3972 | 0.41225 | 0.42598 | 0.43806 | 0.4435 | 0.45152 | 0.46055 | 0.46976 | 0.47915 | 530001.23 | 511981.1882 | 494573.8278 | 477758.3176 | 461514.5348 | 445823.0407 | 430665.0573 | 416022.4453 | 401877.6822 | 388213.841 | 530001.23 | 511981.1882 | 494573.8278 | 477758.3176 | 461514.5348 | 445823.0407 | 430665.0573 | 416022.4453 | 401877.6822 | 388213.841 | 26332.9515 | 52424.3978 | 78038.927 | 103039.6952 | 127212.5804 | 150351.1327 | 172284.1228 | 192896.7845 | 212094.2624 | 238626.5254 | 26332.9515 | 26091.4463 | 25614.5291 | 25000.7682 | 24172.8852 | 23138.5523 | 21932.99 | 20612.6617 | 19197.4779 | 26532.263
Ind ¦ Ventilation optimization | RET | I_Primary Metals | Greater Toronto Area | Space Heating/Ventilation | Industrial | NA | End Use Consumption (m^3/year) | 15 | 2.256 | 2.3037 | 2.3416 | 2.3703 | 2.3886 | 2.3719 | 2.3677 | 2.3677 | 2.3677 | 2.3677 | 0.54194 | 0.56449 | 0.58524 | 0.60426 | 0.62109 | 0.62909 | 0.64054 | 0.65336 | 0.66642 | 0.67974 | 0.24023 | 0.24503 | 0.24993 | 0.25493 | 0.26003 | 0.26523 | 0.27053 | 0.27594 | 0.28146 | 0.28709 | 0.30171 | 0.31946 | 0.33531 | 0.34933 | 0.36107 | 0.36387 | 0.37 | 0.37741 | 0.38496 | 0.39265 | 610805.7393 | 590038.3441 | 569977.0404 | 550597.8211 | 531877.4951 | 513793.6603 | 496324.6759 | 479449.6369 | 463148.3492 | 447401.3053 | 610805.7393 | 590038.3441 | 569977.0404 | 550597.8211 | 531877.4951 | 513793.6603 | 496324.6759 | 479449.6369 | 463148.3492 | 447401.3053 | 24802.6712 | 49090.2865 | 72674.9817 | 95826.2457 | 118369.7858 | 140088.8984 | 160825.5933 | 180555.6011 | 199205.9628 | 224005.5402 | 24802.6712 | 24287.6153 | 23584.6952 | 23151.264 | 22543.5401 | 21719.1127 | 20736.6949 | 19730.0078 | 18650.3617 | 24799.5774
Ind ¦ Warehouse loading dock seals | RET | I_Primary Metals | Greater Toronto Area | Space Heating/Ventilation | Industrial | NA | End Use Consumption (m^3/year) | 10 | 0.65563 | 0.67466 | 0.68975 | 0.70118 | 0.70846 | 0.70181 | 0.70013 | 0.70014 | 0.70014 | 0.70012 | 0.098874 | 0.10378 | 0.10822 | 0.11222 | 0.11565 | 0.11685 | 0.11891 | 0.12129 | 0.12371 | 0.12618 | 0.15081 | 0.15382 | 0.1569 | 0.16004 | 0.16324 | 0.1665 | 0.16983 | 0.17323 | 0.1767 | 0.18023 | -0.051935 | -0.050045 | -0.048679 | -0.047824 | -0.047591 | -0.04965 | -0.050928 | -0.051945 | -0.052985 | -0.054047 | 192997.6468 | 186435.7268 | 180096.9121 | 173973.6171 | 168058.5141 | 162344.5246 | 156824.8108 | 151492.7672 | 146342.0131 | 141366.3847 | 0 | 0 | 0 | 0 | 0 | 0 | 0 | 0 | 0 | 0 | 0 | 0 | 0 | 0 | 0 | 0 | 0 | 0 | 0 | 0 | 0 | 0 | 0 | 0 | 0 | 0 | 0 | 0 | 0 | 0
Ind ¦ Advanced boiler controls including air/fuel mix control ¦ New | NEW | I_Pulp & Paper | Greater Toronto Area | Process - Boiler/Steam | Industrial | NA | End Use Consumption (m^3/year) | 15 | 4.1594 | 4.246 | 4.3104 | 4.357 | 4.3847 | 4.3838 | 4.376 | 4.376 | 4.3761 | 4.376 | 0.12768 | 0.13294 | 0.13765 | 0.14192 | 0.14569 | 0.14857 | 0.15127 | 0.1543 | 0.15738 | 0.16053 | 0.030695 | 0.031309 | 0.031936 | 0.032574 | 0.033226 | 0.03389 | 0.034568 | 0.035259 | 0.035965 | 0.036684 | 0.09698 | 0.10163 | 0.10572 | 0.10935 | 0.11246 | 0.11468 | 0.1167 | 0.11904 | 0.12142 | 0.12384 | 0 | 0 | 0 | 0 | 0 | 0 | 0 | 0 | 0 | 0 | 0 | 0 | 0 | 0 | 0 | 0 | 0 | 0 | 0 | 0 | 0 | 0 | 0 | 0 | 0 | 0 | 0 | 0 | 0 | 0 | 0 | 0 | 0 | 0 | 0 | 0 | 0 | 0 | 0 | 0
Ind ¦ Advanced heating and process control ¦ New | NEW | I_Pulp & Paper | Greater Toronto Area | Process Heat | Industrial | NA | End Use Consumption (m^3/year) | 15 | 5.3148 | 5.4254 | 5.5077 | 5.5672 | 5.6027 | 5.6015 | 5.5915 | 5.5916 | 5.5916 | 5.5916 | 0.31919 | 0.33235 | 0.34413 | 0.35481 | 0.36422 | 0.37142 | 0.37817 | 0.38574 | 0.39346 | 0.40132 | 0.060056 | 0.061257 | 0.062483 | 0.063732 | 0.065007 | 0.066307 | 0.067633 | 0.068986 | 0.070366 | 0.071773 | 0.25913 | 0.27109 | 0.28165 | 0.29108 | 0.29921 | 0.30511 | 0.31054 | 0.31675 | 0.32309 | 0.32955 | 0 | 0 | 0 | 0 | 0 | 0 | 0 | 0 | 0 | 0 | 0 | 0 | 0 | 0 | 0 | 0 | 0 | 0 | 0 | 0 | 0 | 0 | 0 | 0 | 0 | 0 | 0 | 0 | 0 | 0 | 0 | 0 | 0 | 0 | 0 | 0 | 0 | 0 | 0 | 0
Ind ¦ Air compressor heat recovery ¦ New | NEW | I_Pulp & Paper | Greater Toronto Area | Space Heating/Ventilation | Industrial | NA | End Use Consumption (m^3/year) | 25 | 2.502 | 2.5404 | 2.5708 | 2.5939 | 2.6085 | 2.5951 | 2.5917 | 2.5918 | 2.5917 | 2.5917 | 0.78535 | 0.81335 | 0.83956 | 0.86403 | 0.8863 | 0.89938 | 0.91617 | 0.9345 | 0.95318 | 0.97223 | 0.31389 | 0.32017 | 0.32658 | 0.33311 | 0.33977 | 0.34656 | 0.3535 | 0.36057 | 0.36778 | 0.37513 | 0.47146 | 0.49318 | 0.51299 | 0.53092 | 0.54653 | 0.55281 | 0.56267 | 0.57393 | 0.58541 | 0.5971 | 0 | 0 | 0 | 0 | 0 | 0 | 0 | 0 | 0 | 0 | 0 | 0 | 0 | 0 | 0 | 0 | 0 | 0 | 0 | 0 | 0 | 0 | 0 | 0 | 0 | 0 | 0 | 0 | 0 | 0 | 0 | 0 | 0 | 0 | 0 | 0 | 0 | 0 | 0 | 0
Ind ¦ Air curtains ¦ New | NEW | I_Pulp & Paper | Greater Toronto Area | Space Heating/Ventilation | Industrial | NA | End Use Consumption (m^3/year) | 15 | 0.92289 | 0.94244 | 0.95793 | 0.96967 | 0.97714 | 0.97032 | 0.9686 | 0.96861 | 0.96861 | 0.96859 | 0.13548 | 0.14112 | 0.14631 | 0.15106 | 0.15527 | 0.15727 | 0.16013 | 0.16334 | 0.16661 | 0.16993 | 0.1468 | 0.14974 | 0.15274 | 0.15579 | 0.15891 | 0.16208 | 0.16533 | 0.16863 | 0.172 | 0.17544 | -0.01132 | -0.0086192 | -0.0064252 | -0.0047254 | -0.0036321 | -0.0048103 | -0.0051917 | -0.0052929 | -0.0053996 | -0.0055101 | 0 | 0 | 0 | 0 | 0 | 0 | 0 | 0 | 0 | 0 | 0 | 0 | 0 | 0 | 0 | 0 | 0 | 0 | 0 | 0 | 0 | 0 | 0 | 0 | 0 | 0 | 0 | 0 | 0 | 0 | 0 | 0 | 0 | 0 | 0 | 0 | 0 | 0 | 0 | 0
Ind ¦ Automated temperature control ¦ New | NEW | I_Pulp & Paper | Greater Toronto Area | Space Heating/Ventilation | Industrial | NA | End Use Consumption (m^3/year) | 25 | 1.1676 | 1.1855 | 1.1997 | 1.2105 | 1.2173 | 1.2111 | 1.2095 | 1.2095 | 1.2095 | 1.2095 | 0.26178 | 0.27112 | 0.27985 | 0.28801 | 0.29543 | 0.29979 | 0.30539 | 0.3115 | 0.31773 | 0.32408 | 0.22421 | 0.22869 | 0.23327 | 0.23793 | 0.24269 | 0.24755 | 0.2525 | 0.25755 | 0.2627 | 0.26795 | 0.037574 | 0.042423 | 0.046585 | 0.050076 | 0.052741 | 0.052247 | 0.052892 | 0.053952 | 0.055029 | 0.056126 | 0 | 0 | 0 | 0 | 0 | 0 | 0 | 0 | 0 | 0 | 0 | 0 | 0 | 0 | 0 | 0 | 0 | 0 | 0 | 0 | 0 | 0 | 0 | 0 | 0 | 0 | 0 | 0 | 0 | 0 | 0 | 0 | 0 | 0 | 0 | 0 | 0 | 0 | 0 | 0
Ind ¦ Blow down heat recovery and control ¦ New | NEW | I_Pulp & Paper | Greater Toronto Area | Process - Boiler/Steam | Industrial | NA | End Use Consumption (m^3/year) | 20 | 1.9672 | 2.0009 | 2.026 | 2.0442 | 2.055 | 2.0547 | 2.0516 | 2.0517 | 2.0517 | 2.0517 | 0.061959 | 0.064282 | 0.066391 | 0.068326 | 0.070062 | 0.071451 | 0.072771 | 0.074227 | 0.075713 | 0.077227 | 0.031496 | 0.032126 | 0.032769 | 0.033424 | 0.034093 | 0.034774 | 0.03547 | 0.036179 | 0.036903 | 0.037641 | 0.030463 | 0.032156 | 0.033622 | 0.034902 | 0.035969 | 0.036676 | 0.037301 | 0.038048 | 0.03881 | 0.039587 | 0 | 0 | 0 | 0 | 0 | 0 | 0 | 0 | 0 | 0 | 0 | 0 | 0 | 0 | 0 | 0 | 0 | 0 | 0 | 0 | 0 | 0 | 0 | 0 | 0 | 0 | 0 | 0 | 0 | 0 | 0 | 0 | 0 | 0 | 0 | 0 | 0 | 0 | 0 | 0
Ind ¦ Boiler combustion air preheat ¦ New | NEW | I_Pulp & Paper | Greater Toronto Area | Process - Boiler/Steam | Industrial | NA | End Use Consumption (m^3/year) | 20 | 68.9876 | 69.0887 | 69.1845 | 69.2782 | 69.3709 | 69.4563 | 69.5363 | 69.6241 | 69.7143 | 69.809 | 2.0992 | 2.1443 | 2.1902 | 2.2371 | 2.2849 | 2.3334 | 2.3828 | 2.4336 | 2.4854 | 2.5386 | 0.030429 | 0.031037 | 0.031658 | 0.032291 | 0.032937 | 0.033596 | 0.034267 | 0.034953 | 0.035652 | 0.036365 | 2.0688 | 2.1133 | 2.1586 | 2.2048 | 2.2519 | 2.2998 | 2.3486 | 2.3986 | 2.4498 | 2.5022 | 0 | 0 | 0 | 0 | 0 | 0 | 0 | 0 | 0 | 0 | 0 | 0 | 0 | 0 | 0 | 0 | 0 | 0 | 0 | 0 | 0 | 0 | 0 | 0 | 0 | 0 | 0 | 0 | 0 | 0 | 0 | 0 | 0 | 0 | 0 | 0 | 0 | 0 | 0 | 0
Ind ¦ Boiler right sizing and load management | NEW | I_Pulp & Paper | Greater Toronto Area | Process - Boiler/Steam | Industrial | NA | End Use Consumption (m^3/year) | 25 | INF | INF | INF | INF | INF | INF | INF | INF | INF | INF | 0.35266 | 0.36513 | 0.37655 | 0.38712 | 0.39671 | 0.40459 | 0.41215 | 0.4204 | 0.42883 | 0.43741 | 0 | 0 | 0 | 0 | 0 | 0 | 0 | 0 | 0 | 0 | 0.35266 | 0.36513 | 0.37655 | 0.38712 | 0.39671 | 0.40459 | 0.41215 | 0.4204 | 0.42883 | 0.43741 | 0 | 0 | 0 | 0 | 0 | 0 | 0 | 0 | 0 | 0 | 0 | 0 | 0 | 0 | 0 | 0 | 0 | 0 | 0 | 0 | 0 | 0 | 0 | 0 | 0 | 0 | 0 | 0 | 0 | 0 | 0 | 0 | 0 | 0 | 0 | 0 | 0 | 0 | 0 | 0
Ind ¦ Condensate return ¦ New | NEW | I_Pulp & Paper | Greater Toronto Area | Process - Boiler/Steam | Industrial | NA | End Use Consumption (m^3/year) | 25 | 1.6724 | 1.6976 | 1.7164 | 1.73 | 1.7381 | 1.7378 | 1.7356 | 1.7356 | 1.7357 | 1.7357 | 0.070532 | 0.073026 | 0.07531 | 0.077423 | 0.079342 | 0.080918 | 0.082429 | 0.08408 | 0.085765 | 0.087483 | 0.042173 | 0.043016 | 0.043877 | 0.044754 | 0.045649 | 0.046562 | 0.047494 | 0.048443 | 0.049412 | 0.050401 | 0.028359 | 0.03001 | 0.031433 | 0.032669 | 0.033693 | 0.034355 | 0.034936 | 0.035637 | 0.036353 | 0.037082 | 0 | 0 | 0 | 0 | 0 | 0 | 0 | 0 | 0 | 0 | 0 | 0 | 0 | 0 | 0 | 0 | 0 | 0 | 0 | 0 | 0 | 0 | 0 | 0 | 0 | 0 | 0 | 0 | 0 | 0 | 0 | 0 | 0 | 0 | 0 | 0 | 0 | 0 | 0 | 0
Ind ¦ Condensing boiler ¦ New | NEW | I_Pulp & Paper | Greater Toronto Area | Process - Boiler/Steam | Industrial | NA | End Use Consumption (m^3/year) | 20 | 3.224 | 3.2793 | 3.3205 | 3.3502 | 3.368 | 3.3674 | 3.3624 | 3.3624 | 3.3625 | 3.3625 | 0.3098 | 0.32141 | 0.33195 | 0.34163 | 0.35031 | 0.35725 | 0.36386 | 0.37114 | 0.37856 | 0.38614 | 0.09609 | 0.098012 | 0.099972 | 0.10197 | 0.10401 | 0.10609 | 0.10821 | 0.11038 | 0.11258 | 0.11484 | 0.21371 | 0.2234 | 0.23198 | 0.23966 | 0.2463 | 0.25116 | 0.25564 | 0.26076 | 0.26598 | 0.2713 | 0 | 0 | 0 | 0 | 0 | 0 | 0 | 0 | 0 | 0 | 0 | 0 | 0 | 0 | 0 | 0 | 0 | 0 | 0 | 0 | 0 | 0 | 0 | 0 | 0 | 0 | 0 | 0 | 0 | 0 | 0 | 0 | 0 | 0 | 0 | 0 | 0 | 0 | 0 | 0
Ind ¦ Condensing Economizer ¦ New | NEW | I_Pulp & Paper | Greater Toronto Area | Process - Boiler/Steam | Industrial | NA | End Use Consumption (m^3/year) | 15 | 3.7008 | 3.7778 | 3.835 | 3.8765 | 3.9012 | 3.9004 | 3.8934 | 3.8934 | 3.8935 | 3.8934 | 0.25535 | 0.26588 | 0.27531 | 0.28385 | 0.29137 | 0.29714 | 0.30254 | 0.30859 | 0.31477 | 0.32106 | 0.069 | 0.07038 | 0.071788 | 0.073223 | 0.074688 | 0.076182 | 0.077705 | 0.079259 | 0.080844 | 0.082461 | 0.18635 | 0.1955 | 0.20352 | 0.21063 | 0.21668 | 0.22096 | 0.22483 | 0.22933 | 0.23392 | 0.2386 | 0 | 0 | 0 | 0 | 0 | 0 | 0 | 0 | 0 | 0 | 0 | 0 | 0 | 0 | 0 | 0 | 0 | 0 | 0 | 0 | 0 | 0 | 0 | 0 | 0 | 0 | 0 | 0 | 0 | 0 | 0 | 0 | 0 | 0 | 0 | 0 | 0 | 0 | 0 | 0
Ind ¦ De-stratification fans ¦ New | NEW | I_Pulp & Paper | Greater Toronto Area | Space Heating/Ventilation | Industrial | NA | End Use Consumption (m^3/year) | 25 | 1.4153 | 1.437 | 1.4542 | 1.4672 | 1.4755 | 1.468 | 1.466 | 1.466 | 1.466 | 1.466 | 0.29918 | 0.30985 | 0.31983 | 0.32915 | 0.33764 | 0.34262 | 0.34902 | 0.356 | 0.36312 | 0.37037 | 0.2114 | 0.21563 | 0.21994 | 0.22434 | 0.22882 | 0.2334 | 0.23807 | 0.24283 | 0.24769 | 0.25264 | 0.087784 | 0.094223 | 0.099894 | 0.10482 | 0.10881 | 0.10922 | 0.11095 | 0.11317 | 0.11543 | 0.11773 | 0 | 0 | 0 | 0 | 0 | 0 | 0 | 0 | 0 | 0 | 0 | 0 | 0 | 0 | 0 | 0 | 0 | 0 | 0 | 0 | 0 | 0 | 0 | 0 | 0 | 0 | 0 | 0 | 0 | 0 | 0 | 0 | 0 | 0 | 0 | 0 | 0 | 0 | 0 | 0
Ind ¦ Direct contact hot water heaters ¦ New | NEW | I_Pulp & Paper | Greater Toronto Area | Process - Boiler/Steam | Industrial | NA | End Use Consumption (m^3/year) | 20 | 11.6065 | 11.8055 | 11.9537 | 12.0609 | 12.1248 | 12.1227 | 12.1047 | 12.1048 | 12.1049 | 12.105 | 0.46469 | 0.48212 | 0.49793 | 0.51244 | 0.52546 | 0.53588 | 0.54579 | 0.5567 | 0.56785 | 0.57921 | 0.040038 | 0.040838 | 0.041655 | 0.042488 | 0.043338 | 0.044205 | 0.045089 | 0.045991 | 0.04691 | 0.047849 | 0.42466 | 0.44128 | 0.45628 | 0.46996 | 0.48212 | 0.49168 | 0.5007 | 0.51071 | 0.52094 | 0.53136 | 0 | 0 | 0 | 0 | 0 | 0 | 0 | 0 | 0 | 0 | 0 | 0 | 0 | 0 | 0 | 0 | 0 | 0 | 0 | 0 | 0 | 0 | 0 | 0 | 0 | 0 | 0 | 0 | 0 | 0 | 0 | 0 | 0 | 0 | 0 | 0 | 0 | 0 | 0 | 0
Ind ¦ Energy Management and Process Improvement ¦ New | NEW | I_Pulp & Paper | Greater Toronto Area | Cross Cutting/Behavioural | Industrial | NA | End Use Consumption (m^3/year) | 15 | 3.6479 | 3.7238 | 3.7802 | 3.8211 | 3.8455 | 3.8447 | 3.8378 | 3.8378 | 3.8379 | 3.8378 | 0.25535 | 0.26588 | 0.27531 | 0.28385 | 0.29137 | 0.29714 | 0.30254 | 0.30859 | 0.31477 | 0.32106 | 0.07 | 0.0714 | 0.072828 | 0.074285 | 0.07577 | 0.077286 | 0.078831 | 0.080408 | 0.082016 | 0.083656 | 0.18535 | 0.19448 | 0.20248 | 0.20956 | 0.2156 | 0.21985 | 0.22371 | 0.22818 | 0.23275 | 0.2374 | 0 | 0 | 0 | 0 | 0 | 0 | 0 | 0 | 0 | 0 | 0 | 0 | 0 | 0 | 0 | 0 | 0 | 0 | 0 | 0 | 0 | 0 | 0 | 0 | 0 | 0 | 0 | 0 | 0 | 0 | 0 | 0 | 0 | 0 | 0 | 0 | 0 | 0 | 0 | 0
Ind ¦ Exhaust gas heat recovery ¦ New | NEW | I_Pulp & Paper | Greater Toronto Area | Process Heat | Industrial | NA | End Use Consumption (m^3/year) | 15 | 5.3148 | 5.4254 | 5.5077 | 5.5672 | 5.6027 | 5.6015 | 5.5915 | 5.5916 | 5.5916 | 5.5916 | 0.44687 | 0.46529 | 0.48179 | 0.49674 | 0.5099 | 0.51999 | 0.52944 | 0.54003 | 0.55084 | 0.56185 | 0.084079 | 0.08576 | 0.087476 | 0.089225 | 0.09101 | 0.09283 | 0.094686 | 0.09658 | 0.098512 | 0.10048 | 0.36279 | 0.37953 | 0.39431 | 0.40751 | 0.41889 | 0.42716 | 0.43475 | 0.44345 | 0.45233 | 0.46137 | 0 | 0 | 0 | 0 | 0 | 0 | 0 | 0 | 0 | 0 | 0 | 0 | 0 | 0 | 0 | 0 | 0 | 0 | 0 | 0 | 0 | 0 | 0 | 0 | 0 | 0 | 0 | 0 | 0 | 0 | 0 | 0 | 0 | 0 | 0 | 0 | 0 | 0 | 0 | 0
Ind ¦ Feedwater Economizers ¦ New | NEW | I_Pulp & Paper | Greater Toronto Area | Process - Boiler/Steam | Industrial | NA | End Use Consumption (m^3/year) | 20 | 2.418 | 2.4595 | 2.4903 | 2.5127 | 2.526 | 2.5256 | 2.5218 | 2.5218 | 2.5219 | 2.5219 | 0.12392 | 0.12856 | 0.13278 | 0.13665 | 0.14012 | 0.1429 | 0.14554 | 0.14845 | 0.15143 | 0.15445 | 0.051248 | 0.052273 | 0.053318 | 0.054385 | 0.055473 | 0.056582 | 0.057714 | 0.058868 | 0.060045 | 0.061246 | 0.07267 | 0.076292 | 0.079463 | 0.082267 | 0.084651 | 0.086319 | 0.087829 | 0.089587 | 0.091381 | 0.093209 | 0 | 0 | 0 | 0 | 0 | 0 | 0 | 0 | 0 | 0 | 0 | 0 | 0 | 0 | 0 | 0 | 0 | 0 | 0 | 0 | 0 | 0 | 0 | 0 | 0 | 0 | 0 | 0 | 0 | 0 | 0 | 0 | 0 | 0 | 0 | 0 | 0 | 0 | 0 | 0
Ind ¦ Heat recovery to preheat make-up water ¦ New | NEW | I_Pulp & Paper | Greater Toronto Area | Process - Boiler/Steam | Industrial | NA | End Use Consumption (m^3/year) | 25 | 3.4769 | 3.5293 | 3.5683 | 3.5965 | 3.6134 | 3.6129 | 3.6082 | 3.6083 | 3.6084 | 3.6085 | 0.2116 | 0.21908 | 0.22593 | 0.23227 | 0.23803 | 0.24275 | 0.24729 | 0.25224 | 0.2573 | 0.26245 | 0.060857 | 0.062074 | 0.063316 | 0.064582 | 0.065874 | 0.067191 | 0.068535 | 0.069906 | 0.071304 | 0.07273 | 0.15074 | 0.157 | 0.16261 | 0.16769 | 0.17215 | 0.17556 | 0.17875 | 0.18234 | 0.18599 | 0.18972 | 0 | 0 | 0 | 0 | 0 | 0 | 0 | 0 | 0 | 0 | 0 | 0 | 0 | 0 | 0 | 0 | 0 | 0 | 0 | 0 | 0 | 0 | 0 | 0 | 0 | 0 | 0 | 0 | 0 | 0 | 0 | 0 | 0 | 0 | 0 | 0 | 0 | 0 | 0 | 0
Ind ¦ High-efficiency burner ¦ New | NEW | I_Pulp & Paper | Greater Toronto Area | Process - Boiler/Steam | Industrial | NA | End Use Consumption (m^3/year) | 20 | 2.5792 | 2.6234 | 2.6564 | 2.6802 | 2.6944 | 2.6939 | 2.6899 | 2.6899 | 2.69 | 2.69 | 0.1549 | 0.16071 | 0.16598 | 0.17081 | 0.17515 | 0.17863 | 0.18193 | 0.18557 | 0.18928 | 0.19307 | 0.060056 | 0.061257 | 0.062483 | 0.063732 | 0.065007 | 0.066307 | 0.067633 | 0.068986 | 0.070366 | 0.071773 | 0.094842 | 0.099448 | 0.10349 | 0.10708 | 0.11015 | 0.11232 | 0.1143 | 0.11658 | 0.11892 | 0.1213 | 0 | 0 | 0 | 0 | 0 | 0 | 0 | 0 | 0 | 0 | 0 | 0 | 0 | 0 | 0 | 0 | 0 | 0 | 0 | 0 | 0 | 0 | 0 | 0 | 0 | 0 | 0 | 0 | 0 | 0 | 0 | 0 | 0 | 0 | 0 | 0 | 0 | 0 | 0 | 0
Ind ¦ High-efficiency burners ¦ New | NEW | I_Pulp & Paper | Greater Toronto Area | Process Heat | Industrial | NA | End Use Consumption (m^3/year) | 20 | 8.928 | 9.0812 | 9.1951 | 9.2776 | 9.3267 | 9.3252 | 9.3113 | 9.3113 | 9.3115 | 9.3115 | 0.61959 | 0.64282 | 0.66391 | 0.68326 | 0.70062 | 0.71451 | 0.72771 | 0.74227 | 0.75713 | 0.77227 | 0.069398 | 0.070786 | 0.072202 | 0.073646 | 0.075119 | 0.076621 | 0.078154 | 0.079717 | 0.081311 | 0.082938 | 0.55019 | 0.57204 | 0.59171 | 0.60961 | 0.6255 | 0.63789 | 0.64956 | 0.66256 | 0.67582 | 0.68934 | 0 | 0 | 0 | 0 | 0 | 0 | 0 | 0 | 0 | 0 | 0 | 0 | 0 | 0 | 0 | 0 | 0 | 0 | 0 | 0 | 0 | 0 | 0 | 0 | 0 | 0 | 0 | 0 | 0 | 0 | 0 | 0 | 0 | 0 | 0 | 0 | 0 | 0 | 0 | 0
Ind ¦ High-efficiency ovens & dryers ¦ New | NEW | I_Pulp & Paper | Greater Toronto Area | Process Heat | Industrial | NA | End Use Consumption (m^3/year) | 20 | 3.3161 | 3.373 | 3.4153 | 3.446 | 3.4642 | 3.4636 | 3.4585 | 3.4585 | 3.4586 | 3.4586 | 0.37176 | 0.38569 | 0.39834 | 0.40996 | 0.42037 | 0.4287 | 0.43663 | 0.44536 | 0.45428 | 0.46336 | 0.11211 | 0.11435 | 0.11663 | 0.11897 | 0.12135 | 0.12377 | 0.12625 | 0.12877 | 0.13135 | 0.13398 | 0.25965 | 0.27135 | 0.28171 | 0.29099 | 0.29902 | 0.30493 | 0.31038 | 0.31659 | 0.32293 | 0.32939 | 0 | 0 | 0 | 0 | 0 | 0 | 0 | 0 | 0 | 0 | 0 | 0 | 0 | 0 | 0 | 0 | 0 | 0 | 0 | 0 | 0 | 0 | 0 | 0 | 0 | 0 | 0 | 0 | 0 | 0 | 0 | 0 | 0 | 0 | 0 | 0 | 0 | 0 | 0 | 0
Ind ¦ Insulation ¦ New | NEW | I_Pulp & Paper | Greater Toronto Area | Process - Boiler/Steam | Industrial | NA | End Use Consumption (m^3/year) | 15 | 5.3148 | 5.4254 | 5.5077 | 5.5672 | 5.6027 | 5.6015 | 5.5915 | 5.5916 | 5.5916 | 5.5916 | 0.12768 | 0.13294 | 0.13765 | 0.14192 | 0.14569 | 0.14857 | 0.15127 | 0.1543 | 0.15738 | 0.16053 | 0.024023 | 0.024503 | 0.024993 | 0.025493 | 0.026003 | 0.026523 | 0.027053 | 0.027594 | 0.028146 | 0.028709 | 0.10365 | 0.10844 | 0.11266 | 0.11643 | 0.11968 | 0.12205 | 0.12422 | 0.1267 | 0.12924 | 0.13182 | 0 | 0 | 0 | 0 | 0 | 0 | 0 | 0 | 0 | 0 | 0 | 0 | 0 | 0 | 0 | 0 | 0 | 0 | 0 | 0 | 0 | 0 | 0 | 0 | 0 | 0 | 0 | 0 | 0 | 0 | 0 | 0 | 0 | 0 | 0 | 0 | 0 | 0 | 0 | 0
Ind ¦ Radiant heaters ¦ New | NEW | I_Pulp & Paper | Greater Toronto Area | Space Heating/Ventilation | Industrial | NA | End Use Consumption (m^3/year) | 20 | 1.4656 | 1.4912 | 1.5115 | 1.5269 | 1.5367 | 1.5277 | 1.5255 | 1.5255 | 1.5255 | 1.5255 | 0.98582 | 1.0231 | 1.0578 | 1.0899 | 1.1188 | 1.1346 | 1.1555 | 1.1787 | 1.2022 | 1.2263 | 0.67263 | 0.68608 | 0.69981 | 0.7138 | 0.72808 | 0.74264 | 0.75749 | 0.77264 | 0.78809 | 0.80386 | 0.31319 | 0.33701 | 0.35795 | 0.37608 | 0.39073 | 0.39191 | 0.39804 | 0.40601 | 0.41413 | 0.42239 | 0 | 0 | 0 | 0 | 0 | 0 | 0 | 0 | 0 | 0 | 0 | 0 | 0 | 0 | 0 | 0 | 0 | 0 | 0 | 0 | 0 | 0 | 0 | 0 | 0 | 0 | 0 | 0 | 0 | 0 | 0 | 0 | 0 | 0 | 0 | 0 | 0 | 0 | 0 | 0
Ind ¦ Reduce Steam Pressure ¦ New | NEW | I_Pulp & Paper | Greater Toronto Area | Process - Boiler/Steam | Industrial | NA | End Use Consumption (m^3/year) | 20 | 29.9803 | 30.4945 | 30.8771 | 31.154 | 31.3191 | 31.3138 | 31.2672 | 31.2674 | 31.2679 | 31.268 | 0.092939 | 0.096423 | 0.099586 | 0.10249 | 0.10509 | 0.10718 | 0.10916 | 0.11134 | 0.11357 | 0.11584 | 0.0031 | 0.003162 | 0.0032252 | 0.0032897 | 0.0033555 | 0.0034227 | 0.0034911 | 0.0035609 | 0.0036321 | 0.0037048 | 0.089839 | 0.093261 | 0.096361 | 0.099199 | 0.10174 | 0.10375 | 0.10567 | 0.10778 | 0.10994 | 0.11214 | 0 | 0 | 0 | 0 | 0 | 0 | 0 | 0 | 0 | 0 | 0 | 0 | 0 | 0 | 0 | 0 | 0 | 0 | 0 | 0 | 0 | 0 | 0 | 0 | 0 | 0 | 0 | 0 | 0 | 0 | 0 | 0 | 0 | 0 | 0 | 0 | 0 | 0 | 0 | 0
Ind ¦ Steam trap survey and repair ¦ New | NEW | I_Pulp & Paper | Greater Toronto Area | Process - Boiler/Steam | Industrial | NA | End Use Consumption (m^3/year) | 3 | 0.74751 | 0.79708 | 0.84877 | 0.8911 | 0.91312 | 0.91238 | 0.90622 | 0.90625 | 0.90632 | 0.90624 | 0.023145 | 0.025173 | 0.027342 | 0.029279 | 0.030603 | 0.03119 | 0.031599 | 0.032232 | 0.032879 | 0.033534 | 0.030962 | 0.031582 | 0.032213 | 0.032858 | 0.033515 | 0.034185 | 0.034869 | 0.035566 | 0.036277 | 0.037003 | -0.0078176 | -0.0064086 | -0.0048715 | -0.0035782 | -0.0029118 | -0.0029954 | -0.00327 | -0.0033344 | -0.0033984 | -0.0034693 | 0 | 0 | 0 | 0 | 0 | 0 | 0 | 0 | 0 | 0 | 0 | 0 | 0 | 0 | 0 | 0 | 0 | 0 | 0 | 0 | 0 | 0 | 0 | 0 | 0 | 0 | 0 | 0 | 0 | 0 | 0 | 0 | 0 | 0 | 0 | 0 | 0 | 0 | 0 | 0
Ind ¦ Ventilation heat recovery ¦ New | NEW | I_Pulp & Paper | Greater Toronto Area | Space Heating/Ventilation | Industrial | NA | End Use Consumption (m^3/year) | 20 | 4.3968 | 4.4736 | 4.5345 | 4.5806 | 4.61 | 4.5832 | 4.5764 | 4.5765 | 4.5764 | 4.5764 | 0.49291 | 0.51155 | 0.52888 | 0.54494 | 0.5594 | 0.56728 | 0.57777 | 0.58933 | 0.60111 | 0.61313 | 0.11211 | 0.11435 | 0.11663 | 0.11897 | 0.12135 | 0.12377 | 0.12625 | 0.12877 | 0.13135 | 0.13398 | 0.3808 | 0.3972 | 0.41225 | 0.42598 | 0.43806 | 0.4435 | 0.45152 | 0.46055 | 0.46976 | 0.47915 | 0 | 0 | 0 | 0 | 0 | 0 | 0 | 0 | 0 | 0 | 0 | 0 | 0 | 0 | 0 | 0 | 0 | 0 | 0 | 0 | 0 | 0 | 0 | 0 | 0 | 0 | 0 | 0 | 0 | 0 | 0 | 0 | 0 | 0 | 0 | 0 | 0 | 0 | 0 | 0
Ind ¦ Ventilation optimization ¦ New | NEW | I_Pulp & Paper | Greater Toronto Area | Space Heating/Ventilation | Industrial | NA | End Use Consumption (m^3/year) | 15 | 2.256 | 2.3037 | 2.3416 | 2.3703 | 2.3886 | 2.3719 | 2.3677 | 2.3677 | 2.3677 | 2.3677 | 0.54194 | 0.56449 | 0.58524 | 0.60426 | 0.62109 | 0.62909 | 0.64054 | 0.65336 | 0.66642 | 0.67974 | 0.24023 | 0.24503 | 0.24993 | 0.25493 | 0.26003 | 0.26523 | 0.27053 | 0.27594 | 0.28146 | 0.28709 | 0.30171 | 0.31946 | 0.33531 | 0.34933 | 0.36107 | 0.36387 | 0.37 | 0.37741 | 0.38496 | 0.39265 | 0 | 0 | 0 | 0 | 0 | 0 | 0 | 0 | 0 | 0 | 0 | 0 | 0 | 0 | 0 | 0 | 0 | 0 | 0 | 0 | 0 | 0 | 0 | 0 | 0 | 0 | 0 | 0 | 0 | 0 | 0 | 0 | 0 | 0 | 0 | 0 | 0 | 0 | 0 | 0
Ind ¦ Warehouse loading dock seals ¦ New | NEW | I_Pulp & Paper | Greater Toronto Area | Space Heating/Ventilation | Industrial | NA | End Use Consumption (m^3/year) | 10 | 0.65563 | 0.67466 | 0.68975 | 0.70118 | 0.70846 | 0.70181 | 0.70013 | 0.70014 | 0.70014 | 0.70012 | 0.098874 | 0.10378 | 0.10822 | 0.11222 | 0.11565 | 0.11685 | 0.11891 | 0.12129 | 0.12371 | 0.12618 | 0.15081 | 0.15382 | 0.1569 | 0.16004 | 0.16324 | 0.1665 | 0.16983 | 0.17323 | 0.1767 | 0.18023 | -0.051935 | -0.050045 | -0.048679 | -0.047824 | -0.047591 | -0.04965 | -0.050928 | -0.051945 | -0.052985 | -0.054047 | 0 | 0 | 0 | 0 | 0 | 0 | 0 | 0 | 0 | 0 | 0 | 0 | 0 | 0 | 0 | 0 | 0 | 0 | 0 | 0 | 0 | 0 | 0 | 0 | 0 | 0 | 0 | 0 | 0 | 0 | 0 | 0 | 0 | 0 | 0 | 0 | 0 | 0 | 0 | 0
Ind ¦ Advanced boiler controls including air/fuel mix control | RET | I_Pulp & Paper | Greater Toronto Area | Process - Boiler/Steam | Industrial | NA | End Use Consumption (m^3/year) | 15 | 4.1594 | 4.246 | 4.3104 | 4.357 | 4.3847 | 4.3838 | 4.376 | 4.376 | 4.3761 | 4.376 | 0.12768 | 0.13294 | 0.13765 | 0.14192 | 0.14569 | 0.14857 | 0.15127 | 0.1543 | 0.15738 | 0.16053 | 0.030695 | 0.031309 | 0.031936 | 0.032574 | 0.033226 | 0.03389 | 0.034568 | 0.035259 | 0.035965 | 0.036684 | 0.09698 | 0.10163 | 0.10572 | 0.10935 | 0.11246 | 0.11468 | 0.1167 | 0.11904 | 0.12142 | 0.12384 | 2752356.9653 | 2713823.9678 | 2675830.4322 | 2638368.8062 | 2601431.6429 | 2565011.5999 | 2529101.4375 | 2493694.0174 | 2458782.3011 | 2424359.3489 | 2752356.9653 | 2713823.9678 | 2675830.4322 | 2638368.8062 | 2601431.6429 | 2565011.5999 | 2529101.4375 | 2493694.0174 | 2458782.3011 | 2424359.3489 | 145726.8356 | 293164.7205 | 441019.9725 | 588128.7252 | 733036.5835 | 874298.8414 | 1010598.4137 | 1140854.991 | 1264133.5765 | 1396969.2751 | 145726.8356 | 147437.8849 | 147855.252 | 147108.7527 | 144907.8583 | 141262.2579 | 136299.5724 | 130256.5773 | 123278.5855 | 132835.6986
Ind ¦ Advanced heating and process control | RET | I_Pulp & Paper | Greater Toronto Area | Process Heat | Industrial | NA | End Use Consumption (m^3/year) | 15 | 5.3148 | 5.4254 | 5.5077 | 5.5672 | 5.6027 | 5.6015 | 5.5915 | 5.5916 | 5.5916 | 5.5916 | 0.31919 | 0.33235 | 0.34413 | 0.35481 | 0.36422 | 0.37142 | 0.37817 | 0.38574 | 0.39346 | 0.40132 | 0.060056 | 0.061257 | 0.062483 | 0.063732 | 0.065007 | 0.066307 | 0.067633 | 0.068986 | 0.070366 | 0.071773 | 0.25913 | 0.27109 | 0.28165 | 0.29108 | 0.29921 | 0.30511 | 0.31054 | 0.31675 | 0.32309 | 0.32955 | 3495056.4639 | 3446125.6734 | 3397879.9139 | 3350309.5951 | 3303405.2608 | 3257157.5872 | 3211557.3809 | 3166595.5776 | 3122263.2395 | 3078551.5542 | 3495056.4639 | 3446125.6734 | 3397879.9139 | 3350309.5951 | 3303405.2608 | 3257157.5872 | 3211557.3809 | 3166595.5776 | 3122263.2395 | 3078551.5542 | 193626.5313 | 390689.0606 | 589170.9568 | 786472.5433 | 980175.3784 | 1168247.0815 | 1348836.8711 | 1520383.5094 | 1681628.4344 | 1857138.1439 | 193626.5313 | 197062.5293 | 198481.8962 | 197301.5866 | 193702.8351 | 188071.7031 | 180589.7896 | 171546.6382 | 161244.9251 | 175509.7095
Ind ¦ Air compressor heat recovery | RET | I_Pulp & Paper | Greater Toronto Area | Space Heating/Ventilation | Industrial | NA | End Use Consumption (m^3/year) | 25 | 2.502 | 2.5404 | 2.5708 | 2.5939 | 2.6085 | 2.5951 | 2.5917 | 2.5918 | 2.5917 | 2.5917 | 0.78535 | 0.81335 | 0.83956 | 0.86403 | 0.8863 | 0.89938 | 0.91617 | 0.9345 | 0.95318 | 0.97223 | 0.31389 | 0.32017 | 0.32658 | 0.33311 | 0.33977 | 0.34656 | 0.3535 | 0.36057 | 0.36778 | 0.37513 | 0.47146 | 0.49318 | 0.51299 | 0.53092 | 0.54653 | 0.55281 | 0.56267 | 0.57393 | 0.58541 | 0.5971 | 508127.4397 | 501013.6556 | 493999.4644 | 487083.4719 | 480264.3033 | 473540.6031 | 466911.0346 | 460374.2801 | 453929.0402 | 447574.0336 | 508127.4397 | 501013.6556 | 493999.4644 | 487083.4719 | 480264.3033 | 473540.6031 | 466911.0346 | 460374.2801 | 453929.0402 | 447574.0336 | 17101.5621 | 34007.0514 | 50572.4298 | 67272.2613 | 83971.0268 | 100455.138 | 116570.0727 | 132335.6444 | 147680.5662 | 164217.3789 | 17101.5621 | 16905.4893 | 16565.3785 | 16699.8314 | 16698.7655 | 16484.1112 | 16114.9348 | 15765.5717 | 15344.9218 | 16536.8127
Ind ¦ Air curtains | RET | I_Pulp & Paper | Greater Toronto Area | Space Heating/Ventilation | Industrial | NA | End Use Consumption (m^3/year) | 15 | 0.92289 | 0.94244 | 0.95793 | 0.96967 | 0.97714 | 0.97032 | 0.9686 | 0.96861 | 0.96861 | 0.96859 | 0.13548 | 0.14112 | 0.14631 | 0.15106 | 0.15527 | 0.15727 | 0.16013 | 0.16334 | 0.16661 | 0.16993 | 0.1468 | 0.14974 | 0.15274 | 0.15579 | 0.15891 | 0.16208 | 0.16533 | 0.16863 | 0.172 | 0.17544 | -0.01132 | -0.0086192 | -0.0064252 | -0.0047254 | -0.0036321 | -0.0048103 | -0.0051917 | -0.0052929 | -0.0053996 | -0.0055101 | 302456.8094 | 298222.414 | 294047.3002 | 289930.638 | 285871.6091 | 281869.4066 | 277923.2349 | 274032.3096 | 270195.8573 | 266413.1153 | 0 | 0 | 0 | 0 | 0 | 0 | 0 | 0 | 0 | 0 | 0 | 0 | 0 | 0 | 0 | 0 | 0 | 0 | 0 | 0 | 0 | 0 | 0 | 0 | 0 | 0 | 0 | 0 | 0 | 0
Ind ¦ Automated temperature control | RET | I_Pulp & Paper | Greater Toronto Area | Space Heating/Ventilation | Industrial | NA | End Use Consumption (m^3/year) | 25 | 1.1676 | 1.1855 | 1.1997 | 1.2105 | 1.2173 | 1.2111 | 1.2095 | 1.2095 | 1.2095 | 1.2095 | 0.26178 | 0.27112 | 0.27985 | 0.28801 | 0.29543 | 0.29979 | 0.30539 | 0.3115 | 0.31773 | 0.32408 | 0.22421 | 0.22869 | 0.23327 | 0.23793 | 0.24269 | 0.24755 | 0.2525 | 0.25755 | 0.2627 | 0.26795 | 0.037574 | 0.042423 | 0.046585 | 0.050076 | 0.052741 | 0.052247 | 0.052892 | 0.053952 | 0.055029 | 0.056126 | 392073.6418 | 386584.6108 | 381172.4262 | 375836.0123 | 370574.3081 | 365386.2678 | 360270.86 | 355227.068 | 350253.889 | 345350.3346 | 392073.6418 | 386584.6108 | 381172.4262 | 375836.0123 | 370574.3081 | 365386.2678 | 360270.86 | 355227.068 | 350253.889 | 345350.3346 | 706.8292 | 1334.5802 | 1862.5135 | 2460.5571 | 3102.775 | 3741.6204 | 4348.3119 | 4945.2891 | 5526.1499 | 6154.8611 | 706.8292 | 627.751 | 527.9333 | 598.0436 | 642.218 | 638.8454 | 606.6915 | 596.9772 | 580.8608 | 628.7112
Ind ¦ Blow down heat recovery and control | RET | I_Pulp & Paper | Greater Toronto Area | Process - Boiler/Steam | Industrial | NA | End Use Consumption (m^3/year) | 20 | 1.9672 | 2.0009 | 2.026 | 2.0442 | 2.055 | 2.0547 | 2.0516 | 2.0517 | 2.0517 | 2.0517 | 0.061959 | 0.064282 | 0.066391 | 0.068326 | 0.070062 | 0.071451 | 0.072771 | 0.074227 | 0.075713 | 0.077227 | 0.031496 | 0.032126 | 0.032769 | 0.033424 | 0.034093 | 0.034774 | 0.03547 | 0.036179 | 0.036903 | 0.037641 | 0.030463 | 0.032156 | 0.033622 | 0.034902 | 0.035969 | 0.036676 | 0.037301 | 0.038048 | 0.03881 | 0.039587 | 1572775.4087 | 1550756.553 | 1529045.9613 | 1507639.3178 | 1486532.3674 | 1465720.9142 | 1445200.8214 | 1424968.0099 | 1405018.4578 | 1385348.1994 | 1572775.4087 | 1550756.553 | 1529045.9613 | 1507639.3178 | 1486532.3674 | 1465720.9142 | 1445200.8214 | 1424968.0099 | 1405018.4578 | 1385348.1994 | 49400.1486 | 98068.7316 | 145581.9043 | 193575.8607 | 241650.3222 | 289145.9214 | 335597.4241 | 381115.5293 | 425502.1615 | 473473.4795 | 49400.1486 | 48668.583 | 47513.1727 | 47993.9564 | 48074.4616 | 47495.5991 | 46451.5027 | 45518.1051 | 44386.6322 | 47971.318
Ind ¦ Boiler combustion air preheat | RET | I_Pulp & Paper | Greater Toronto Area | Process - Boiler/Steam | Industrial | NA | End Use Consumption (m^3/year) | 20 | 68.9876 | 69.0887 | 69.1845 | 69.2782 | 69.3709 | 69.4563 | 69.5363 | 69.6241 | 69.7143 | 69.809 | 2.0992 | 2.1443 | 2.1902 | 2.2371 | 2.2849 | 2.3334 | 2.3828 | 2.4336 | 2.4854 | 2.5386 | 0.030429 | 0.031037 | 0.031658 | 0.032291 | 0.032937 | 0.033596 | 0.034267 | 0.034953 | 0.035652 | 0.036365 | 2.0688 | 2.1133 | 2.1586 | 2.2048 | 2.2519 | 2.2998 | 2.3486 | 2.3986 | 2.4498 | 2.5022 | 2022139.8112 | 1993829.8539 | 1965916.2359 | 1938393.4086 | 1911255.9009 | 1884498.3183 | 1858115.3418 | 1832101.727 | 1806452.3029 | 1781161.9706 | 2022139.8112 | 1993829.8539 | 1965916.2359 | 1938393.4086 | 1911255.9009 | 1884498.3183 | 1858115.3418 | 1832101.727 | 1806452.3029 | 1781161.9706 | 110911.8259 | 223753.3234 | 337392.1838 | 450630.1022 | 562248.7079 | 671062.6484 | 775971.3332 | 876005.1985 | 970361.683 | 1071969.3346 | 110911.8259 | 112841.4975 | 113638.8604 | 113237.9184 | 111618.6057 | 108813.9405 | 104908.6848 | 100033.8653 | 94356.4845 | 101607.6515
Ind ¦ Condensate return | RET | I_Pulp & Paper | Greater Toronto Area | Process - Boiler/Steam | Industrial | NA | End Use Consumption (m^3/year) | 25 | 1.6724 | 1.6976 | 1.7164 | 1.73 | 1.7381 | 1.7378 | 1.7356 | 1.7356 | 1.7357 | 1.7357 | 0.070532 | 0.073026 | 0.07531 | 0.077423 | 0.079342 | 0.080918 | 0.082429 | 0.08408 | 0.085765 | 0.087483 | 0.042173 | 0.043016 | 0.043877 | 0.044754 | 0.045649 | 0.046562 | 0.047494 | 0.048443 | 0.049412 | 0.050401 | 0.028359 | 0.03001 | 0.031433 | 0.032669 | 0.033693 | 0.034355 | 0.034936 | 0.035637 | 0.036353 | 0.037082 | 1897316.3661 | 1870753.937 | 1844563.3819 | 1818739.4945 | 1793277.1416 | 1768171.2616 | 1743416.8639 | 1719009.0278 | 1694942.9015 | 1671213.7008 | 1897316.3661 | 1870753.937 | 1844563.3819 | 1818739.4945 | 1793277.1416 | 1768171.2616 | 1743416.8639 | 1719009.0278 | 1694942.9015 | 1671213.7008 | 32054.819 | 62724.5159 | 91755.1329 | 121590.3342 | 151852.7876 | 181825.4049 | 211052.8794 | 239848.4112 | 268094.5141 | 298567.7247 | 32054.819 | 30669.6969 | 29030.6171 | 29835.2012 | 30262.4534 | 29972.6173 | 29227.4744 | 28795.5319 | 28246.1029 | 30473.2106
Ind ¦ Condensing boiler | RET | I_Pulp & Paper | Greater Toronto Area | Process - Boiler/Steam | Industrial | NA | End Use Consumption (m^3/year) | 20 | 3.224 | 3.2793 | 3.3205 | 3.3502 | 3.368 | 3.3674 | 3.3624 | 3.3624 | 3.3625 | 3.3625 | 0.3098 | 0.32141 | 0.33195 | 0.34163 | 0.35031 | 0.35725 | 0.36386 | 0.37114 | 0.37856 | 0.38614 | 0.09609 | 0.098012 | 0.099972 | 0.10197 | 0.10401 | 0.10609 | 0.10821 | 0.11038 | 0.11258 | 0.11484 | 0.21371 | 0.2234 | 0.23198 | 0.23966 | 0.2463 | 0.25116 | 0.25564 | 0.26076 | 0.26598 | 0.2713 | 4243997.1347 | 4184581.1748 | 4125997.0384 | 4068233.0798 | 4011277.8167 | 3955119.9273 | 3899748.2483 | 3845151.7728 | 3791319.648 | 3738241.1729 | 4243997.1347 | 4184581.1748 | 4125997.0384 | 4068233.0798 | 4011277.8167 | 3955119.9273 | 3899748.2483 | 3845151.7728 | 3791319.648 | 3738241.1729 | 198857.9671 | 399015.102 | 598733.8012 | 798121.1518 | 995463.2606 | 1188834.0726 | 1376569.9727 | 1557666.3855 | 1730990.8015 | 1920141.875 | 198857.9671 | 200157.1349 | 199718.6992 | 199387.3506 | 197342.1089 | 193370.8119 | 187735.9002 | 181096.4128 | 173324.4161 | 189151.0734
Ind ¦ Condensing Economizer | RET | I_Pulp & Paper | Greater Toronto Area | Process - Boiler/Steam | Industrial | NA | End Use Consumption (m^3/year) | 15 | 3.7008 | 3.7778 | 3.835 | 3.8765 | 3.9012 | 3.9004 | 3.8934 | 3.8934 | 3.8935 | 3.8934 | 0.25535 | 0.26588 | 0.27531 | 0.28385 | 0.29137 | 0.29714 | 0.30254 | 0.30859 | 0.31477 | 0.32106 | 0.069 | 0.07038 | 0.071788 | 0.073223 | 0.074688 | 0.076182 | 0.077705 | 0.079259 | 0.080844 | 0.082461 | 0.18635 | 0.1955 | 0.20352 | 0.21063 | 0.21668 | 0.22096 | 0.22483 | 0.22933 | 0.23392 | 0.2386 | 3370233.0187 | 3323049.7565 | 3276527.0599 | 3230655.681 | 3185426.5015 | 3140830.5305 | 3096858.9031 | 3053502.8784 | 3010753.8381 | 2968603.2844 | 3370233.0187 | 3323049.7565 | 3276527.0599 | 3230655.681 | 3185426.5015 | 3140830.5305 | 3096858.9031 | 3053502.8784 | 3010753.8381 | 2968603.2844 | 174021.5079 | 350145.0004 | 526719.2659 | 702534.2909 | 875908.9243 | 1045142.442 | 1208692.1277 | 1365331.1511 | 1513959.0688 | 1676131.2065 | 174021.5079 | 176123.4925 | 176574.2655 | 175815.025 | 173374.6333 | 169233.5177 | 163549.6857 | 156639.0234 | 148627.9176 | 162172.1377
Ind ¦ De-stratification fans | RET | I_Pulp & Paper | Greater Toronto Area | Space Heating/Ventilation | Industrial | NA | End Use Consumption (m^3/year) | 25 | 1.4153 | 1.437 | 1.4542 | 1.4672 | 1.4755 | 1.468 | 1.466 | 1.466 | 1.466 | 1.466 | 0.29918 | 0.30985 | 0.31983 | 0.32915 | 0.33764 | 0.34262 | 0.34902 | 0.356 | 0.36312 | 0.37037 | 0.2114 | 0.21563 | 0.21994 | 0.22434 | 0.22882 | 0.2334 | 0.23807 | 0.24283 | 0.24769 | 0.25264 | 0.087784 | 0.094223 | 0.099894 | 0.10482 | 0.10881 | 0.10922 | 0.11095 | 0.11317 | 0.11543 | 0.11773 | 286773.8637 | 282759.0296 | 278800.4032 | 274897.1976 | 271048.6368 | 267253.9559 | 263512.4005 | 259823.2269 | 256185.7017 | 252599.1019 | 286773.8637 | 282759.0296 | 278800.4032 | 274897.1976 | 271048.6368 | 267253.9559 | 263512.4005 | 259823.2269 | 256185.7017 | 252599.1019 | 1921.601 | 3709.3065 | 5329.6562 | 7046.8885 | 8821.6176 | 10579.8535 | 12276.2536 | 13946.0742 | 15579.1753 | 17319.1585 | 1921.601 | 1787.7054 | 1620.3498 | 1717.2323 | 1774.7291 | 1758.2359 | 1696.4001 | 1669.8206 | 1633.1011 | 1739.9832
Ind ¦ Direct contact hot water heaters | RET | I_Pulp & Paper | Greater Toronto Area | Process - Boiler/Steam | Industrial | NA | End Use Consumption (m^3/year) | 20 | 11.6065 | 11.8055 | 11.9537 | 12.0609 | 12.1248 | 12.1227 | 12.1047 | 12.1048 | 12.1049 | 12.105 | 0.46469 | 0.48212 | 0.49793 | 0.51244 | 0.52546 | 0.53588 | 0.54579 | 0.5567 | 0.56785 | 0.57921 | 0.040038 | 0.040838 | 0.041655 | 0.042488 | 0.043338 | 0.044205 | 0.045089 | 0.045991 | 0.04691 | 0.047849 | 0.42466 | 0.44128 | 0.45628 | 0.46996 | 0.48212 | 0.49168 | 0.5007 | 0.51071 | 0.52094 | 0.53136 | 3594915.22 | 3544586.4069 | 3494962.1972 | 3446032.7264 | 3397788.2683 | 3350219.2325 | 3303316.1633 | 3257069.737 | 3211470.7607 | 3166510.17 | 3594915.22 | 3544586.4069 | 3494962.1972 | 3446032.7264 | 3397788.2683 | 3350219.2325 | 3303316.1633 | 3257069.737 | 3211470.7607 | 3166510.17 | 199158.7179 | 401851.6052 | 606004.4127 | 809417.6911 | 1009857.0257 | 1205150.6667 | 1393285.8047 | 1572494.447 | 1741320.9792 | 1926919.9935 | 199158.7179 | 202692.8872 | 204152.8075 | 203413.2784 | 200439.3346 | 195293.641 | 188135.138 | 179208.6423 | 168826.5323 | 185599.0143
Ind ¦ Energy Management and Process Improvement | RET | I_Pulp & Paper | Greater Toronto Area | Cross Cutting/Behavioural | Industrial | NA | End Use Consumption (m^3/year) | 15 | 3.6479 | 3.7238 | 3.7802 | 3.8211 | 3.8455 | 3.8447 | 3.8378 | 3.8378 | 3.8379 | 3.8378 | 0.25535 | 0.26588 | 0.27531 | 0.28385 | 0.29137 | 0.29714 | 0.30254 | 0.30859 | 0.31477 | 0.32106 | 0.07 | 0.0714 | 0.072828 | 0.074285 | 0.07577 | 0.077286 | 0.078831 | 0.080408 | 0.082016 | 0.083656 | 0.18535 | 0.19448 | 0.20248 | 0.20956 | 0.2156 | 0.21985 | 0.22371 | 0.22818 | 0.23275 | 0.2374 | 19611683.5919 | 19337120.0216 | 19066400.3413 | 18799470.7365 | 18536278.1462 | 18276770.2521 | 18020895.4686 | 17768602.932 | 17519842.491 | 17274564.6961 | 19611683.5919 | 19337120.0216 | 19066400.3413 | 18799470.7365 | 18536278.1462 | 18276770.2521 | 18020895.4686 | 17768602.932 | 17519842.491 | 17274564.6961 | 1009496.3124 | 2031057.6129 | 3055143.8946 | 4074924.4807 | 5080690.4408 | 6062595.503 | 7011714.8962 | 7920982.8528 | 8784030.6047 | 9707805.9796 | 1009496.3124 | 1021561.3005 | 1024086.2817 | 1019780.5861 | 1005765.9601 | 981905.0622 | 949119.3931 | 909267.9566 | 863047.7519 | 923775.3749
Ind ¦ Exhaust gas heat recovery | RET | I_Pulp & Paper | Greater Toronto Area | Process Heat | Industrial | NA | End Use Consumption (m^3/year) | 15 | 5.3148 | 5.4254 | 5.5077 | 5.5672 | 5.6027 | 5.6015 | 5.5915 | 5.5916 | 5.5916 | 5.5916 | 0.44687 | 0.46529 | 0.48179 | 0.49674 | 0.5099 | 0.51999 | 0.52944 | 0.54003 | 0.55084 | 0.56185 | 0.084079 | 0.08576 | 0.087476 | 0.089225 | 0.09101 | 0.09283 | 0.094686 | 0.09658 | 0.098512 | 0.10048 | 0.36279 | 0.37953 | 0.39431 | 0.40751 | 0.41889 | 0.42716 | 0.43475 | 0.44345 | 0.45233 | 0.46137 | 6116348.8118 | 6030719.9284 | 5946289.8494 | 5863041.7915 | 5780959.2064 | 5700025.7775 | 5620225.4166 | 5541542.2608 | 5463960.6692 | 5387465.2198 | 6116348.8118 | 6030719.9284 | 5946289.8494 | 5863041.7915 | 5780959.2064 | 5700025.7775 | 5620225.4166 | 5541542.2608 | 5463960.6692 | 5387465.2198 | 338846.4298 | 683705.856 | 1031049.1744 | 1376326.9508 | 1715306.9122 | 2044432.3927 | 2360464.5245 | 2660671.1414 | 2942849.7602 | 3254500.8939 | 338846.4298 | 344859.4262 | 347343.3184 | 345277.7765 | 338979.9614 | 329125.4805 | 316032.1318 | 300206.6169 | 282178.6188 | 311651.1337
Ind ¦ Feedwater Economizers | RET | I_Pulp & Paper | Greater Toronto Area | Process - Boiler/Steam | Industrial | NA | End Use Consumption (m^3/year) | 20 | 2.418 | 2.4595 | 2.4903 | 2.5127 | 2.526 | 2.5256 | 2.5218 | 2.5218 | 2.5219 | 2.5219 | 0.12392 | 0.12856 | 0.13278 | 0.13665 | 0.14012 | 0.1429 | 0.14554 | 0.14845 | 0.15143 | 0.15445 | 0.051248 | 0.052273 | 0.053318 | 0.054385 | 0.055473 | 0.056582 | 0.057714 | 0.058868 | 0.060045 | 0.061246 | 0.07267 | 0.076292 | 0.079463 | 0.082267 | 0.084651 | 0.086319 | 0.087829 | 0.089587 | 0.091381 | 0.093209 | 2246822.0125 | 2215366.5043 | 2184351.3732 | 2153770.454 | 2123617.6677 | 2093887.0203 | 2064572.602 | 2035668.5856 | 2007169.2254 | 1979068.8563 | 2246822.0125 | 2215366.5043 | 2184351.3732 | 2153770.454 | 2123617.6677 | 2093887.0203 | 2064572.602 | 2035668.5856 | 2007169.2254 | 1979068.8563 | 88537.7975 | 176832.3895 | 264160.6708 | 351773.2599 | 438982.5406 | 524852.6332 | 608650.3078 | 690220.86 | 769143.1632 | 855956.1873 | 88537.7975 | 88294.592 | 87328.2813 | 87612.5891 | 87209.2807 | 85870.0925 | 83797.6747 | 81570.5521 | 78922.3033 | 86813.024
Ind ¦ Heat recovery to preheat make-up water | RET | I_Pulp & Paper | Greater Toronto Area | Process - Boiler/Steam | Industrial | NA | End Use Consumption (m^3/year) | 25 | 3.4769 | 3.5293 | 3.5683 | 3.5965 | 3.6134 | 3.6129 | 3.6082 | 3.6083 | 3.6084 | 3.6085 | 0.2116 | 0.21908 | 0.22593 | 0.23227 | 0.23803 | 0.24275 | 0.24729 | 0.25224 | 0.2573 | 0.26245 | 0.060857 | 0.062074 | 0.063316 | 0.064582 | 0.065874 | 0.067191 | 0.068535 | 0.069906 | 0.071304 | 0.07273 | 0.15074 | 0.157 | 0.16261 | 0.16769 | 0.17215 | 0.17556 | 0.17875 | 0.18234 | 0.18599 | 0.18972 | 4718326.2262 | 4652269.659 | 4587137.8838 | 4522917.9534 | 4459597.1021 | 4397162.7427 | 4335602.4643 | 4274904.0298 | 4215055.3734 | 4156044.5981 | 4718326.2262 | 4652269.659 | 4587137.8838 | 4522917.9534 | 4459597.1021 | 4397162.7427 | 4335602.4643 | 4274904.0298 | 4215055.3734 | 4156044.5981 | 215751.1852 | 432688.7141 | 648969.3821 | 865034.553 | 1079073.0181 | 1289002.9859 | 1493043.8117 | 1690192.3657 | 1879248.4388 | 2082898.6979 | 215751.1852 | 216937.5289 | 216280.6679 | 216065.1709 | 214038.4651 | 209929.9678 | 204040.8257 | 197148.554 | 189056.0732 | 203650.2591
Ind ¦ High-efficiency burner | RET | I_Pulp & Paper | Greater Toronto Area | Process - Boiler/Steam | Industrial | NA | End Use Consumption (m^3/year) | 20 | 2.5792 | 2.6234 | 2.6564 | 2.6802 | 2.6944 | 2.6939 | 2.6899 | 2.6899 | 2.69 | 2.69 | 0.1549 | 0.16071 | 0.16598 | 0.17081 | 0.17515 | 0.17863 | 0.18193 | 0.18557 | 0.18928 | 0.19307 | 0.060056 | 0.061257 | 0.062483 | 0.063732 | 0.065007 | 0.066307 | 0.067633 | 0.068986 | 0.070366 | 0.071773 | 0.094842 | 0.099448 | 0.10349 | 0.10708 | 0.11015 | 0.11232 | 0.1143 | 0.11658 | 0.11892 | 0.1213 | 1273199.1404 | 1255374.3524 | 1237799.1115 | 1220469.9239 | 1203383.345 | 1186535.9782 | 1169924.4745 | 1153545.5318 | 1137395.8944 | 1121472.3519 | 1273199.1404 | 1255374.3524 | 1237799.1115 | 1220469.9239 | 1203383.345 | 1186535.9782 | 1169924.4745 | 1153545.5318 | 1137395.8944 | 1121472.3519 | 52770.532 | 105515.0927 | 157793.5617 | 210173.7541 | 262234.9675 | 313430.7325 | 363322.7751 | 411775.5654 | 458525.2391 | 509568.6826 | 52770.532 | 52744.5607 | 52278.469 | 52380.1924 | 52061.2134 | 51195.765 | 49892.0426 | 48452.7903 | 46749.6737 | 51043.4436
Ind ¦ High-efficiency burners | RET | I_Pulp & Paper | Greater Toronto Area | Process Heat | Industrial | NA | End Use Consumption (m^3/year) | 20 | 8.928 | 9.0812 | 9.1951 | 9.2776 | 9.3267 | 9.3252 | 9.3113 | 9.3113 | 9.3115 | 9.3115 | 0.61959 | 0.64282 | 0.66391 | 0.68326 | 0.70062 | 0.71451 | 0.72771 | 0.74227 | 0.75713 | 0.77227 | 0.069398 | 0.070786 | 0.072202 | 0.073646 | 0.075119 | 0.076621 | 0.078154 | 0.079717 | 0.081311 | 0.082938 | 0.55019 | 0.57204 | 0.59171 | 0.60961 | 0.6255 | 0.63789 | 0.64956 | 0.66256 | 0.67582 | 0.68934 | 2097033.8783 | 2067675.404 | 2038727.9484 | 2010185.7571 | 1982043.1565 | 1954294.5523 | 1926934.4286 | 1899957.3466 | 1873357.9437 | 1847130.9325 | 2097033.8783 | 2067675.404 | 2038727.9484 | 2010185.7571 | 1982043.1565 | 1954294.5523 | 1926934.4286 | 1899957.3466 | 1873357.9437 | 1847130.9325 | 116175.9188 | 234413.4363 | 353502.5741 | 472160.3198 | 589083.265 | 703004.5556 | 812750.0527 | 917288.4274 | 1015770.5712 | 1130148.4343 | 116175.9188 | 118237.5176 | 119089.1377 | 118657.7457 | 116922.9452 | 113921.2906 | 109745.4972 | 104538.3747 | 98482.1438 | 114377.8631
Ind ¦ High-efficiency ovens & dryers | RET | I_Pulp & Paper | Greater Toronto Area | Process Heat | Industrial | NA | End Use Consumption (m^3/year) | 20 | 3.3161 | 3.373 | 3.4153 | 3.446 | 3.4642 | 3.4636 | 3.4585 | 3.4585 | 3.4586 | 3.4586 | 0.37176 | 0.38569 | 0.39834 | 0.40996 | 0.42037 | 0.4287 | 0.43663 | 0.44536 | 0.45428 | 0.46336 | 0.11211 | 0.11435 | 0.11663 | 0.11897 | 0.12135 | 0.12377 | 0.12625 | 0.12877 | 0.13135 | 0.13398 | 0.25965 | 0.27135 | 0.28171 | 0.29099 | 0.29902 | 0.30493 | 0.31038 | 0.31659 | 0.32293 | 0.32939 | 4194067.7566 | 4135350.808 | 4077455.8967 | 4020371.5142 | 3964086.313 | 3908589.1046 | 3853868.8571 | 3799914.6931 | 3746715.8874 | 3694261.865 | 4194067.7566 | 4135350.808 | 4077455.8967 | 4020371.5142 | 3964086.313 | 3908589.1046 | 3853868.8571 | 3799914.6931 | 3746715.8874 | 3694261.865 | 198888.2768 | 399176.868 | 599107.3685 | 798640.1086 | 996037.4291 | 1189367.7523 | 1376955.0697 | 1557755.3096 | 1730622.9917 | 1917665.0279 | 198888.2768 | 200288.5913 | 199930.5005 | 199532.7401 | 197397.3205 | 193330.3232 | 187587.3174 | 180800.2399 | 172867.6822 | 187042.0361
Ind ¦ Insulation | RET | I_Pulp & Paper | Greater Toronto Area | Process - Boiler/Steam | Industrial | NA | End Use Consumption (m^3/year) | 15 | 5.3148 | 5.4254 | 5.5077 | 5.5672 | 5.6027 | 5.6015 | 5.5915 | 5.5916 | 5.5916 | 5.5916 | 0.12768 | 0.13294 | 0.13765 | 0.14192 | 0.14569 | 0.14857 | 0.15127 | 0.1543 | 0.15738 | 0.16053 | 0.024023 | 0.024503 | 0.024993 | 0.025493 | 0.026003 | 0.026523 | 0.027053 | 0.027594 | 0.028146 | 0.028709 | 0.10365 | 0.10844 | 0.11266 | 0.11643 | 0.11968 | 0.12205 | 0.12422 | 0.1267 | 0.12924 | 0.13182 | 3245409.5736 | 3199973.8396 | 3155174.2058 | 3111001.7669 | 3067447.7422 | 3024503.4738 | 2982160.4252 | 2940410.1792 | 2899244.4367 | 2858655.0146 | 3245409.5736 | 3199973.8396 | 3155174.2058 | 3111001.7669 | 3067447.7422 | 3024503.4738 | 2982160.4252 | 2940410.1792 | 2899244.4367 | 2858655.0146 | 179796.0648 | 362782.6991 | 547087.317 | 730295.9331 | 910162.8514 | 1084800.8614 | 1252491.3803 | 1411784.6873 | 1561512.1177 | 1728264.1763 | 179796.0648 | 182986.6343 | 184304.6179 | 183208.6161 | 179866.9183 | 174638.0101 | 167690.5189 | 159293.3069 | 149727.4304 | 166752.0587
Ind ¦ Radiant heaters | RET | I_Pulp & Paper | Greater Toronto Area | Space Heating/Ventilation | Industrial | NA | End Use Consumption (m^3/year) | 20 | 1.4656 | 1.4912 | 1.5115 | 1.5269 | 1.5367 | 1.5277 | 1.5255 | 1.5255 | 1.5255 | 1.5255 | 0.98582 | 1.0231 | 1.0578 | 1.0899 | 1.1188 | 1.1346 | 1.1555 | 1.1787 | 1.2022 | 1.2263 | 0.67263 | 0.68608 | 0.69981 | 0.7138 | 0.72808 | 0.74264 | 0.75749 | 0.77264 | 0.78809 | 0.80386 | 0.31319 | 0.33701 | 0.35795 | 0.37608 | 0.39073 | 0.39191 | 0.39804 | 0.40601 | 0.41413 | 0.42239 | 457045.8453 | 450647.2034 | 444338.1426 | 438117.4086 | 431983.7649 | 425935.9922 | 419972.8883 | 414093.2678 | 408295.9621 | 402579.8186 | 457045.8453 | 450647.2034 | 444338.1426 | 438117.4086 | 431983.7649 | 425935.9922 | 419972.8883 | 414093.2678 | 408295.9621 | 402579.8186 | 6367.8876 | 12405.972 | 18025.8186 | 23866.2543 | 29831.5568 | 35738.8734 | 41473.6873 | 47120.1306 | 52650.7223 | 58532.3426 | 6367.8876 | 6038.0844 | 5619.8466 | 5840.4356 | 5965.3026 | 5907.3166 | 5734.8138 | 5646.4433 | 5530.5917 | 5881.6204
Ind ¦ Reduce Steam Pressure | RET | I_Pulp & Paper | Greater Toronto Area | Process - Boiler/Steam | Industrial | NA | End Use Consumption (m^3/year) | 20 | 29.9803 | 30.4945 | 30.8771 | 31.154 | 31.3191 | 31.3138 | 31.2672 | 31.2674 | 31.2679 | 31.268 | 0.092939 | 0.096423 | 0.099586 | 0.10249 | 0.10509 | 0.10718 | 0.10916 | 0.11134 | 0.11357 | 0.11584 | 0.0031 | 0.003162 | 0.0032252 | 0.0032897 | 0.0033555 | 0.0034227 | 0.0034911 | 0.0035609 | 0.0036321 | 0.0037048 | 0.089839 | 0.093261 | 0.096361 | 0.099199 | 0.10174 | 0.10375 | 0.10567 | 0.10778 | 0.10994 | 0.11214 | 1348093.2075 | 1329219.9026 | 1310610.8239 | 1292262.2724 | 1274170.6006 | 1256332.2122 | 1238743.5612 | 1221401.1514 | 1204301.5352 | 1187441.3138 | 1348093.2075 | 1329219.9026 | 1310610.8239 | 1292262.2724 | 1274170.6006 | 1256332.2122 | 1238743.5612 | 1221401.1514 | 1204301.5352 | 1187441.3138 | 74684.5192 | 150694.3519 | 227251.6548 | 303531.6342 | 378696.3846 | 451931.5 | 522482.1767 | 589685.4176 | 652995.3672 | 721937.3945 | 74684.5192 | 76009.8327 | 76557.3028 | 76279.9794 | 75164.7505 | 73235.1154 | 70550.6767 | 67203.2409 | 63309.9496 | 68942.0273
Ind ¦ Steam trap survey and repair | RET | I_Pulp & Paper | Greater Toronto Area | Process - Boiler/Steam | Industrial | NA | End Use Consumption (m^3/year) | 3 | 0.74751 | 0.79708 | 0.84877 | 0.8911 | 0.91312 | 0.91238 | 0.90622 | 0.90625 | 0.90632 | 0.90624 | 0.023145 | 0.025173 | 0.027342 | 0.029279 | 0.030603 | 0.03119 | 0.031599 | 0.032232 | 0.032879 | 0.033534 | 0.030962 | 0.031582 | 0.032213 | 0.032858 | 0.033515 | 0.034185 | 0.034869 | 0.035566 | 0.036277 | 0.037003 | -0.0078176 | -0.0064086 | -0.0048715 | -0.0035782 | -0.0029118 | -0.0029954 | -0.00327 | -0.0033344 | -0.0033984 | -0.0034693 | 2995762.6833 | 2953822.0057 | 2912468.4977 | 2871693.9387 | 2831490.2236 | 2791849.3604 | 2752763.4694 | 2714224.7808 | 2676225.6339 | 2638758.475 | 0 | 0 | 0 | 0 | 0 | 0 | 0 | 0 | 0 | 0 | 0 | 0 | 0 | 0 | 0 | 0 | 0 | 0 | 0 | 0 | 0 | 0 | 0 | 0 | 0 | 0 | 0 | 0 | 0 | 0
Ind ¦ Ventilation heat recovery | RET | I_Pulp & Paper | Greater Toronto Area | Space Heating/Ventilation | Industrial | NA | End Use Consumption (m^3/year) | 20 | 4.3968 | 4.4736 | 4.5345 | 4.5806 | 4.61 | 4.5832 | 4.5764 | 4.5765 | 4.5764 | 4.5764 | 0.49291 | 0.51155 | 0.52888 | 0.54494 | 0.5594 | 0.56728 | 0.57777 | 0.58933 | 0.60111 | 0.61313 | 0.11211 | 0.11435 | 0.11663 | 0.11897 | 0.12135 | 0.12377 | 0.12625 | 0.12877 | 0.13135 | 0.13398 | 0.3808 | 0.3972 | 0.41225 | 0.42598 | 0.43806 | 0.4435 | 0.45152 | 0.46055 | 0.46976 | 0.47915 | 466567.6337 | 460035.6868 | 453595.1872 | 447244.8546 | 440983.4266 | 434809.6587 | 428722.3234 | 422720.2109 | 416802.128 | 410966.8982 | 466567.6337 | 460035.6868 | 453595.1872 | 447244.8546 | 440983.4266 | 434809.6587 | 428722.3234 | 422720.2109 | 416802.128 | 410966.8982 | 23661.2159 | 47590.8171 | 71569.3978 | 95457.9725 | 119033.7033 | 142067.8774 | 164353.9782 | 185732.128 | 206054.7624 | 228073.0417 | 23661.2159 | 23929.6012 | 23978.5807 | 23888.5747 | 23575.7308 | 23034.1741 | 22286.1008 | 21378.1498 | 20322.6344 | 22018.2793
Ind ¦ Ventilation optimization | RET | I_Pulp & Paper | Greater Toronto Area | Space Heating/Ventilation | Industrial | NA | End Use Consumption (m^3/year) | 15 | 2.256 | 2.3037 | 2.3416 | 2.3703 | 2.3886 | 2.3719 | 2.3677 | 2.3677 | 2.3677 | 2.3677 | 0.54194 | 0.56449 | 0.58524 | 0.60426 | 0.62109 | 0.62909 | 0.64054 | 0.65336 | 0.66642 | 0.67974 | 0.24023 | 0.24503 | 0.24993 | 0.25493 | 0.26003 | 0.26523 | 0.27053 | 0.27594 | 0.28146 | 0.28709 | 0.30171 | 0.31946 | 0.33531 | 0.34933 | 0.36107 | 0.36387 | 0.37 | 0.37741 | 0.38496 | 0.39265 | 537700.9944 | 530173.1805 | 522750.756 | 515432.2454 | 508216.194 | 501101.1673 | 494085.7509 | 487168.5504 | 480348.1907 | 473623.316 | 537700.9944 | 530173.1805 | 522750.756 | 515432.2454 | 508216.194 | 501101.1673 | 494085.7509 | 487168.5504 | 480348.1907 | 473623.316 | 22286.1975 | 44561.4268 | 66639.8149 | 88761.1631 | 110747.7993 | 132368.9368 | 153439.4827 | 173902.1996 | 193645.6515 | 214894.0591 | 22286.1975 | 22275.2293 | 22078.3881 | 22121.3482 | 21986.6361 | 21621.1375 | 21070.5459 | 20462.7169 | 19743.4519 | 21248.4076
Ind ¦ Warehouse loading dock seals | RET | I_Pulp & Paper | Greater Toronto Area | Space Heating/Ventilation | Industrial | NA | End Use Consumption (m^3/year) | 10 | 0.65563 | 0.67466 | 0.68975 | 0.70118 | 0.70846 | 0.70181 | 0.70013 | 0.70014 | 0.70014 | 0.70012 | 0.098874 | 0.10378 | 0.10822 | 0.11222 | 0.11565 | 0.11685 | 0.11891 | 0.12129 | 0.12371 | 0.12618 | 0.15081 | 0.15382 | 0.1569 | 0.16004 | 0.16324 | 0.1665 | 0.16983 | 0.17323 | 0.1767 | 0.18023 | -0.051935 | -0.050045 | -0.048679 | -0.047824 | -0.047591 | -0.04965 | -0.050928 | -0.051945 | -0.052985 | -0.054047 | 169898.5781 | 167519.998 | 165174.718 | 162862.272 | 160582.2002 | 158334.0494 | 156117.3727 | 153931.7295 | 151776.6853 | 149651.8117 | 0 | 0 | 0 | 0 | 0 | 0 | 0 | 0 | 0 | 0 | 0 | 0 | 0 | 0 | 0 | 0 | 0 | 0 | 0 | 0 | 0 | 0 | 0 | 0 | 0 | 0 | 0 | 0 | 0 | 0
Ind ¦ Boiler right sizing and load management | ROB | I_Pulp & Paper | Greater Toronto Area | Process - Boiler/Steam | Industrial | NA | End Use Consumption (m^3/year) | 25 | INF | INF | INF | INF | INF | INF | INF | INF | INF | INF | 0.35266 | 0.36513 | 0.37655 | 0.38712 | 0.39671 | 0.40459 | 0.41215 | 0.4204 | 0.42883 | 0.43741 | 0 | 0 | 0 | 0 | 0 | 0 | 0 | 0 | 0 | 0 | 0.35266 | 0.36513 | 0.37655 | 0.38712 | 0.39671 | 0.40459 | 0.41215 | 0.4204 | 0.42883 | 0.43741 | 2808527.5156 | 2769208.1304 | 2730439.2166 | 2692213.0675 | 2654522.0846 | 2617358.7754 | 2580715.7525 | 2544585.732 | 2508961.5318 | 2473836.0703 | 2808527.5156 | 2769208.1304 | 2730439.2166 | 2692213.0675 | 2654522.0846 | 2617358.7754 | 2580715.7525 | 2544585.732 | 2508961.5318 | 2473836.0703 | 82982.7991 | 163494.7024 | 241471.2222 | 316868.5333 | 389661.255 | 459840.357 | 527411.1967 | 592391.6919 | 654810.6306 | 715252.8298 | 82982.7991 | 80511.9033 | 77976.5197 | 75397.3111 | 72792.7217 | 70179.102 | 67570.8397 | 64980.4952 | 62418.9387 | 60442.1992
Res ¦ Behavioural Mailed Reports | NEW | R_Detached | Greater Toronto Area | Cross Cutting/Behavioural | Residential | NA | Residential Households | 3 | 1.418 | 1.5078 | 1.6497 | 1.7391 | 1.7896 | 1.7471 | 1.7352 | 1.7352 | 1.7353 | 1.7354 | 10.9899 | 11.9188 | 13.3019 | 14.3033 | 15.0124 | 14.9493 | 15.1448 | 15.4475 | 15.7571 | 16.0734 | 7.75 | 7.905 | 8.0631 | 8.2244 | 8.3888 | 8.5566 | 8.7278 | 8.9023 | 9.0804 | 9.262 | 3.2399 | 4.0138 | 5.2388 | 6.079 | 6.6235 | 6.3927 | 6.417 | 6.5452 | 6.6768 | 6.8114 | 279671.0013 | 561579.3707 | 845761.1856 | 1132252.9577 | 1421091.6384 | 1712314.6251 | 2005959.7665 | 2302065.3696 | 2600670.2049 | 2901813.5131 | 279671.0013 | 561579.3707 | 845761.1856 | 1132252.9577 | 1421091.6384 | 1712314.6251 | 2005959.7665 | 2302065.3696 | 2600670.2049 | 2901813.5131 | 139835.5007 | 280789.6853 | 430412.9398 | 590370.8989 | 761544.7843 | 944300.5437 | 1138667.8731 | 1344456.6192 | 1561332.9782 | 1788870.7528 | 139835.5007 | 140954.1847 | 149623.2545 | 159957.9591 | 171173.8854 | 182755.7594 | 194367.3294 | 205788.746 | 216876.359 | 227537.7747
Res ¦ Combination Space Water Heating | NEW | R_Detached | Greater Toronto Area | Water Heating | Residential | Res¦Water Heater | Residence | 20 | 2.6772 | 2.689 | 2.6985 | 2.7062 | 2.7119 | 2.7145 | 2.7162 | 2.719 | 2.7218 | 2.7248 | 1820.4984 | 1865.1199 | 1909.1392 | 1952.8393 | 1996.0701 | 2037.9941 | 2080.0704 | 2123.8276 | 2168.5586 | 2214.3586 | 680 | 693.6 | 707.472 | 721.6214 | 736.0539 | 750.7749 | 765.7904 | 781.1063 | 796.7284 | 812.6629 | 1140.4984 | 1171.5199 | 1201.6672 | 1231.2179 | 1260.0162 | 1287.2191 | 1314.2799 | 1342.7213 | 1371.8303 | 1401.6956 | 320672.1448 | 643909.6668 | 969753.9326 | 1298246.8067 | 1629430.6578 | 1963348.3657 | 2300043.3283 | 2639559.4682 | 2981941.2401 | 3327233.6375 | 320672.1448 | 643909.6668 | 969753.9326 | 1298246.8067 | 1629430.6578 | 1963348.3657 | 2300043.3283 | 2639559.4682 | 2981941.2401 | 3327233.6375 | 243304.4679 | 488555.3716 | 733422.5142 | 977742.1147 | 1222684.3492 | 1468045.4836 | 1714135.4771 | 1960927.9797 | 2208550.2696 | 2457042.2111 | 243304.4679 | 245250.9036 | 244867.1426 | 244319.6006 | 244942.2345 | 245361.1344 | 246089.9936 | 246792.5025 | 247622.2899 | 248491.9415
Res ¦ Drain Water Heat Recovery ¦ New | NEW | R_Detached | Greater Toronto Area | Water Heating | Residential | NA | DHW tank | 20 | 0.48533 | 0.49358 | 0.49975 | 0.50423 | 0.50686 | 0.50684 | 0.50608 | 0.50608 | 0.50608 | 0.50609 | 339.7312 | 352.4182 | 363.9615 | 374.564 | 384.0487 | 391.7119 | 398.9512 | 406.9309 | 415.068 | 423.3786 | 700 | 714 | 728.28 | 742.8456 | 757.7025 | 772.8566 | 788.3137 | 804.08 | 820.1616 | 836.5648 | -360.2688 | -361.5818 | -364.3185 | -368.2816 | -373.6538 | -381.1447 | -389.3625 | -397.149 | -405.0935 | -413.1862 | 1309120.8046 | 2628714.5756 | 3958950.1896 | 5299998.555 | 6652032.6391 | 8015227.4958 | 9389760.2934 | 10775810.3432 | 12173559.1278 | 13583190.3304 | 0 | 0 | 0 | 0 | 0 | 0 | 0 | 0 | 0 | 0 | 0 | 0 | 0 | 0 | 0 | 0 | 0 | 0 | 0 | 0 | 0 | 0 | 0 | 0 | 0 | 0 | 0 | 0 | 0 | 0
Res ¦ Energy Star Home ¦ New | NEW | R_Detached | Greater Toronto Area | Space Heating/Ventilation | Residential | NA | Residential Households | 25 | 1.8786 | 1.8975 | 1.9126 | 1.9242 | 1.9319 | 1.9264 | 1.9255 | 1.9264 | 1.9272 | 1.9281 | 6011.5144 | 6193.3002 | 6367.453 | 6534.3348 | 6691.8073 | 6805.9401 | 6939.0456 | 7080.8741 | 7225.6205 | 7373.4446 | 3200 | 3264 | 3329.28 | 3395.8656 | 3463.7829 | 3533.0586 | 3603.7197 | 3675.7941 | 3749.31 | 3824.2962 | 2811.5144 | 2929.3002 | 3038.173 | 3138.4692 | 3228.0244 | 3272.8815 | 3335.3259 | 3405.08 | 3476.3105 | 3549.1484 | 0 | 0 | 0 | 0 | 0 | 0 | 0 | 0 | 0 | 0 | 0 | 0 | 0 | 0 | 0 | 0 | 0 | 0 | 0 | 0 | 0 | 0 | 0 | 0 | 0 | 0 | 0 | 0 | 0 | 0 | 0 | 0 | 0 | 0 | 0 | 0 | 0 | 0 | 0 | 0
Res ¦ HE Storage Water Heating | NEW | R_Detached | Greater Toronto Area | Water Heating | Residential | Res¦Water Heater | Water heater | 16 | 0.33577 | 0.34238 | 0.34733 | 0.35092 | 0.35302 | 0.35301 | 0.3524 | 0.3524 | 0.3524 | 0.3524 | 181.3135 | 188.5842 | 195.1372 | 201.0942 | 206.3476 | 210.4644 | 214.3046 | 218.5908 | 222.961 | 227.4234 | 540 | 550.8 | 561.816 | 573.0523 | 584.5134 | 596.2036 | 608.1277 | 620.2903 | 632.6961 | 645.35 | -358.6865 | -362.2158 | -366.6788 | -371.9581 | -378.1658 | -385.7393 | -393.8232 | -401.6995 | -409.7351 | -417.9265 | 776663.3862 | 1559540.0794 | 2348730.2694 | 3144335.3509 | 3946457.9406 | 4755201.8928 | 5570672.3164 | 6392975.5915 | 7222219.3865 | 8058512.6753 | 0 | 0 | 0 | 0 | 0 | 0 | 0 | 0 | 0 | 0 | 0 | 0 | 0 | 0 | 0 | 0 | 0 | 0 | 0 | 0 | 0 | 0 | 0 | 0 | 0 | 0 | 0 | 0 | 0 | 0
Res ¦ Insulating Pool Covers ¦New | NEW | R_Detached | Greater Toronto Area | Appliances/Other | Residential | NA | Pool | 10 | 0.69261 | 0.71239 | 0.72709 | 0.73772 | 0.74407 | 0.74386 | 0.74207 | 0.74207 | 0.74208 | 0.74206 | 831.1313 | 871.9626 | 907.7563 | 939.4537 | 966.4916 | 985.5425 | 1002.8359 | 1022.8899 | 1043.3587 | 1064.2027 | 1200 | 1224 | 1248.48 | 1273.4496 | 1298.9186 | 1324.897 | 1351.3949 | 1378.4228 | 1405.9913 | 1434.1111 | -368.8687 | -352.0374 | -340.7237 | -333.9959 | -332.427 | -339.3545 | -348.559 | -355.5329 | -362.6325 | -369.9084 | 119322.2208 | 239599.0193 | 360845.7882 | 483078.1052 | 606311.7356 | 730562.6352 | 855846.9523 | 982181.0304 | 1109581.4113 | 1238064.8369 | 0 | 0 | 0 | 0 | 0 | 0 | 0 | 0 | 0 | 0 | 0 | 0 | 0 | 0 | 0 | 0 | 0 | 0 | 0 | 0 | 0 | 0 | 0 | 0 | 0 | 0 | 0 | 0 | 0 | 0
Res ¦ Low Flow Showerhead ¦ New | NEW | R_Detached | Greater Toronto Area | Water Heating | Residential | NA | Showers | 10 | 30.0259 | 30.1976 | 30.3333 | 30.4398 | 30.5146 | 30.5411 | 30.5569 | 30.5925 | 30.6333 | 30.6783 | 503.2341 | 516.2335 | 528.9258 | 541.3968 | 553.5832 | 565.1448 | 576.7461 | 588.9659 | 601.5469 | 614.4783 | 16.76 | 17.0952 | 17.4371 | 17.7858 | 18.1416 | 18.5044 | 18.8745 | 19.252 | 19.637 | 20.0298 | 486.4741 | 499.1383 | 511.4887 | 523.6109 | 535.4417 | 546.6404 | 557.8717 | 569.7139 | 581.9098 | 594.4485 | 426365.2386 | 856141.399 | 1289383.4825 | 1726147.1519 | 2166488.7405 | 2610465.2614 | 3058134.4162 | 3509554.6046 | 3964784.9331 | 4423885.2254 | 426365.2386 | 856141.399 | 1289383.4825 | 1726147.1519 | 2166488.7405 | 2610465.2614 | 3058134.4162 | 3509554.6046 | 3964784.9331 | 4423885.2254 | 341092.1908 | 684913.1192 | 1042987.7012 | 1414013.5247 | 1796878.9579 | 2190618.3244 | 2594391.1856 | 3007466.8777 | 3429211.4992 | 3859080.9557 | 341092.1908 | 343820.9284 | 358074.582 | 371025.8235 | 382865.4331 | 393739.3666 | 403772.8611 | 413075.6921 | 421744.6215 | 429869.4564
Res ¦ Programmable Thermostat - NEW | NEW | R_Detached | Greater Toronto Area | Space Heating/Ventilation | Residential | NA | Thermostat | 15 | 3.4919 | 3.5272 | 3.5557 | 3.578 | 3.5933 | 3.5842 | 3.5841 | 3.5871 | 3.5901 | 3.5933 | 698.3894 | 719.5506 | 739.8666 | 759.3982 | 777.8997 | 791.4526 | 807.2453 | 824.0865 | 841.2846 | 858.8612 | 200 | 204 | 208.08 | 212.2416 | 216.4864 | 220.8162 | 225.2325 | 229.7371 | 234.3319 | 239.0185 | 498.3894 | 515.5506 | 531.7866 | 547.1566 | 561.4132 | 570.6364 | 582.0128 | 594.3493 | 606.9527 | 619.8427 | 865131.9233 | 1737184.902 | 2616270.538 | 3502501.7762 | 4395992.9219 | 5296859.6594 | 6205219.0703 | 7121189.6523 | 8044891.3383 | 8976445.5151 | 865131.9233 | 1737184.902 | 2616270.538 | 3502501.7762 | 4395992.9219 | 5296859.6594 | 6205219.0703 | 7121189.6523 | 8044891.3383 | 8976445.5151 | 692105.5386 | 1389747.9216 | 2116347.3632 | 2869252.3273 | 3646219.873 | 4445299.7336 | 5264790.1891 | 6103207.6627 | 6959261.688 | 7831833.0991 | 692105.5386 | 697642.3829 | 726599.4416 | 752904.9641 | 776967.5456 | 799079.8606 | 819490.4555 | 838417.4737 | 856054.0253 | 872571.4111
Res ¦ Tankless Water Heater | NEW | R_Detached | Greater Toronto Area | Water Heating | Residential | Res¦Water Heater | DHW tank | 18 | 0.54447 | 0.55437 | 0.56178 | 0.56715 | 0.5703 | 0.57028 | 0.56937 | 0.56937 | 0.56936 | 0.56937 | 408.3517 | 424.0931 | 438.3556 | 451.397 | 462.9848 | 472.2225 | 480.9035 | 490.5208 | 500.3261 | 510.3413 | 750 | 765 | 780.3 | 795.906 | 811.8241 | 828.0606 | 844.6218 | 861.5143 | 878.7445 | 896.3194 | -341.6483 | -340.9069 | -341.9444 | -344.509 | -348.8393 | -355.8381 | -363.7183 | -370.9934 | -378.4184 | -385.9782 | 1614732.0767 | 3242382.01 | 4883158.1003 | 6537271.1542 | 8204934.5178 | 9886364.111 | 11581778.4616 | 13291398.7407 | 15015448.7977 | 16754155.196 | 0 | 0 | 0 | 0 | 0 | 0 | 0 | 0 | 0 | 0 | 0 | 0 | 0 | 0 | 0 | 0 | 0 | 0 | 0 | 0 | 0 | 0 | 0 | 0 | 0 | 0 | 0 | 0 | 0 | 0
Res ¦ Triple Glazed Low-E Argon Windows ¦ New | NEW | R_Detached | Greater Toronto Area | Space Heating/Ventilation | Residential | NA | Residential Households | 30 | 1.127 | 1.1502 | 1.1685 | 1.1822 | 1.1906 | 1.1817 | 1.1791 | 1.1784 | 1.1778 | 1.1771 | 850.8796 | 885.7646 | 917.8338 | 947.1531 | 973.0204 | 985.0834 | 1002.4995 | 1022.015 | 1041.8783 | 1062.0877 | 755 | 770.1 | 785.502 | 801.212 | 817.2363 | 833.581 | 850.2526 | 867.2577 | 884.6028 | 902.2949 | 95.8796 | 115.6646 | 132.3318 | 145.9411 | 155.7841 | 151.5024 | 152.2469 | 154.7574 | 157.2755 | 159.7928 | 3209740.2453 | 6445158.4125 | 9706668.5582 | 12994689.7203 | 16309645.9852 | 19651966.555 | 23022085.8164 | 26420443.4098 | 29847484.2994 | 33303658.845 | 3209740.2453 | 6445158.4125 | 9706668.5582 | 12994689.7203 | 16309645.9852 | 19651966.555 | 23022085.8164 | 26420443.4098 | 29847484.2994 | 33303658.845 | 1084892.2029 | 2178463.5434 | 3491616.4438 | 5007178.0726 | 6712210.0657 | 8594952.0305 | 10644321.2537 | 12849799.5668 | 15201702.0948 | 17691013.707 | 1084892.2029 | 1093571.3405 | 1313152.9004 | 1515561.6288 | 1705031.9931 | 1882741.9648 | 2049369.2232 | 2205478.3131 | 2351902.528 | 2489311.6123
Res ¦ 90 AFUE Furnace Early Replcmnt. BA 60% AFUE | RET | R_Detached | Greater Toronto Area | Space Heating/Ventilation | Residential | NA | Furnace | 3 | 0.72898 | 0.77517 | 0.85082 | 0.89758 | 0.92396 | 0.89986 | 0.89381 | 0.89382 | 0.89384 | 0.89379 | 377.6093 | 409.5693 | 458.5322 | 493.4051 | 518.0661 | 514.6433 | 521.404 | 531.8376 | 542.4895 | 553.3103 | 518 | 528.36 | 538.9272 | 549.7057 | 560.6999 | 571.9139 | 583.3521 | 595.0192 | 606.9196 | 619.058 | -140.3907 | -118.7907 | -80.395 | -56.3006 | -42.6337 | -57.2705 | -61.9481 | -63.1815 | -64.4301 | -65.7477 | 32217923.6998 | 32056834.0813 | 31896549.9109 | 31737067.1614 | 31578381.8256 | 31420489.9164 | 31263387.4668 | 31107070.5295 | 30951535.1769 | 30796777.501 | 0 | 0 | 0 | 0 | 0 | 0 | 0 | 0 | 0 | 0 | 0 | 0 | 0 | 0 | 0 | 0 | 0 | 0 | 0 | 0 | 0 | 0 | 0 | 0 | 0 | 0 | 0 | 0 | 0 | 0
Res ¦ Above Grade Wall Insulation | RET | R_Detached | Greater Toronto Area | Space Heating/Ventilation | Residential | NA | Residential Households | 25 | 0.73171 | 0.7412 | 0.74876 | 0.75451 | 0.75824 | 0.75509 | 0.7544 | 0.75455 | 0.75469 | 0.75483 | 1170.7291 | 1209.6417 | 1246.4105 | 1281.1127 | 1313.1809 | 1333.8968 | 1359.3226 | 1386.7795 | 1414.7828 | 1443.3555 | 1600 | 1632 | 1664.64 | 1697.9328 | 1731.8915 | 1766.5293 | 1801.8599 | 1837.8971 | 1874.655 | 1912.1481 | -429.2709 | -422.3583 | -418.2295 | -416.8201 | -418.7105 | -432.6324 | -442.5373 | -451.1175 | -459.8722 | -468.7927 | 77992321.1057 | 77602359.5002 | 77214347.7027 | 76828275.9642 | 76444134.5843 | 76061913.9114 | 75681604.3419 | 75303196.3201 | 74926680.3385 | 74552046.9369 | 0 | 0 | 0 | 0 | 0 | 0 | 0 | 0 | 0 | 0 | 0 | 0 | 0 | 0 | 0 | 0 | 0 | 0 | 0 | 0 | 0 | 0 | 0 | 0 | 0 | 0 | 0 | 0 | 0 | 0
Res ¦ Air Sealing ¦ Retro | RET | R_Detached | Greater Toronto Area | Space Heating/Ventilation | Residential | NA | Residential Households | 1 | 2.4785 | 2.6439 | 2.7932 | 2.9527 | 3.4371 | 3.2579 | 3.1977 | 3.1983 | 3.1986 | 3.198 | 49.569 | 53.9359 | 58.1202 | 62.6696 | 74.4084 | 71.939 | 72.0221 | 73.4768 | 74.9544 | 76.4375 | 20 | 20.4 | 20.808 | 21.2242 | 21.6486 | 22.0816 | 22.5232 | 22.9737 | 23.4332 | 23.9019 | 29.569 | 33.5359 | 37.3122 | 41.4454 | 52.7598 | 49.8574 | 49.4988 | 50.5031 | 51.5212 | 52.5356 | 79704283.6733 | 79305762.2549 | 78909233.4437 | 78514687.2764 | 78122113.8401 | 77731503.2709 | 77342845.7545 | 76956131.5257 | 76571350.8681 | 76188494.1138 | 79704283.6733 | 79305762.2549 | 78909233.4437 | 78514687.2764 | 78122113.8401 | 77731503.2709 | 77342845.7545 | 76956131.5257 | 76571350.8681 | 76188494.1138 | 3354633.7434 | 6870969.723 | 10526411.6121 | 14293320.8702 | 18139573.9113 | 22029452.1772 | 25924833.1845 | 29786612.13 | 33576249.9666 | 37257321.8331 | 3354633.7434 | 3516335.9796 | 3655441.8891 | 3766909.2581 | 3846253.0411 | 3889878.2659 | 3895381.0073 | 3861778.9455 | 3789637.8367 | 3681071.8665
Res ¦ Attic Insulation | RET | R_Detached | Greater Toronto Area | Space Heating/Ventilation | Residential | NA | Residential Households | 25 | 1.597 | 1.6176 | 1.6339 | 1.6464 | 1.6544 | 1.6476 | 1.6462 | 1.6465 | 1.6468 | 1.6472 | 926.2846 | 956.9532 | 985.948 | 1013.3297 | 1038.6547 | 1055.0965 | 1075.2302 | 1096.9598 | 1119.1224 | 1141.7365 | 580 | 591.6 | 603.432 | 615.5006 | 627.8107 | 640.3669 | 653.1742 | 666.2377 | 679.5624 | 693.1537 | 346.2846 | 365.3532 | 382.516 | 397.8291 | 410.844 | 414.7296 | 422.056 | 430.7221 | 439.56 | 448.5828 | 23989807.3306 | 23869858.294 | 23750509.0025 | 23631756.4575 | 23513597.6752 | 23396029.6868 | 23279049.5384 | 23162654.2907 | 23046841.0192 | 22931606.8141 | 23989807.3306 | 23869858.294 | 23750509.0025 | 23631756.4575 | 23513597.6752 | 23396029.6868 | 23279049.5384 | 23162654.2907 | 23046841.0192 | 22931606.8141 | 1009695.0058 | 2068059.9866 | 3168293.7832 | 4302077.6047 | 5459742.7282 | 6613565.0529 | 7734971.6709 | 8814470.0791 | 9843805.6075 | 10817476.3757 | 1009695.0058 | 1058364.9808 | 1100233.7966 | 1133783.8215 | 1157665.1235 | 1153822.3247 | 1121406.618 | 1079498.4082 | 1029335.5283 | 973670.7682
Res ¦ Basement Insulation | RET | R_Detached | Greater Toronto Area | Space Heating/Ventilation | Residential | NA | Residential Households | 25 | 1.3565 | 1.3754 | 1.3904 | 1.4018 | 1.4091 | 1.4027 | 1.4012 | 1.4014 | 1.4015 | 1.4017 | 2243.6609 | 2320.401 | 2392.6271 | 2460.4912 | 2522.8131 | 2561.5821 | 2610.0035 | 2662.5227 | 2716.0754 | 2770.7007 | 1654 | 1687.08 | 1720.8216 | 1755.238 | 1790.3428 | 1826.1496 | 1862.6726 | 1899.9261 | 1937.9246 | 1976.6831 | 589.6609 | 633.321 | 671.8055 | 705.2532 | 732.4703 | 735.4324 | 747.3308 | 762.5966 | 778.1508 | 794.0176 | 117164030.5122 | 116578210.3596 | 115995319.3078 | 115415342.7113 | 114838265.9978 | 114264074.6678 | 113692754.2944 | 113124290.523 | 112558669.0703 | 111995875.725 | 117164030.5122 | 116578210.3596 | 115995319.3078 | 115415342.7113 | 114838265.9978 | 114264074.6678 | 113692754.2944 | 113124290.523 | 112558669.0703 | 111995875.725 | 4915277.8281 | 9883492.9568 | 14841553.1272 | 19780523.2189 | 24641601.4681 | 29375792.3643 | 33940233.2507 | 38310827.5081 | 42463919.1401 | 46439551.1962 | 4915277.8281 | 4968215.1286 | 4958060.1705 | 4938970.0916 | 4861078.2492 | 4734190.8962 | 4564440.8864 | 4370594.2574 | 4153091.632 | 3975632.0561
Res ¦ Drain Water Heat Recovery ¦ Retro | RET | R_Detached | Greater Toronto Area | Water Heating | Residential | NA | DHW tank | 20 | 0.37748 | 0.3839 | 0.3887 | 0.39218 | 0.39422 | 0.39421 | 0.39362 | 0.39362 | 0.39362 | 0.39363 | 339.7312 | 352.4182 | 363.9615 | 374.564 | 384.0487 | 391.7119 | 398.9512 | 406.9309 | 415.068 | 423.3786 | 900 | 918 | 936.36 | 955.0872 | 974.1889 | 993.6727 | 1013.5462 | 1033.8171 | 1054.4934 | 1075.5833 | -560.2688 | -565.5818 | -572.3985 | -580.5232 | -590.1403 | -601.9608 | -614.5949 | -626.8862 | -639.4254 | -652.2047 | 72365288.9198 | 72003462.4752 | 71643445.1629 | 71285227.937 | 70928801.7974 | 70574157.7884 | 70221286.9994 | 69870180.5644 | 69520829.6616 | 69173225.5133 | 0 | 0 | 0 | 0 | 0 | 0 | 0 | 0 | 0 | 0 | 0 | 0 | 0 | 0 | 0 | 0 | 0 | 0 | 0 | 0 | 0 | 0 | 0 | 0 | 0 | 0 | 0 | 0 | 0 | 0
Res ¦ HVAC Zone Control | RET | R_Detached | Greater Toronto Area | Space Heating/Ventilation | Residential | NA | Residence | 20 | 0.71458 | 0.72335 | 0.73037 | 0.73575 | 0.7393 | 0.7366 | 0.73613 | 0.73643 | 0.73673 | 0.73704 | 714.5787 | 737.8196 | 759.8742 | 780.7868 | 800.2387 | 813.2673 | 828.9971 | 845.922 | 863.1928 | 880.8288 | 1000 | 1020 | 1040.4 | 1061.208 | 1082.4322 | 1104.0808 | 1126.1624 | 1148.6857 | 1171.6594 | 1195.0926 | -285.4213 | -282.1804 | -280.5258 | -280.4212 | -282.1934 | -290.8135 | -297.1653 | -302.7637 | -308.4666 | -314.2638 | 59757104.629 | 59458319.1059 | 59161027.5103 | 58865222.3728 | 58570896.2609 | 58278041.7796 | 57986651.5707 | 57696718.3129 | 57408234.7213 | 57121193.5477 | 0 | 0 | 0 | 0 | 0 | 0 | 0 | 0 | 0 | 0 | 0 | 0 | 0 | 0 | 0 | 0 | 0 | 0 | 0 | 0 | 0 | 0 | 0 | 0 | 0 | 0 | 0 | 0 | 0 | 0
Res ¦ Insulating Pool Covers ¦Retro | RET | R_Detached | Greater Toronto Area | Appliances/Other | Residential | NA | Pool | 10 | 0.69261 | 0.71239 | 0.72709 | 0.73772 | 0.74407 | 0.74386 | 0.74207 | 0.74207 | 0.74208 | 0.74206 | 831.1313 | 871.9626 | 907.7563 | 939.4537 | 966.4916 | 985.5425 | 1002.8359 | 1022.8899 | 1043.3587 | 1064.2027 | 1200 | 1224 | 1248.48 | 1273.4496 | 1298.9186 | 1324.897 | 1351.3949 | 1378.4228 | 1405.9913 | 1434.1111 | -368.8687 | -352.0374 | -340.7237 | -333.9959 | -332.427 | -339.3545 | -348.559 | -355.5329 | -362.6325 | -369.9084 | 6595867.204 | 6562887.868 | 6530073.4286 | 6497423.0615 | 6464935.9462 | 6432611.2664 | 6400448.2101 | 6368445.9691 | 6336603.7392 | 6304920.7205 | 0 | 0 | 0 | 0 | 0 | 0 | 0 | 0 | 0 | 0 | 0 | 0 | 0 | 0 | 0 | 0 | 0 | 0 | 0 | 0 | 0 | 0 | 0 | 0 | 0 | 0 | 0 | 0 | 0 | 0
Res ¦ Low Flow Showerhead ¦ Retro | RET | R_Detached | Greater Toronto Area | Water Heating | Residential | NA | Showers | 10 | 28.9127 | 29.0748 | 29.2032 | 29.304 | 29.3752 | 29.4008 | 29.4165 | 29.4509 | 29.4904 | 29.5339 | 484.5775 | 497.0402 | 509.2197 | 521.1966 | 532.912 | 544.0445 | 555.2211 | 566.9882 | 579.1037 | 591.5571 | 16.76 | 17.0952 | 17.4371 | 17.7858 | 18.1416 | 18.5044 | 18.8745 | 19.252 | 19.637 | 20.0298 | 467.8175 | 479.945 | 491.7826 | 503.4108 | 514.7704 | 525.5401 | 536.3466 | 547.7362 | 559.4666 | 571.5273 | 10164322.5484 | 10113500.9357 | 10062933.431 | 10012618.7639 | 9962555.67 | 9912742.8917 | 9863179.1772 | 9813863.2814 | 9764793.9649 | 9715969.9951 | 10164322.5484 | 10113500.9357 | 10062933.431 | 10012618.7639 | 9962555.67 | 9912742.8917 | 9863179.1772 | 9813863.2814 | 9764793.9649 | 9715969.9951 | 427801.0896 | 876223.3254 | 1342385.1012 | 1822761.8005 | 2313256.8493 | 2809315.2234 | 3306075.3369 | 3798550.3333 | 4281825.5042 | 4751255.7538 | 427801.0896 | 448422.2358 | 466161.7758 | 480376.6993 | 490495.0488 | 496058.3741 | 496760.1135 | 492474.9964 | 483275.1709 | 469430.2495
Res ¦ Programmable Thermostat - RET | RET | R_Detached | Greater Toronto Area | Space Heating/Ventilation | Residential | NA | Thermostat | 15 | 2.7876 | 2.8233 | 2.8518 | 2.8739 | 2.8887 | 2.8782 | 2.8768 | 2.8787 | 2.8805 | 2.8824 | 836.2769 | 863.9156 | 890.1159 | 914.9534 | 938.0384 | 953.3224 | 971.9276 | 992.001 | 1012.489 | 1033.4155 | 300 | 306 | 312.12 | 318.3624 | 324.7296 | 331.2242 | 337.8487 | 344.6057 | 351.4978 | 358.5278 | 536.2769 | 557.9156 | 577.9959 | 596.591 | 613.3088 | 622.0981 | 634.0789 | 647.3953 | 660.9912 | 674.8877 | 50710161.8371 | 50456611.0279 | 50204327.9727 | 49953306.3329 | 49703539.8012 | 49455022.1022 | 49207746.9917 | 48961708.2567 | 48716899.7155 | 48473315.2169 | 50710161.8371 | 50456611.0279 | 50204327.9727 | 49953306.3329 | 49703539.8012 | 49455022.1022 | 49207746.9917 | 48961708.2567 | 48716899.7155 | 48473315.2169 | 2134314.6465 | 4371508.9149 | 6697206.371 | 9093822.5791 | 11540919.5881 | 14015772.222 | 16494125.8587 | 18951100.8954 | 21362177.68 | 23704181.6663 | 2134314.6465 | 2237194.2684 | 2325697.4562 | 2396616.2081 | 2447097.009 | 2474852.634 | 2478353.6366 | 2456975.0367 | 2411076.7846 | 2342003.9862
Res ¦ Solar Pool Heater ¦ Retro | RET | R_Detached | Greater Toronto Area | Appliances/Other | Residential | NA | Pool Heater | 20 | 2.3317 | 2.3726 | 2.4029 | 2.4249 | 2.438 | 2.4375 | 2.4337 | 2.4337 | 2.4336 | 2.4336 | 3381.0003 | 3509.0248 | 3625.0336 | 3731.3323 | 3826.4629 | 3902.2044 | 3974.0944 | 4053.4889 | 4134.5043 | 4217.0738 | 1450 | 1479 | 1508.58 | 1538.7516 | 1569.5266 | 1600.9172 | 1632.9355 | 1665.5942 | 1698.9061 | 1732.8842 | 1931.0003 | 2030.0248 | 2116.4536 | 2192.5807 | 2256.9363 | 2301.2873 | 2341.1589 | 2387.8947 | 2435.5982 | 2484.1896 | 31801502.5906 | 31642495.0777 | 31484282.6023 | 31326861.1893 | 31170226.8833 | 31014375.7489 | 30859303.8702 | 30705007.3508 | 30551482.3141 | 30398724.9025 | 31801502.5906 | 31642495.0777 | 31484282.6023 | 31326861.1893 | 31170226.8833 | 31014375.7489 | 30859303.8702 | 30705007.3508 | 30551482.3141 | 30398724.9025 | 1338477.5418 | 2741473.2481 | 4199971.3281 | 5702944.1798 | 7237574.6967 | 8789611.401 | 10343843.6641 | 11884668.9182 | 13396710.3283 | 14865434.6064 | 1338477.5418 | 1402995.7063 | 1458498.08 | 1502972.8518 | 1534630.5169 | 1552036.7043 | 1554232.2631 | 1540825.2541 | 1512041.4101 | 1468724.2781
Res ¦ Behavioural Mailed Reports | ROB | R_Detached | Greater Toronto Area | Cross Cutting/Behavioural | Residential | NA | Residential Households | 3 | 1.418 | 1.5078 | 1.6497 | 1.7391 | 1.7896 | 1.7471 | 1.7352 | 1.7352 | 1.7353 | 1.7354 | 10.9899 | 11.9188 | 13.3019 | 14.3033 | 15.0124 | 14.9493 | 15.1448 | 15.4475 | 15.7571 | 16.0734 | 7.75 | 7.905 | 8.0631 | 8.2244 | 8.3888 | 8.5566 | 8.7278 | 8.9023 | 9.0804 | 9.262 | 3.2399 | 4.0138 | 5.2388 | 6.079 | 6.6235 | 6.3927 | 6.417 | 6.5452 | 6.6768 | 6.8114 | 15459591.4625 | 15382293.5052 | 15305382.0376 | 15228855.1275 | 15152710.8518 | 15076947.2976 | 15001562.5611 | 14926554.7483 | 14851921.9745 | 14777662.3647 | 15459591.4625 | 15382293.5052 | 15305382.0376 | 15228855.1275 | 15152710.8518 | 15076947.2976 | 15001562.5611 | 14926554.7483 | 14851921.9745 | 14777662.3647 | 2587021.501 | 4464333.1399 | 5899315.7309 | 7054314.5209 | 8027095.5059 | 8876002.181 | 9635479.7566 | 10325624.0309 | 10958046.2646 | 11539467.6198 | 2587021.501 | 1877311.6389 | 1434982.591 | 1154998.79 | 972780.985 | 848906.6751 | 759477.5756 | 690144.2743 | 632422.2337 | 581421.3552
Res ¦ Combination Space Water Heating | ROB | R_Detached | Greater Toronto Area | Water Heating | Residential | Res¦Water Heater | Residence | 20 | 2.6772 | 2.689 | 2.6985 | 2.7062 | 2.7119 | 2.7145 | 2.7162 | 2.719 | 2.7218 | 2.7248 | 1820.4984 | 1865.1199 | 1909.1392 | 1952.8393 | 1996.0701 | 2037.9941 | 2080.0704 | 2123.8276 | 2168.5586 | 2214.3586 | 680 | 693.6 | 707.472 | 721.6214 | 736.0539 | 750.7749 | 765.7904 | 781.1063 | 796.7284 | 812.6629 | 1140.4984 | 1171.5199 | 1201.6672 | 1231.2179 | 1260.0162 | 1287.2191 | 1314.2799 | 1342.7213 | 1371.8303 | 1401.6956 | 17726043.5601 | 17637413.3423 | 17549226.2756 | 17461480.1442 | 17374172.7435 | 17287301.8798 | 17200865.3704 | 17114861.0436 | 17029286.7383 | 16944140.3046 | 17726043.5601 | 17637413.3423 | 17549226.2756 | 17461480.1442 | 17374172.7435 | 17287301.8798 | 17200865.3704 | 17114861.0436 | 17029286.7383 | 16944140.3046 | 754686.9567 | 1467979.6953 | 2141865.3175 | 2782334.1036 | 3390780.3276 | 3970103.9267 | 4521988.6997 | 5048494.2548 | 5551284.6203 | 6032141.2168 | 754686.9567 | 713292.7387 | 673885.6222 | 640468.786 | 608446.224 | 579323.5992 | 551884.773 | 526505.5552 | 502790.3655 | 480856.5965
Res ¦ HE Condensing Furnace | ROB | R_Detached | Greater Toronto Area | Space Heating/Ventilation | Residential | NA | Furnace | 18 | 0.22426 | 0.22845 | 0.23178 | 0.23429 | 0.23589 | 0.23443 | 0.23406 | 0.23407 | 0.23406 | 0.23406 | 396.2754 | 411.7523 | 426.0945 | 439.3335 | 451.1862 | 457.3564 | 465.7673 | 475.0893 | 484.5893 | 494.2744 | 1767 | 1802.34 | 1838.3868 | 1875.1545 | 1912.6576 | 1950.9108 | 1989.929 | 2029.7276 | 2070.3221 | 2111.7286 | -1370.7246 | -1390.5877 | -1412.2923 | -1435.8211 | -1461.4714 | -1493.5544 | -1524.1617 | -1554.6383 | -1585.7328 | -1617.4542 | 60874231.088 | 60569859.9326 | 60267010.6329 | 59965675.5797 | 59665847.2018 | 59367517.9658 | 59070680.376 | 58775326.9741 | 58481450.3392 | 58189043.0875 | 0 | 0 | 0 | 0 | 0 | 0 | 0 | 0 | 0 | 0 | 0 | 0 | 0 | 0 | 0 | 0 | 0 | 0 | 0 | 0 | 0 | 0 | 0 | 0 | 0 | 0 | 0 | 0 | 0 | 0
Res ¦ HE Storage Water Heating | ROB | R_Detached | Greater Toronto Area | Water Heating | Residential | Res¦Water Heater | Water heater | 16 | 0.33577 | 0.34238 | 0.34733 | 0.35092 | 0.35302 | 0.35301 | 0.3524 | 0.3524 | 0.3524 | 0.3524 | 181.3135 | 188.5842 | 195.1372 | 201.0942 | 206.3476 | 210.4644 | 214.3046 | 218.5908 | 222.961 | 227.4234 | 540 | 550.8 | 561.816 | 573.0523 | 584.5134 | 596.2036 | 608.1277 | 620.2903 | 632.6961 | 645.35 | -358.6865 | -362.2158 | -366.6788 | -371.9581 | -378.1658 | -385.7393 | -393.8232 | -401.6995 | -409.7351 | -417.9265 | 42932226.0694 | 42717564.9391 | 42503977.1144 | 42291457.2288 | 42079999.9426 | 41869599.9429 | 41660251.9432 | 41451950.6835 | 41244690.9301 | 41038467.4754 | 0 | 0 | 0 | 0 | 0 | 0 | 0 | 0 | 0 | 0 | 0 | 0 | 0 | 0 | 0 | 0 | 0 | 0 | 0 | 0 | 0 | 0 | 0 | 0 | 0 | 0 | 0 | 0 | 0 | 0
Res ¦ Tankless Water Heater | ROB | R_Detached | Greater Toronto Area | Water Heating | Residential | Res¦Water Heater | DHW tank | 18 | 0.54447 | 0.55437 | 0.56178 | 0.56715 | 0.5703 | 0.57028 | 0.56937 | 0.56937 | 0.56936 | 0.56937 | 408.3517 | 424.0931 | 438.3556 | 451.397 | 462.9848 | 472.2225 | 480.9035 | 490.5208 | 500.3261 | 510.3413 | 750 | 765 | 780.3 | 795.906 | 811.8241 | 828.0606 | 844.6218 | 861.5143 | 878.7445 | 896.3194 | -341.6483 | -340.9069 | -341.9444 | -344.509 | -348.8393 | -355.8381 | -363.7183 | -370.9934 | -378.4184 | -385.9782 | 89258800.9056 | 88812506.9011 | 88368444.3666 | 87926602.1448 | 87486969.1341 | 87049534.2884 | 86614286.6169 | 86181215.1839 | 85750309.1079 | 85321557.5624 | 0 | 0 | 0 | 0 | 0 | 0 | 0 | 0 | 0 | 0 | 0 | 0 | 0 | 0 | 0 | 0 | 0 | 0 | 0 | 0 | 0 | 0 | 0 | 0 | 0 | 0 | 0 | 0 | 0 | 0
Res ¦ Triple Glazed Low-E Argon Windows ¦ ROB | ROB | R_Detached | Greater Toronto Area | Space Heating/Ventilation | Residential | NA | Residential Households | 30 | 0.5635 | 0.5751 | 0.58423 | 0.59108 | 0.59531 | 0.59087 | 0.58953 | 0.58922 | 0.5889 | 0.58855 | 850.8796 | 885.7646 | 917.8338 | 947.1531 | 973.0204 | 985.0834 | 1002.4995 | 1022.015 | 1041.8783 | 1062.0877 | 1510 | 1540.2 | 1571.004 | 1602.4241 | 1634.4726 | 1667.162 | 1700.5053 | 1734.5154 | 1769.2057 | 1804.5898 | -659.1204 | -654.4354 | -653.1702 | -655.271 | -661.4522 | -682.0786 | -698.0057 | -712.5003 | -727.3273 | -742.5021 | 177427308.002 | 176540171.462 | 175657470.6047 | 174779183.2517 | 173905287.3354 | 173035760.8988 | 172170582.0943 | 171309729.1838 | 170453180.5379 | 169600914.6352 | 0 | 0 | 0 | 0 | 0 | 0 | 0 | 0 | 0 | 0 | 0 | 0 | 0 | 0 | 0 | 0 | 0 | 0 | 0 | 0 | 0 | 0 | 0 | 0 | 0 | 0 | 0 | 0 | 0 | 0
LI ¦ Behavioural Mailed Reports | NEW | R_Low Income Detached | Greater Toronto Area | Cross Cutting/Behavioural | Low Income | NA | Residential Households | 3 | 1.418 | 1.5078 | 1.6497 | 1.7391 | 1.7896 | 1.7471 | 1.7352 | 1.7352 | 1.7353 | 1.7354 | 10.9899 | 11.9188 | 13.3019 | 14.3033 | 15.0124 | 14.9493 | 15.1448 | 15.4475 | 15.7571 | 16.0734 | 7.75 | 7.905 | 8.0631 | 8.2244 | 8.3888 | 8.5566 | 8.7278 | 8.9023 | 9.0804 | 9.262 | 3.2399 | 4.0138 | 5.2388 | 6.079 | 6.6235 | 6.3927 | 6.417 | 6.5452 | 6.6768 | 6.8114 | 46399.8875 | 93170.9741 | 140319.2453 | 187850.7589 | 235771.6453 | 284088.1091 | 332806.4297 | 381932.9627 | 431474.1403 | 481436.473 | 46399.8875 | 93170.9741 | 140319.2453 | 187850.7589 | 235771.6453 | 284088.1091 | 332806.4297 | 381932.9627 | 431474.1403 | 481436.473 | 37119.91 | 74536.7792 | 112779.093 | 152028.377 | 192371.2021 | 233832.6255 | 276400.5917 | 320042.2385 | 364714.2653 | 410369.3154 | 37119.91 | 37416.8693 | 38242.3138 | 39249.284 | 40342.8251 | 41461.4234 | 42567.9662 | 43641.6469 | 44672.0268 | 45655.0501
LI ¦ Combination Space Water Heating | NEW | R_Low Income Detached | Greater Toronto Area | Water Heating | Low Income | LI ¦Water Heater | Residence | 20 | 2.6772 | 2.689 | 2.6985 | 2.7062 | 2.7119 | 2.7145 | 2.7162 | 2.719 | 2.7218 | 2.7248 | 1820.4984 | 1865.1199 | 1909.1392 | 1952.8393 | 1996.0701 | 2037.9941 | 2080.0704 | 2123.8276 | 2168.5586 | 2214.3586 | 680 | 693.6 | 707.472 | 721.6214 | 736.0539 | 750.7749 | 765.7904 | 781.1063 | 796.7284 | 812.6629 | 1140.4984 | 1171.5199 | 1201.6672 | 1231.2179 | 1260.0162 | 1287.2191 | 1314.2799 | 1342.7213 | 1371.8303 | 1401.6956 | 53202.3391 | 106830.2968 | 160890.7364 | 215390.6035 | 270336.9274 | 325736.8222 | 381597.4882 | 437926.2123 | 494730.3701 | 552017.4264 | 53202.3391 | 106830.2968 | 160890.7364 | 215390.6035 | 270336.9274 | 325736.8222 | 381597.4882 | 437926.2123 | 494730.3701 | 552017.4264 | 53202.3391 | 106830.2968 | 160890.7364 | 215390.6035 | 270336.9274 | 325736.8222 | 381597.4882 | 437926.2123 | 494730.3701 | 552017.4264 | 53202.3391 | 53627.9578 | 54060.4396 | 54499.8671 | 54946.3239 | 55399.8949 | 55860.6659 | 56328.7242 | 56804.1578 | 57287.0563
LI ¦ Drain Water Heat Recovery ¦ New | NEW | R_Low Income Detached | Greater Toronto Area | Water Heating | Low Income | NA | DHW tank | 20 | 0.48533 | 0.49358 | 0.49975 | 0.50423 | 0.50686 | 0.50684 | 0.50608 | 0.50608 | 0.50608 | 0.50609 | 339.7312 | 352.4182 | 363.9615 | 374.564 | 384.0487 | 391.7119 | 398.9512 | 406.9309 | 415.068 | 423.3786 | 700 | 714 | 728.28 | 742.8456 | 757.7025 | 772.8566 | 788.3137 | 804.08 | 820.1616 | 836.5648 | -360.2688 | -361.5818 | -364.3185 | -368.2816 | -373.6538 | -381.1447 | -389.3625 | -397.149 | -405.0935 | -413.1862 | 217194.6957 | 436126.9489 | 656824.7779 | 879316.5377 | 1103630.9252 | 1329796.9834 | 1557844.106 | 1787802.0425 | 2019700.9023 | 2253571.1601 | 0 | 0 | 0 | 0 | 0 | 0 | 0 | 0 | 0 | 0 | 0 | 0 | 0 | 0 | 0 | 0 | 0 | 0 | 0 | 0 | 0 | 0 | 0 | 0 | 0 | 0 | 0 | 0 | 0 | 0
LI ¦ Energy Star Home ¦ New | NEW | R_Low Income Detached | Greater Toronto Area | Space Heating/Ventilation | Low Income | NA | Residential Households | 25 | 1.8786 | 1.8975 | 1.9126 | 1.9242 | 1.9319 | 1.9264 | 1.9255 | 1.9264 | 1.9272 | 1.9281 | 6011.5144 | 6193.3002 | 6367.453 | 6534.3348 | 6691.8073 | 6805.9401 | 6939.0456 | 7080.8741 | 7225.6205 | 7373.4446 | 3200 | 3264 | 3329.28 | 3395.8656 | 3463.7829 | 3533.0586 | 3603.7197 | 3675.7941 | 3749.31 | 3824.2962 | 2811.5144 | 2929.3002 | 3038.173 | 3138.4692 | 3228.0244 | 3272.8815 | 3335.3259 | 3405.08 | 3476.3105 | 3549.1484 | 0 | 0 | 0 | 0 | 0 | 0 | 0 | 0 | 0 | 0 | 0 | 0 | 0 | 0 | 0 | 0 | 0 | 0 | 0 | 0 | 0 | 0 | 0 | 0 | 0 | 0 | 0 | 0 | 0 | 0 | 0 | 0 | 0 | 0 | 0 | 0 | 0 | 0 | 0 | 0
LI ¦ HE Storage Water Heating | NEW | R_Low Income Detached | Greater Toronto Area | Water Heating | Low Income | LI ¦Water Heater | Water heater | 16 | 0.33577 | 0.34238 | 0.34733 | 0.35092 | 0.35302 | 0.35301 | 0.3524 | 0.3524 | 0.3524 | 0.3524 | 181.3135 | 188.5842 | 195.1372 | 201.0942 | 206.3476 | 210.4644 | 214.3046 | 218.5908 | 222.961 | 227.4234 | 540 | 550.8 | 561.816 | 573.0523 | 584.5134 | 596.2036 | 608.1277 | 620.2903 | 632.6961 | 645.35 | -358.6865 | -362.2158 | -366.6788 | -371.9581 | -378.1658 | -385.7393 | -393.8232 | -401.6995 | -409.7351 | -417.9265 | 128855.3105 | 258741.4636 | 389675.0814 | 521672.9864 | 654752.2035 | 788929.9631 | 924223.7037 | 1060651.0746 | 1198229.939 | 1336978.3767 | 0 | 0 | 0 | 0 | 0 | 0 | 0 | 0 | 0 | 0 | 0 | 0 | 0 | 0 | 0 | 0 | 0 | 0 | 0 | 0 | 0 | 0 | 0 | 0 | 0 | 0 | 0 | 0 | 0 | 0
LI ¦ Low Flow Showerhead ¦ New | NEW | R_Low Income Detached | Greater Toronto Area | Water Heating | Low Income | NA | Showers | 10 | 30.0259 | 30.1976 | 30.3333 | 30.4398 | 30.5146 | 30.5411 | 30.5569 | 30.5925 | 30.6333 | 30.6783 | 503.2341 | 516.2335 | 528.9258 | 541.3968 | 553.5832 | 565.1448 | 576.7461 | 588.9659 | 601.5469 | 614.4783 | 16.76 | 17.0952 | 17.4371 | 17.7858 | 18.1416 | 18.5044 | 18.8745 | 19.252 | 19.637 | 20.0298 | 486.4741 | 499.1383 | 511.4887 | 523.6109 | 535.4417 | 546.6404 | 557.8717 | 569.7139 | 581.9098 | 594.4485 | 70737.7561 | 142041.4143 | 213920.0998 | 286383.0473 | 359439.6033 | 433099.2266 | 507371.4905 | 582266.084 | 657792.8133 | 733961.6038 | 70737.7561 | 142041.4143 | 213920.0998 | 286383.0473 | 359439.6033 | 433099.2266 | 507371.4905 | 582266.084 | 657792.8133 | 733961.6038 | 56590.2049 | 113633.1315 | 172984.7996 | 234442.9738 | 297834.434 | 363008.0896 | 429831.8891 | 498190.535 | 567983.5626 | 639124.1877 | 56590.2049 | 57042.9266 | 59351.6681 | 61458.1742 | 63391.4602 | 65173.6556 | 66823.7995 | 68358.6459 | 69793.0276 | 71140.6251
LI ¦ Programmable Thermostat - NEW | NEW | R_Low Income Detached | Greater Toronto Area | Space Heating/Ventilation | Low Income | NA | Thermostat | 15 | 3.4919 | 3.5272 | 3.5557 | 3.578 | 3.5933 | 3.5842 | 3.5841 | 3.5871 | 3.5901 | 3.5933 | 698.3894 | 719.5506 | 739.8666 | 759.3982 | 777.8997 | 791.4526 | 807.2453 | 824.0865 | 841.2846 | 858.8612 | 200 | 204 | 208.08 | 212.2416 | 216.4864 | 220.8162 | 225.2325 | 229.7371 | 234.3319 | 239.0185 | 498.3894 | 515.5506 | 531.7866 | 547.1566 | 561.4132 | 570.6364 | 582.0128 | 594.3493 | 606.9527 | 619.8427 | 143533.0217 | 288214.3075 | 434062.3733 | 581095.9575 | 729334.0245 | 878795.7672 | 1029500.6106 | 1181468.2144 | 1334718.4767 | 1489271.5364 | 143533.0217 | 288214.3075 | 434062.3733 | 581095.9575 | 729334.0245 | 878795.7672 | 1029500.6106 | 1181468.2144 | 1334718.4767 | 1489271.5364 | 114826.4173 | 230571.446 | 351006.9448 | 475721.1415 | 604364.6185 | 736632.3356 | 872257.0012 | 1011004.5759 | 1152670.5827 | 1297076.8898 | 114826.4173 | 115745.0287 | 120435.4988 | 124714.1967 | 128643.477 | 132267.7171 | 135624.6657 | 138747.5746 | 141666.0069 | 144406.307
LI ¦ Tankless Water Heater | NEW | R_Low Income Detached | Greater Toronto Area | Water Heating | Low Income | LI ¦Water Heater | DHW tank | 18 | 0.54447 | 0.55437 | 0.56178 | 0.56715 | 0.5703 | 0.57028 | 0.56937 | 0.56937 | 0.56936 | 0.56937 | 408.3517 | 424.0931 | 438.3556 | 451.397 | 462.9848 | 472.2225 | 480.9035 | 490.5208 | 500.3261 | 510.3413 | 750 | 765 | 780.3 | 795.906 | 811.8241 | 828.0606 | 844.6218 | 861.5143 | 878.7445 | 896.3194 | -341.6483 | -340.9069 | -341.9444 | -344.509 | -348.8393 | -355.8381 | -363.7183 | -370.9934 | -378.4184 | -385.9782 | 267898.303 | 537939.7925 | 810159.0273 | 1084590.982 | 1361271.0527 | 1640235.0624 | 1921519.2667 | 2205160.36 | 2491195.4808 | 2779662.218 | 0 | 0 | 0 | 0 | 0 | 0 | 0 | 0 | 0 | 0 | 0 | 0 | 0 | 0 | 0 | 0 | 0 | 0 | 0 | 0 | 0 | 0 | 0 | 0 | 0 | 0 | 0 | 0 | 0 | 0
LI ¦ Triple Glazed Low-E Argon Windows ¦ New | NEW | R_Low Income Detached | Greater Toronto Area | Space Heating/Ventilation | Low Income | NA | Residential Households | 30 | 1.7076 | 1.7427 | 1.7704 | 1.7911 | 1.804 | 1.7905 | 1.7865 | 1.7855 | 1.7845 | 1.7835 | 850.8796 | 885.7646 | 917.8338 | 947.1531 | 973.0204 | 985.0834 | 1002.4995 | 1022.015 | 1041.8783 | 1062.0877 | 498.3 | 508.266 | 518.4313 | 528.7999 | 539.3759 | 550.1635 | 561.1667 | 572.3901 | 583.8379 | 595.5146 | 352.5796 | 377.4986 | 399.4025 | 418.3532 | 433.6444 | 434.9199 | 441.3328 | 449.625 | 458.0405 | 466.5731 | 532524.2356 | 1069308.6651 | 1610421.9842 | 2155933.7148 | 2705914.2167 | 3260434.6984 | 3819567.2283 | 4383384.7467 | 4951961.0771 | 5525370.9381 | 532524.2356 | 1069308.6651 | 1610421.9842 | 2155933.7148 | 2705914.2167 | 3260434.6984 | 3819567.2283 | 4383384.7467 | 4951961.0771 | 5525370.9381 | 179993.1916 | 361426.3288 | 577892.9384 | 826790.6541 | 1106172.9852 | 1414267.854 | 1749398.4891 | 2109965.564 | 2494466.6354 | 2901527.7849 | 179993.1916 | 181433.1372 | 216466.6096 | 248897.7157 | 279382.3311 | 308094.8688 | 335130.6351 | 360567.0749 | 384501.0714 | 407061.1495
LI ¦ 90 AFUE Furnace Early Replcmnt. BA 60% AFUE | RET | R_Low Income Detached | Greater Toronto Area | Space Heating/Ventilation | Low Income | NA | Furnace | 3 | 0.72898 | 0.77517 | 0.85082 | 0.89758 | 0.92396 | 0.89986 | 0.89381 | 0.89382 | 0.89384 | 0.89379 | 377.6093 | 409.5693 | 458.5322 | 493.4051 | 518.0661 | 514.6433 | 521.404 | 531.8376 | 542.4895 | 553.3103 | 518 | 528.36 | 538.9272 | 549.7057 | 560.6999 | 571.9139 | 583.3521 | 595.0192 | 606.9196 | 619.058 | -140.3907 | -118.7907 | -80.395 | -56.3006 | -42.6337 | -57.2705 | -61.9481 | -63.1815 | -64.4301 | -65.7477 | 5345237.8949 | 5318511.7055 | 5291919.1469 | 5265459.5512 | 5239132.2534 | 5212936.5922 | 5186871.9092 | 5160937.5497 | 5135132.8619 | 5109457.1976 | 5345237.8949 | 5318511.7055 | 5291919.1469 | 5265459.5512 | 5239132.2534 | 5212936.5922 | 5186871.9092 | 5160937.5497 | 5135132.8619 | 5109457.1976 | 204230.8495 | 419177.9367 | 643713.5794 | 876405.3513 | 1115533.8962 | 1359129.061 | 1605024.1453 | 1850926.1018 | 2094497.5351 | 2333444.6771 | 204230.8495 | 214947.0872 | 224535.6426 | 232691.772 | 239128.5449 | 243595.1648 | 245895.0843 | 245901.9565 | 243571.4333 | 238947.1419
LI ¦ Above Grade Wall Insulation | RET | R_Low Income Detached | Greater Toronto Area | Space Heating/Ventilation | Low Income | NA | Residential Households | 25 | 0.73171 | 0.7412 | 0.74876 | 0.75451 | 0.75824 | 0.75509 | 0.7544 | 0.75455 | 0.75469 | 0.75483 | 1170.7291 | 1209.6417 | 1246.4105 | 1281.1127 | 1313.1809 | 1333.8968 | 1359.3226 | 1386.7795 | 1414.7828 | 1443.3555 | 1600 | 1632 | 1664.64 | 1697.9328 | 1731.8915 | 1766.5293 | 1801.8599 | 1837.8971 | 1874.655 | 1912.1481 | -429.2709 | -422.3583 | -418.2295 | -416.8201 | -418.7105 | -432.6324 | -442.5373 | -451.1175 | -459.8722 | -468.7927 | 12939614.4262 | 12874916.3541 | 12810541.7723 | 12746489.0634 | 12682756.6181 | 12619342.835 | 12556246.1208 | 12493464.8902 | 12430997.5658 | 12368842.578 | 12939614.4262 | 12874916.3541 | 12810541.7723 | 12746489.0634 | 12682756.6181 | 12619342.835 | 12556246.1208 | 12493464.8902 | 12430997.5658 | 12368842.578 | 494396.788 | 1014735.1687 | 1558285.2778 | 2121579.5349 | 2700455.7665 | 3290144.6766 | 3885401.1727 | 4480674.3048 | 5070305.7664 | 5648742.8623 | 494396.788 | 520338.3807 | 543550.109 | 563294.2571 | 578876.2316 | 589688.9101 | 595256.4962 | 595273.1321 | 589631.4615 | 578437.0959
LI ¦ Air Sealing ¦ Retro | RET | R_Low Income Detached | Greater Toronto Area | Space Heating/Ventilation | Low Income | NA | Residential Households | 1 | 2.4785 | 2.6439 | 2.7932 | 2.9527 | 3.4371 | 3.2579 | 3.1977 | 3.1983 | 3.1986 | 3.198 | 49.569 | 53.9359 | 58.1202 | 62.6696 | 74.4084 | 71.939 | 72.0221 | 73.4768 | 74.9544 | 76.4375 | 20 | 20.4 | 20.808 | 21.2242 | 21.6486 | 22.0816 | 22.5232 | 22.9737 | 23.4332 | 23.9019 | 29.569 | 33.5359 | 37.3122 | 41.4454 | 52.7598 | 49.8574 | 49.4988 | 50.5031 | 51.5212 | 52.5356 | 13223644.1258 | 13157525.9052 | 13091738.2757 | 13026279.5843 | 12961148.1864 | 12896342.4454 | 12831860.7332 | 12767701.4295 | 12703862.9224 | 12640343.6078 | 13223644.1258 | 13157525.9052 | 13091738.2757 | 13026279.5843 | 12961148.1864 | 12896342.4454 | 12831860.7332 | 12767701.4295 | 12703862.9224 | 12640343.6078 | 505248.9948 | 1037009.0106 | 1592490.2614 | 2168149.0522 | 2759731.8481 | 3362364.665 | 3970687.2788 | 4579026.8936 | 5181601.001 | 5772735.022 | 505248.9948 | 531760.0158 | 555481.2508 | 575658.7908 | 591582.7958 | 602632.8169 | 608322.6138 | 608339.6149 | 602574.1074 | 591134.021
LI ¦ Attic Insulation | RET | R_Low Income Detached | Greater Toronto Area | Space Heating/Ventilation | Low Income | NA | Residential Households | 25 | 1.597 | 1.6176 | 1.6339 | 1.6464 | 1.6544 | 1.6476 | 1.6462 | 1.6465 | 1.6468 | 1.6472 | 926.2846 | 956.9532 | 985.948 | 1013.3297 | 1038.6547 | 1055.0965 | 1075.2302 | 1096.9598 | 1119.1224 | 1141.7365 | 580 | 591.6 | 603.432 | 615.5006 | 627.8107 | 640.3669 | 653.1742 | 666.2377 | 679.5624 | 693.1537 | 346.2846 | 365.3532 | 382.516 | 397.8291 | 410.844 | 414.7296 | 422.056 | 430.7221 | 439.56 | 448.5828 | 3980120.7685 | 3960220.1647 | 3940419.0638 | 3920716.9685 | 3901113.3837 | 3881607.8168 | 3862199.7777 | 3842888.7788 | 3823674.3349 | 3804555.9632 | 3980120.7685 | 3960220.1647 | 3940419.0638 | 3920716.9685 | 3901113.3837 | 3881607.8168 | 3862199.7777 | 3842888.7788 | 3823674.3349 | 3804555.9632 | 152072.4543 | 312124.3328 | 479315.9512 | 652580.71 | 830638.358 | 1012021.8986 | 1195117.9836 | 1378219.1857 | 1559585.0555 | 1737507.629 | 152072.4543 | 160051.8785 | 167191.6184 | 173264.7587 | 178057.6481 | 181383.5405 | 183096.085 | 183101.2021 | 181365.8698 | 177922.5735
LI ¦ Basement Insulation | RET | R_Low Income Detached | Greater Toronto Area | Space Heating/Ventilation | Low Income | NA | Residential Households | 25 | 1.3565 | 1.3754 | 1.3904 | 1.4018 | 1.4091 | 1.4027 | 1.4012 | 1.4014 | 1.4015 | 1.4017 | 2243.6609 | 2320.401 | 2392.6271 | 2460.4912 | 2522.8131 | 2561.5821 | 2610.0035 | 2662.5227 | 2716.0754 | 2770.7007 | 1654 | 1687.08 | 1720.8216 | 1755.238 | 1790.3428 | 1826.1496 | 1862.6726 | 1899.9261 | 1937.9246 | 1976.6831 | 589.6609 | 633.321 | 671.8055 | 705.2532 | 732.4703 | 735.4324 | 747.3308 | 762.5966 | 778.1508 | 794.0176 | 19438546.7435 | 19341354.0098 | 19244647.2397 | 19148424.0035 | 19052681.8835 | 18957418.4741 | 18862631.3817 | 18768318.2248 | 18674476.6337 | 18581104.2505 | 19438546.7435 | 19341354.0098 | 19244647.2397 | 19148424.0035 | 19052681.8835 | 18957418.4741 | 18862631.3817 | 18768318.2248 | 18674476.6337 | 18581104.2505 | 742707.994 | 1524386.7676 | 2340935.3798 | 3187144.6553 | 4056761.965 | 4942622.6301 | 5836847.2062 | 6731096.7737 | 7616871.1367 | 8485828.7546 | 742707.994 | 781678.7737 | 816548.6122 | 846209.2754 | 869617.3097 | 885860.6651 | 894224.5761 | 894249.5675 | 885774.3631 | 868957.6178
LI ¦ Drain Water Heat Recovery ¦ Retro | RET | R_Low Income Detached | Greater Toronto Area | Water Heating | Low Income | NA | DHW tank | 20 | 0.37748 | 0.3839 | 0.3887 | 0.39218 | 0.39422 | 0.39421 | 0.39362 | 0.39362 | 0.39362 | 0.39363 | 339.7312 | 352.4182 | 363.9615 | 374.564 | 384.0487 | 391.7119 | 398.9512 | 406.9309 | 415.068 | 423.3786 | 900 | 918 | 936.36 | 955.0872 | 974.1889 | 993.6727 | 1013.5462 | 1033.8171 | 1054.4934 | 1075.5833 | -560.2688 | -565.5818 | -572.3985 | -580.5232 | -590.1403 | -601.9608 | -614.5949 | -626.8862 | -639.4254 | -652.2047 | 12006040.1228 | 11946009.9221 | 11886279.8725 | 11826848.4732 | 11767714.2308 | 11708875.6597 | 11650331.2814 | 11592079.6249 | 11534119.2268 | 11476448.6307 | 0 | 0 | 0 | 0 | 0 | 0 | 0 | 0 | 0 | 0 | 0 | 0 | 0 | 0 | 0 | 0 | 0 | 0 | 0 | 0 | 0 | 0 | 0 | 0 | 0 | 0 | 0 | 0 | 0 | 0
LI ¦ HVAC Zone Control | RET | R_Low Income Detached | Greater Toronto Area | Space Heating/Ventilation | Low Income | NA | Residence | 20 | 0.71458 | 0.72335 | 0.73037 | 0.73575 | 0.7393 | 0.7366 | 0.73613 | 0.73643 | 0.73673 | 0.73704 | 714.5787 | 737.8196 | 759.8742 | 780.7868 | 800.2387 | 813.2673 | 828.9971 | 845.922 | 863.1928 | 880.8288 | 1000 | 1020 | 1040.4 | 1061.208 | 1082.4322 | 1104.0808 | 1126.1624 | 1148.6857 | 1171.6594 | 1195.0926 | -285.4213 | -282.1804 | -280.5258 | -280.4212 | -282.1934 | -290.8135 | -297.1653 | -302.7637 | -308.4666 | -314.2638 | 9914231.07 | 9864659.9146 | 9815336.615 | 9766259.932 | 9717428.6323 | 9668841.4891 | 9620497.2817 | 9572394.7953 | 9524532.8213 | 9476910.1572 | 9914231.07 | 9864659.9146 | 9815336.615 | 9766259.932 | 9717428.6323 | 9668841.4891 | 9620497.2817 | 9572394.7953 | 9524532.8213 | 9476910.1572 | 378802.9407 | 777482.1263 | 1193945.956 | 1625537.5972 | 2069068.0249 | 2520883.042 | 2976963.8999 | 3433057.5042 | 3884828.5047 | 4328022.4702 | 378802.9407 | 398679.1856 | 416463.8297 | 431591.6411 | 443530.4277 | 451815.0171 | 456080.8579 | 456093.6043 | 451771.0005 | 443193.9654
LI ¦ Low Flow Showerhead ¦ Retro | RET | R_Low Income Detached | Greater Toronto Area | Water Heating | Low Income | NA | Showers | 10 | 28.9127 | 29.0748 | 29.2032 | 29.304 | 29.3752 | 29.4008 | 29.4165 | 29.4509 | 29.4904 | 29.5339 | 484.5775 | 497.0402 | 509.2197 | 521.1966 | 532.912 | 544.0445 | 555.2211 | 566.9882 | 579.1037 | 591.5571 | 16.76 | 17.0952 | 17.4371 | 17.7858 | 18.1416 | 18.5044 | 18.8745 | 19.252 | 19.637 | 20.0298 | 467.8175 | 479.945 | 491.7826 | 503.4108 | 514.7704 | 525.5401 | 536.3466 | 547.7362 | 559.4666 | 571.5273 | 1686350.8204 | 1677919.0663 | 1669529.471 | 1661181.8236 | 1652875.9145 | 1644611.5349 | 1636388.4772 | 1628206.5348 | 1620065.5022 | 1611965.1747 | 1686350.8204 | 1677919.0663 | 1669529.471 | 1661181.8236 | 1652875.9145 | 1644611.5349 | 1636388.4772 | 1628206.5348 | 1620065.5022 | 1611965.1747 | 64432.0921 | 132245.0135 | 203082.9954 | 276494.1266 | 351935.9733 | 428786.9786 | 506363.5777 | 583942.3449 | 660785.8632 | 736170.4798 | 64432.0921 | 67812.9213 | 70837.9819 | 73411.1312 | 75441.8467 | 76851.0053 | 77576.5991 | 77578.7672 | 76843.5184 | 75384.6165
LI ¦ Programmable Thermostat - RET | RET | R_Low Income Detached | Greater Toronto Area | Space Heating/Ventilation | Low Income | NA | Thermostat | 15 | 2.7876 | 2.8233 | 2.8518 | 2.8739 | 2.8887 | 2.8782 | 2.8768 | 2.8787 | 2.8805 | 2.8824 | 836.2769 | 863.9156 | 890.1159 | 914.9534 | 938.0384 | 953.3224 | 971.9276 | 992.001 | 1012.489 | 1033.4155 | 300 | 306 | 312.12 | 318.3624 | 324.7296 | 331.2242 | 337.8487 | 344.6057 | 351.4978 | 358.5278 | 536.2769 | 557.9156 | 577.9959 | 596.591 | 613.3088 | 622.0981 | 634.0789 | 647.3953 | 660.9912 | 674.8877 | 8413263.4131 | 8371197.096 | 8329341.1106 | 8287694.405 | 8246255.933 | 8205024.6533 | 8163999.53 | 8123179.5324 | 8082563.6347 | 8042150.8166 | 8413263.4131 | 8371197.096 | 8329341.1106 | 8287694.405 | 8246255.933 | 8205024.6533 | 8163999.53 | 8123179.5324 | 8082563.6347 | 8042150.8166 | 321453.9685 | 659775.0124 | 1013188.1896 | 1379438.8991 | 1755820.9194 | 2139233.2816 | 2526265.6564 | 2913308.8478 | 3296683.8572 | 3672780.3541 | 321453.9685 | 338321.044 | 353413.1772 | 366250.7095 | 376382.0203 | 383412.3621 | 387032.3748 | 387043.1914 | 383375.0094 | 376096.4968
LI ¦ Behavioural Mailed Reports | ROB | R_Low Income Detached | Greater Toronto Area | Cross Cutting/Behavioural | Low Income | NA | Residential Households | 3 | 1.418 | 1.5078 | 1.6497 | 1.7391 | 1.7896 | 1.7471 | 1.7352 | 1.7352 | 1.7353 | 1.7354 | 10.9899 | 11.9188 | 13.3019 | 14.3033 | 15.0124 | 14.9493 | 15.1448 | 15.4475 | 15.7571 | 16.0734 | 7.75 | 7.905 | 8.0631 | 8.2244 | 8.3888 | 8.5566 | 8.7278 | 8.9023 | 9.0804 | 9.262 | 3.2399 | 4.0138 | 5.2388 | 6.079 | 6.6235 | 6.3927 | 6.417 | 6.5452 | 6.6768 | 6.8114 | 2564882.6689 | 2552058.2556 | 2539297.9643 | 2526601.4745 | 2513968.4671 | 2501398.6247 | 2488891.6316 | 2476447.1735 | 2464064.9376 | 2451744.6129 | 2564882.6689 | 2552058.2556 | 2539297.9643 | 2526601.4745 | 2513968.4671 | 2501398.6247 | 2488891.6316 | 2476447.1735 | 2464064.9376 | 2451744.6129 | 683023.5288 | 1148068.1435 | 1471436.882 | 1701926.8836 | 1870757.093 | 1997964.7658 | 2096485.4264 | 2174741.5626 | 2238281.5959 | 2290817.2464 | 683023.5288 | 465044.6146 | 323368.7386 | 230490.0016 | 168830.2094 | 127207.6728 | 98520.6606 | 78256.1362 | 63540.0333 | 52535.6505
LI ¦ Combination Space Water Heating | ROB | R_Low Income Detached | Greater Toronto Area | Water Heating | Low Income | LI ¦Water Heater | Residence | 20 | 2.6772 | 2.689 | 2.6985 | 2.7062 | 2.7119 | 2.7145 | 2.7162 | 2.719 | 2.7218 | 2.7248 | 1820.4984 | 1865.1199 | 1909.1392 | 1952.8393 | 1996.0701 | 2037.9941 | 2080.0704 | 2123.8276 | 2168.5586 | 2214.3586 | 680 | 693.6 | 707.472 | 721.6214 | 736.0539 | 750.7749 | 765.7904 | 781.1063 | 796.7284 | 812.6629 | 1140.4984 | 1171.5199 | 1201.6672 | 1231.2179 | 1260.0162 | 1287.2191 | 1314.2799 | 1342.7213 | 1371.8303 | 1401.6956 | 2940907.0754 | 2926202.5401 | 2911571.5274 | 2897013.6697 | 2882528.6014 | 2868115.9584 | 2853775.3786 | 2839506.5017 | 2825308.9692 | 2811182.4243 | 2940907.0754 | 2926202.5401 | 2911571.5274 | 2897013.6697 | 2882528.6014 | 2868115.9584 | 2853775.3786 | 2839506.5017 | 2825308.9692 | 2811182.4243 | 164865.6743 | 322121.2325 | 472253.9834 | 615721.7535 | 752954.7169 | 884357.1107 | 1010308.8428 | 1131166.9994 | 1247267.2577 | 1358925.2104 | 164865.6743 | 157255.5582 | 150132.7509 | 143467.7701 | 137232.9634 | 131402.3938 | 125951.7321 | 120858.1566 | 116100.2582 | 111657.9528
LI ¦ HE Condensing Furnace | ROB | R_Low Income Detached | Greater Toronto Area | Space Heating/Ventilation | Low Income | NA | Furnace | 18 | 0.22426 | 0.22845 | 0.23178 | 0.23429 | 0.23589 | 0.23443 | 0.23406 | 0.23407 | 0.23406 | 0.23406 | 396.2754 | 411.7523 | 426.0945 | 439.3335 | 451.1862 | 457.3564 | 465.7673 | 475.0893 | 484.5893 | 494.2744 | 1767 | 1802.34 | 1838.3868 | 1875.1545 | 1912.6576 | 1950.9108 | 1989.929 | 2029.7276 | 2070.3221 | 2111.7286 | -1370.7246 | -1390.5877 | -1412.2923 | -1435.8211 | -1461.4714 | -1493.5544 | -1524.1617 | -1554.6383 | -1585.7328 | -1617.4542 | 10099572.2092 | 10049074.3481 | 9998828.9764 | 9948834.8315 | 9899090.6574 | 9849595.2041 | 9800347.2281 | 9751345.4919 | 9702588.7645 | 9654075.8206 | 0 | 0 | 0 | 0 | 0 | 0 | 0 | 0 | 0 | 0 | 0 | 0 | 0 | 0 | 0 | 0 | 0 | 0 | 0 | 0 | 0 | 0 | 0 | 0 | 0 | 0 | 0 | 0 | 0 | 0
LI ¦ HE Storage Water Heating | ROB | R_Low Income Detached | Greater Toronto Area | Water Heating | Low Income | LI ¦Water Heater | Water heater | 16 | 0.33577 | 0.34238 | 0.34733 | 0.35092 | 0.35302 | 0.35301 | 0.3524 | 0.3524 | 0.3524 | 0.3524 | 181.3135 | 188.5842 | 195.1372 | 201.0942 | 206.3476 | 210.4644 | 214.3046 | 218.5908 | 222.961 | 227.4234 | 540 | 550.8 | 561.816 | 573.0523 | 584.5134 | 596.2036 | 608.1277 | 620.2903 | 632.6961 | 645.35 | -358.6865 | -362.2158 | -366.6788 | -371.9581 | -378.1658 | -385.7393 | -393.8232 | -401.6995 | -409.7351 | -417.9265 | 7122835.2217 | 7087221.0456 | 7051784.9404 | 7016526.0157 | 6981443.3856 | 6946536.1687 | 6911803.4878 | 6877244.4704 | 6842858.248 | 6808643.9568 | 0 | 0 | 0 | 0 | 0 | 0 | 0 | 0 | 0 | 0 | 0 | 0 | 0 | 0 | 0 | 0 | 0 | 0 | 0 | 0 | 0 | 0 | 0 | 0 | 0 | 0 | 0 | 0 | 0 | 0
LI ¦ Tankless Water Heater | ROB | R_Low Income Detached | Greater Toronto Area | Water Heating | Low Income | LI ¦Water Heater | DHW tank | 18 | 0.54447 | 0.55437 | 0.56178 | 0.56715 | 0.5703 | 0.57028 | 0.56937 | 0.56937 | 0.56936 | 0.56937 | 408.3517 | 424.0931 | 438.3556 | 451.397 | 462.9848 | 472.2225 | 480.9035 | 490.5208 | 500.3261 | 510.3413 | 750 | 765 | 780.3 | 795.906 | 811.8241 | 828.0606 | 844.6218 | 861.5143 | 878.7445 | 896.3194 | -341.6483 | -340.9069 | -341.9444 | -344.509 | -348.8393 | -355.8381 | -363.7183 | -370.9934 | -378.4184 | -385.9782 | 14808822.8622 | 14734778.7478 | 14661104.8541 | 14587799.3298 | 14514860.3332 | 14442286.0315 | 14370074.6014 | 14298224.2284 | 14226733.1072 | 14155599.4417 | 0 | 0 | 0 | 0 | 0 | 0 | 0 | 0 | 0 | 0 | 0 | 0 | 0 | 0 | 0 | 0 | 0 | 0 | 0 | 0 | 0 | 0 | 0 | 0 | 0 | 0 | 0 | 0 | 0 | 0
LI ¦ Triple Glazed Low-E Argon Windows ¦ ROB | ROB | R_Low Income Detached | Greater Toronto Area | Space Heating/Ventilation | Low Income | NA | Residential Households | 30 | 0.45731 | 0.46934 | 0.47879 | 0.48582 | 0.49012 | 0.48533 | 0.48379 | 0.48332 | 0.48282 | 0.4823 | 455.4855 | 476.8133 | 496.1356 | 513.4928 | 528.3948 | 533.7009 | 542.6413 | 552.957 | 563.442 | 574.0892 | 996 | 1015.92 | 1036.2384 | 1056.9632 | 1078.1024 | 1099.6645 | 1121.6578 | 1144.0909 | 1166.9727 | 1190.3122 | -540.5145 | -539.1067 | -540.1028 | -543.4703 | -549.7077 | -565.9636 | -579.0165 | -591.1339 | -603.5308 | -616.223 | 20311286.2436 | 20209729.8124 | 20108681.1634 | 20008137.7575 | 19908097.0688 | 19808556.5834 | 19709513.8005 | 19610966.2315 | 19512911.4003 | 19415346.8433 | 0 | 0 | 0 | 0 | 0 | 0 | 0 | 0 | 0 | 0 | 0 | 0 | 0 | 0 | 0 | 0 | 0 | 0 | 0 | 0 | 0 | 0 | 0 | 0 | 0 | 0 | 0 | 0 | 0 | 0
LI ¦ Behavioural Mailed Reports | NEW | R_Low Income Multi-Residential | Greater Toronto Area | Cross Cutting/Behavioural | Low Income | NA | Residential Households | 3 | 1.418 | 1.5078 | 1.6497 | 1.7391 | 1.7896 | 1.7471 | 1.7352 | 1.7352 | 1.7353 | 1.7354 | 10.9899 | 11.9188 | 13.3019 | 14.3033 | 15.0124 | 14.9493 | 15.1448 | 15.4475 | 15.7571 | 16.0734 | 7.75 | 7.905 | 8.0631 | 8.2244 | 8.3888 | 8.5566 | 8.7278 | 8.9023 | 9.0804 | 9.262 | 3.2399 | 4.0138 | 5.2388 | 6.079 | 6.6235 | 6.3927 | 6.417 | 6.5452 | 6.6768 | 6.8114 | 29063.8061 | 58389.1865 | 87980.5297 | 117842.2823 | 147978.9493 | 178395.0953 | 209095.3451 | 240084.3848 | 271366.9625 | 302947.8894 | 29063.8061 | 58389.1865 | 87980.5297 | 117842.2823 | 147978.9493 | 178395.0953 | 209095.3451 | 240084.3848 | 271366.9625 | 302947.8894 | 23251.0449 | 46711.3492 | 70713.4749 | 95372.7262 | 120744.906 | 146847.2174 | 173673.5287 | 201204.5812 | 229414.4868 | 258274.7339 | 23251.0449 | 23460.3043 | 24002.1257 | 24659.2513 | 25372.1798 | 26102.3114 | 26826.3113 | 27531.0525 | 28209.9056 | 28860.247
LI ¦ Combination Space Water Heating | NEW | R_Low Income Multi-Residential | Greater Toronto Area | Water Heating | Low Income | LI ¦Water Heater | Residence | 20 | 2.6772 | 2.689 | 2.6985 | 2.7062 | 2.7119 | 2.7145 | 2.7162 | 2.719 | 2.7218 | 2.7248 | 1820.4984 | 1865.1199 | 1909.1392 | 1952.8393 | 1996.0701 | 2037.9941 | 2080.0704 | 2123.8276 | 2168.5586 | 2214.3586 | 680 | 693.6 | 707.472 | 721.6214 | 736.0539 | 750.7749 | 765.7904 | 781.1063 | 796.7284 | 812.6629 | 1140.4984 | 1171.5199 | 1201.6672 | 1231.2179 | 1260.0162 | 1287.2191 | 1314.2799 | 1342.7213 | 1371.8303 | 1401.6956 | 33324.7029 | 66949.3282 | 100878.9078 | 135118.5401 | 169673.3907 | 204548.6931 | 239749.7504 | 275281.9357 | 311150.6931 | 347361.539 | 33324.7029 | 66949.3282 | 100878.9078 | 135118.5401 | 169673.3907 | 204548.6931 | 239749.7504 | 275281.9357 | 311150.6931 | 347361.539 | 33324.7029 | 66949.3282 | 100878.9078 | 135118.5401 | 169673.3907 | 204548.6931 | 239749.7504 | 275281.9357 | 311150.6931 | 347361.539 | 33324.7029 | 33624.6253 | 33929.5796 | 34239.6323 | 34554.8505 | 34875.3025 | 35201.0573 | 35532.1852 | 35868.7574 | 36210.846
LI ¦ HE Storage Water Heating | NEW | R_Low Income Multi-Residential | Greater Toronto Area | Water Heating | Low Income | LI ¦Water Heater | Water heater | 16 | 0.33577 | 0.34238 | 0.34733 | 0.35092 | 0.35302 | 0.35301 | 0.3524 | 0.3524 | 0.3524 | 0.3524 | 181.3135 | 188.5842 | 195.1372 | 201.0942 | 206.3476 | 210.4644 | 214.3046 | 218.5908 | 222.961 | 227.4234 | 540 | 550.8 | 561.816 | 573.0523 | 584.5134 | 596.2036 | 608.1277 | 620.2903 | 632.6961 | 645.35 | -358.6865 | -362.2158 | -366.6788 | -371.9581 | -378.1658 | -385.7393 | -393.8232 | -401.6995 | -409.7351 | -417.9265 | 80711.9578 | 162150.3233 | 244327.2839 | 327255.1877 | 410946.5455 | 495414.0333 | 580670.4949 | 666728.9435 | 753602.5652 | 841304.7204 | 0 | 0 | 0 | 0 | 0 | 0 | 0 | 0 | 0 | 0 | 0 | 0 | 0 | 0 | 0 | 0 | 0 | 0 | 0 | 0 | 0 | 0 | 0 | 0 | 0 | 0 | 0 | 0 | 0 | 0
LI ¦ Low Flow Showerhead ¦ New | NEW | R_Low Income Multi-Residential | Greater Toronto Area | Water Heating | Low Income | NA | Showers | 10 | 30.0259 | 30.1976 | 30.3333 | 30.4398 | 30.5146 | 30.5411 | 30.5569 | 30.5925 | 30.6333 | 30.6783 | 503.2341 | 516.2335 | 528.9258 | 541.3968 | 553.5832 | 565.1448 | 576.7461 | 588.9659 | 601.5469 | 614.4783 | 16.76 | 17.0952 | 17.4371 | 17.7858 | 18.1416 | 18.5044 | 18.8745 | 19.252 | 19.637 | 20.0298 | 486.4741 | 499.1383 | 511.4887 | 523.6109 | 535.4417 | 546.6404 | 557.8717 | 569.7139 | 581.9098 | 594.4485 | 44308.4788 | 89015.7339 | 134128.4558 | 179653.4234 | 225597.5047 | 271967.6584 | 318770.9354 | 366014.4795 | 413705.5296 | 461851.4201 | 44308.4788 | 89015.7339 | 134128.4558 | 179653.4234 | 225597.5047 | 271967.6584 | 318770.9354 | 366014.4795 | 413705.5296 | 461851.4201 | 35446.783 | 71212.5871 | 108463.0639 | 147074.2642 | 186940.1257 | 227968.2048 | 270077.782 | 313198.4655 | 357269.0181 | 402236.6627 | 35446.783 | 35765.8041 | 37250.4768 | 38611.2004 | 39865.8614 | 41028.0791 | 42109.5772 | 43120.6835 | 44070.5525 | 44967.6447
LI ¦ Programmable Thermostat - NEW | NEW | R_Low Income Multi-Residential | Greater Toronto Area | Space Heating/Ventilation | Low Income | NA | Thermostat | 15 | 3.4919 | 3.5272 | 3.5557 | 3.578 | 3.5933 | 3.5842 | 3.5841 | 3.5871 | 3.5901 | 3.5933 | 698.3894 | 719.5506 | 739.8666 | 759.3982 | 777.8997 | 791.4526 | 807.2453 | 824.0865 | 841.2846 | 858.8612 | 200 | 204 | 208.08 | 212.2416 | 216.4864 | 220.8162 | 225.2325 | 229.7371 | 234.3319 | 239.0185 | 498.3894 | 515.5506 | 531.7866 | 547.1566 | 561.4132 | 570.6364 | 582.0128 | 594.3493 | 606.9527 | 619.8427 | 89905.7334 | 180620.6184 | 272158.2307 | 364532.325 | 457756.8372 | 551845.8873 | 646813.7818 | 742675.0166 | 839444.2795 | 937136.453 | 89905.7334 | 180620.6184 | 272158.2307 | 364532.325 | 457756.8372 | 551845.8873 | 646813.7818 | 742675.0166 | 839444.2795 | 937136.453 | 71924.5867 | 144496.4947 | 220084.5934 | 298436.4953 | 379338.2941 | 462603.3912 | 548068.4228 | 635590.5127 | 725045.0226 | 816323.5893 | 71924.5867 | 72571.908 | 75588.0988 | 78351.9019 | 80901.7987 | 83265.0971 | 85465.0316 | 87522.0899 | 89454.5099 | 91278.5667
LI ¦ Tankless Water Heater | NEW | R_Low Income Multi-Residential | Greater Toronto Area | Water Heating | Low Income | LI ¦Water Heater | DHW tank | 18 | 0.54447 | 0.55437 | 0.56178 | 0.56715 | 0.5703 | 0.57028 | 0.56937 | 0.56937 | 0.56936 | 0.56937 | 408.3517 | 424.0931 | 438.3556 | 451.397 | 462.9848 | 472.2225 | 480.9035 | 490.5208 | 500.3261 | 510.3413 | 750 | 765 | 780.3 | 795.906 | 811.8241 | 828.0606 | 844.6218 | 861.5143 | 878.7445 | 896.3194 | -341.6483 | -340.9069 | -341.9444 | -344.509 | -348.8393 | -355.8381 | -363.7183 | -370.9934 | -378.4184 | -385.9782 | 167805.2418 | 337120.7307 | 507971.8055 | 680384.1383 | 854383.7402 | 1029996.9654 | 1207250.5164 | 1386171.4492 | 1566787.178 | 1749125.4803 | 0 | 0 | 0 | 0 | 0 | 0 | 0 | 0 | 0 | 0 | 0 | 0 | 0 | 0 | 0 | 0 | 0 | 0 | 0 | 0 | 0 | 0 | 0 | 0 | 0 | 0 | 0 | 0 | 0 | 0
LI ¦ 90 AFUE Furnace Early Replcmnt. BA 60% AFUE | RET | R_Low Income Multi-Residential | Greater Toronto Area | Space Heating/Ventilation | Low Income | NA | Furnace | 3 | 0.72898 | 0.77517 | 0.85082 | 0.89758 | 0.92396 | 0.89986 | 0.89381 | 0.89382 | 0.89384 | 0.89379 | 377.6093 | 409.5693 | 458.5322 | 493.4051 | 518.0661 | 514.6433 | 521.404 | 531.8376 | 542.4895 | 553.3103 | 518 | 528.36 | 538.9272 | 549.7057 | 560.6999 | 571.9139 | 583.3521 | 595.0192 | 606.9196 | 619.058 | -140.3907 | -118.7907 | -80.395 | -56.3006 | -42.6337 | -57.2705 | -61.9481 | -63.1815 | -64.4301 | -65.7477 | 3171914.7251 | 3156055.1514 | 3140274.8757 | 3124573.5013 | 3108950.6338 | 3093405.8806 | 3077938.8512 | 3062549.157 | 3047236.4112 | 3032000.2291 | 3171914.7251 | 3156055.1514 | 3140274.8757 | 3124573.5013 | 3108950.6338 | 3093405.8806 | 3077938.8512 | 3062549.157 | 3047236.4112 | 3032000.2291 | 121192.5178 | 248744.1525 | 381985.7266 | 520067.225 | 661968.3654 | 806520.0402 | 952436.5091 | 1098357.0559 | 1242894.6483 | 1384688.1424 | 121192.5178 | 127551.6347 | 133241.5741 | 138081.4984 | 141901.1404 | 144551.6748 | 145916.4689 | 145920.5469 | 144537.5924 | 141793.4941
LI ¦ HVAC Zone Control | RET | R_Low Income Multi-Residential | Greater Toronto Area | Space Heating/Ventilation | Low Income | NA | Residence | 20 | 0.71458 | 0.72335 | 0.73037 | 0.73575 | 0.7393 | 0.7366 | 0.73613 | 0.73643 | 0.73673 | 0.73704 | 714.5787 | 737.8196 | 759.8742 | 780.7868 | 800.2387 | 813.2673 | 828.9971 | 845.922 | 863.1928 | 880.8288 | 1000 | 1020 | 1040.4 | 1061.208 | 1082.4322 | 1104.0808 | 1126.1624 | 1148.6857 | 1171.6594 | 1195.0926 | -285.4213 | -282.1804 | -280.5258 | -280.4212 | -282.1934 | -290.8135 | -297.1653 | -302.7637 | -308.4666 | -314.2638 | 5883198.4912 | 5853782.4987 | 5824513.5862 | 5795391.0183 | 5766414.0632 | 5737581.9929 | 5708894.0829 | 5680349.6125 | 5651947.8645 | 5623688.1251 | 5883198.4912 | 5853782.4987 | 5824513.5862 | 5795391.0183 | 5766414.0632 | 5737581.9929 | 5708894.0829 | 5680349.6125 | 5651947.8645 | 5623688.1251 | 224785.248 | 461365.2476 | 708498.8233 | 964609.3854 | 1227804.5363 | 1495915.841 | 1766558.536 | 2037208.7948 | 2305293.9796 | 2568289.4706 | 224785.248 | 236579.9997 | 247133.5757 | 256110.5621 | 263195.151 | 268111.3047 | 270642.695 | 270650.2588 | 268085.1848 | 262995.4911
LI ¦ Low Flow Showerhead ¦ Retro | RET | R_Low Income Multi-Residential | Greater Toronto Area | Water Heating | Low Income | NA | Showers | 10 | 28.9127 | 29.0748 | 29.2032 | 29.304 | 29.3752 | 29.4008 | 29.4165 | 29.4509 | 29.4904 | 29.5339 | 484.5775 | 497.0402 | 509.2197 | 521.1966 | 532.912 | 544.0445 | 555.2211 | 566.9882 | 579.1037 | 591.5571 | 16.76 | 17.0952 | 17.4371 | 17.7858 | 18.1416 | 18.5044 | 18.8745 | 19.252 | 19.637 | 20.0298 | 467.8175 | 479.945 | 491.7826 | 503.4108 | 514.7704 | 525.5401 | 536.3466 | 547.7362 | 559.4666 | 571.5273 | 1000696.5273 | 995693.0446 | 990714.5794 | 985761.0065 | 980832.2015 | 975928.0405 | 971048.4003 | 966193.1583 | 961362.1925 | 956555.3815 | 1000696.5273 | 995693.0446 | 990714.5794 | 985761.0065 | 980832.2015 | 975928.0405 | 971048.4003 | 966193.1583 | 961362.1925 | 956555.3815 | 38234.6129 | 78475.4418 | 120511.3703 | 164074.23 | 208842.1354 | 254446.2488 | 300480.9365 | 346516.9107 | 392116.5813 | 436850.5258 | 38234.6129 | 40240.8289 | 42035.9285 | 43562.8596 | 44767.9054 | 45604.1135 | 46034.6877 | 46035.9742 | 45599.6706 | 44733.9445
LI ¦ Programmable Thermostat - RET | RET | R_Low Income Multi-Residential | Greater Toronto Area | Space Heating/Ventilation | Low Income | NA | Thermostat | 15 | 2.7876 | 2.8233 | 2.8518 | 2.8739 | 2.8887 | 2.8782 | 2.8768 | 2.8787 | 2.8805 | 2.8824 | 836.2769 | 863.9156 | 890.1159 | 914.9534 | 938.0384 | 953.3224 | 971.9276 | 992.001 | 1012.489 | 1033.4155 | 300 | 306 | 312.12 | 318.3624 | 324.7296 | 331.2242 | 337.8487 | 344.6057 | 351.4978 | 358.5278 | 536.2769 | 557.9156 | 577.9959 | 596.591 | 613.3088 | 622.0981 | 634.0789 | 647.3953 | 660.9912 | 674.8877 | 4992510.0866 | 4967547.5362 | 4942709.7985 | 4917996.2495 | 4893406.2683 | 4868939.2369 | 4844594.5407 | 4820371.568 | 4796269.7102 | 4772288.3617 | 4992510.0866 | 4967547.5362 | 4942709.7985 | 4917996.2495 | 4893406.2683 | 4868939.2369 | 4844594.5407 | 4820371.568 | 4796269.7102 | 4772288.3617 | 190753.8254 | 391516.7329 | 601235.455 | 818572.0902 | 1041920.7411 | 1269441.2633 | 1499109.9353 | 1728785.026 | 1956283.3827 | 2179462.6013 | 190753.8254 | 200762.9075 | 209718.7221 | 217336.6352 | 223348.6509 | 227520.5222 | 229668.672 | 229675.0907 | 227498.3568 | 223179.2185
LI ¦ Behavioural Mailed Reports | ROB | R_Low Income Multi-Residential | Greater Toronto Area | Cross Cutting/Behavioural | Low Income | NA | Residential Households | 3 | 1.418 | 1.5078 | 1.6497 | 1.7391 | 1.7896 | 1.7471 | 1.7352 | 1.7352 | 1.7353 | 1.7354 | 10.9899 | 11.9188 | 13.3019 | 14.3033 | 15.0124 | 14.9493 | 15.1448 | 15.4475 | 15.7571 | 16.0734 | 7.75 | 7.905 | 8.0631 | 8.2244 | 8.3888 | 8.5566 | 8.7278 | 8.9023 | 9.0804 | 9.262 | 3.2399 | 4.0138 | 5.2388 | 6.079 | 6.6235 | 6.3927 | 6.417 | 6.5452 | 6.6768 | 6.8114 | 1522025.6358 | 1514415.5076 | 1506843.4301 | 1499309.2129 | 1491812.6669 | 1484353.6035 | 1476931.8355 | 1469547.1763 | 1462199.4405 | 1454888.4433 | 1522025.6358 | 1514415.5076 | 1506843.4301 | 1499309.2129 | 1491812.6669 | 1484353.6035 | 1476931.8355 | 1469547.1763 | 1462199.4405 | 1454888.4433 | 405394.205 | 681502.7885 | 873585.0765 | 1010580.5734 | 1111001.1741 | 1186726.8646 | 1245426.3057 | 1292092.387 | 1330014.259 | 1361392.4673 | 405394.205 | 276108.5835 | 192082.288 | 136995.4968 | 100420.6008 | 75725.6905 | 58699.4411 | 46666.0812 | 37921.872 | 31378.2083
LI ¦ Combination Space Water Heating | ROB | R_Low Income Multi-Residential | Greater Toronto Area | Water Heating | Low Income | LI ¦Water Heater | Residence | 20 | 2.6772 | 2.689 | 2.6985 | 2.7062 | 2.7119 | 2.7145 | 2.7162 | 2.719 | 2.7218 | 2.7248 | 1820.4984 | 1865.1199 | 1909.1392 | 1952.8393 | 1996.0701 | 2037.9941 | 2080.0704 | 2123.8276 | 2168.5586 | 2214.3586 | 680 | 693.6 | 707.472 | 721.6214 | 736.0539 | 750.7749 | 765.7904 | 781.1063 | 796.7284 | 812.6629 | 1140.4984 | 1171.5199 | 1201.6672 | 1231.2179 | 1260.0162 | 1287.2191 | 1314.2799 | 1342.7213 | 1371.8303 | 1401.6956 | 1745162.0753 | 1736436.2649 | 1727754.0836 | 1719115.3132 | 1710519.7366 | 1701967.1379 | 1693457.3022 | 1684990.0157 | 1676565.0656 | 1668182.2403 | 1745162.0753 | 1736436.2649 | 1727754.0836 | 1719115.3132 | 1710519.7366 | 1701967.1379 | 1693457.3022 | 1684990.0157 | 1676565.0656 | 1668182.2403 | 97908.6377 | 191374.9674 | 280686.1473 | 366111.9969 | 447906.0765 | 526306.6976 | 601537.8704 | 673810.192 | 743321.6788 | 810258.5463 | 97908.6377 | 93466.3298 | 89311.1798 | 85425.8496 | 81794.0796 | 78400.6211 | 75231.1728 | 72272.3216 | 69511.4867 | 66936.8675
LI ¦ HE Storage Water Heating | ROB | R_Low Income Multi-Residential | Greater Toronto Area | Water Heating | Low Income | LI ¦Water Heater | Water heater | 16 | 0.33577 | 0.34238 | 0.34733 | 0.35092 | 0.35302 | 0.35301 | 0.3524 | 0.3524 | 0.3524 | 0.3524 | 181.3135 | 188.5842 | 195.1372 | 201.0942 | 206.3476 | 210.4644 | 214.3046 | 218.5908 | 222.961 | 227.4234 | 540 | 550.8 | 561.816 | 573.0523 | 584.5134 | 596.2036 | 608.1277 | 620.2903 | 632.6961 | 645.35 | -358.6865 | -362.2158 | -366.6788 | -371.9581 | -378.1658 | -385.7393 | -393.8232 | -401.6995 | -409.7351 | -417.9265 | 4226757.7923 | 4205624.0033 | 4184595.8833 | 4163672.9039 | 4142854.5394 | 4122140.2667 | 4101529.5653 | 4081021.9175 | 4060616.8079 | 4040313.7239 | 0 | 0 | 0 | 0 | 0 | 0 | 0 | 0 | 0 | 0 | 0 | 0 | 0 | 0 | 0 | 0 | 0 | 0 | 0 | 0 | 0 | 0 | 0 | 0 | 0 | 0 | 0 | 0 | 0 | 0
LI ¦ Tankless Water Heater | ROB | R_Low Income Multi-Residential | Greater Toronto Area | Water Heating | Low Income | LI ¦Water Heater | DHW tank | 18 | 0.54447 | 0.55437 | 0.56178 | 0.56715 | 0.5703 | 0.57028 | 0.56937 | 0.56937 | 0.56936 | 0.56937 | 408.3517 | 424.0931 | 438.3556 | 451.397 | 462.9848 | 472.2225 | 480.9035 | 490.5208 | 500.3261 | 510.3413 | 750 | 765 | 780.3 | 795.906 | 811.8241 | 828.0606 | 844.6218 | 861.5143 | 878.7445 | 896.3194 | -341.6483 | -340.9069 | -341.9444 | -344.509 | -348.8393 | -355.8381 | -363.7183 | -370.9934 | -378.4184 | -385.9782 | 8787695.5564 | 8743757.0787 | 8700038.2933 | 8656538.1018 | 8613255.4113 | 8570189.1342 | 8527338.1886 | 8484701.4976 | 8442277.9901 | 8400066.6002 | 0 | 0 | 0 | 0 | 0 | 0 | 0 | 0 | 0 | 0 | 0 | 0 | 0 | 0 | 0 | 0 | 0 | 0 | 0 | 0 | 0 | 0 | 0 | 0 | 0 | 0 | 0 | 0 | 0 | 0
LI ¦ Behavioural Mailed Reports | NEW | R_Low IncomeTownhomes & Semi-detached | Greater Toronto Area | Cross Cutting/Behavioural | Low Income | NA | Residential Households | 3 | 1.418 | 1.5078 | 1.6497 | 1.7391 | 1.7896 | 1.7471 | 1.7352 | 1.7352 | 1.7353 | 1.7354 | 10.9899 | 11.9188 | 13.3019 | 14.3033 | 15.0124 | 14.9493 | 15.1448 | 15.4475 | 15.7571 | 16.0734 | 7.75 | 7.905 | 8.0631 | 8.2244 | 8.3888 | 8.5566 | 8.7278 | 8.9023 | 9.0804 | 9.262 | 3.2399 | 4.0138 | 5.2388 | 6.079 | 6.6235 | 6.3927 | 6.417 | 6.5452 | 6.6768 | 6.8114 | 19046.8674 | 38265.1566 | 57657.7437 | 77227.5426 | 96977.5058 | 116910.6245 | 137029.9298 | 157338.4925 | 177839.4244 | 198535.8784 | 19046.8674 | 38265.1566 | 57657.7437 | 77227.5426 | 96977.5058 | 116910.6245 | 137029.9298 | 157338.4925 | 177839.4244 | 198535.8784 | 15237.4939 | 30612.1253 | 46341.8374 | 62502.1947 | 79129.7672 | 96235.8291 | 113816.3617 | 131858.7442 | 150346.0108 | 169259.4765 | 15237.4939 | 15374.6314 | 15729.7122 | 16160.3573 | 16627.5725 | 17106.0618 | 17580.5327 | 18042.3825 | 18487.2666 | 18913.4656
LI ¦ Combination Space Water Heating | NEW | R_Low IncomeTownhomes & Semi-detached | Greater Toronto Area | Water Heating | Low Income | LI ¦Water Heater | Residence | 20 | 2.6772 | 2.689 | 2.6985 | 2.7062 | 2.7119 | 2.7145 | 2.7162 | 2.719 | 2.7218 | 2.7248 | 1820.4984 | 1865.1199 | 1909.1392 | 1952.8393 | 1996.0701 | 2037.9941 | 2080.0704 | 2123.8276 | 2168.5586 | 2214.3586 | 680 | 693.6 | 707.472 | 721.6214 | 736.0539 | 750.7749 | 765.7904 | 781.1063 | 796.7284 | 812.6629 | 1140.4984 | 1171.5199 | 1201.6672 | 1231.2179 | 1260.0162 | 1287.2191 | 1314.2799 | 1342.7213 | 1371.8303 | 1401.6956 | 21839.2318 | 43875.0166 | 66110.6523 | 88549.4799 | 111194.8848 | 134050.2967 | 157119.191 | 180405.0889 | 203911.5581 | 227642.214 | 21839.2318 | 43875.0166 | 66110.6523 | 88549.4799 | 111194.8848 | 134050.2967 | 157119.191 | 180405.0889 | 203911.5581 | 227642.214 | 21839.2318 | 43875.0166 | 66110.6523 | 88549.4799 | 111194.8848 | 134050.2967 | 157119.191 | 180405.0889 | 203911.5581 | 227642.214 | 21839.2318 | 22035.7849 | 22235.6357 | 22438.8276 | 22645.4048 | 22855.4119 | 23068.8943 | 23285.8979 | 23506.4693 | 23730.6559
LI ¦ Drain Water Heat Recovery ¦ New | NEW | R_Low IncomeTownhomes & Semi-detached | Greater Toronto Area | Water Heating | Low Income | NA | DHW tank | 20 | 0.36426 | 0.37045 | 0.37509 | 0.37844 | 0.38042 | 0.3804 | 0.37983 | 0.37984 | 0.37983 | 0.37984 | 254.9818 | 264.5039 | 273.1676 | 281.1253 | 288.2439 | 293.9954 | 299.4288 | 305.4179 | 311.5251 | 317.7626 | 700 | 714 | 728.28 | 742.8456 | 757.7025 | 772.8566 | 788.3137 | 804.08 | 820.1616 | 836.5648 | -445.0182 | -449.4961 | -455.1124 | -461.7203 | -469.4586 | -478.8611 | -488.8848 | -498.662 | -508.6364 | -518.8022 | 66915.9524 | 134434.1483 | 202564.6922 | 271317.8213 | 340703.9081 | 410733.4619 | 481417.131 | 552765.7044 | 624790.1143 | 697501.4374 | 0 | 0 | 0 | 0 | 0 | 0 | 0 | 0 | 0 | 0 | 0 | 0 | 0 | 0 | 0 | 0 | 0 | 0 | 0 | 0 | 0 | 0 | 0 | 0 | 0 | 0 | 0 | 0 | 0 | 0
LI ¦ Energy Star Home ¦ New | NEW | R_Low IncomeTownhomes & Semi-detached | Greater Toronto Area | Space Heating/Ventilation | Low Income | NA | Residential Households | 25 | 1.8786 | 1.8975 | 1.9126 | 1.9242 | 1.9319 | 1.9264 | 1.9255 | 1.9264 | 1.9272 | 1.9281 | 6011.5144 | 6193.3002 | 6367.453 | 6534.3348 | 6691.8073 | 6805.9401 | 6939.0456 | 7080.8741 | 7225.6205 | 7373.4446 | 3200 | 3264 | 3329.28 | 3395.8656 | 3463.7829 | 3533.0586 | 3603.7197 | 3675.7941 | 3749.31 | 3824.2962 | 2811.5144 | 2929.3002 | 3038.173 | 3138.4692 | 3228.0244 | 3272.8815 | 3335.3259 | 3405.08 | 3476.3105 | 3549.1484 | 0 | 0 | 0 | 0 | 0 | 0 | 0 | 0 | 0 | 0 | 0 | 0 | 0 | 0 | 0 | 0 | 0 | 0 | 0 | 0 | 0 | 0 | 0 | 0 | 0 | 0 | 0 | 0 | 0 | 0 | 0 | 0 | 0 | 0 | 0 | 0 | 0 | 0 | 0 | 0
LI ¦ HE Storage Water Heating | NEW | R_Low IncomeTownhomes & Semi-detached | Greater Toronto Area | Water Heating | Low Income | LI ¦Water Heater | Water heater | 16 | 0.33577 | 0.34238 | 0.34733 | 0.35092 | 0.35302 | 0.35301 | 0.3524 | 0.3524 | 0.3524 | 0.3524 | 181.3135 | 188.5842 | 195.1372 | 201.0942 | 206.3476 | 210.4644 | 214.3046 | 218.5908 | 222.961 | 227.4234 | 540 | 550.8 | 561.816 | 573.0523 | 584.5134 | 596.2036 | 608.1277 | 620.2903 | 632.6961 | 645.35 | -358.6865 | -362.2158 | -366.6788 | -371.9581 | -378.1658 | -385.7393 | -393.8232 | -401.6995 | -409.7351 | -417.9265 | 52894.3096 | 106264.6679 | 160119.0621 | 214465.5844 | 269312.4337 | 324667.9172 | 380540.452 | 436938.5663 | 493870.9015 | 551346.2134 | 0 | 0 | 0 | 0 | 0 | 0 | 0 | 0 | 0 | 0 | 0 | 0 | 0 | 0 | 0 | 0 | 0 | 0 | 0 | 0 | 0 | 0 | 0 | 0 | 0 | 0 | 0 | 0 | 0 | 0
LI ¦ Low Flow Showerhead ¦ New | NEW | R_Low IncomeTownhomes & Semi-detached | Greater Toronto Area | Water Heating | Low Income | NA | Showers | 10 | 30.0259 | 30.1976 | 30.3333 | 30.4398 | 30.5146 | 30.5411 | 30.5569 | 30.5925 | 30.6333 | 30.6783 | 503.2341 | 516.2335 | 528.9258 | 541.3968 | 553.5832 | 565.1448 | 576.7461 | 588.9659 | 601.5469 | 614.4783 | 16.76 | 17.0952 | 17.4371 | 17.7858 | 18.1416 | 18.5044 | 18.8745 | 19.252 | 19.637 | 20.0298 | 486.4741 | 499.1383 | 511.4887 | 523.6109 | 535.4417 | 546.6404 | 557.8717 | 569.7139 | 581.9098 | 594.4485 | 29037.4122 | 58336.1612 | 87900.6315 | 117735.2656 | 147844.5644 | 178233.0884 | 208905.4582 | 239866.3557 | 271120.5246 | 302672.7717 | 29037.4122 | 58336.1612 | 87900.6315 | 117735.2656 | 147844.5644 | 178233.0884 | 208905.4582 | 239866.3557 | 271120.5246 | 302672.7717 | 23229.9298 | 46668.929 | 71080.9034 | 96384.6234 | 122510.5814 | 149398.1948 | 176994.5643 | 205253.5589 | 234135.047 | 263604.4414 | 23229.9298 | 23438.9992 | 24411.9744 | 25303.72 | 26125.9579 | 26887.6134 | 27596.3695 | 28258.9946 | 28881.4881 | 29469.3944
LI ¦ Programmable Thermostat - NEW | NEW | R_Low IncomeTownhomes & Semi-detached | Greater Toronto Area | Space Heating/Ventilation | Low Income | NA | Thermostat | 15 | 3.4919 | 3.5272 | 3.5557 | 3.578 | 3.5933 | 3.5842 | 3.5841 | 3.5871 | 3.5901 | 3.5933 | 698.3894 | 719.5506 | 739.8666 | 759.3982 | 777.8997 | 791.4526 | 807.2453 | 824.0865 | 841.2846 | 858.8612 | 200 | 204 | 208.08 | 212.2416 | 216.4864 | 220.8162 | 225.2325 | 229.7371 | 234.3319 | 239.0185 | 498.3894 | 515.5506 | 531.7866 | 547.1566 | 561.4132 | 570.6364 | 582.0128 | 594.3493 | 606.9527 | 619.8427 | 58919.4194 | 118369.1136 | 178357.9793 | 238895.0307 | 299989.4006 | 361650.3425 | 423887.2322 | 486709.5693 | 550126.9797 | 614149.2163 | 58919.4194 | 118369.1136 | 178357.9793 | 238895.0307 | 299989.4006 | 361650.3425 | 423887.2322 | 486709.5693 | 550126.9797 | 614149.2163 | 47135.5355 | 94695.2908 | 144231.6966 | 195579.3515 | 248598.0727 | 303165.5734 | 359174.7939 | 416532.1006 | 475155.8122 | 534974.9133 | 47135.5355 | 47559.7553 | 49536.4058 | 51347.6549 | 53018.7212 | 54567.5008 | 56009.2205 | 57357.3067 | 58623.7116 | 59819.1011
LI ¦ Tankless Water Heater | NEW | R_Low IncomeTownhomes & Semi-detached | Greater Toronto Area | Water Heating | Low Income | LI ¦Water Heater | DHW tank | 18 | 0.54447 | 0.55437 | 0.56178 | 0.56715 | 0.5703 | 0.57028 | 0.56937 | 0.56937 | 0.56936 | 0.56937 | 408.3517 | 424.0931 | 438.3556 | 451.397 | 462.9848 | 472.2225 | 480.9035 | 490.5208 | 500.3261 | 510.3413 | 750 | 765 | 780.3 | 795.906 | 811.8241 | 828.0606 | 844.6218 | 861.5143 | 878.7445 | 896.3194 | -341.6483 | -340.9069 | -341.9444 | -344.509 | -348.8393 | -355.8381 | -363.7183 | -370.9934 | -378.4184 | -385.9782 | 109970.5997 | 220930.9348 | 332897.6109 | 445887.4522 | 559917.5049 | 675005.0402 | 791167.5575 | 908422.7879 | 1026788.6971 | 1146283.489 | 0 | 0 | 0 | 0 | 0 | 0 | 0 | 0 | 0 | 0 | 0 | 0 | 0 | 0 | 0 | 0 | 0 | 0 | 0 | 0 | 0 | 0 | 0 | 0 | 0 | 0 | 0 | 0 | 0 | 0
LI ¦ Triple Glazed Low-E Argon Windows ¦ New | NEW | R_Low IncomeTownhomes & Semi-detached | Greater Toronto Area | Space Heating/Ventilation | Low Income | NA | Residential Households | 30 | 0.60329 | 0.61916 | 0.63162 | 0.6409 | 0.64656 | 0.64025 | 0.63821 | 0.63759 | 0.63694 | 0.63625 | 455.4855 | 476.8133 | 496.1356 | 513.4928 | 528.3948 | 533.7009 | 542.6413 | 552.957 | 563.442 | 574.0892 | 755 | 770.1 | 785.502 | 801.212 | 817.2363 | 833.581 | 850.2526 | 867.2577 | 884.6028 | 902.2949 | -299.5145 | -293.2867 | -289.3664 | -287.7192 | -288.8415 | -299.8801 | -307.6113 | -314.3007 | -321.1608 | -328.2057 | 150831.9972 | 303021.4824 | 456591.2312 | 611564.3193 | 767964.1265 | 925814.3415 | 1085138.966 | 1245962.319 | 1408309.042 | 1572204.1028 | 0 | 0 | 0 | 0 | 0 | 0 | 0 | 0 | 0 | 0 | 0 | 0 | 0 | 0 | 0 | 0 | 0 | 0 | 0 | 0 | 0 | 0 | 0 | 0 | 0 | 0 | 0 | 0 | 0 | 0
LI ¦ 90 AFUE Furnace Early Replcmnt. BA 60% AFUE | RET | R_Low IncomeTownhomes & Semi-detached | Greater Toronto Area | Space Heating/Ventilation | Low Income | NA | Furnace | 3 | 0.72898 | 0.77517 | 0.85082 | 0.89758 | 0.92396 | 0.89986 | 0.89381 | 0.89382 | 0.89384 | 0.89379 | 377.6093 | 409.5693 | 458.5322 | 493.4051 | 518.0661 | 514.6433 | 521.404 | 531.8376 | 542.4895 | 553.3103 | 518 | 528.36 | 538.9272 | 549.7057 | 560.6999 | 571.9139 | 583.3521 | 595.0192 | 606.9196 | 619.058 | -140.3907 | -118.7907 | -80.395 | -56.3006 | -42.6337 | -57.2705 | -61.9481 | -63.1815 | -64.4301 | -65.7477 | 2078703.6258 | 2068310.1077 | 2057968.5571 | 2047678.7144 | 2037440.3208 | 2027253.1192 | 2017116.8536 | 2007031.2693 | 1996996.113 | 1987011.1324 | 2078703.6258 | 2068310.1077 | 2057968.5571 | 2047678.7144 | 2037440.3208 | 2027253.1192 | 2017116.8536 | 2007031.2693 | 1996996.113 | 1987011.1324 | 79423.1081 | 163013.6421 | 250333.0586 | 340824.3033 | 433818.7374 | 528550.1904 | 624176.0565 | 719804.5952 | 814526.8192 | 907450.7078 | 79423.1081 | 83590.5339 | 87319.4166 | 90491.2446 | 92994.4341 | 94731.453 | 95625.8661 | 95628.5386 | 94722.2241 | 92923.8885
LI ¦ Above Grade Wall Insulation | RET | R_Low IncomeTownhomes & Semi-detached | Greater Toronto Area | Space Heating/Ventilation | Low Income | NA | Residential Households | 25 | 0.77205 | 0.78159 | 0.78919 | 0.79499 | 0.79876 | 0.79566 | 0.79501 | 0.7952 | 0.7954 | 0.79559 | 926.4647 | 956.6684 | 985.2861 | 1012.3776 | 1037.5196 | 1054.1673 | 1074.3716 | 1096.1274 | 1118.3192 | 1140.9666 | 1200 | 1224 | 1248.48 | 1273.4496 | 1298.9186 | 1324.897 | 1351.3949 | 1378.4228 | 1405.9913 | 1434.1111 | -273.5353 | -267.3316 | -263.1939 | -261.072 | -261.399 | -270.7296 | -277.0233 | -282.2954 | -287.6721 | -293.1445 | 3776771.3093 | 3757887.4528 | 3739098.0155 | 3720402.5254 | 3701800.5128 | 3683291.5102 | 3664875.0527 | 3646550.6774 | 3628317.924 | 3610176.3344 | 3776771.3093 | 3757887.4528 | 3739098.0155 | 3720402.5254 | 3701800.5128 | 3683291.5102 | 3664875.0527 | 3646550.6774 | 3628317.924 | 3610176.3344 | 144302.8782 | 296177.5016 | 454827.0864 | 619239.5271 | 788199.9822 | 960316.4058 | 1134057.8777 | 1307804.2052 | 1479903.8609 | 1648736.1426 | 144302.8782 | 151874.6234 | 158649.5849 | 164412.4407 | 168960.4552 | 172116.4235 | 173741.4719 | 173746.3276 | 172099.6557 | 168832.2817
LI ¦ Air Sealing ¦ Retro | RET | R_Low IncomeTownhomes & Semi-detached | Greater Toronto Area | Space Heating/Ventilation | Low Income | NA | Residential Households | 1 | 2.4785 | 2.6439 | 2.7932 | 2.9527 | 3.4371 | 3.2579 | 3.1977 | 3.1983 | 3.1986 | 3.198 | 49.569 | 53.9359 | 58.1202 | 62.6696 | 74.4084 | 71.939 | 72.0221 | 73.4768 | 74.9544 | 76.4375 | 20 | 20.4 | 20.808 | 21.2242 | 21.6486 | 22.0816 | 22.5232 | 22.9737 | 23.4332 | 23.9019 | 29.569 | 33.5359 | 37.3122 | 41.4454 | 52.7598 | 49.8574 | 49.4988 | 50.5031 | 51.5212 | 52.5356 | 5142528.2712 | 5116815.6298 | 5091231.5516 | 5065775.3939 | 5040446.5169 | 5015244.2843 | 4990168.0629 | 4965217.2226 | 4940391.1365 | 4915689.1808 | 5142528.2712 | 5116815.6298 | 5091231.5516 | 5065775.3939 | 5040446.5169 | 5015244.2843 | 4990168.0629 | 4965217.2226 | 4940391.1365 | 4915689.1808 | 196485.7202 | 403281.2819 | 619301.7683 | 843169.0759 | 1073229.052 | 1307586.2586 | 1544156.164 | 1780732.6809 | 2015067.056 | 2244952.5086 | 196485.7202 | 206795.5617 | 216020.4864 | 223867.3075 | 230059.9762 | 234357.2066 | 236569.9054 | 236576.5169 | 234334.3751 | 229885.4526
LI ¦ Attic Insulation | RET | R_Low IncomeTownhomes & Semi-detached | Greater Toronto Area | Space Heating/Ventilation | Low Income | NA | Residential Households | 25 | 1.597 | 1.6176 | 1.6339 | 1.6464 | 1.6544 | 1.6476 | 1.6462 | 1.6465 | 1.6468 | 1.6472 | 926.2846 | 956.9532 | 985.948 | 1013.3297 | 1038.6547 | 1055.0965 | 1075.2302 | 1096.9598 | 1119.1224 | 1141.7365 | 580 | 591.6 | 603.432 | 615.5006 | 627.8107 | 640.3669 | 653.1742 | 666.2377 | 679.5624 | 693.1537 | 346.2846 | 365.3532 | 382.516 | 397.8291 | 410.844 | 414.7296 | 422.056 | 430.7221 | 439.56 | 448.5828 | 1547824.7433 | 1540085.6196 | 1532385.1915 | 1524723.2655 | 1517099.6492 | 1509514.151 | 1501966.5802 | 1494456.7473 | 1486984.4636 | 1479549.5413 | 1547824.7433 | 1540085.6196 | 1532385.1915 | 1524723.2655 | 1517099.6492 | 1509514.151 | 1501966.5802 | 1494456.7473 | 1486984.4636 | 1479549.5413 | 59139.2878 | 121381.685 | 186400.6477 | 253781.3872 | 323026.0281 | 393564.0717 | 464768.1047 | 535974.1278 | 606505.2994 | 675697.4113 | 59139.2878 | 62242.3972 | 65018.9627 | 67380.7395 | 69244.6409 | 70538.0435 | 71204.0331 | 71206.023 | 70531.1716 | 69192.1119
LI ¦ Basement Insulation | RET | R_Low IncomeTownhomes & Semi-detached | Greater Toronto Area | Space Heating/Ventilation | Low Income | NA | Residential Households | 25 | 1.2955 | 1.3134 | 1.3277 | 1.3385 | 1.3455 | 1.3394 | 1.338 | 1.3381 | 1.3383 | 1.3385 | 2142.687 | 2215.8269 | 2284.6835 | 2349.4016 | 2408.8603 | 2445.9476 | 2492.2105 | 2542.373 | 2593.5234 | 2645.6993 | 1654 | 1687.08 | 1720.8216 | 1755.238 | 1790.3428 | 1826.1496 | 1862.6726 | 1899.9261 | 1937.9246 | 1976.6831 | 488.687 | 528.7469 | 563.8619 | 594.1635 | 618.5175 | 619.7979 | 629.5379 | 642.4469 | 655.5988 | 669.0162 | 7182161.7563 | 7146250.9475 | 7110519.6928 | 7074967.0943 | 7039592.2589 | 7004394.2976 | 6969372.3261 | 6934525.4645 | 6899852.8371 | 6865353.5729 | 7182161.7563 | 7146250.9475 | 7110519.6928 | 7074967.0943 | 7039592.2589 | 7004394.2976 | 6969372.3261 | 6934525.4645 | 6899852.8371 | 6865353.5729 | 274416.0364 | 563231.0115 | 864929.708 | 1177587.4378 | 1498893.9772 | 1826202.1178 | 2156600.5595 | 2487008.2349 | 2814284.4886 | 3135347.2848 | 274416.0364 | 288814.9751 | 301698.6965 | 312657.7298 | 321306.5394 | 327308.1406 | 330398.4416 | 330407.6755 | 327276.2537 | 321062.7962
LI ¦ Drain Water Heat Recovery ¦ Retro | RET | R_Low IncomeTownhomes & Semi-detached | Greater Toronto Area | Water Heating | Low Income | NA | DHW tank | 20 | 0.28331 | 0.28813 | 0.29173 | 0.29435 | 0.29588 | 0.29587 | 0.29543 | 0.29543 | 0.29543 | 0.29543 | 254.9818 | 264.5039 | 273.1676 | 281.1253 | 288.2439 | 293.9954 | 299.4288 | 305.4179 | 311.5251 | 317.7626 | 900 | 918 | 936.36 | 955.0872 | 974.1889 | 993.6727 | 1013.5462 | 1033.8171 | 1054.4934 | 1075.5833 | -645.0182 | -653.4961 | -663.1924 | -673.9619 | -685.9451 | -699.6773 | -714.1173 | -728.3992 | -742.9683 | -757.8208 | 3504282.7692 | 3486761.3554 | 3469327.5486 | 3451980.9108 | 3434721.0063 | 3417547.4013 | 3400459.6643 | 3383457.3659 | 3366540.0791 | 3349707.3787 | 0 | 0 | 0 | 0 | 0 | 0 | 0 | 0 | 0 | 0 | 0 | 0 | 0 | 0 | 0 | 0 | 0 | 0 | 0 | 0 | 0 | 0 | 0 | 0 | 0 | 0 | 0 | 0 | 0 | 0
LI ¦ HVAC Zone Control | RET | R_Low IncomeTownhomes & Semi-detached | Greater Toronto Area | Space Heating/Ventilation | Low Income | NA | Residence | 20 | 0.71458 | 0.72335 | 0.73037 | 0.73575 | 0.7393 | 0.7366 | 0.73613 | 0.73643 | 0.73673 | 0.73704 | 714.5787 | 737.8196 | 759.8742 | 780.7868 | 800.2387 | 813.2673 | 828.9971 | 845.922 | 863.1928 | 880.8288 | 1000 | 1020 | 1040.4 | 1061.208 | 1082.4322 | 1104.0808 | 1126.1624 | 1148.6857 | 1171.6594 | 1195.0926 | -285.4213 | -282.1804 | -280.5258 | -280.4212 | -282.1934 | -290.8135 | -297.1653 | -302.7637 | -308.4666 | -314.2638 | 3855534.305 | 3836256.6335 | 3817075.3503 | 3797989.9735 | 3779000.0237 | 3760105.0236 | 3741304.4984 | 3722597.9759 | 3703984.9861 | 3685465.0611 | 3855534.305 | 3836256.6335 | 3817075.3503 | 3797989.9735 | 3779000.0237 | 3760105.0236 | 3741304.4984 | 3722597.9759 | 3703984.9861 | 3685465.0611 | 147312.2547 | 302354.1602 | 464312.3162 | 632153.51 | 804637.5652 | 980343.4052 | 1157708.1833 | 1335077.9183 | 1510766.6407 | 1683119.8495 | 147312.2547 | 155041.9055 | 161958.156 | 167841.1938 | 172484.0552 | 175705.84 | 177364.7781 | 177369.735 | 175688.7224 | 172353.2088
LI ¦ Low Flow Showerhead ¦ Retro | RET | R_Low IncomeTownhomes & Semi-detached | Greater Toronto Area | Water Heating | Low Income | NA | Showers | 10 | 28.9127 | 29.0748 | 29.2032 | 29.304 | 29.3752 | 29.4008 | 29.4165 | 29.4509 | 29.4904 | 29.5339 | 484.5775 | 497.0402 | 509.2197 | 521.1966 | 532.912 | 544.0445 | 555.2211 | 566.9882 | 579.1037 | 591.5571 | 16.76 | 17.0952 | 17.4371 | 17.7858 | 18.1416 | 18.5044 | 18.8745 | 19.252 | 19.637 | 20.0298 | 467.8175 | 479.945 | 491.7826 | 503.4108 | 514.7704 | 525.5401 | 536.3466 | 547.7362 | 559.4666 | 571.5273 | 655803.0968 | 652524.0813 | 649261.4609 | 646015.1536 | 642785.0779 | 639571.1525 | 636373.2967 | 633191.4302 | 630025.4731 | 626875.3457 | 655803.0968 | 652524.0813 | 649261.4609 | 646015.1536 | 642785.0779 | 639571.1525 | 636373.2967 | 633191.4302 | 630025.4731 | 626875.3457 | 25056.9247 | 51428.6164 | 78976.7204 | 107525.4937 | 136863.9896 | 166750.4917 | 196919.1691 | 227088.6897 | 256972.2802 | 286288.5199 | 25056.9247 | 26371.6916 | 27548.1041 | 28548.7733 | 29338.4959 | 29886.5021 | 30168.6774 | 30169.5206 | 29883.5905 | 29316.2398
LI ¦ Programmable Thermostat - RET | RET | R_Low IncomeTownhomes & Semi-detached | Greater Toronto Area | Space Heating/Ventilation | Low Income | NA | Thermostat | 15 | 2.7876 | 2.8233 | 2.8518 | 2.8739 | 2.8887 | 2.8782 | 2.8768 | 2.8787 | 2.8805 | 2.8824 | 836.2769 | 863.9156 | 890.1159 | 914.9534 | 938.0384 | 953.3224 | 971.9276 | 992.001 | 1012.489 | 1033.4155 | 300 | 306 | 312.12 | 318.3624 | 324.7296 | 331.2242 | 337.8487 | 344.6057 | 351.4978 | 358.5278 | 536.2769 | 557.9156 | 577.9959 | 596.591 | 613.3088 | 622.0981 | 634.0789 | 647.3953 | 660.9912 | 674.8877 | 3271824.6606 | 3255465.5373 | 3239188.2097 | 3222992.2686 | 3206877.3073 | 3190842.9207 | 3174888.7061 | 3159014.2626 | 3143219.1913 | 3127503.0953 | 3271824.6606 | 3255465.5373 | 3239188.2097 | 3222992.2686 | 3206877.3073 | 3190842.9207 | 3174888.7061 | 3159014.2626 | 3143219.1913 | 3127503.0953 | 125009.8766 | 256579.1715 | 394017.6293 | 536448.4608 | 682819.2464 | 831924.0539 | 982436.6441 | 1132953.4408 | 1282043.7223 | 1428303.471 | 125009.8766 | 131569.2949 | 137438.4578 | 142430.8315 | 146370.7857 | 149104.8075 | 150512.5902 | 150516.7967 | 149090.2814 | 146259.7488
LI ¦ Behavioural Mailed Reports | ROB | R_Low IncomeTownhomes & Semi-detached | Greater Toronto Area | Cross Cutting/Behavioural | Low Income | NA | Residential Households | 3 | 1.418 | 1.5078 | 1.6497 | 1.7391 | 1.7896 | 1.7471 | 1.7352 | 1.7352 | 1.7353 | 1.7354 | 10.9899 | 11.9188 | 13.3019 | 14.3033 | 15.0124 | 14.9493 | 15.1448 | 15.4475 | 15.7571 | 16.0734 | 7.75 | 7.905 | 8.0631 | 8.2244 | 8.3888 | 8.5566 | 8.7278 | 8.9023 | 9.0804 | 9.262 | 3.2399 | 4.0138 | 5.2388 | 6.079 | 6.6235 | 6.3927 | 6.417 | 6.5452 | 6.6768 | 6.8114 | 997454.3712 | 992467.0994 | 987504.7639 | 982567.2401 | 977654.4039 | 972766.1318 | 967902.3012 | 963062.7897 | 958247.4757 | 953456.2384 | 997454.3712 | 992467.0994 | 987504.7639 | 982567.2401 | 977654.4039 | 972766.1318 | 967902.3012 | 963062.7897 | 958247.4757 | 953456.2384 | 265673.7261 | 446620.5558 | 572501.0359 | 662280.5731 | 728090.8754 | 777717.4515 | 816185.9324 | 846768.3915 | 871620.3625 | 892183.9656 | 265673.7261 | 180946.8297 | 125880.4801 | 89779.5372 | 65810.3023 | 49626.5761 | 38468.4809 | 30582.4591 | 24851.971 | 20563.6031
LI ¦ Combination Space Water Heating | ROB | R_Low IncomeTownhomes & Semi-detached | Greater Toronto Area | Water Heating | Low Income | LI ¦Water Heater | Residence | 20 | 2.6772 | 2.689 | 2.6985 | 2.7062 | 2.7119 | 2.7145 | 2.7162 | 2.719 | 2.7218 | 2.7248 | 1820.4984 | 1865.1199 | 1909.1392 | 1952.8393 | 1996.0701 | 2037.9941 | 2080.0704 | 2123.8276 | 2168.5586 | 2214.3586 | 680 | 693.6 | 707.472 | 721.6214 | 736.0539 | 750.7749 | 765.7904 | 781.1063 | 796.7284 | 812.6629 | 1140.4984 | 1171.5199 | 1201.6672 | 1231.2179 | 1260.0162 | 1287.2191 | 1314.2799 | 1342.7213 | 1371.8303 | 1401.6956 | 1143686.0849 | 1137967.6545 | 1132277.8162 | 1126616.4271 | 1120983.345 | 1115378.4283 | 1109801.5361 | 1104252.5284 | 1098731.2658 | 1093237.6095 | 1143686.0849 | 1137967.6545 | 1132277.8162 | 1126616.4271 | 1120983.345 | 1115378.4283 | 1109801.5361 | 1104252.5284 | 1098731.2658 | 1093237.6095 | 64164.0958 | 125416.94 | 183946.7207 | 239930.2634 | 293533.7378 | 344913.3206 | 394215.8162 | 441579.2386 | 487133.3572 | 531000.2078 | 64164.0958 | 61252.8442 | 58529.7807 | 55983.5427 | 53603.4744 | 51379.5828 | 49302.4956 | 47363.4224 | 45554.1186 | 43866.8506
LI ¦ HE Condensing Furnace | ROB | R_Low IncomeTownhomes & Semi-detached | Greater Toronto Area | Space Heating/Ventilation | Low Income | NA | Furnace | 18 | 0.22426 | 0.22845 | 0.23178 | 0.23429 | 0.23589 | 0.23443 | 0.23406 | 0.23407 | 0.23406 | 0.23406 | 396.2754 | 411.7523 | 426.0945 | 439.3335 | 451.1862 | 457.3564 | 465.7673 | 475.0893 | 484.5893 | 494.2744 | 1767 | 1802.34 | 1838.3868 | 1875.1545 | 1912.6576 | 1950.9108 | 1989.929 | 2029.7276 | 2070.3221 | 2111.7286 | -1370.7246 | -1390.5877 | -1412.2923 | -1435.8211 | -1461.4714 | -1493.5544 | -1524.1617 | -1554.6383 | -1585.7328 | -1617.4542 | 3927611.4147 | 3907973.3576 | 3888433.4908 | 3868991.3234 | 3849646.3668 | 3830398.1349 | 3811246.1442 | 3792189.9135 | 3773228.964 | 3754362.8191 | 0 | 0 | 0 | 0 | 0 | 0 | 0 | 0 | 0 | 0 | 0 | 0 | 0 | 0 | 0 | 0 | 0 | 0 | 0 | 0 | 0 | 0 | 0 | 0 | 0 | 0 | 0 | 0 | 0 | 0
LI ¦ HE Storage Water Heating | ROB | R_Low IncomeTownhomes & Semi-detached | Greater Toronto Area | Water Heating | Low Income | LI ¦Water Heater | Water heater | 16 | 0.33577 | 0.34238 | 0.34733 | 0.35092 | 0.35302 | 0.35301 | 0.3524 | 0.3524 | 0.3524 | 0.3524 | 181.3135 | 188.5842 | 195.1372 | 201.0942 | 206.3476 | 210.4644 | 214.3046 | 218.5908 | 222.961 | 227.4234 | 540 | 550.8 | 561.816 | 573.0523 | 584.5134 | 596.2036 | 608.1277 | 620.2903 | 632.6961 | 645.35 | -358.6865 | -362.2158 | -366.6788 | -371.9581 | -378.1658 | -385.7393 | -393.8232 | -401.6995 | -409.7351 | -417.9265 | 2769991.4751 | 2756141.5177 | 2742360.8102 | 2728649.0061 | 2715005.7611 | 2701430.7323 | 2687923.5786 | 2674483.9607 | 2661111.5409 | 2647805.9832 | 0 | 0 | 0 | 0 | 0 | 0 | 0 | 0 | 0 | 0 | 0 | 0 | 0 | 0 | 0 | 0 | 0 | 0 | 0 | 0 | 0 | 0 | 0 | 0 | 0 | 0 | 0 | 0 | 0 | 0
LI ¦ Tankless Water Heater | ROB | R_Low IncomeTownhomes & Semi-detached | Greater Toronto Area | Water Heating | Low Income | LI ¦Water Heater | DHW tank | 18 | 0.54447 | 0.55437 | 0.56178 | 0.56715 | 0.5703 | 0.57028 | 0.56937 | 0.56937 | 0.56936 | 0.56937 | 408.3517 | 424.0931 | 438.3556 | 451.397 | 462.9848 | 472.2225 | 480.9035 | 490.5208 | 500.3261 | 510.3413 | 750 | 765 | 780.3 | 795.906 | 811.8241 | 828.0606 | 844.6218 | 861.5143 | 878.7445 | 896.3194 | -341.6483 | -340.9069 | -341.9444 | -344.509 | -348.8393 | -355.8381 | -363.7183 | -370.9934 | -378.4184 | -385.9782 | 5758986.6686 | 5730191.7353 | 5701540.7766 | 5673033.0727 | 5644667.9074 | 5616444.5678 | 5588362.345 | 5560420.5333 | 5532618.4306 | 5504955.3384 | 0 | 0 | 0 | 0 | 0 | 0 | 0 | 0 | 0 | 0 | 0 | 0 | 0 | 0 | 0 | 0 | 0 | 0 | 0 | 0 | 0 | 0 | 0 | 0 | 0 | 0 | 0 | 0 | 0 | 0
LI ¦ Triple Glazed Low-E Argon Windows ¦ ROB | ROB | R_Low IncomeTownhomes & Semi-detached | Greater Toronto Area | Space Heating/Ventilation | Low Income | NA | Residential Households | 30 | 0.30165 | 0.30958 | 0.31581 | 0.32045 | 0.32328 | 0.32013 | 0.31911 | 0.3188 | 0.31847 | 0.31813 | 455.4855 | 476.8133 | 496.1356 | 513.4928 | 528.3948 | 533.7009 | 542.6413 | 552.957 | 563.442 | 574.0892 | 1510 | 1540.2 | 1571.004 | 1602.4241 | 1634.4726 | 1667.162 | 1700.5053 | 1734.5154 | 1769.2057 | 1804.5898 | -1054.5145 | -1063.3867 | -1074.8684 | -1088.9313 | -1106.0778 | -1133.4611 | -1157.864 | -1181.5584 | -1205.7637 | -1230.5006 | 7898833.5392 | 7859339.3715 | 7820042.6746 | 7780942.4613 | 7742037.749 | 7703327.5602 | 7664810.9224 | 7626486.8678 | 7588354.4335 | 7550412.6613 | 0 | 0 | 0 | 0 | 0 | 0 | 0 | 0 | 0 | 0 | 0 | 0 | 0 | 0 | 0 | 0 | 0 | 0 | 0 | 0 | 0 | 0 | 0 | 0 | 0 | 0 | 0 | 0 | 0 | 0
Res ¦ Behavioural Mailed Reports | NEW | R_Multi-Residential Low Rise | Greater Toronto Area | Cross Cutting/Behavioural | Residential | NA | Residential Households | 3 | 1.418 | 1.5078 | 1.6497 | 1.7391 | 1.7896 | 1.7471 | 1.7352 | 1.7352 | 1.7353 | 1.7354 | 10.9899 | 11.9188 | 13.3019 | 14.3033 | 15.0124 | 14.9493 | 15.1448 | 15.4475 | 15.7571 | 16.0734 | 7.75 | 7.905 | 8.0631 | 8.2244 | 8.3888 | 8.5566 | 8.7278 | 8.9023 | 9.0804 | 9.262 | 3.2399 | 4.0138 | 5.2388 | 6.079 | 6.6235 | 6.3927 | 6.417 | 6.5452 | 6.6768 | 6.8114 | 58393.1284 | 117311.7949 | 176764.8169 | 236761.128 | 297309.7794 | 358419.942 | 420100.9076 | 482362.0914 | 545213.0329 | 608663.3982 | 58393.1284 | 117311.7949 | 176764.8169 | 236761.128 | 297309.7794 | 358419.942 | 420100.9076 | 482362.0914 | 545213.0329 | 608663.3982 | 29196.5642 | 58655.8974 | 89959.3852 | 123460.0503 | 159347.2261 | 197702.5624 | 238537.2764 | 281816.3756 | 327474.5193 | 375426.7012 | 29196.5642 | 29459.3333 | 31303.4878 | 33500.6651 | 35887.1758 | 38355.3362 | 40834.7141 | 43279.0992 | 45658.1437 | 47952.1819
Res ¦ Combination Space Water Heating | NEW | R_Multi-Residential Low Rise | Greater Toronto Area | Water Heating | Residential | Res¦Water Heater | Residence | 20 | 2.6772 | 2.689 | 2.6985 | 2.7062 | 2.7119 | 2.7145 | 2.7162 | 2.719 | 2.7218 | 2.7248 | 1820.4984 | 1865.1199 | 1909.1392 | 1952.8393 | 1996.0701 | 2037.9941 | 2080.0704 | 2123.8276 | 2168.5586 | 2214.3586 | 680 | 693.6 | 707.472 | 721.6214 | 736.0539 | 750.7749 | 765.7904 | 781.1063 | 796.7284 | 812.6629 | 1140.4984 | 1171.5199 | 1201.6672 | 1231.2179 | 1260.0162 | 1287.2191 | 1314.2799 | 1342.7213 | 1371.8303 | 1401.6956 | 66953.848 | 134510.2807 | 202679.408 | 271471.4731 | 340896.8545 | 410966.0672 | 481689.7657 | 553078.745 | 625143.9435 | 697896.4442 | 66953.848 | 134510.2807 | 202679.408 | 271471.4731 | 340896.8545 | 410966.0672 | 481689.7657 | 553078.745 | 625143.9435 | 697896.4442 | 50800.0792 | 102057.3592 | 153285.4493 | 204450.1814 | 255796.9121 | 307283.4344 | 358975.3112 | 410867.5861 | 462987.6197 | 515344.4347 | 50800.0792 | 51257.2799 | 51228.0901 | 51164.7321 | 51346.7307 | 51486.5223 | 51691.8767 | 51892.2749 | 52120.0336 | 52356.815
Res ¦ HE Storage Water Heating | NEW | R_Multi-Residential Low Rise | Greater Toronto Area | Water Heating | Residential | Res¦Water Heater | Water heater | 16 | 0.33577 | 0.34238 | 0.34733 | 0.35092 | 0.35302 | 0.35301 | 0.3524 | 0.3524 | 0.3524 | 0.3524 | 181.3135 | 188.5842 | 195.1372 | 201.0942 | 206.3476 | 210.4644 | 214.3046 | 218.5908 | 222.961 | 227.4234 | 540 | 550.8 | 561.816 | 573.0523 | 584.5134 | 596.2036 | 608.1277 | 620.2903 | 632.6961 | 645.35 | -358.6865 | -362.2158 | -366.6788 | -371.9581 | -378.1658 | -385.7393 | -393.8232 | -401.6995 | -409.7351 | -417.9265 | 162161.2702 | 325781.9918 | 490886.6512 | 657500.0573 | 825647.3461 | 995353.9855 | 1166645.7799 | 1339548.8753 | 1514089.7638 | 1690295.2887 | 0 | 0 | 0 | 0 | 0 | 0 | 0 | 0 | 0 | 0 | 0 | 0 | 0 | 0 | 0 | 0 | 0 | 0 | 0 | 0 | 0 | 0 | 0 | 0 | 0 | 0 | 0 | 0 | 0 | 0
Res ¦ Low Flow Showerhead ¦ New | NEW | R_Multi-Residential Low Rise | Greater Toronto Area | Water Heating | Residential | NA | Showers | 10 | 30.0259 | 30.1976 | 30.3333 | 30.4398 | 30.5146 | 30.5411 | 30.5569 | 30.5925 | 30.6333 | 30.6783 | 503.2341 | 516.2335 | 528.9258 | 541.3968 | 553.5832 | 565.1448 | 576.7461 | 588.9659 | 601.5469 | 614.4783 | 16.76 | 17.0952 | 17.4371 | 17.7858 | 18.1416 | 18.5044 | 18.8745 | 19.252 | 19.637 | 20.0298 | 486.4741 | 499.1383 | 511.4887 | 523.6109 | 535.4417 | 546.6404 | 557.8717 | 569.7139 | 581.9098 | 594.4485 | 89021.7434 | 178844.6824 | 269482.2595 | 360948.0938 | 453255.9844 | 546419.9124 | 640454.0437 | 735372.7315 | 831190.5194 | 927922.1434 | 89021.7434 | 178844.6824 | 269482.2595 | 360948.0938 | 453255.9844 | 546419.9124 | 640454.0437 | 735372.7315 | 831190.5194 | 927922.1434 | 71217.3947 | 143075.7459 | 217987.7034 | 295686.9006 | 375946.1883 | 458568.3755 | 543381.993 | 630238.1419 | 719007.8423 | 809580.6423 | 71217.3947 | 71858.3512 | 74911.9574 | 77699.1973 | 80259.2876 | 82622.1872 | 84813.6175 | 86856.1489 | 88769.7004 | 90572.8
Res ¦ Programmable Thermostat - NEW | NEW | R_Multi-Residential Low Rise | Greater Toronto Area | Space Heating/Ventilation | Residential | NA | Thermostat | 15 | 3.4919 | 3.5272 | 3.5557 | 3.578 | 3.5933 | 3.5842 | 3.5841 | 3.5871 | 3.5901 | 3.5933 | 698.3894 | 719.5506 | 739.8666 | 759.3982 | 777.8997 | 791.4526 | 807.2453 | 824.0865 | 841.2846 | 858.8612 | 200 | 204 | 208.08 | 212.2416 | 216.4864 | 220.8162 | 225.2325 | 229.7371 | 234.3319 | 239.0185 | 498.3894 | 515.5506 | 531.7866 | 547.1566 | 561.4132 | 570.6364 | 582.0128 | 594.3493 | 606.9527 | 619.8427 | 180632.8122 | 362891.3197 | 546802.798 | 732394.882 | 919695.571 | 1108733.2339 | 1299536.6144 | 1492134.8366 | 1686557.4104 | 1882834.2368 | 180632.8122 | 362891.3197 | 546802.798 | 732394.882 | 919695.571 | 1108733.2339 | 1299536.6144 | 1492134.8366 | 1686557.4104 | 1882834.2368 | 144506.2497 | 290313.0557 | 442323.249 | 599994.5151 | 762868.6163 | 930547.3814 | 1102683.6654 | 1278975.1544 | 1459159.2711 | 1643008.7359 | 144506.2497 | 145806.806 | 152010.1933 | 157671.2661 | 162874.1012 | 167678.765 | 172136.284 | 176291.489 | 180184.1167 | 183849.4648
Res ¦ Tankless Water Heater | NEW | R_Multi-Residential Low Rise | Greater Toronto Area | Water Heating | Residential | Res¦Water Heater | DHW tank | 18 | 0.54447 | 0.55437 | 0.56178 | 0.56715 | 0.5703 | 0.57028 | 0.56937 | 0.56937 | 0.56936 | 0.56937 | 408.3517 | 424.0931 | 438.3556 | 451.397 | 462.9848 | 472.2225 | 480.9035 | 490.5208 | 500.3261 | 510.3413 | 750 | 765 | 780.3 | 795.906 | 811.8241 | 828.0606 | 844.6218 | 861.5143 | 878.7445 | 896.3194 | -341.6483 | -340.9069 | -341.9444 | -344.509 | -348.8393 | -355.8381 | -363.7183 | -370.9934 | -378.4184 | -385.9782 | 337143.49 | 677321.2714 | 1020584.2529 | 1366984.0137 | 1716572.8132 | 2069403.6008 | 2425530.0256 | 2785006.4465 | 3147887.9423 | 3514230.3219 | 0 | 0 | 0 | 0 | 0 | 0 | 0 | 0 | 0 | 0 | 0 | 0 | 0 | 0 | 0 | 0 | 0 | 0 | 0 | 0 | 0 | 0 | 0 | 0 | 0 | 0 | 0 | 0 | 0 | 0
Res ¦ 90 AFUE Furnace Early Replcmnt. BA 60% AFUE | RET | R_Multi-Residential Low Rise | Greater Toronto Area | Space Heating/Ventilation | Residential | NA | Furnace | 3 | 0.72898 | 0.77517 | 0.85082 | 0.89758 | 0.92396 | 0.89986 | 0.89381 | 0.89382 | 0.89384 | 0.89379 | 377.6093 | 409.5693 | 458.5322 | 493.4051 | 518.0661 | 514.6433 | 521.404 | 531.8376 | 542.4895 | 553.3103 | 518 | 528.36 | 538.9272 | 549.7057 | 560.6999 | 571.9139 | 583.3521 | 595.0192 | 606.9196 | 619.058 | -140.3907 | -118.7907 | -80.395 | -56.3006 | -42.6337 | -57.2705 | -61.9481 | -63.1815 | -64.4301 | -65.7477 | 6372806.8861 | 6340942.8517 | 6309238.1374 | 6277691.9468 | 6246303.487 | 6215071.9696 | 6183996.6097 | 6153076.6267 | 6122311.2436 | 6091699.6873 | 0 | 0 | 0 | 0 | 0 | 0 | 0 | 0 | 0 | 0 | 0 | 0 | 0 | 0 | 0 | 0 | 0 | 0 | 0 | 0 | 0 | 0 | 0 | 0 | 0 | 0 | 0 | 0 | 0 | 0
Res ¦ HVAC Zone Control | RET | R_Multi-Residential Low Rise | Greater Toronto Area | Space Heating/Ventilation | Residential | NA | Residence | 20 | 0.71458 | 0.72335 | 0.73037 | 0.73575 | 0.7393 | 0.7366 | 0.73613 | 0.73643 | 0.73673 | 0.73704 | 714.5787 | 737.8196 | 759.8742 | 780.7868 | 800.2387 | 813.2673 | 828.9971 | 845.922 | 863.1928 | 880.8288 | 1000 | 1020 | 1040.4 | 1061.208 | 1082.4322 | 1104.0808 | 1126.1624 | 1148.6857 | 1171.6594 | 1195.0926 | -285.4213 | -282.1804 | -280.5258 | -280.4212 | -282.1934 | -290.8135 | -297.1653 | -302.7637 | -308.4666 | -314.2638 | 11820143.7009 | 11761042.9824 | 11702237.7674 | 11643726.5786 | 11585507.9457 | 11527580.406 | 11469942.504 | 11412592.7914 | 11355529.8275 | 11298752.1783 | 0 | 0 | 0 | 0 | 0 | 0 | 0 | 0 | 0 | 0 | 0 | 0 | 0 | 0 | 0 | 0 | 0 | 0 | 0 | 0 | 0 | 0 | 0 | 0 | 0 | 0 | 0 | 0 | 0 | 0
Res ¦ Low Flow Showerhead ¦ Retro | RET | R_Multi-Residential Low Rise | Greater Toronto Area | Water Heating | Residential | NA | Showers | 10 | 28.9127 | 29.0748 | 29.2032 | 29.304 | 29.3752 | 29.4008 | 29.4165 | 29.4509 | 29.4904 | 29.5339 | 484.5775 | 497.0402 | 509.2197 | 521.1966 | 532.912 | 544.0445 | 555.2211 | 566.9882 | 579.1037 | 591.5571 | 16.76 | 17.0952 | 17.4371 | 17.7858 | 18.1416 | 18.5044 | 18.8745 | 19.252 | 19.637 | 20.0298 | 467.8175 | 479.945 | 491.7826 | 503.4108 | 514.7704 | 525.5401 | 536.3466 | 547.7362 | 559.4666 | 571.5273 | 2010535.0467 | 2000482.3714 | 1990479.9596 | 1980527.5598 | 1970624.922 | 1960771.7974 | 1950967.9384 | 1941213.0987 | 1931507.0332 | 1921849.498 | 2010535.0467 | 2000482.3714 | 1990479.9596 | 1980527.5598 | 1970624.922 | 1960771.7974 | 1950967.9384 | 1941213.0987 | 1931507.0332 | 1921849.498 | 84620.4043 | 173319.7364 | 265528.0054 | 360548.031 | 457569.4981 | 555691.4085 | 653952.1252 | 751365.2322 | 846958.5847 | 939813.3681 | 84620.4043 | 88699.332 | 92208.269 | 95020.0257 | 97021.4671 | 98121.9104 | 98260.7167 | 97413.107 | 95593.3525 | 92854.7834
Res ¦ Programmable Thermostat - RET | RET | R_Multi-Residential Low Rise | Greater Toronto Area | Space Heating/Ventilation | Residential | NA | Thermostat | 15 | 2.7876 | 2.8233 | 2.8518 | 2.8739 | 2.8887 | 2.8782 | 2.8768 | 2.8787 | 2.8805 | 2.8824 | 836.2769 | 863.9156 | 890.1159 | 914.9534 | 938.0384 | 953.3224 | 971.9276 | 992.001 | 1012.489 | 1033.4155 | 300 | 306 | 312.12 | 318.3624 | 324.7296 | 331.2242 | 337.8487 | 344.6057 | 351.4978 | 358.5278 | 536.2769 | 557.9156 | 577.9959 | 596.591 | 613.3088 | 622.0981 | 634.0789 | 647.3953 | 660.9912 | 674.8877 | 10030629.8929 | 9980476.7435 | 9930574.3598 | 9880921.488 | 9831516.8805 | 9782359.2961 | 9733447.4996 | 9684780.2621 | 9636356.3608 | 9588174.579 | 10030629.8929 | 9980476.7435 | 9930574.3598 | 9880921.488 | 9831516.8805 | 9782359.2961 | 9733447.4996 | 9684780.2621 | 9636356.3608 | 9588174.579 | 422174.1662 | 864698.2461 | 1324728.5355 | 1798786.7776 | 2282830.2813 | 2772363.9352 | 3262590.0984 | 3748587.5071 | 4225506.0969 | 4688761.8693 | 422174.1662 | 442524.0798 | 460030.2894 | 474058.2421 | 484043.5037 | 489533.6538 | 490226.1632 | 485997.4087 | 476918.5898 | 463255.7725
Res ¦ Behavioural Mailed Reports | ROB | R_Multi-Residential Low Rise | Greater Toronto Area | Cross Cutting/Behavioural | Residential | NA | Residential Households | 3 | 1.418 | 1.5078 | 1.6497 | 1.7391 | 1.7896 | 1.7471 | 1.7352 | 1.7352 | 1.7353 | 1.7354 | 10.9899 | 11.9188 | 13.3019 | 14.3033 | 15.0124 | 14.9493 | 15.1448 | 15.4475 | 15.7571 | 16.0734 | 7.75 | 7.905 | 8.0631 | 8.2244 | 8.3888 | 8.5566 | 8.7278 | 8.9023 | 9.0804 | 9.262 | 3.2399 | 4.0138 | 5.2388 | 6.079 | 6.6235 | 6.3927 | 6.417 | 6.5452 | 6.6768 | 6.8114 | 3057955.9331 | 3042666.1534 | 3027452.8226 | 3012315.5585 | 2997253.9807 | 2982267.7108 | 2967356.3723 | 2952519.5904 | 2937756.9925 | 2923068.2075 | 3057955.9331 | 3042666.1534 | 3027452.8226 | 3012315.5585 | 2997253.9807 | 2982267.7108 | 2967356.3723 | 2952519.5904 | 2937756.9925 | 2923068.2075 | 511977.1196 | 883796.2563 | 1168305.9244 | 1397582.6065 | 1590932.2513 | 1759865.6283 | 1911168.6999 | 2048791.3866 | 2175007.8377 | 2291127.6753 | 511977.1196 | 371819.1367 | 284509.6681 | 229276.6821 | 193349.6448 | 168933.377 | 151303.0715 | 137622.6867 | 126216.4512 | 116119.8376
Res ¦ Combination Space Water Heating | ROB | R_Multi-Residential Low Rise | Greater Toronto Area | Water Heating | Residential | Res¦Water Heater | Residence | 20 | 2.6772 | 2.689 | 2.6985 | 2.7062 | 2.7119 | 2.7145 | 2.7162 | 2.719 | 2.7218 | 2.7248 | 1820.4984 | 1865.1199 | 1909.1392 | 1952.8393 | 1996.0701 | 2037.9941 | 2080.0704 | 2123.8276 | 2168.5586 | 2214.3586 | 680 | 693.6 | 707.472 | 721.6214 | 736.0539 | 750.7749 | 765.7904 | 781.1063 | 796.7284 | 812.6629 | 1140.4984 | 1171.5199 | 1201.6672 | 1231.2179 | 1260.0162 | 1287.2191 | 1314.2799 | 1342.7213 | 1371.8303 | 1401.6956 | 3506267.3038 | 3488735.9672 | 3471292.2874 | 3453935.826 | 3436666.1468 | 3419482.8161 | 3402385.402 | 3385373.475 | 3368446.6076 | 3351604.3746 | 3506267.3038 | 3488735.9672 | 3471292.2874 | 3453935.826 | 3436666.1468 | 3419482.8161 | 3402385.402 | 3385373.475 | 3368446.6076 | 3351604.3746 | 149402.9531 | 290735.5475 | 424385.2049 | 551533.9872 | 672453.1851 | 787713.4677 | 897644.3584 | 1002650.5296 | 1103058.3508 | 1199218.0108 | 149402.9531 | 141332.5944 | 133649.6574 | 127148.7823 | 120919.1979 | 115260.2826 | 109930.8907 | 105006.1712 | 100407.8212 | 96159.6599
Res ¦ HE Storage Water Heating | ROB | R_Multi-Residential Low Rise | Greater Toronto Area | Water Heating | Residential | Res¦Water Heater | Water heater | 16 | 0.33577 | 0.34238 | 0.34733 | 0.35092 | 0.35302 | 0.35301 | 0.3524 | 0.3524 | 0.3524 | 0.3524 | 181.3135 | 188.5842 | 195.1372 | 201.0942 | 206.3476 | 210.4644 | 214.3046 | 218.5908 | 222.961 | 227.4234 | 540 | 550.8 | 561.816 | 573.0523 | 584.5134 | 596.2036 | 608.1277 | 620.2903 | 632.6961 | 645.35 | -358.6865 | -362.2158 | -366.6788 | -371.9581 | -378.1658 | -385.7393 | -393.8232 | -401.6995 | -409.7351 | -417.9265 | 8492129.6754 | 8449669.0271 | 8407420.6819 | 8365383.5785 | 8323556.6606 | 8281938.8773 | 8240529.1829 | 8199326.537 | 8158329.9043 | 8117538.2548 | 0 | 0 | 0 | 0 | 0 | 0 | 0 | 0 | 0 | 0 | 0 | 0 | 0 | 0 | 0 | 0 | 0 | 0 | 0 | 0 | 0 | 0 | 0 | 0 | 0 | 0 | 0 | 0 | 0 | 0
Res ¦ Tankless Water Heater | ROB | R_Multi-Residential Low Rise | Greater Toronto Area | Water Heating | Residential | Res¦Water Heater | DHW tank | 18 | 0.54447 | 0.55437 | 0.56178 | 0.56715 | 0.5703 | 0.57028 | 0.56937 | 0.56937 | 0.56936 | 0.56937 | 408.3517 | 424.0931 | 438.3556 | 451.397 | 462.9848 | 472.2225 | 480.9035 | 490.5208 | 500.3261 | 510.3413 | 750 | 765 | 780.3 | 795.906 | 811.8241 | 828.0606 | 844.6218 | 861.5143 | 878.7445 | 896.3194 | -341.6483 | -340.9069 | -341.9444 | -344.509 | -348.8393 | -355.8381 | -363.7183 | -370.9934 | -378.4184 | -385.9782 | 17655672.2388 | 17567393.8776 | 17479556.9082 | 17392159.1237 | 17305198.3281 | 17218672.3364 | 17132578.9748 | 17046916.0799 | 16961681.4995 | 16876873.092 | 0 | 0 | 0 | 0 | 0 | 0 | 0 | 0 | 0 | 0 | 0 | 0 | 0 | 0 | 0 | 0 | 0 | 0 | 0 | 0 | 0 | 0 | 0 | 0 | 0 | 0 | 0 | 0 | 0 | 0
Res ¦ Behavioural Mailed Reports | NEW | R_Townhomes & Semi-detached | Greater Toronto Area | Cross Cutting/Behavioural | Residential | NA | Residential Households | 3 | 1.418 | 1.5078 | 1.6497 | 1.7391 | 1.7896 | 1.7471 | 1.7352 | 1.7352 | 1.7353 | 1.7354 | 10.9899 | 11.9188 | 13.3019 | 14.3033 | 15.0124 | 14.9493 | 15.1448 | 15.4475 | 15.7571 | 16.0734 | 7.75 | 7.905 | 8.0631 | 8.2244 | 8.3888 | 8.5566 | 8.7278 | 8.9023 | 9.0804 | 9.262 | 3.2399 | 4.0138 | 5.2388 | 6.079 | 6.6235 | 6.3927 | 6.417 | 6.5452 | 6.6768 | 6.8114 | 114803.2197 | 230639.6683 | 347526.6813 | 465481.8221 | 584522.886 | 704667.9033 | 825935.1423 | 948343.1132 | 1071910.5713 | 1196656.5206 | 114803.2197 | 230639.6683 | 347526.6813 | 465481.8221 | 584522.886 | 704667.9033 | 825935.1423 | 948343.1132 | 1071910.5713 | 1196656.5206 | 57401.6098 | 115319.8342 | 176863.7398 | 242727.3837 | 313283.0029 | 388691.124 | 468973.8007 | 554062.2361 | 643827.968 | 738103.8703 | 57401.6098 | 57918.2243 | 61543.9057 | 65863.6439 | 70555.6192 | 75408.121 | 80282.6768 | 85088.4354 | 89765.7318 | 94275.9024
Res ¦ Combination Space Water Heating | NEW | R_Townhomes & Semi-detached | Greater Toronto Area | Water Heating | Residential | Res¦Water Heater | Residence | 20 | 2.6772 | 2.689 | 2.6985 | 2.7062 | 2.7119 | 2.7145 | 2.7162 | 2.719 | 2.7218 | 2.7248 | 1820.4984 | 1865.1199 | 1909.1392 | 1952.8393 | 1996.0701 | 2037.9941 | 2080.0704 | 2123.8276 | 2168.5586 | 2214.3586 | 680 | 693.6 | 707.472 | 721.6214 | 736.0539 | 750.7749 | 765.7904 | 781.1063 | 796.7284 | 812.6629 | 1140.4984 | 1171.5199 | 1201.6672 | 1231.2179 | 1260.0162 | 1287.2191 | 1314.2799 | 1342.7213 | 1371.8303 | 1401.6956 | 131633.936 | 264452.5774 | 398475.801 | 533723.7452 | 670216.8143 | 807975.6816 | 947021.2939 | 1087374.875 | 1229057.9299 | 1372092.2485 | 131633.936 | 264452.5774 | 398475.801 | 533723.7452 | 670216.8143 | 807975.6816 | 947021.2939 | 1087374.875 | 1229057.9299 | 1372092.2485 | 99874.9822 | 200648.8392 | 301365.3079 | 401957.2121 | 502906.933 | 604131.4897 | 705759.7813 | 807782.0637 | 910252.1289 | 1013187.7157 | 99874.9822 | 100773.857 | 100716.4687 | 100591.9042 | 100949.7209 | 101224.5567 | 101628.2916 | 102022.2825 | 102470.0652 | 102935.5868
Res ¦ Drain Water Heat Recovery ¦ New | NEW | R_Townhomes & Semi-detached | Greater Toronto Area | Water Heating | Residential | NA | DHW tank | 20 | 0.36426 | 0.37045 | 0.37509 | 0.37844 | 0.38042 | 0.3804 | 0.37983 | 0.37984 | 0.37983 | 0.37984 | 254.9818 | 264.5039 | 273.1676 | 281.1253 | 288.2439 | 293.9954 | 299.4288 | 305.4179 | 311.5251 | 317.7626 | 700 | 714 | 728.28 | 742.8456 | 757.7025 | 772.8566 | 788.3137 | 804.08 | 820.1616 | 836.5648 | -445.0182 | -449.4961 | -455.1124 | -461.7203 | -469.4586 | -478.8611 | -488.8848 | -498.662 | -508.6364 | -518.8022 | 403329.6722 | 810289.3114 | 1220939.8205 | 1635342.9044 | 2053561.0819 | 2475657.6969 | 2901696.9308 | 3331743.8138 | 3765864.2376 | 4204124.9672 | 0 | 0 | 0 | 0 | 0 | 0 | 0 | 0 | 0 | 0 | 0 | 0 | 0 | 0 | 0 | 0 | 0 | 0 | 0 | 0 | 0 | 0 | 0 | 0 | 0 | 0 | 0 | 0 | 0 | 0
Res ¦ Energy Star Home ¦ New | NEW | R_Townhomes & Semi-detached | Greater Toronto Area | Space Heating/Ventilation | Residential | NA | Residential Households | 25 | 1.8786 | 1.8975 | 1.9126 | 1.9242 | 1.9319 | 1.9264 | 1.9255 | 1.9264 | 1.9272 | 1.9281 | 6011.5144 | 6193.3002 | 6367.453 | 6534.3348 | 6691.8073 | 6805.9401 | 6939.0456 | 7080.8741 | 7225.6205 | 7373.4446 | 3200 | 3264 | 3329.28 | 3395.8656 | 3463.7829 | 3533.0586 | 3603.7197 | 3675.7941 | 3749.31 | 3824.2962 | 2811.5144 | 2929.3002 | 3038.173 | 3138.4692 | 3228.0244 | 3272.8815 | 3335.3259 | 3405.08 | 3476.3105 | 3549.1484 | 0 | 0 | 0 | 0 | 0 | 0 | 0 | 0 | 0 | 0 | 0 | 0 | 0 | 0 | 0 | 0 | 0 | 0 | 0 | 0 | 0 | 0 | 0 | 0 | 0 | 0 | 0 | 0 | 0 | 0 | 0 | 0 | 0 | 0 | 0 | 0 | 0 | 0 | 0 | 0
Res ¦ HE Storage Water Heating | NEW | R_Townhomes & Semi-detached | Greater Toronto Area | Water Heating | Residential | Res¦Water Heater | Water heater | 16 | 0.33577 | 0.34238 | 0.34733 | 0.35092 | 0.35302 | 0.35301 | 0.3524 | 0.3524 | 0.3524 | 0.3524 | 181.3135 | 188.5842 | 195.1372 | 201.0942 | 206.3476 | 210.4644 | 214.3046 | 218.5908 | 222.961 | 227.4234 | 540 | 550.8 | 561.816 | 573.0523 | 584.5134 | 596.2036 | 608.1277 | 620.2903 | 632.6961 | 645.35 | -358.6865 | -362.2158 | -366.6788 | -371.9581 | -378.1658 | -385.7393 | -393.8232 | -401.6995 | -409.7351 | -417.9265 | 318815.5258 | 640500.3913 | 965102.7378 | 1292671.3403 | 1623255.6175 | 1956905.6402 | 2293672.1409 | 2633606.5236 | 2976760.8728 | 3323187.9635 | 0 | 0 | 0 | 0 | 0 | 0 | 0 | 0 | 0 | 0 | 0 | 0 | 0 | 0 | 0 | 0 | 0 | 0 | 0 | 0 | 0 | 0 | 0 | 0 | 0 | 0 | 0 | 0 | 0 | 0
Res ¦ Insulating Pool Covers ¦New | NEW | R_Townhomes & Semi-detached | Greater Toronto Area | Appliances/Other | Residential | NA | Pool | 10 | 0.69261 | 0.71239 | 0.72709 | 0.73772 | 0.74407 | 0.74386 | 0.74207 | 0.74207 | 0.74208 | 0.74206 | 831.1313 | 871.9626 | 907.7563 | 939.4537 | 966.4916 | 985.5425 | 1002.8359 | 1022.8899 | 1043.3587 | 1064.2027 | 1200 | 1224 | 1248.48 | 1273.4496 | 1298.9186 | 1324.897 | 1351.3949 | 1378.4228 | 1405.9913 | 1434.1111 | -368.8687 | -352.0374 | -340.7237 | -333.9959 | -332.427 | -339.3545 | -348.559 | -355.5329 | -362.6325 | -369.9084 | 48981.0351 | 98402.8995 | 148272.9893 | 198598.7981 | 249387.9184 | 300648.0426 | 352386.9651 | 404612.5833 | 457332.8991 | 510556.0207 | 0 | 0 | 0 | 0 | 0 | 0 | 0 | 0 | 0 | 0 | 0 | 0 | 0 | 0 | 0 | 0 | 0 | 0 | 0 | 0 | 0 | 0 | 0 | 0 | 0 | 0 | 0 | 0 | 0 | 0
Res ¦ Low Flow Showerhead ¦ New | NEW | R_Townhomes & Semi-detached | Greater Toronto Area | Water Heating | Residential | NA | Showers | 10 | 30.0259 | 30.1976 | 30.3333 | 30.4398 | 30.5146 | 30.5411 | 30.5569 | 30.5925 | 30.6333 | 30.6783 | 503.2341 | 516.2335 | 528.9258 | 541.3968 | 553.5832 | 565.1448 | 576.7461 | 588.9659 | 601.5469 | 614.4783 | 16.76 | 17.0952 | 17.4371 | 17.7858 | 18.1416 | 18.5044 | 18.8745 | 19.252 | 19.637 | 20.0298 | 486.4741 | 499.1383 | 511.4887 | 523.6109 | 535.4417 | 546.6404 | 557.8717 | 569.7139 | 581.9098 | 594.4485 | 175020.2985 | 351615.7798 | 529812.8718 | 709638.3507 | 891119.3458 | 1074283.3446 | 1259158.1977 | 1445772.1243 | 1634153.7173 | 1824331.9488 | 175020.2985 | 351615.7798 | 529812.8718 | 709638.3507 | 891119.3458 | 1074283.3446 | 1259158.1977 | 1445772.1243 | 1634153.7173 | 1824331.9488 | 140016.2388 | 281292.6238 | 428572.5203 | 581332.2416 | 739125.2027 | 901563.7185 | 1068310.6738 | 1239073.3272 | 1413598.0992 | 1591667.8371 | 140016.2388 | 141276.385 | 147279.8965 | 152759.7213 | 157792.961 | 162438.5158 | 166746.9553 | 170762.6534 | 174524.772 | 178069.7379
Res ¦ Programmable Thermostat - NEW | NEW | R_Townhomes & Semi-detached | Greater Toronto Area | Space Heating/Ventilation | Residential | NA | Thermostat | 15 | 3.4919 | 3.5272 | 3.5557 | 3.578 | 3.5933 | 3.5842 | 3.5841 | 3.5871 | 3.5901 | 3.5933 | 698.3894 | 719.5506 | 739.8666 | 759.3982 | 777.8997 | 791.4526 | 807.2453 | 824.0865 | 841.2846 | 858.8612 | 200 | 204 | 208.08 | 212.2416 | 216.4864 | 220.8162 | 225.2325 | 229.7371 | 234.3319 | 239.0185 | 498.3894 | 515.5506 | 531.7866 | 547.1566 | 561.4132 | 570.6364 | 582.0128 | 594.3493 | 606.9527 | 619.8427 | 355131.3142 | 713458.8102 | 1075036.1129 | 1439917.5534 | 1808158.1794 | 2179813.7653 | 2554940.8225 | 2933596.6102 | 3315839.1458 | 3701727.216 | 355131.3142 | 713458.8102 | 1075036.1129 | 1439917.5534 | 1808158.1794 | 2179813.7653 | 2554940.8225 | 2933596.6102 | 3315839.1458 | 3701727.216 | 284105.0514 | 570767.0482 | 869625.1519 | 1179613.1506 | 1499830.1306 | 1829493.2714 | 2167920.0723 | 2514516.172 | 2868765.3329 | 3230220.7146 | 284105.0514 | 286661.9968 | 298858.1038 | 309987.9987 | 320216.98 | 329663.1408 | 338426.8009 | 346596.0997 | 354249.161 | 361455.3816
Res ¦ Tankless Water Heater | NEW | R_Townhomes & Semi-detached | Greater Toronto Area | Water Heating | Residential | Res¦Water Heater | DHW tank | 18 | 0.54447 | 0.55437 | 0.56178 | 0.56715 | 0.5703 | 0.57028 | 0.56937 | 0.56937 | 0.56936 | 0.56937 | 408.3517 | 424.0931 | 438.3556 | 451.397 | 462.9848 | 472.2225 | 480.9035 | 490.5208 | 500.3261 | 510.3413 | 750 | 765 | 780.3 | 795.906 | 811.8241 | 828.0606 | 844.6218 | 861.5143 | 878.7445 | 896.3194 | -341.6483 | -340.9069 | -341.9444 | -344.509 | -348.8393 | -355.8381 | -363.7183 | -370.9934 | -378.4184 | -385.9782 | 662837.55 | 1331640.6379 | 2006509.3523 | 2687545.1 | 3374850.625 | 4068530.0279 | 4768688.785 | 5475433.768 | 6188873.264 | 6909116.9959 | 0 | 0 | 0 | 0 | 0 | 0 | 0 | 0 | 0 | 0 | 0 | 0 | 0 | 0 | 0 | 0 | 0 | 0 | 0 | 0 | 0 | 0 | 0 | 0 | 0 | 0 | 0 | 0 | 0 | 0
Res ¦ Triple Glazed Low-E Argon Windows ¦ New | NEW | R_Townhomes & Semi-detached | Greater Toronto Area | Space Heating/Ventilation | Residential | NA | Residential Households | 30 | 0.91408 | 0.93812 | 0.95699 | 0.97105 | 0.97964 | 0.97008 | 0.96699 | 0.96605 | 0.96507 | 0.96402 | 455.4855 | 476.8133 | 496.1356 | 513.4928 | 528.3948 | 533.7009 | 542.6413 | 552.957 | 563.442 | 574.0892 | 498.3 | 508.266 | 518.4313 | 528.7999 | 539.3759 | 550.1635 | 561.1667 | 572.3901 | 583.8379 | 595.5146 | -42.8145 | -31.4527 | -22.2957 | -15.3071 | -10.9812 | -16.4625 | -18.5254 | -19.4331 | -20.3959 | -21.4254 | 909125.8189 | 1826433.7701 | 2752061.1317 | 3686146.9899 | 4628832.2652 | 5580259.7382 | 6540574.0767 | 7509921.8624 | 8488451.6184 | 9476313.8367 | 0 | 0 | 0 | 0 | 0 | 0 | 0 | 0 | 0 | 0 | 0 | 0 | 0 | 0 | 0 | 0 | 0 | 0 | 0 | 0 | 0 | 0 | 0 | 0 | 0 | 0 | 0 | 0 | 0 | 0
Res ¦ 90 AFUE Furnace Early Replcmnt. BA 60% AFUE | RET | R_Townhomes & Semi-detached | Greater Toronto Area | Space Heating/Ventilation | Residential | NA | Furnace | 3 | 0.72898 | 0.77517 | 0.85082 | 0.89758 | 0.92396 | 0.89986 | 0.89381 | 0.89382 | 0.89384 | 0.89379 | 377.6093 | 409.5693 | 458.5322 | 493.4051 | 518.0661 | 514.6433 | 521.404 | 531.8376 | 542.4895 | 553.3103 | 518 | 528.36 | 538.9272 | 549.7057 | 560.6999 | 571.9139 | 583.3521 | 595.0192 | 606.9196 | 619.058 | -140.3907 | -118.7907 | -80.395 | -56.3006 | -42.6337 | -57.2705 | -61.9481 | -63.1815 | -64.4301 | -65.7477 | 12529192.5499 | 12466546.5872 | 12404213.8542 | 12342192.785 | 12280481.821 | 12219079.4119 | 12157984.0149 | 12097194.0948 | 12036708.1243 | 11976524.5837 | 0 | 0 | 0 | 0 | 0 | 0 | 0 | 0 | 0 | 0 | 0 | 0 | 0 | 0 | 0 | 0 | 0 | 0 | 0 | 0 | 0 | 0 | 0 | 0 | 0 | 0 | 0 | 0 | 0 | 0
Res ¦ Above Grade Wall Insulation | RET | R_Townhomes & Semi-detached | Greater Toronto Area | Space Heating/Ventilation | Residential | NA | Residential Households | 25 | 0.77205 | 0.78159 | 0.78919 | 0.79499 | 0.79876 | 0.79566 | 0.79501 | 0.7952 | 0.7954 | 0.79559 | 926.4647 | 956.6684 | 985.2861 | 1012.3776 | 1037.5196 | 1054.1673 | 1074.3716 | 1096.1274 | 1118.3192 | 1140.9666 | 1200 | 1224 | 1248.48 | 1273.4496 | 1298.9186 | 1324.897 | 1351.3949 | 1378.4228 | 1405.9913 | 1434.1111 | -273.5353 | -267.3316 | -263.1939 | -261.072 | -261.399 | -270.7296 | -277.0233 | -282.2954 | -287.6721 | -293.1445 | 22764137.3998 | 22650316.7128 | 22537065.1292 | 22424379.8036 | 22312257.9045 | 22200696.615 | 22089693.1319 | 21979244.6663 | 21869348.4429 | 21760001.7007 | 0 | 0 | 0 | 0 | 0 | 0 | 0 | 0 | 0 | 0 | 0 | 0 | 0 | 0 | 0 | 0 | 0 | 0 | 0 | 0 | 0 | 0 | 0 | 0 | 0 | 0 | 0 | 0 | 0 | 0
Res ¦ Air Sealing ¦ Retro | RET | R_Townhomes & Semi-detached | Greater Toronto Area | Space Heating/Ventilation | Residential | NA | Residential Households | 1 | 2.4785 | 2.6439 | 2.7932 | 2.9527 | 3.4371 | 3.2579 | 3.1977 | 3.1983 | 3.1986 | 3.198 | 49.569 | 53.9359 | 58.1202 | 62.6696 | 74.4084 | 71.939 | 72.0221 | 73.4768 | 74.9544 | 76.4375 | 20 | 20.4 | 20.808 | 21.2242 | 21.6486 | 22.0816 | 22.5232 | 22.9737 | 23.4332 | 23.9019 | 29.569 | 33.5359 | 37.3122 | 41.4454 | 52.7598 | 49.8574 | 49.4988 | 50.5031 | 51.5212 | 52.5356 | 30996110.3174 | 30841129.7658 | 30686924.117 | 30533489.4964 | 30380822.0489 | 30228917.9387 | 30077773.349 | 29927384.4822 | 29777747.5598 | 29628858.822 | 30996110.3174 | 30841129.7658 | 30686924.117 | 30533489.4964 | 30380822.0489 | 30228917.9387 | 30077773.349 | 29927384.4822 | 29777747.5598 | 29628858.822 | 1304579.7891 | 2672043.7812 | 4093604.5158 | 5558513.6717 | 7054278.7433 | 8567009.18 | 10081879.5717 | 11583682.495 | 13057430.5426 | 14488958.4907 | 1304579.7891 | 1367463.9921 | 1421560.7347 | 1464909.1559 | 1495765.0715 | 1512730.4367 | 1514870.3917 | 1501802.9233 | 1473748.0476 | 1431527.9481
Res ¦ Attic Insulation | RET | R_Townhomes & Semi-detached | Greater Toronto Area | Space Heating/Ventilation | Residential | NA | Residential Households | 25 | 1.597 | 1.6176 | 1.6339 | 1.6464 | 1.6544 | 1.6476 | 1.6462 | 1.6465 | 1.6468 | 1.6472 | 926.2846 | 956.9532 | 985.948 | 1013.3297 | 1038.6547 | 1055.0965 | 1075.2302 | 1096.9598 | 1119.1224 | 1141.7365 | 580 | 591.6 | 603.432 | 615.5006 | 627.8107 | 640.3669 | 653.1742 | 666.2377 | 679.5624 | 693.1537 | 346.2846 | 365.3532 | 382.516 | 397.8291 | 410.844 | 414.7296 | 422.056 | 430.7221 | 439.56 | 448.5828 | 9329369.5175 | 9282722.6699 | 9236309.0565 | 9190127.5112 | 9144176.8737 | 9098455.9893 | 9052963.7094 | 9007698.8908 | 8962660.3964 | 8917847.0944 | 9329369.5175 | 9282722.6699 | 9236309.0565 | 9190127.5112 | 9144176.8737 | 9098455.9893 | 9052963.7094 | 9007698.8908 | 8962660.3964 | 8917847.0944 | 392659.1689 | 804245.5504 | 1232114.249 | 1673030.1796 | 2123233.2832 | 2571941.965 | 3008044.5387 | 3427849.4752 | 3828146.6251 | 4206796.3683 | 392659.1689 | 411586.3814 | 427868.6987 | 440915.9306 | 450203.1036 | 448708.6818 | 436102.5737 | 419804.9365 | 400297.1499 | 378649.7432
Res ¦ Basement Insulation | RET | R_Townhomes & Semi-detached | Greater Toronto Area | Space Heating/Ventilation | Residential | NA | Residential Households | 25 | 1.2955 | 1.3134 | 1.3277 | 1.3385 | 1.3455 | 1.3394 | 1.338 | 1.3381 | 1.3383 | 1.3385 | 2142.687 | 2215.8269 | 2284.6835 | 2349.4016 | 2408.8603 | 2445.9476 | 2492.2105 | 2542.373 | 2593.5234 | 2645.6993 | 1654 | 1687.08 | 1720.8216 | 1755.238 | 1790.3428 | 1826.1496 | 1862.6726 | 1899.9261 | 1937.9246 | 1976.6831 | 488.687 | 528.7469 | 563.8619 | 594.1635 | 618.5175 | 619.7979 | 629.5379 | 642.4469 | 655.5988 | 669.0162 | 43289811.2326 | 43073362.1764 | 42857995.3655 | 42643705.3887 | 42430486.8618 | 42218334.4275 | 42007242.7553 | 41797206.5415 | 41588220.5088 | 41380279.4063 | 43289811.2326 | 43073362.1764 | 42857995.3655 | 42643705.3887 | 42430486.8618 | 42218334.4275 | 42007242.7553 | 41797206.5415 | 41588220.5088 | 41380279.4063 | 1641373.0675 | 3284836.4591 | 4909361.7121 | 6522417.6253 | 8103891.7017 | 9638606.0615 | 11134916.0519 | 12586588.2871 | 13986353.9791 | 15330425.6117 | 1641373.0675 | 1643463.3916 | 1624525.253 | 1613055.9132 | 1581474.0765 | 1534714.3598 | 1496309.9904 | 1451672.2352 | 1399765.692 | 1344071.6326
Res ¦ Drain Water Heat Recovery ¦ Retro | RET | R_Townhomes & Semi-detached | Greater Toronto Area | Water Heating | Residential | NA | DHW tank | 20 | 0.28331 | 0.28813 | 0.29173 | 0.29435 | 0.29588 | 0.29587 | 0.29543 | 0.29543 | 0.29543 | 0.29543 | 254.9818 | 264.5039 | 273.1676 | 281.1253 | 288.2439 | 293.9954 | 299.4288 | 305.4179 | 311.5251 | 317.7626 | 900 | 918 | 936.36 | 955.0872 | 974.1889 | 993.6727 | 1013.5462 | 1033.8171 | 1054.4934 | 1075.5833 | -645.0182 | -653.4961 | -663.1924 | -673.9619 | -685.9451 | -699.6773 | -714.1173 | -728.3992 | -742.9683 | -757.8208 | 21121738.0966 | 21016129.4062 | 20911048.7591 | 20806493.5153 | 20702461.0478 | 20598948.7425 | 20495953.9988 | 20393474.2288 | 20291506.8577 | 20190049.3234 | 0 | 0 | 0 | 0 | 0 | 0 | 0 | 0 | 0 | 0 | 0 | 0 | 0 | 0 | 0 | 0 | 0 | 0 | 0 | 0 | 0 | 0 | 0 | 0 | 0 | 0 | 0 | 0 | 0 | 0
Res ¦ HVAC Zone Control | RET | R_Townhomes & Semi-detached | Greater Toronto Area | Space Heating/Ventilation | Residential | NA | Residence | 20 | 0.71458 | 0.72335 | 0.73037 | 0.73575 | 0.7393 | 0.7366 | 0.73613 | 0.73643 | 0.73673 | 0.73704 | 714.5787 | 737.8196 | 759.8742 | 780.7868 | 800.2387 | 813.2673 | 828.9971 | 845.922 | 863.1928 | 880.8288 | 1000 | 1020 | 1040.4 | 1061.208 | 1082.4322 | 1104.0808 | 1126.1624 | 1148.6857 | 1171.6594 | 1195.0926 | -285.4213 | -282.1804 | -280.5258 | -280.4212 | -282.1934 | -290.8135 | -297.1653 | -302.7637 | -308.4666 | -314.2638 | 23238874.0224 | 23122679.6523 | 23007066.254 | 22892030.9227 | 22777570.7681 | 22663682.9143 | 22550364.4997 | 22437612.6772 | 22325424.6138 | 22213797.4908 | 0 | 0 | 0 | 0 | 0 | 0 | 0 | 0 | 0 | 0 | 0 | 0 | 0 | 0 | 0 | 0 | 0 | 0 | 0 | 0 | 0 | 0 | 0 | 0 | 0 | 0 | 0 | 0 | 0 | 0
Res ¦ Insulating Pool Covers ¦Retro | RET | R_Townhomes & Semi-detached | Greater Toronto Area | Appliances/Other | Residential | NA | Pool | 10 | 0.69261 | 0.71239 | 0.72709 | 0.73772 | 0.74407 | 0.74386 | 0.74207 | 0.74207 | 0.74208 | 0.74206 | 831.1313 | 871.9626 | 907.7563 | 939.4537 | 966.4916 | 985.5425 | 1002.8359 | 1022.8899 | 1043.3587 | 1064.2027 | 1200 | 1224 | 1248.48 | 1273.4496 | 1298.9186 | 1324.897 | 1351.3949 | 1378.4228 | 1405.9913 | 1434.1111 | -368.8687 | -352.0374 | -340.7237 | -333.9959 | -332.427 | -339.3545 | -348.559 | -355.5329 | -362.6325 | -369.9084 | 2565059.4682 | 2552234.1709 | 2539473 | 2526775.635 | 2514141.7568 | 2501571.0481 | 2489063.1928 | 2476617.8769 | 2464234.7875 | 2451913.6135 | 0 | 0 | 0 | 0 | 0 | 0 | 0 | 0 | 0 | 0 | 0 | 0 | 0 | 0 | 0 | 0 | 0 | 0 | 0 | 0 | 0 | 0 | 0 | 0 | 0 | 0 | 0 | 0 | 0 | 0
Res ¦ Low Flow Showerhead ¦ Retro | RET | R_Townhomes & Semi-detached | Greater Toronto Area | Water Heating | Residential | NA | Showers | 10 | 28.9127 | 29.0748 | 29.2032 | 29.304 | 29.3752 | 29.4008 | 29.4165 | 29.4509 | 29.4904 | 29.5339 | 484.5775 | 497.0402 | 509.2197 | 521.1966 | 532.912 | 544.0445 | 555.2211 | 566.9882 | 579.1037 | 591.5571 | 16.76 | 17.0952 | 17.4371 | 17.7858 | 18.1416 | 18.5044 | 18.8745 | 19.252 | 19.637 | 20.0298 | 467.8175 | 479.945 | 491.7826 | 503.4108 | 514.7704 | 525.5401 | 536.3466 | 547.7362 | 559.4666 | 571.5273 | 3952792.1022 | 3933028.1417 | 3913363.001 | 3893796.1859 | 3874327.205 | 3854955.569 | 3835680.7911 | 3816502.3872 | 3797419.8753 | 3778432.7759 | 3952792.1022 | 3933028.1417 | 3913363.001 | 3893796.1859 | 3874327.205 | 3854955.569 | 3835680.7911 | 3816502.3872 | 3797419.8753 | 3778432.7759 | 166367.0904 | 340753.5154 | 522038.6505 | 708851.8113 | 899599.8858 | 1092511.4758 | 1285695.9644 | 1477214.0185 | 1665154.3628 | 1847710.5709 | 166367.0904 | 174386.425 | 181285.135 | 186813.1608 | 190748.0745 | 192911.5899 | 193184.4886 | 191518.0541 | 187940.3442 | 182556.2082
Res ¦ Programmable Thermostat - RET | RET | R_Townhomes & Semi-detached | Greater Toronto Area | Space Heating/Ventilation | Residential | NA | Thermostat | 15 | 2.7876 | 2.8233 | 2.8518 | 2.8739 | 2.8887 | 2.8782 | 2.8768 | 2.8787 | 2.8805 | 2.8824 | 836.2769 | 863.9156 | 890.1159 | 914.9534 | 938.0384 | 953.3224 | 971.9276 | 992.001 | 1012.489 | 1033.4155 | 300 | 306 | 312.12 | 318.3624 | 324.7296 | 331.2242 | 337.8487 | 344.6057 | 351.4978 | 358.5278 | 536.2769 | 557.9156 | 577.9959 | 596.591 | 613.3088 | 622.0981 | 634.0789 | 647.3953 | 660.9912 | 674.8877 | 19720618.4922 | 19622015.3997 | 19523905.3227 | 19426285.7961 | 19329154.3671 | 19232508.5953 | 19136346.0523 | 19040664.3221 | 18945461.0005 | 18850733.6955 | 19720618.4922 | 19622015.3997 | 19523905.3227 | 19426285.7961 | 19329154.3671 | 19232508.5953 | 19136346.0523 | 19040664.3221 | 18945461.0005 | 18850733.6955 | 830011.2514 | 1700031.2447 | 2604469.1443 | 3536486.5585 | 4488135.3954 | 5450578.0863 | 6414382.2784 | 7369872.5704 | 8307513.5422 | 9218292.8702 | 830011.2514 | 870019.9933 | 904437.8996 | 932017.4142 | 951648.8368 | 962442.691 | 963804.192 | 955490.2921 | 937640.9718 | 910779.328
Res ¦ Solar Pool Heater ¦ Retro | RET | R_Townhomes & Semi-detached | Greater Toronto Area | Appliances/Other | Residential | NA | Pool Heater | 20 | 2.3317 | 2.3726 | 2.4029 | 2.4249 | 2.438 | 2.4375 | 2.4337 | 2.4337 | 2.4336 | 2.4336 | 3381.0003 | 3509.0248 | 3625.0336 | 3731.3323 | 3826.4629 | 3902.2044 | 3974.0944 | 4053.4889 | 4134.5043 | 4217.0738 | 1450 | 1479 | 1508.58 | 1538.7516 | 1569.5266 | 1600.9172 | 1632.9355 | 1665.5942 | 1698.9061 | 1732.8842 | 1931.0003 | 2030.0248 | 2116.4536 | 2192.5807 | 2256.9363 | 2301.2873 | 2341.1589 | 2387.8947 | 2435.5982 | 2484.1896 | 12367251.0075 | 12305414.7524 | 12243887.6787 | 12182668.2403 | 12121754.8991 | 12061146.1246 | 12000840.394 | 11940836.192 | 11881132.011 | 11821726.351 | 12367251.0075 | 12305414.7524 | 12243887.6787 | 12182668.2403 | 12121754.8991 | 12061146.1246 | 12000840.394 | 11940836.192 | 11881132.011 | 11821726.351 | 520519.044 | 1066128.4854 | 1633322.1831 | 2217811.6255 | 2814612.3821 | 3418182.2115 | 4022605.8694 | 4621815.6904 | 5209831.7943 | 5781002.3469 | 520519.044 | 545609.4413 | 567193.6978 | 584489.4424 | 596800.7566 | 603569.8294 | 604423.6579 | 599209.821 | 588016.1039 | 571170.5526
Res ¦ Behavioural Mailed Reports | ROB | R_Townhomes & Semi-detached | Greater Toronto Area | Cross Cutting/Behavioural | Residential | NA | Residential Households | 3 | 1.418 | 1.5078 | 1.6497 | 1.7391 | 1.7896 | 1.7471 | 1.7352 | 1.7352 | 1.7353 | 1.7354 | 10.9899 | 11.9188 | 13.3019 | 14.3033 | 15.0124 | 14.9493 | 15.1448 | 15.4475 | 15.7571 | 16.0734 | 7.75 | 7.905 | 8.0631 | 8.2244 | 8.3888 | 8.5566 | 8.7278 | 8.9023 | 9.0804 | 9.262 | 3.2399 | 4.0138 | 5.2388 | 6.079 | 6.6235 | 6.3927 | 6.417 | 6.5452 | 6.6768 | 6.8114 | 6012063.3465 | 5982003.0298 | 5952093.0146 | 5922332.5496 | 5892720.8868 | 5863257.2824 | 5833940.996 | 5804771.291 | 5775747.4345 | 5746868.6974 | 6012063.3465 | 5982003.0298 | 5952093.0146 | 5922332.5496 | 5892720.8868 | 5863257.2824 | 5833940.996 | 5804771.291 | 5775747.4345 | 5746868.6974 | 1006567.4399 | 1737578.6945 | 2296936.0512 | 2747703.1541 | 3127836.2684 | 3459966.0265 | 3757433.9006 | 4028005.5925 | 4276152.1702 | 4504448.4029 | 1006567.4399 | 731011.2546 | 559357.3567 | 450767.1029 | 380133.1143 | 332129.758 | 297467.8741 | 270571.6919 | 248146.5778 | 228296.2327
Res ¦ Combination Space Water Heating | ROB | R_Townhomes & Semi-detached | Greater Toronto Area | Water Heating | Residential | Res¦Water Heater | Residence | 20 | 2.6772 | 2.689 | 2.6985 | 2.7062 | 2.7119 | 2.7145 | 2.7162 | 2.719 | 2.7218 | 2.7248 | 1820.4984 | 1865.1199 | 1909.1392 | 1952.8393 | 1996.0701 | 2037.9941 | 2080.0704 | 2123.8276 | 2168.5586 | 2214.3586 | 680 | 693.6 | 707.472 | 721.6214 | 736.0539 | 750.7749 | 765.7904 | 781.1063 | 796.7284 | 812.6629 | 1140.4984 | 1171.5199 | 1201.6672 | 1231.2179 | 1260.0162 | 1287.2191 | 1314.2799 | 1342.7213 | 1371.8303 | 1401.6956 | 6893461.3845 | 6858994.0776 | 6824699.1072 | 6790575.6117 | 6756622.7336 | 6722839.6199 | 6689225.4218 | 6655779.2947 | 6622500.3982 | 6589387.8963 | 6893461.3845 | 6858994.0776 | 6824699.1072 | 6790575.6117 | 6756622.7336 | 6722839.6199 | 6689225.4218 | 6655779.2947 | 6622500.3982 | 6589387.8963 | 293732.1654 | 571597.6838 | 834358.2415 | 1084337.8196 | 1322069.7861 | 1548676.0995 | 1764804.6157 | 1971250.9371 | 2168656.7188 | 2357710.4461 | 293732.1654 | 277865.5184 | 262760.5577 | 249979.5781 | 237731.9666 | 226606.3134 | 216128.5162 | 206446.3213 | 197405.7817 | 189053.7273
Res ¦ HE Condensing Furnace | ROB | R_Townhomes & Semi-detached | Greater Toronto Area | Space Heating/Ventilation | Residential | NA | Furnace | 18 | 0.22426 | 0.22845 | 0.23178 | 0.23429 | 0.23589 | 0.23443 | 0.23406 | 0.23407 | 0.23406 | 0.23406 | 396.2754 | 411.7523 | 426.0945 | 439.3335 | 451.1862 | 457.3564 | 465.7673 | 475.0893 | 484.5893 | 494.2744 | 1767 | 1802.34 | 1838.3868 | 1875.1545 | 1912.6576 | 1950.9108 | 1989.929 | 2029.7276 | 2070.3221 | 2111.7286 | -1370.7246 | -1390.5877 | -1412.2923 | -1435.8211 | -1461.4714 | -1493.5544 | -1524.1617 | -1554.6383 | -1585.7328 | -1617.4542 | 23673312.0898 | 23554945.5293 | 23437170.8017 | 23319984.9477 | 23203385.0229 | 23087368.0978 | 22971931.2573 | 22857071.601 | 22742786.243 | 22629072.3118 | 0 | 0 | 0 | 0 | 0 | 0 | 0 | 0 | 0 | 0 | 0 | 0 | 0 | 0 | 0 | 0 | 0 | 0 | 0 | 0 | 0 | 0 | 0 | 0 | 0 | 0 | 0 | 0 | 0 | 0
Res ¦ HE Storage Water Heating | ROB | R_Townhomes & Semi-detached | Greater Toronto Area | Water Heating | Residential | Res¦Water Heater | Water heater | 16 | 0.33577 | 0.34238 | 0.34733 | 0.35092 | 0.35302 | 0.35301 | 0.3524 | 0.3524 | 0.3524 | 0.3524 | 181.3135 | 188.5842 | 195.1372 | 201.0942 | 206.3476 | 210.4644 | 214.3046 | 218.5908 | 222.961 | 227.4234 | 540 | 550.8 | 561.816 | 573.0523 | 584.5134 | 596.2036 | 608.1277 | 620.2903 | 632.6961 | 645.35 | -358.6865 | -362.2158 | -366.6788 | -371.9581 | -378.1658 | -385.7393 | -393.8232 | -401.6995 | -409.7351 | -417.9265 | 16695865.6937 | 16612386.3652 | 16529324.4334 | 16446677.8112 | 16364444.4221 | 16282622.2 | 16201209.089 | 16120203.0436 | 16039602.0284 | 15959404.0182 | 0 | 0 | 0 | 0 | 0 | 0 | 0 | 0 | 0 | 0 | 0 | 0 | 0 | 0 | 0 | 0 | 0 | 0 | 0 | 0 | 0 | 0 | 0 | 0 | 0 | 0 | 0 | 0 | 0 | 0
Res ¦ Tankless Water Heater | ROB | R_Townhomes & Semi-detached | Greater Toronto Area | Water Heating | Residential | Res¦Water Heater | DHW tank | 18 | 0.54447 | 0.55437 | 0.56178 | 0.56715 | 0.5703 | 0.57028 | 0.56937 | 0.56937 | 0.56936 | 0.56937 | 408.3517 | 424.0931 | 438.3556 | 451.397 | 462.9848 | 472.2225 | 480.9035 | 490.5208 | 500.3261 | 510.3413 | 750 | 765 | 780.3 | 795.906 | 811.8241 | 828.0606 | 844.6218 | 861.5143 | 878.7445 | 896.3194 | -341.6483 | -340.9069 | -341.9444 | -344.509 | -348.8393 | -355.8381 | -363.7183 | -370.9934 | -378.4184 | -385.9782 | 34711755.9078 | 34538197.1282 | 34365506.1426 | 34193678.6119 | 34022710.2188 | 33852596.6677 | 33683333.6844 | 33514917.0159 | 33347342.4309 | 33180605.7187 | 0 | 0 | 0 | 0 | 0 | 0 | 0 | 0 | 0 | 0 | 0 | 0 | 0 | 0 | 0 | 0 | 0 | 0 | 0 | 0 | 0 | 0 | 0 | 0 | 0 | 0 | 0 | 0 | 0 | 0
Res ¦ Triple Glazed Low-E Argon Windows ¦ ROB | ROB | R_Townhomes & Semi-detached | Greater Toronto Area | Space Heating/Ventilation | Residential | NA | Residential Households | 30 | 0.45731 | 0.46934 | 0.47879 | 0.48582 | 0.49012 | 0.48533 | 0.48379 | 0.48332 | 0.48282 | 0.4823 | 455.4855 | 476.8133 | 496.1356 | 513.4928 | 528.3948 | 533.7009 | 542.6413 | 552.957 | 563.442 | 574.0892 | 996 | 1015.92 | 1036.2384 | 1056.9632 | 1078.1024 | 1099.6645 | 1121.6578 | 1144.0909 | 1166.9727 | 1190.3122 | -540.5145 | -539.1067 | -540.1028 | -543.4703 | -549.7077 | -565.9636 | -579.0165 | -591.1339 | -603.5308 | -616.223 | 47609483.6723 | 47371436.2539 | 47134579.0727 | 46898906.1773 | 46664411.6464 | 46431089.5882 | 46198934.1402 | 45967939.4695 | 45738099.7722 | 45509409.2733 | 0 | 0 | 0 | 0 | 0 | 0 | 0 | 0 | 0 | 0 | 0 | 0 | 0 | 0 | 0 | 0 | 0 | 0 | 0 | 0 | 0 | 0 | 0 | 0 | 0 | 0 | 0 | 0 | 0 | 0
Com ¦ Condensing Boiler ¦ Near Cond Baseline | NEW | C_Accommodation | Ottawa and Surrounding | Space Heating/Ventilation | Commercial | NA | End Use Consumption (m^3/year) | 25 | 1.0302 | 1.046 | 1.0586 | 1.0681 | 1.0741 | 1.0686 | 1.0672 | 1.0672 | 1.0672 | 1.0672 | 0.22439 | 0.23239 | 0.23987 | 0.24687 | 0.25323 | 0.25697 | 0.26176 | 0.267 | 0.27234 | 0.27778 | 0.2178 | 0.22216 | 0.2266 | 0.23114 | 0.23576 | 0.24047 | 0.24528 | 0.25019 | 0.25519 | 0.2603 | 0.0065823 | 0.010226 | 0.013271 | 0.01573 | 0.01747 | 0.016492 | 0.016479 | 0.016811 | 0.017145 | 0.017485 | 4281.2469 | 8579.6188 | 12895.3769 | 17228.784 | 21580.1051 | 25949.6068 | 30337.5576 | 34744.2279 | 39169.89 | 43614.8184 | 4281.2469 | 8579.6188 | 12895.3769 | 17228.784 | 21580.1051 | 25949.6068 | 30337.5576 | 34744.2279 | 39169.89 | 43614.8184 | 1190.9495 | 2386.6628 | 3546.4098 | 4655.4457 | 5820.4099 | 7005.2611 | 8188.5058 | 9354.6632 | 10511.6547 | 11654.4089 | 1190.9495 | 1195.7133 | 1159.747 | 1109.0359 | 1164.9642 | 1184.8512 | 1183.2447 | 1166.1574 | 1156.9915 | 1142.7542
Com ¦ Condensing Boiler ¦ Std Baseline | NEW | C_Accommodation | Ottawa and Surrounding | Space Heating/Ventilation | Commercial | Com¦Boiler¦Std | End Use Consumption (m^3/year) | 25 | 1.5743 | 1.5984 | 1.6176 | 1.6321 | 1.6413 | 1.6329 | 1.6308 | 1.6308 | 1.6308 | 1.6307 | 0.52357 | 0.54224 | 0.55971 | 0.57602 | 0.59087 | 0.59959 | 0.61078 | 0.623 | 0.63546 | 0.64816 | 0.33258 | 0.33923 | 0.34601 | 0.35294 | 0.35999 | 0.36719 | 0.37454 | 0.38203 | 0.38967 | 0.39746 | 0.19099 | 0.20301 | 0.21369 | 0.22309 | 0.23087 | 0.23239 | 0.23624 | 0.24097 | 0.24579 | 0.25069 | 9989.5761 | 20019.1106 | 30089.2127 | 40200.4961 | 50353.5786 | 60549.0825 | 70787.6343 | 81069.865 | 91396.4101 | 101767.9095 | 9989.5761 | 20019.1106 | 30089.2127 | 40200.4961 | 50353.5786 | 60549.0825 | 70787.6343 | 81069.865 | 91396.4101 | 101767.9095 | 390.5281 | 782.6182 | 1609.3297 | 2848.6742 | 4514.9443 | 6584.719 | 9030.6968 | 11822.5655 | 14941.3574 | 18360.0871 | 390.5281 | 392.0902 | 826.7114 | 1239.3445 | 1666.2701 | 2069.7747 | 2445.9778 | 2791.8687 | 3118.7919 | 3418.7297
Com ¦ Condensing Water Heaters | NEW | C_Accommodation | Ottawa and Surrounding | Water Heating | Commercial | Com ¦ Water Heating | End Use Consumption (m^3/year) | 13 | 1.5536 | 1.5892 | 1.6159 | 1.6352 | 1.6466 | 1.6465 | 1.6432 | 1.6432 | 1.6432 | 1.6432 | 0.24404 | 0.25463 | 0.26408 | 0.27258 | 0.27997 | 0.28555 | 0.29068 | 0.29649 | 0.30242 | 0.30847 | 0.15708 | 0.16022 | 0.16343 | 0.1667 | 0.17003 | 0.17343 | 0.1769 | 0.18044 | 0.18405 | 0.18773 | 0.086963 | 0.094409 | 0.10066 | 0.10589 | 0.10994 | 0.11212 | 0.11378 | 0.11606 | 0.11838 | 0.12075 | 397.1013 | 795.7911 | 1196.0935 | 1598.0329 | 2001.6339 | 2406.9211 | 2813.9197 | 3222.6545 | 3633.1509 | 4045.4343 | 397.1013 | 795.7911 | 1196.0935 | 1598.0329 | 2001.6339 | 2406.9211 | 2813.9197 | 3222.6545 | 3633.1509 | 4045.4343 | 283.5958 | 568.3259 | 858.7217 | 1154.4094 | 1455.8882 | 1762.6636 | 2074.308 | 2390.4166 | 2710.778 | 3035.0734 | 283.5958 | 284.7302 | 290.3957 | 295.6878 | 301.4788 | 306.7754 | 311.6444 | 316.1086 | 320.3613 | 324.2954
Com ¦ Demand Control Kitchen Ventilation | NEW | C_Accommodation | Ottawa and Surrounding | Space Heating/Ventilation | Commercial | NA | per building | 15 | 4.3624 | 4.408 | 4.4448 | 4.4736 | 4.4933 | 4.4812 | 4.4808 | 4.4844 | 4.4881 | 4.4919 | 65435.9299 | 67442.9283 | 69366.2343 | 71211.5723 | 72954.905 | 74214.772 | 75691.2479 | 77268.2103 | 78878.4803 | 80524.0625 | 15000 | 15300 | 15606 | 15918.12 | 16236.4824 | 16561.212 | 16892.4363 | 17230.285 | 17574.8907 | 17926.3885 | 50435.9299 | 52142.9283 | 53760.2343 | 55293.4523 | 56718.4226 | 57653.56 | 58798.8116 | 60037.9253 | 61303.5896 | 62597.674 | 27.4082 | 55.0083 | 82.8033 | 110.7961 | 138.9898 | 167.3875 | 195.9924 | 224.8075 | 253.8361 | 283.0814 | 27.4082 | 55.0083 | 82.8033 | 110.7961 | 138.9898 | 167.3875 | 195.9924 | 224.8075 | 253.8361 | 283.0814 | 20.4413 | 41.0257 | 62.1544 | 83.8126 | 105.9935 | 128.6759 | 151.8376 | 175.4553 | 199.5081 | 223.9736 | 20.4413 | 20.5844 | 21.1286 | 21.6583 | 22.1809 | 22.6824 | 23.1617 | 23.6177 | 24.0528 | 24.4654
Com ¦ High perf.glazings ¦ New | NEW | C_Accommodation | Ottawa and Surrounding | Space Heating/Ventilation | Commercial | Windows New | End Use Consumption (m^3/year) | 30 | 1.6157 | 1.6383 | 1.6563 | 1.6698 | 1.6785 | 1.6706 | 1.6686 | 1.6686 | 1.6686 | 1.6686 | 0.40969 | 0.42374 | 0.43695 | 0.44934 | 0.4607 | 0.46771 | 0.47649 | 0.48602 | 0.49574 | 0.50565 | 0.25357 | 0.25864 | 0.26382 | 0.26909 | 0.27447 | 0.27996 | 0.28556 | 0.29127 | 0.2971 | 0.30304 | 0.15612 | 0.1651 | 0.17313 | 0.18025 | 0.18623 | 0.18774 | 0.19093 | 0.19475 | 0.19864 | 0.2026 | 2847.331 | 5706.0514 | 8576.3347 | 11458.356 | 14352.2912 | 17258.3179 | 20176.6145 | 23107.3609 | 26050.7383 | 29006.9289 | 2847.331 | 5706.0514 | 8576.3347 | 11458.356 | 14352.2912 | 17258.3179 | 20176.6145 | 23107.3609 | 26050.7383 | 29006.9289 | 1521.9613 | 3050.0104 | 4597.2814 | 6151.4767 | 7751.4505 | 9379.6061 | 11024.4744 | 12677.2645 | 14338.0038 | 16002.3929 | 1521.9613 | 1528.0491 | 1547.271 | 1554.1953 | 1599.9738 | 1628.1556 | 1644.8683 | 1652.7902 | 1660.7392 | 1664.3892
Com ¦ Near Condensing Boiler¦ Std Baseline | NEW | C_Accommodation | Ottawa and Surrounding | Space Heating/Ventilation | Commercial | Com¦Boiler¦Std | End Use Consumption (m^3/year) | 25 | 4.3784 | 4.4456 | 4.4989 | 4.5392 | 4.5649 | 4.5415 | 4.5355 | 4.5356 | 4.5355 | 4.5355 | 0.29918 | 0.30985 | 0.31983 | 0.32915 | 0.33764 | 0.34262 | 0.34902 | 0.356 | 0.36312 | 0.37037 | 0.068331 | 0.069697 | 0.071091 | 0.072513 | 0.073963 | 0.075443 | 0.076952 | 0.078491 | 0.08006 | 0.081662 | 0.23085 | 0.24015 | 0.24874 | 0.25664 | 0.26367 | 0.26718 | 0.27206 | 0.27751 | 0.28306 | 0.28871 | 5708.3292 | 11439.4918 | 17193.8358 | 22971.712 | 28773.4735 | 34599.4757 | 40450.0767 | 46325.6372 | 52226.5201 | 58153.0912 | 5708.3292 | 11439.4918 | 17193.8358 | 22971.712 | 28773.4735 | 34599.4757 | 40450.0767 | 46325.6372 | 52226.5201 | 58153.0912 | 4019.2838 | 8054.6448 | 11853.7401 | 15412.5749 | 18730.739 | 21811.3531 | 24660.4868 | 27286.5162 | 29699.5408 | 31910.857 | 4019.2838 | 4035.361 | 3799.0953 | 3558.8348 | 3318.1641 | 3080.6141 | 2849.1337 | 2626.0293 | 2413.0247 | 2211.3161
Com ¦ Super High Perf Glazing ¦New | NEW | C_Accommodation | Ottawa and Surrounding | Space Heating/Ventilation | Commercial | Windows New | End Use Consumption (m^3/year) | 30 | 0.53856 | 0.54611 | 0.55209 | 0.55662 | 0.5595 | 0.55687 | 0.5562 | 0.5562 | 0.5562 | 0.55619 | 0.61454 | 0.63561 | 0.65542 | 0.67401 | 0.69106 | 0.70156 | 0.71473 | 0.72903 | 0.74361 | 0.75847 | 1.1411 | 1.1639 | 1.1872 | 1.2109 | 1.2351 | 1.2598 | 1.285 | 1.3107 | 1.3369 | 1.3637 | -0.52653 | -0.52828 | -0.53175 | -0.5369 | -0.54407 | -0.55828 | -0.5703 | -0.5817 | -0.59334 | -0.60522 | 4270.9965 | 8559.077 | 12864.5021 | 17187.534 | 21528.4369 | 25887.4768 | 30264.9217 | 34661.0414 | 39076.1074 | 43510.3934 | 0 | 0 | 0 | 0 | 0 | 0 | 0 | 0 | 0 | 0 | 0 | 0 | 0 | 0 | 0 | 0 | 0 | 0 | 0 | 0 | 0 | 0 | 0 | 0 | 0 | 0 | 0 | 0 | 0 | 0
Com ¦ Tankless Water Heaters | NEW | C_Accommodation | Ottawa and Surrounding | Water Heating | Commercial | Com ¦ Water Heating | End Use Consumption (m^3/year) | 18 | 0.54413 | 0.55403 | 0.56143 | 0.5668 | 0.56995 | 0.56992 | 0.56902 | 0.56902 | 0.56901 | 0.56902 | 0.46011 | 0.47785 | 0.49392 | 0.50862 | 0.52167 | 0.53208 | 0.54186 | 0.5527 | 0.56375 | 0.57503 | 0.84559 | 0.8625 | 0.87976 | 0.89735 | 0.9153 | 0.9336 | 0.95228 | 0.97132 | 0.99075 | 1.0106 | -0.38548 | -0.38465 | -0.38583 | -0.38873 | -0.39362 | -0.40152 | -0.41041 | -0.41862 | -0.427 | -0.43553 | 593.7964 | 1189.968 | 1788.551 | 2389.5819 | 2993.0973 | 3599.1344 | 4207.7303 | 4818.9226 | 5432.749 | 6049.2475 | 0 | 0 | 0 | 0 | 0 | 0 | 0 | 0 | 0 | 0 | 0 | 0 | 0 | 0 | 0 | 0 | 0 | 0 | 0 | 0 | 0 | 0 | 0 | 0 | 0 | 0 | 0 | 0 | 0 | 0
Com ¦ Air Sealing | RET | C_Accommodation | Ottawa and Surrounding | Space Heating/Ventilation | Commercial | NA | Floor area (1000m2) | 6 | 0.7443 | 0.77842 | 0.80548 | 0.82599 | 0.83903 | 0.82713 | 0.82412 | 0.82415 | 0.82415 | 0.82412 | 0.06258 | 0.066757 | 0.07046 | 0.073699 | 0.07636 | 0.076782 | 0.078033 | 0.079597 | 0.081189 | 0.082809 | 0.084079 | 0.08576 | 0.087476 | 0.089225 | 0.09101 | 0.09283 | 0.094686 | 0.09658 | 0.098512 | 0.10048 | -0.021499 | -0.019003 | -0.017016 | -0.015526 | -0.01465 | -0.016047 | -0.016654 | -0.016984 | -0.017323 | -0.017673 | 35.3465 | 35.1698 | 34.9939 | 34.819 | 34.6449 | 34.4717 | 34.2993 | 34.1278 | 33.9572 | 33.7874 | 0 | 0 | 0 | 0 | 0 | 0 | 0 | 0 | 0 | 0 | 0 | 0 | 0 | 0 | 0 | 0 | 0 | 0 | 0 | 0 | 0 | 0 | 0 | 0 | 0 | 0 | 0 | 0 | 0 | 0
Com ¦ Building Controls and Automation Systems | RET | C_Accommodation | Ottawa and Surrounding | Space Heating/Ventilation | Commercial | NA | Customer Segment Consumption (m^3/year) | 11 | 1.6349 | 1.6788 | 1.7136 | 1.7399 | 1.7567 | 1.7414 | 1.7375 | 1.7375 | 1.7375 | 1.7375 | 0.21383 | 0.22396 | 0.23317 | 0.24149 | 0.2487 | 0.25146 | 0.25592 | 0.26104 | 0.26626 | 0.27158 | 0.13079 | 0.13341 | 0.13607 | 0.13879 | 0.14157 | 0.1444 | 0.14729 | 0.15024 | 0.15324 | 0.15631 | 0.083038 | 0.090553 | 0.097099 | 0.1027 | 0.10713 | 0.10706 | 0.10863 | 0.1108 | 0.11302 | 0.11528 | 696539.8863 | 693057.1869 | 689591.9009 | 686143.9414 | 682713.2217 | 679299.6556 | 675903.1573 | 672523.6416 | 669161.0233 | 665815.2182 | 696539.8863 | 693057.1869 | 689591.9009 | 686143.9414 | 682713.2217 | 679299.6556 | 675903.1573 | 672523.6416 | 669161.0233 | 665815.2182 | 38201.7377 | 77186.4561 | 116584.9503 | 156089.7891 | 195278.8098 | 233741.3914 | 271093.0615 | 307002.6363 | 341181.8402 | 373408.1189 | 38201.7377 | 38984.7184 | 39398.4942 | 39504.8388 | 39189.0207 | 38462.5816 | 37351.6701 | 35909.5748 | 34179.2039 | 32226.2787
Com ¦ Heat Reflector Panels | RET | C_Accommodation | Ottawa and Surrounding | Space Heating/Ventilation | Commercial | NA | End Use Consumption (m^3/year) | 18 | 2.0191 | 2.0568 | 2.0867 | 2.1094 | 2.1238 | 2.1106 | 2.1073 | 2.1073 | 2.1073 | 2.1073 | 0.092157 | 0.095756 | 0.099092 | 0.10217 | 0.10493 | 0.10636 | 0.10832 | 0.11049 | 0.1127 | 0.11495 | 0.045643 | 0.046556 | 0.047487 | 0.048437 | 0.049405 | 0.050393 | 0.051401 | 0.052429 | 0.053478 | 0.054547 | 0.046514 | 0.049201 | 0.051605 | 0.053734 | 0.055522 | 0.055969 | 0.056917 | 0.058057 | 0.059217 | 0.0604 | 27197.7059 | 27061.7173 | 26926.4088 | 26791.7767 | 26657.8178 | 26524.5287 | 26391.9061 | 26259.9466 | 26128.6468 | 25998.0036 | 27197.7059 | 27061.7173 | 26926.4088 | 26791.7767 | 26657.8178 | 26524.5287 | 26391.9061 | 26259.9466 | 26128.6468 | 25998.0036 | 1436.8367 | 2903.0301 | 4384.5326 | 5871.7617 | 7349.1181 | 8801.7141 | 10215.6637 | 11579.3814 | 12880.9229 | 14112.3673 | 1436.8367 | 1466.1934 | 1481.5025 | 1487.2291 | 1477.3564 | 1452.596 | 1413.9496 | 1363.7177 | 1301.5414 | 1231.4444
Com ¦ Heat/Energy Recovery Ventilation | RET | C_Accommodation | Ottawa and Surrounding | Space Heating/Ventilation | Commercial | NA | End Use Consumption (m^3/year) | 15 | 1.781 | 1.8187 | 1.8486 | 1.8713 | 1.8857 | 1.8726 | 1.8692 | 1.8693 | 1.8692 | 1.8692 | 0.40645 | 0.42336 | 0.43893 | 0.45319 | 0.46582 | 0.47182 | 0.4804 | 0.49002 | 0.49982 | 0.5098 | 0.22821 | 0.23278 | 0.23743 | 0.24218 | 0.24703 | 0.25197 | 0.25701 | 0.26215 | 0.26739 | 0.27274 | 0.17824 | 0.19059 | 0.2015 | 0.21101 | 0.21879 | 0.21985 | 0.2234 | 0.22787 | 0.23243 | 0.23707 | 438563.0072 | 436370.1922 | 434188.3412 | 432017.3995 | 429857.3125 | 427708.0259 | 425569.4858 | 423441.6384 | 421324.4302 | 419217.808 | 438563.0072 | 436370.1922 | 434188.3412 | 432017.3995 | 429857.3125 | 427708.0259 | 425569.4858 | 423441.6384 | 421324.4302 | 419217.808 | 23168.9925 | 46811.3606 | 70700.5879 | 94682.1575 | 118504.5294 | 141927.64 | 164727.5777 | 186717.5255 | 207704.8812 | 227561.9228 | 23168.9925 | 23642.3681 | 23889.2274 | 23981.5696 | 23822.3719 | 23423.1106 | 22799.9378 | 21989.9477 | 20987.3557 | 19857.0416
Com ¦ High perf.glazings ¦ Retro | RET | C_Accommodation | Ottawa and Surrounding | Space Heating/Ventilation | Commercial | Windows Retro | End Use Consumption (m^3/year) | 30 | 1.1286 | 1.1444 | 1.1569 | 1.1664 | 1.1725 | 1.167 | 1.1656 | 1.1656 | 1.1656 | 1.1655 | 0.40969 | 0.42374 | 0.43695 | 0.44934 | 0.4607 | 0.46771 | 0.47649 | 0.48602 | 0.49574 | 0.50565 | 0.36301 | 0.37027 | 0.37767 | 0.38523 | 0.39293 | 0.40079 | 0.4088 | 0.41698 | 0.42532 | 0.43383 | 0.046685 | 0.053473 | 0.059275 | 0.064116 | 0.067774 | 0.066916 | 0.067683 | 0.069039 | 0.070417 | 0.071818 | 202363.883 | 201352.0636 | 200345.3033 | 199343.5767 | 198346.8589 | 197355.1246 | 196368.3489 | 195386.5072 | 194409.5747 | 193437.5268 | 202363.883 | 201352.0636 | 200345.3033 | 199343.5767 | 198346.8589 | 197355.1246 | 196368.3489 | 195386.5072 | 194409.5747 | 193437.5268 | 4200.8813 | 8187.9502 | 11922.6565 | 15768.488 | 19608.4148 | 23375.8495 | 27025.2669 | 30584.7859 | 34041.6521 | 37416.4754 | 4200.8813 | 3987.0689 | 3734.7063 | 3845.8315 | 3839.9268 | 3767.4346 | 3649.4174 | 3559.5191 | 3456.8662 | 3374.8233
Com ¦ Operational Improvement | RET | C_Accommodation | Ottawa and Surrounding | Cross Cutting/Behavioural | Commercial | NA | Customer Segment Consumption (m^3/year) | 5 | 2.0919 | 2.2142 | 2.3046 | 2.3725 | 2.4157 | 2.3793 | 2.3692 | 2.3692 | 2.3693 | 2.3693 | 0.051596 | 0.055707 | 0.05914 | 0.0621 | 0.064494 | 0.064795 | 0.065809 | 0.067124 | 0.06847 | 0.069841 | 0.024665 | 0.025158 | 0.025662 | 0.026175 | 0.026698 | 0.027232 | 0.027777 | 0.028332 | 0.028899 | 0.029477 | 0.026931 | 0.030548 | 0.033478 | 0.035925 | 0.037796 | 0.037563 | 0.038033 | 0.038792 | 0.039571 | 0.040364 | 538730.0683 | 536036.418 | 533356.2359 | 530689.4547 | 528036.0074 | 525395.8274 | 522768.8483 | 520155.004 | 517554.229 | 514966.4579 | 538730.0683 | 536036.418 | 533356.2359 | 530689.4547 | 528036.0074 | 525395.8274 | 522768.8483 | 520155.004 | 517554.229 | 514966.4579 | 30393.4643 | 61616.0568 | 93352.0734 | 125256.8173 | 156970.5233 | 188134.1625 | 218405.7202 | 247475.4018 | 275078.3249 | 301003.5978 | 30393.4643 | 31222.5925 | 31736.0167 | 31904.7439 | 31713.706 | 31163.6392 | 30271.5578 | 29069.6815 | 27602.9231 | 25925.2728
Com ¦ Ozone Laundry | RET | C_Accommodation | Ottawa and Surrounding | Water Heating | Commercial | NA | Customer Segment Consumption (m^3/year) | 15 | 5.7531 | 5.8718 | 5.9606 | 6.0249 | 6.0627 | 6.0624 | 6.0515 | 6.0515 | 6.0514 | 6.0515 | 0.38039 | 0.396 | 0.41003 | 0.42275 | 0.43391 | 0.44256 | 0.4506 | 0.45961 | 0.4688 | 0.47818 | 0.066119 | 0.067442 | 0.068791 | 0.070166 | 0.07157 | 0.073001 | 0.074461 | 0.07595 | 0.077469 | 0.079019 | 0.31427 | 0.32856 | 0.34124 | 0.35258 | 0.36234 | 0.36956 | 0.37614 | 0.38366 | 0.39133 | 0.39917 | 1005629.4609 | 1000601.3136 | 995598.307 | 990620.3154 | 985667.2139 | 980738.8778 | 975835.1834 | 970956.0075 | 966101.2275 | 961270.7213 | 1005629.4609 | 1000601.3136 | 995598.307 | 990620.3154 | 985667.2139 | 980738.8778 | 975835.1834 | 970956.0075 | 966101.2275 | 961270.7213 | 56734.4667 | 115016.6393 | 174257.2038 | 233812.7257 | 293011.6435 | 351183.7699 | 407690.6778 | 461954.0833 | 513479.5399 | 561873.3825 | 56734.4667 | 58282.1726 | 59240.5645 | 59555.5219 | 59198.9178 | 58172.1265 | 56506.9079 | 54263.4056 | 51525.4565 | 48393.8426
Com ¦ Roof Insulation Upgrade | RET | C_Accommodation | Ottawa and Surrounding | Space Heating/Ventilation | Commercial | NA | Floor area (1000m2) | 20 | 0.96938 | 0.98631 | 0.99974 | 1.0099 | 1.0164 | 1.0105 | 1.009 | 1.009 | 1.009 | 1.009 | 0.36147 | 0.37513 | 0.38785 | 0.39962 | 0.41023 | 0.416 | 0.42369 | 0.43217 | 0.44081 | 0.44963 | 0.37288 | 0.38034 | 0.38795 | 0.39571 | 0.40362 | 0.41169 | 0.41993 | 0.42833 | 0.43689 | 0.44563 | -0.011417 | -0.0052059 | -0.00010224 | 0.0039177 | 0.0066095 | 0.0043095 | 0.0037681 | 0.0038478 | 0.0039229 | 0.0039953 | 19.7941 | 19.6951 | 19.5966 | 19.4986 | 19.4011 | 19.3041 | 19.2076 | 19.1116 | 19.016 | 18.9209 | 0 | 0 | 0 | 19.4986 | 19.4011 | 19.3041 | 19.2076 | 19.1116 | 19.016 | 18.9209 | 0 | 0 | 0 | 0.44457 | 0.89083 | 1.332 | 1.763 | 2.1864 | 2.6003 | 3.0065 | 0 | 0 | 0 | 0.44457 | 0.44626 | 0.44112 | 0.43107 | 0.42333 | 0.41393 | 0.40621
Com ¦ Super High Perf Glazing ¦Retro | RET | C_Accommodation | Ottawa and Surrounding | Space Heating/Ventilation | Commercial | Windows Retro | End Use Consumption (m^3/year) | 30 | 0.53856 | 0.54611 | 0.55209 | 0.55662 | 0.5595 | 0.55687 | 0.5562 | 0.5562 | 0.5562 | 0.55619 | 0.61454 | 0.63561 | 0.65542 | 0.67401 | 0.69106 | 0.70156 | 0.71473 | 0.72903 | 0.74361 | 0.75847 | 1.1411 | 1.1639 | 1.1872 | 1.2109 | 1.2351 | 1.2598 | 1.285 | 1.3107 | 1.3369 | 1.3637 | -0.52653 | -0.52828 | -0.53175 | -0.5369 | -0.54407 | -0.55828 | -0.5703 | -0.5817 | -0.59334 | -0.60522 | 303545.8245 | 302028.0954 | 300517.9549 | 299015.3651 | 297520.2883 | 296032.6868 | 294552.5234 | 293079.7608 | 291614.362 | 290156.2902 | 0 | 0 | 0 | 0 | 0 | 0 | 0 | 0 | 0 | 0 | 0 | 0 | 0 | 0 | 0 | 0 | 0 | 0 | 0 | 0 | 0 | 0 | 0 | 0 | 0 | 0 | 0 | 0 | 0 | 0
Com ¦ Wall Insulation Upgrade | RET | C_Accommodation | Ottawa and Surrounding | Space Heating/Ventilation | Commercial | NA | Floor area (1000m2) | 20 | 0.23905 | 0.24323 | 0.24654 | 0.24904 | 0.25064 | 0.24918 | 0.24881 | 0.24882 | 0.24882 | 0.24881 | 0.29574 | 0.30693 | 0.31733 | 0.32697 | 0.33564 | 0.34037 | 0.34666 | 0.3536 | 0.36067 | 0.36788 | 1.2372 | 1.2619 | 1.2871 | 1.3129 | 1.3391 | 1.3659 | 1.3932 | 1.4211 | 1.4495 | 1.4785 | -0.94142 | -0.95498 | -0.96981 | -0.98592 | -1.0035 | -1.0256 | -1.0466 | -1.0675 | -1.0889 | -1.1106 | 63.6237 | 63.3056 | 62.9891 | 62.6741 | 62.3608 | 62.049 | 61.7387 | 61.43 | 61.1229 | 60.8173 | 0 | 0 | 0 | 0 | 0 | 0 | 0 | 0 | 0 | 0 | 0 | 0 | 0 | 0 | 0 | 0 | 0 | 0 | 0 | 0 | 0 | 0 | 0 | 0 | 0 | 0 | 0 | 0 | 0 | 0
Com ¦ Condensing Boiler ¦ Std Baseline | ROB | C_Accommodation | Ottawa and Surrounding | Space Heating/Ventilation | Commercial | Com¦Boiler¦Std | End Use Consumption (m^3/year) | 25 | 1.5743 | 1.5984 | 1.6176 | 1.6321 | 1.6413 | 1.6329 | 1.6308 | 1.6308 | 1.6308 | 1.6307 | 0.52357 | 0.54224 | 0.55971 | 0.57602 | 0.59087 | 0.59959 | 0.61078 | 0.623 | 0.63546 | 0.64816 | 0.33258 | 0.33923 | 0.34601 | 0.35294 | 0.35999 | 0.36719 | 0.37454 | 0.38203 | 0.38967 | 0.39746 | 0.19099 | 0.20301 | 0.21369 | 0.22309 | 0.23087 | 0.23239 | 0.23624 | 0.24097 | 0.24579 | 0.25069 | 709973.4471 | 706423.5798 | 702891.4619 | 699377.0046 | 695880.1196 | 692400.719 | 688938.7154 | 685494.0218 | 682066.5517 | 678656.219 | 709973.4471 | 706423.5798 | 702891.4619 | 699377.0046 | 695880.1196 | 692400.719 | 688938.7154 | 685494.0218 | 682066.5517 | 678656.219 | 1108.6759 | 3340.9547 | 6535.9301 | 10637.9657 | 15501.9625 | 20986.0434 | 26953.8731 | 33307.9887 | 39942.4381 | 46780.0004 | 1108.6759 | 2232.2788 | 3194.9755 | 4102.0356 | 4863.9968 | 5484.0809 | 5967.8297 | 6354.1156 | 6634.4493 | 6837.5623
Com ¦ Condensing Water Heaters | ROB | C_Accommodation | Ottawa and Surrounding | Water Heating | Commercial | Com ¦ Water Heating | End Use Consumption (m^3/year) | 13 | 1.5536 | 1.5892 | 1.6159 | 1.6352 | 1.6466 | 1.6465 | 1.6432 | 1.6432 | 1.6432 | 1.6432 | 0.24404 | 0.25463 | 0.26408 | 0.27258 | 0.27997 | 0.28555 | 0.29068 | 0.29649 | 0.30242 | 0.30847 | 0.15708 | 0.16022 | 0.16343 | 0.1667 | 0.17003 | 0.17343 | 0.1769 | 0.18044 | 0.18405 | 0.18773 | 0.086963 | 0.094409 | 0.10066 | 0.10589 | 0.10994 | 0.11212 | 0.11378 | 0.11606 | 0.11838 | 0.12075 | 28222.5598 | 28081.447 | 27941.0398 | 27801.3346 | 27662.3279 | 27524.0163 | 27386.3962 | 27249.4642 | 27113.2169 | 26977.6508 | 28222.5598 | 28081.447 | 27941.0398 | 27801.3346 | 27662.3279 | 27524.0163 | 27386.3962 | 27249.4642 | 27113.2169 | 26977.6508 | 1118.6578 | 2192.0741 | 3221.2217 | 4210.413 | 5159.8281 | 6069.927 | 6941.2606 | 7775.1097 | 8572.2911 | 9334.0116 | 1118.6578 | 1073.4163 | 1029.1476 | 989.1913 | 949.4152 | 910.0989 | 871.3336 | 833.8491 | 797.1814 | 761.7205
Com ¦ Demand Control Kitchen Ventilation | ROB | C_Accommodation | Ottawa and Surrounding | Space Heating/Ventilation | Commercial | NA | per building | 15 | 4.3624 | 4.408 | 4.4448 | 4.4736 | 4.4933 | 4.4812 | 4.4808 | 4.4844 | 4.4881 | 4.4919 | 65435.9299 | 67442.9283 | 69366.2343 | 71211.5723 | 72954.905 | 74214.772 | 75691.2479 | 77268.2103 | 78878.4803 | 80524.0625 | 15000 | 15300 | 15606 | 15918.12 | 16236.4824 | 16561.212 | 16892.4363 | 17230.285 | 17574.8907 | 17926.3885 | 50435.9299 | 52142.9283 | 53760.2343 | 55293.4523 | 56718.4226 | 57653.56 | 58798.8116 | 60037.9253 | 61303.5896 | 62597.674 | 1604.188 | 1596.167 | 1588.1862 | 1580.2453 | 1572.3441 | 1564.4823 | 1556.6599 | 1548.8766 | 1541.1322 | 1533.4266 | 1604.188 | 1596.167 | 1588.1862 | 1580.2453 | 1572.3441 | 1564.4823 | 1556.6599 | 1548.8766 | 1541.1322 | 1533.4266 | 79.7088 | 155.6151 | 227.8935 | 296.7359 | 362.2679 | 424.6036 | 483.8479 | 540.1094 | 593.4861 | 644.0795 | 79.7088 | 75.9063 | 72.2784 | 68.8424 | 65.532 | 62.3357 | 59.2442 | 56.2615 | 53.3767 | 50.5934
Com ¦ Near Condensing Boiler¦ Std Baseline | ROB | C_Accommodation | Ottawa and Surrounding | Space Heating/Ventilation | Commercial | Com¦Boiler¦Std | End Use Consumption (m^3/year) | 25 | 4.3784 | 4.4456 | 4.4989 | 4.5392 | 4.5649 | 4.5415 | 4.5355 | 4.5356 | 4.5355 | 4.5355 | 0.29918 | 0.30985 | 0.31983 | 0.32915 | 0.33764 | 0.34262 | 0.34902 | 0.356 | 0.36312 | 0.37037 | 0.068331 | 0.069697 | 0.071091 | 0.072513 | 0.073963 | 0.075443 | 0.076952 | 0.078491 | 0.08006 | 0.081662 | 0.23085 | 0.24015 | 0.24874 | 0.25664 | 0.26367 | 0.26718 | 0.27206 | 0.27751 | 0.28306 | 0.28871 | 405699.1126 | 403670.617 | 401652.264 | 399644.0026 | 397645.7826 | 395657.5537 | 393679.2659 | 391710.8696 | 389752.3153 | 387803.5537 | 405699.1126 | 403670.617 | 401652.264 | 399644.0026 | 397645.7826 | 395657.5537 | 393679.2659 | 391710.8696 | 389752.3153 | 387803.5537 | 11410.4042 | 21668.687 | 30843.2062 | 39011.886 | 46251.3683 | 52639.3575 | 58252.693 | 63168.9036 | 67460.2241 | 71196.5401 | 11410.4042 | 10258.2828 | 9174.5192 | 8168.6798 | 7239.4823 | 6387.9892 | 5613.3355 | 4916.2106 | 4291.3205 | 3736.3159
Com ¦ Tankless Water Heaters | ROB | C_Accommodation | Ottawa and Surrounding | Water Heating | Commercial | Com ¦ Water Heating | End Use Consumption (m^3/year) | 18 | 0.54413 | 0.55403 | 0.56143 | 0.5668 | 0.56995 | 0.56992 | 0.56902 | 0.56902 | 0.56901 | 0.56902 | 0.46011 | 0.47785 | 0.49392 | 0.50862 | 0.52167 | 0.53208 | 0.54186 | 0.5527 | 0.56375 | 0.57503 | 0.84559 | 0.8625 | 0.87976 | 0.89735 | 0.9153 | 0.9336 | 0.95228 | 0.97132 | 0.99075 | 1.0106 | -0.38548 | -0.38465 | -0.38583 | -0.38873 | -0.39362 | -0.40152 | -0.41041 | -0.41862 | -0.427 | -0.43553 | 42201.9586 | 41990.9488 | 41780.9941 | 41572.0891 | 41364.2287 | 41157.4075 | 40951.6205 | 40746.8624 | 40543.1281 | 40340.4124 | 0 | 0 | 0 | 0 | 0 | 0 | 0 | 0 | 0 | 0 | 0 | 0 | 0 | 0 | 0 | 0 | 0 | 0 | 0 | 0 | 0 | 0 | 0 | 0 | 0 | 0 | 0 | 0 | 0 | 0
Com ¦ Air Curtains | NEW | C_Colleges & Universities | Ottawa and Surrounding | Space Heating/Ventilation | Commercial | NA | Shipping door | 15 | 5.3878 | 5.504 | 5.5961 | 5.6658 | 5.7101 | 5.6694 | 5.659 | 5.6589 | 5.6587 | 5.6585 | 54793.8552 | 57095.1782 | 59211.3087 | 61147.8426 | 62858.8782 | 63658.8135 | 64812.7081 | 66108.1395 | 67428.0058 | 68773.4309 | 10170 | 10373.4 | 10580.868 | 10792.4854 | 11008.3351 | 11228.5018 | 11453.0718 | 11682.1332 | 11915.7759 | 12154.0914 | 44623.8552 | 46721.7782 | 48630.4407 | 50355.3572 | 51850.5432 | 52430.3118 | 53359.6363 | 54426.0063 | 55512.2299 | 56619.3395 | 0.099585 | 0.20236 | 0.30844 | 0.41795 | 0.53102 | 0.64779 | 0.76839 | 0.89297 | 1.0217 | 1.1547 | 0.099585 | 0.20236 | 0.30844 | 0.41795 | 0.53102 | 0.64779 | 0.76839 | 0.89297 | 1.0217 | 1.1547 | 0.075287 | 0.15298 | 0.23513 | 0.32184 | 0.41319 | 0.50926 | 0.61014 | 0.71591 | 0.82663 | 0.9424 | 0.075287 | 0.077696 | 0.08215 | 0.086705 | 0.091349 | 0.096076 | 0.10088 | 0.10576 | 0.11072 | 0.11576
Com ¦ Condensing Boiler ¦ Near Cond Baseline | NEW | C_Colleges & Universities | Ottawa and Surrounding | Space Heating/Ventilation | Commercial | NA | End Use Consumption (m^3/year) | 25 | 1.0302 | 1.046 | 1.0586 | 1.0681 | 1.0741 | 1.0686 | 1.0672 | 1.0672 | 1.0672 | 1.0672 | 0.22439 | 0.23239 | 0.23987 | 0.24687 | 0.25323 | 0.25697 | 0.26176 | 0.267 | 0.27234 | 0.27778 | 0.2178 | 0.22216 | 0.2266 | 0.23114 | 0.23576 | 0.24047 | 0.24528 | 0.25019 | 0.25519 | 0.2603 | 0.0065823 | 0.010226 | 0.013271 | 0.01573 | 0.01747 | 0.016492 | 0.016479 | 0.016811 | 0.017145 | 0.017485 | 32581.1189 | 66172.2524 | 100810.5757 | 136534.598 | 173384.2109 | 211400.7381 | 250626.9867 | 291107.3012 | 332887.6183 | 376015.5245 | 32581.1189 | 66172.2524 | 100810.5757 | 136534.598 | 173384.2109 | 211400.7381 | 250626.9867 | 291107.3012 | 332887.6183 | 376015.5245 | 9063.3565 | 18407.677 | 27715.82 | 36858.5617 | 46724.1701 | 57032.8396 | 67610.437 | 78322.8557 | 89245.3166 | 100333.0569 | 9063.3565 | 9344.3205 | 9308.143 | 9142.7417 | 9865.6084 | 10308.6695 | 10577.5974 | 10712.4187 | 10922.4609 | 11087.7403
Com ¦ Condensing Boiler ¦ Std Baseline | NEW | C_Colleges & Universities | Ottawa and Surrounding | Space Heating/Ventilation | Commercial | Com¦Boiler¦Std | End Use Consumption (m^3/year) | 25 | 1.5743 | 1.5984 | 1.6176 | 1.6321 | 1.6413 | 1.6329 | 1.6308 | 1.6308 | 1.6308 | 1.6307 | 0.52357 | 0.54224 | 0.55971 | 0.57602 | 0.59087 | 0.59959 | 0.61078 | 0.623 | 0.63546 | 0.64816 | 0.33258 | 0.33923 | 0.34601 | 0.35294 | 0.35999 | 0.36719 | 0.37454 | 0.38203 | 0.38967 | 0.39746 | 0.19099 | 0.20301 | 0.21369 | 0.22309 | 0.23087 | 0.23239 | 0.23624 | 0.24097 | 0.24579 | 0.25069 | 76022.6107 | 154401.9223 | 235224.6767 | 318580.7287 | 404563.1589 | 493268.3889 | 584796.3024 | 679250.3695 | 776737.7761 | 877369.5573 | 76022.6107 | 154401.9223 | 235224.6767 | 318580.7287 | 404563.1589 | 493268.3889 | 584796.3024 | 679250.3695 | 776737.7761 | 877369.5573 | 2971.9943 | 6036.1203 | 12757.8272 | 23186.1767 | 37664.3515 | 56211.0689 | 78788.2685 | 105307.9652 | 135771.4993 | 170089.1033 | 2971.9943 | 3064.1261 | 6721.7069 | 10428.3494 | 14478.1749 | 18546.7174 | 22577.1996 | 26519.6967 | 30463.5341 | 34317.6039
Com ¦ Condensing Water Heaters | NEW | C_Colleges & Universities | Ottawa and Surrounding | Water Heating | Commercial | Com ¦ Water Heating | End Use Consumption (m^3/year) | 13 | 1.5536 | 1.5892 | 1.6159 | 1.6352 | 1.6466 | 1.6465 | 1.6432 | 1.6432 | 1.6432 | 1.6432 | 0.24404 | 0.25463 | 0.26408 | 0.27258 | 0.27997 | 0.28555 | 0.29068 | 0.29649 | 0.30242 | 0.30847 | 0.15708 | 0.16022 | 0.16343 | 0.1667 | 0.17003 | 0.17343 | 0.1769 | 0.18044 | 0.18405 | 0.18773 | 0.086963 | 0.094409 | 0.10066 | 0.10589 | 0.10994 | 0.11212 | 0.11378 | 0.11606 | 0.11838 | 0.12075 | 763.7564 | 1551.1893 | 2363.1701 | 3200.6014 | 4064.4186 | 4955.5901 | 5875.1196 | 6824.0465 | 7803.4477 | 8814.4386 | 763.7564 | 1551.1893 | 2363.1701 | 3200.6014 | 4064.4186 | 4955.5901 | 5875.1196 | 6824.0465 | 7803.4477 | 8814.4386 | 545.4479 | 1107.8047 | 1697.0204 | 2313.5395 | 2959.6123 | 3635.3981 | 4341.1352 | 5077.058 | 5843.8132 | 6641.7744 | 545.4479 | 562.3568 | 589.2157 | 616.5191 | 646.0728 | 675.7858 | 705.7371 | 735.9228 | 766.7552 | 797.9612
Com ¦ High perf.glazings ¦ New | NEW | C_Colleges & Universities | Ottawa and Surrounding | Space Heating/Ventilation | Commercial | Windows New | End Use Consumption (m^3/year) | 30 | 1.6157 | 1.6383 | 1.6563 | 1.6698 | 1.6785 | 1.6706 | 1.6686 | 1.6686 | 1.6686 | 1.6686 | 0.40969 | 0.42374 | 0.43695 | 0.44934 | 0.4607 | 0.46771 | 0.47649 | 0.48602 | 0.49574 | 0.50565 | 0.25357 | 0.25864 | 0.26382 | 0.26909 | 0.27447 | 0.27996 | 0.28556 | 0.29127 | 0.2971 | 0.30304 | 0.15612 | 0.1651 | 0.17313 | 0.18025 | 0.18623 | 0.18774 | 0.19093 | 0.19475 | 0.19864 | 0.2026 | 21668.7409 | 44009.2128 | 67046.1397 | 90805.133 | 115312.7234 | 140596.394 | 166684.6147 | 193606.8776 | 221393.7339 | 250076.832 | 21668.7409 | 44009.2128 | 67046.1397 | 90805.133 | 115312.7234 | 140596.394 | 166684.6147 | 193606.8776 | 221393.7339 | 250076.832 | 11582.4202 | 23523.8955 | 35942.31 | 48754.8859 | 62304.4376 | 76470.1038 | 91174.5164 | 106357.3924 | 122035.7151 | 138185.055 | 11582.4202 | 11941.4752 | 12418.4146 | 12812.5759 | 13549.5516 | 14165.6662 | 14704.4126 | 15182.876 | 15678.3228 | 16149.3399
Com ¦ Near Condensing Boiler¦ Std Baseline | NEW | C_Colleges & Universities | Ottawa and Surrounding | Space Heating/Ventilation | Commercial | Com¦Boiler¦Std | End Use Consumption (m^3/year) | 25 | 4.3784 | 4.4456 | 4.4989 | 4.5392 | 4.5649 | 4.5415 | 4.5355 | 4.5356 | 4.5355 | 4.5355 | 0.29918 | 0.30985 | 0.31983 | 0.32915 | 0.33764 | 0.34262 | 0.34902 | 0.356 | 0.36312 | 0.37037 | 0.068331 | 0.069697 | 0.071091 | 0.072513 | 0.073963 | 0.075443 | 0.076952 | 0.078491 | 0.08006 | 0.081662 | 0.23085 | 0.24015 | 0.24874 | 0.25664 | 0.26367 | 0.26718 | 0.27206 | 0.27751 | 0.28306 | 0.28871 | 43441.4918 | 88229.6699 | 134414.1009 | 182046.1307 | 231178.9479 | 281867.6508 | 334169.3156 | 388143.0683 | 443850.1578 | 501354.0327 | 43441.4918 | 88229.6699 | 134414.1009 | 182046.1307 | 231178.9479 | 281867.6508 | 334169.3156 | 388143.0683 | 443850.1578 | 501354.0327 | 30587.529 | 62123.2713 | 92548.6841 | 121722.1959 | 149536.8859 | 175919.6573 | 200832.1921 | 224265.6514 | 246235.4089 | 266775.9415 | 30587.529 | 31535.7424 | 30425.4127 | 29173.5119 | 27814.69 | 26382.7713 | 24912.5348 | 23433.4593 | 21969.7575 | 20540.5326
Com ¦ Super High Perf Glazing ¦New | NEW | C_Colleges & Universities | Ottawa and Surrounding | Space Heating/Ventilation | Commercial | Windows New | End Use Consumption (m^3/year) | 30 | 0.53856 | 0.54611 | 0.55209 | 0.55662 | 0.5595 | 0.55687 | 0.5562 | 0.5562 | 0.5562 | 0.55619 | 0.61454 | 0.63561 | 0.65542 | 0.67401 | 0.69106 | 0.70156 | 0.71473 | 0.72903 | 0.74361 | 0.75847 | 1.1411 | 1.1639 | 1.1872 | 1.2109 | 1.2351 | 1.2598 | 1.285 | 1.3107 | 1.3369 | 1.3637 | -0.52653 | -0.52828 | -0.53175 | -0.5369 | -0.54407 | -0.55828 | -0.5703 | -0.5817 | -0.59334 | -0.60522 | 32503.1114 | 66013.8193 | 100569.2096 | 136207.6996 | 172969.0851 | 210894.5911 | 250026.9221 | 290410.3165 | 332090.6009 | 375115.248 | 0 | 0 | 0 | 0 | 0 | 0 | 0 | 0 | 0 | 0 | 0 | 0 | 0 | 0 | 0 | 0 | 0 | 0 | 0 | 0 | 0 | 0 | 0 | 0 | 0 | 0 | 0 | 0 | 0 | 0
Com ¦ Tankless Water Heaters | NEW | C_Colleges & Universities | Ottawa and Surrounding | Water Heating | Commercial | Com ¦ Water Heating | End Use Consumption (m^3/year) | 18 | 0.54413 | 0.55403 | 0.56143 | 0.5668 | 0.56995 | 0.56992 | 0.56902 | 0.56902 | 0.56901 | 0.56902 | 0.46011 | 0.47785 | 0.49392 | 0.50862 | 0.52167 | 0.53208 | 0.54186 | 0.5527 | 0.56375 | 0.57503 | 0.84559 | 0.8625 | 0.87976 | 0.89735 | 0.9153 | 0.9336 | 0.95228 | 0.97132 | 0.99075 | 1.0106 | -0.38548 | -0.38465 | -0.38583 | -0.38873 | -0.39362 | -0.40152 | -0.41041 | -0.41862 | -0.427 | -0.43553 | 1142.0657 | 2319.5354 | 3533.7122 | 4785.9461 | 6077.6352 | 7410.2282 | 8785.2256 | 10204.1817 | 11668.7068 | 13180.4689 | 0 | 0 | 0 | 0 | 0 | 0 | 0 | 0 | 0 | 0 | 0 | 0 | 0 | 0 | 0 | 0 | 0 | 0 | 0 | 0 | 0 | 0 | 0 | 0 | 0 | 0 | 0 | 0 | 0 | 0
Com ¦ Waste Water Heat Recovery ¦New | NEW | C_Colleges & Universities | Ottawa and Surrounding | Water Heating | Commercial | NA | Meal per day | 25 | 4.7243 | 4.7949 | 4.8477 | 4.8859 | 4.9085 | 4.9083 | 4.9019 | 4.902 | 4.902 | 4.9022 | 16.1099 | 16.6775 | 17.1984 | 17.6809 | 18.1176 | 18.4794 | 18.8244 | 19.2011 | 19.5853 | 19.9776 | 3.41 | 3.4782 | 3.5478 | 3.6187 | 3.6911 | 3.7649 | 3.8402 | 3.917 | 3.9954 | 4.0753 | 12.6999 | 13.1993 | 13.6506 | 14.0621 | 14.4265 | 14.7144 | 14.9842 | 15.2841 | 15.5899 | 15.9023 | 148.7739 | 302.3086 | 460.7839 | 624.3863 | 793.3093 | 967.7533 | 1147.9263 | 1334.0439 | 1526.3296 | 1725.0152 | 148.7739 | 302.3086 | 460.7839 | 624.3863 | 793.3093 | 967.7533 | 1147.9263 | 1334.0439 | 1526.3296 | 1725.0152 | 112.4738 | 228.5468 | 352.1752 | 483.2579 | 621.7362 | 767.579 | 920.78 | 1081.3568 | 1249.3499 | 1424.8222 | 112.4738 | 116.073 | 123.6284 | 131.0827 | 138.4783 | 145.8428 | 153.2011 | 160.5768 | 167.9931 | 175.4723
Com ¦ Air Sealing | RET | C_Colleges & Universities | Ottawa and Surrounding | Space Heating/Ventilation | Commercial | NA | Floor area (1000m2) | 6 | 0.7443 | 0.77842 | 0.80548 | 0.82599 | 0.83903 | 0.82713 | 0.82412 | 0.82415 | 0.82415 | 0.82412 | 0.06258 | 0.066757 | 0.07046 | 0.073699 | 0.07636 | 0.076782 | 0.078033 | 0.079597 | 0.081189 | 0.082809 | 0.084079 | 0.08576 | 0.087476 | 0.089225 | 0.09101 | 0.09283 | 0.094686 | 0.09658 | 0.098512 | 0.10048 | -0.021499 | -0.019003 | -0.017016 | -0.015526 | -0.01465 | -0.016047 | -0.016654 | -0.016984 | -0.017323 | -0.017673 | 42.0587 | 41.8484 | 41.6391 | 41.4309 | 41.2238 | 41.0177 | 40.8126 | 40.6085 | 40.4055 | 40.2034 | 0 | 0 | 0 | 0 | 0 | 0 | 0 | 0 | 0 | 0 | 0 | 0 | 0 | 0 | 0 | 0 | 0 | 0 | 0 | 0 | 0 | 0 | 0 | 0 | 0 | 0 | 0 | 0 | 0 | 0
Com ¦ Building Controls and Automation Systems | RET | C_Colleges & Universities | Ottawa and Surrounding | Space Heating/Ventilation | Commercial | NA | Customer Segment Consumption (m^3/year) | 11 | 1.6349 | 1.6788 | 1.7136 | 1.7399 | 1.7567 | 1.7414 | 1.7375 | 1.7375 | 1.7375 | 1.7375 | 0.21383 | 0.22396 | 0.23317 | 0.24149 | 0.2487 | 0.25146 | 0.25592 | 0.26104 | 0.26626 | 0.27158 | 0.13079 | 0.13341 | 0.13607 | 0.13879 | 0.14157 | 0.1444 | 0.14729 | 0.15024 | 0.15324 | 0.15631 | 0.083038 | 0.090553 | 0.097099 | 0.1027 | 0.10713 | 0.10706 | 0.10863 | 0.1108 | 0.11302 | 0.11528 | 1307000.1635 | 1300465.1627 | 1293962.8369 | 1287493.0227 | 1281055.5576 | 1274650.2798 | 1268277.0284 | 1261935.6432 | 1255625.965 | 1249347.8352 | 1307000.1635 | 1300465.1627 | 1293962.8369 | 1287493.0227 | 1281055.5576 | 1274650.2798 | 1268277.0284 | 1261935.6432 | 1255625.965 | 1249347.8352 | 71682.4384 | 144834.076 | 218762.13 | 292889.7309 | 366424.725 | 438596.6156 | 508683.9716 | 576065.3535 | 640199.836 | 700669.8139 | 71682.4384 | 73151.6376 | 73928.0541 | 74127.6009 | 73534.9941 | 72171.8906 | 70087.356 | 67381.382 | 64134.4825 | 60469.9779
Com ¦ Heat Reflector Panels | RET | C_Colleges & Universities | Ottawa and Surrounding | Space Heating/Ventilation | Commercial | NA | End Use Consumption (m^3/year) | 18 | 2.0191 | 2.0568 | 2.0867 | 2.1094 | 2.1238 | 2.1106 | 2.1073 | 2.1073 | 2.1073 | 2.1073 | 0.092157 | 0.095756 | 0.099092 | 0.10217 | 0.10493 | 0.10636 | 0.10832 | 0.11049 | 0.1127 | 0.11495 | 0.045643 | 0.046556 | 0.047487 | 0.048437 | 0.049405 | 0.050393 | 0.051401 | 0.052429 | 0.053478 | 0.054547 | 0.046514 | 0.049201 | 0.051605 | 0.053734 | 0.055522 | 0.055969 | 0.056917 | 0.058057 | 0.059217 | 0.0604 | 70676.0338 | 70322.6537 | 69971.0404 | 69621.1852 | 69273.0793 | 68926.7139 | 68582.0803 | 68239.1699 | 67897.9741 | 67558.4842 | 70676.0338 | 70322.6537 | 69971.0404 | 69621.1852 | 69273.0793 | 68926.7139 | 68582.0803 | 68239.1699 | 67897.9741 | 67558.4842 | 3733.7679 | 7543.8221 | 11393.6585 | 15258.3762 | 19097.4387 | 22872.1587 | 26546.4521 | 30090.2127 | 33472.4018 | 36672.4368 | 3733.7679 | 3810.0541 | 3849.8364 | 3864.7177 | 3839.0624 | 3774.72 | 3674.2934 | 3543.7606 | 3382.1892 | 3200.0349
Com ¦ Heat/Energy Recovery Ventilation | RET | C_Colleges & Universities | Ottawa and Surrounding | Space Heating/Ventilation | Commercial | NA | End Use Consumption (m^3/year) | 15 | 1.781 | 1.8187 | 1.8486 | 1.8713 | 1.8857 | 1.8726 | 1.8692 | 1.8693 | 1.8692 | 1.8692 | 0.40645 | 0.42336 | 0.43893 | 0.45319 | 0.46582 | 0.47182 | 0.4804 | 0.49002 | 0.49982 | 0.5098 | 0.22821 | 0.23278 | 0.23743 | 0.24218 | 0.24703 | 0.25197 | 0.25701 | 0.26215 | 0.26739 | 0.27274 | 0.17824 | 0.19059 | 0.2015 | 0.21101 | 0.21879 | 0.21985 | 0.2234 | 0.22787 | 0.23243 | 0.23707 | 1139651.0457 | 1133952.7905 | 1128283.0265 | 1122641.6114 | 1117028.4033 | 1111443.2613 | 1105886.045 | 1100356.6148 | 1094854.8317 | 1089380.5575 | 1139651.0457 | 1133952.7905 | 1128283.0265 | 1122641.6114 | 1117028.4033 | 1111443.2613 | 1105886.045 | 1100356.6148 | 1094854.8317 | 1089380.5575 | 60207.0082 | 121644.1313 | 183722.7437 | 246041.3169 | 307946.1984 | 368813.5585 | 428061.54 | 485204.679 | 539742.4798 | 591343.0431 | 60207.0082 | 61437.1232 | 62078.6124 | 62318.5731 | 61904.8815 | 60867.36 | 59247.9815 | 57143.1391 | 54537.8007 | 51600.5633
Com ¦ High perf.glazings ¦ Retro | RET | C_Colleges & Universities | Ottawa and Surrounding | Space Heating/Ventilation | Commercial | Windows Retro | End Use Consumption (m^3/year) | 30 | 1.1286 | 1.1444 | 1.1569 | 1.1664 | 1.1725 | 1.167 | 1.1656 | 1.1656 | 1.1656 | 1.1655 | 0.40969 | 0.42374 | 0.43695 | 0.44934 | 0.4607 | 0.46771 | 0.47649 | 0.48602 | 0.49574 | 0.50565 | 0.36301 | 0.37027 | 0.37767 | 0.38523 | 0.39293 | 0.40079 | 0.4088 | 0.41698 | 0.42532 | 0.43383 | 0.046685 | 0.053473 | 0.059275 | 0.064116 | 0.067774 | 0.066916 | 0.067683 | 0.069039 | 0.070417 | 0.071818 | 525863.347 | 523234.0303 | 520617.8601 | 518014.7708 | 515424.697 | 512847.5735 | 510283.3356 | 507731.919 | 505193.2594 | 502667.2931 | 525863.347 | 523234.0303 | 520617.8601 | 518014.7708 | 515424.697 | 512847.5735 | 510283.3356 | 507731.919 | 505193.2594 | 502667.2931 | 10916.4219 | 21277.2301 | 30982.2483 | 40976.0367 | 50954.4811 | 60744.5472 | 70227.9334 | 79477.7095 | 88460.7315 | 97230.5566 | 10916.4219 | 10360.8082 | 9705.0182 | 9993.7884 | 9978.4444 | 9790.066 | 9483.3862 | 9249.7761 | 8983.022 | 8769.8251
Com ¦ Operational Improvement | RET | C_Colleges & Universities | Ottawa and Surrounding | Cross Cutting/Behavioural | Commercial | NA | Customer Segment Consumption (m^3/year) | 5 | 2.0919 | 2.2142 | 2.3046 | 2.3725 | 2.4157 | 2.3793 | 2.3692 | 2.3692 | 2.3693 | 2.3693 | 0.051596 | 0.055707 | 0.05914 | 0.0621 | 0.064494 | 0.064795 | 0.065809 | 0.067124 | 0.06847 | 0.069841 | 0.024665 | 0.025158 | 0.025662 | 0.026175 | 0.026698 | 0.027232 | 0.027777 | 0.028332 | 0.028899 | 0.029477 | 0.026931 | 0.030548 | 0.033478 | 0.035925 | 0.037796 | 0.037563 | 0.038033 | 0.038792 | 0.039571 | 0.040364 | 1010882.939 | 1005828.5243 | 1000799.3816 | 995795.3847 | 990816.4078 | 985862.3258 | 980933.0141 | 976028.3491 | 971148.2073 | 966292.4663 | 1010882.939 | 1005828.5243 | 1000799.3816 | 995795.3847 | 990816.4078 | 985862.3258 | 980933.0141 | 976028.3491 | 971148.2073 | 966292.4663 | 57030.8515 | 115617.4942 | 175167.5355 | 235034.1796 | 294542.3566 | 353018.3783 | 409820.4822 | 464367.3635 | 516161.9926 | 564808.648 | 57030.8515 | 58586.6427 | 59550.0413 | 59866.6441 | 59508.177 | 58476.0217 | 56802.1039 | 54546.8814 | 51794.6291 | 48646.6554
Com ¦ Roof Insulation Upgrade | RET | C_Colleges & Universities | Ottawa and Surrounding | Space Heating/Ventilation | Commercial | NA | Floor area (1000m2) | 20 | 0.96938 | 0.98631 | 0.99974 | 1.0099 | 1.0164 | 1.0105 | 1.009 | 1.009 | 1.009 | 1.009 | 0.36147 | 0.37513 | 0.38785 | 0.39962 | 0.41023 | 0.416 | 0.42369 | 0.43217 | 0.44081 | 0.44963 | 0.37288 | 0.38034 | 0.38795 | 0.39571 | 0.40362 | 0.41169 | 0.41993 | 0.42833 | 0.43689 | 0.44563 | -0.011417 | -0.0052059 | -0.00010224 | 0.0039177 | 0.0066095 | 0.0043095 | 0.0037681 | 0.0038478 | 0.0039229 | 0.0039953 | 23.5529 | 23.4351 | 23.3179 | 23.2013 | 23.0853 | 22.9699 | 22.855 | 22.7408 | 22.6271 | 22.5139 | 0 | 0 | 0 | 23.2013 | 23.0853 | 22.9699 | 22.855 | 22.7408 | 22.6271 | 22.5139 | 0 | 0 | 0 | 0.52899 | 1.06 | 1.5849 | 2.0978 | 2.6015 | 3.0941 | 3.5774 | 0 | 0 | 0 | 0.52899 | 0.531 | 0.52489 | 0.51293 | 0.50372 | 0.49254 | 0.48335
Com ¦ Super High Perf Glazing ¦Retro | RET | C_Colleges & Universities | Ottawa and Surrounding | Space Heating/Ventilation | Commercial | Windows Retro | End Use Consumption (m^3/year) | 30 | 0.53856 | 0.54611 | 0.55209 | 0.55662 | 0.5595 | 0.55687 | 0.5562 | 0.5562 | 0.5562 | 0.55619 | 0.61454 | 0.63561 | 0.65542 | 0.67401 | 0.69106 | 0.70156 | 0.71473 | 0.72903 | 0.74361 | 0.75847 | 1.1411 | 1.1639 | 1.1872 | 1.2109 | 1.2351 | 1.2598 | 1.285 | 1.3107 | 1.3369 | 1.3637 | -0.52653 | -0.52828 | -0.53175 | -0.5369 | -0.54407 | -0.55828 | -0.5703 | -0.5817 | -0.59334 | -0.60522 | 788795.0205 | 784851.0454 | 780926.7902 | 777022.1563 | 773137.0455 | 769271.3603 | 765425.0035 | 761597.8784 | 757789.889 | 754000.9396 | 0 | 0 | 0 | 0 | 0 | 0 | 0 | 0 | 0 | 0 | 0 | 0 | 0 | 0 | 0 | 0 | 0 | 0 | 0 | 0 | 0 | 0 | 0 | 0 | 0 | 0 | 0 | 0 | 0 | 0
Com ¦ Wall Insulation Upgrade | RET | C_Colleges & Universities | Ottawa and Surrounding | Space Heating/Ventilation | Commercial | NA | Floor area (1000m2) | 20 | 0.23905 | 0.24323 | 0.24654 | 0.24904 | 0.25064 | 0.24918 | 0.24881 | 0.24882 | 0.24882 | 0.24881 | 0.29574 | 0.30693 | 0.31733 | 0.32697 | 0.33564 | 0.34037 | 0.34666 | 0.3536 | 0.36067 | 0.36788 | 1.2372 | 1.2619 | 1.2871 | 1.3129 | 1.3391 | 1.3659 | 1.3932 | 1.4211 | 1.4495 | 1.4785 | -0.94142 | -0.95498 | -0.96981 | -0.98592 | -1.0035 | -1.0256 | -1.0466 | -1.0675 | -1.0889 | -1.1106 | 75.7056 | 75.3271 | 74.9504 | 74.5757 | 74.2028 | 73.8318 | 73.4626 | 73.0953 | 72.7298 | 72.3662 | 0 | 0 | 0 | 0 | 0 | 0 | 0 | 0 | 0 | 0 | 0 | 0 | 0 | 0 | 0 | 0 | 0 | 0 | 0 | 0 | 0 | 0 | 0 | 0 | 0 | 0 | 0 | 0 | 0 | 0
Com ¦ Waste Water Heat Recovery ¦ Retro | RET | C_Colleges & Universities | Ottawa and Surrounding | Water Heating | Commercial | NA | Meal per day | 25 | 6.4896 | 6.5865 | 6.6591 | 6.7116 | 6.7426 | 6.7424 | 6.7336 | 6.7337 | 6.7337 | 6.7339 | 40.6249 | 42.0563 | 43.3699 | 44.5865 | 45.6878 | 46.6001 | 47.4702 | 48.4202 | 49.389 | 50.3783 | 6.26 | 6.3852 | 6.5129 | 6.6432 | 6.776 | 6.9115 | 7.0498 | 7.1908 | 7.3346 | 7.4813 | 34.3649 | 35.6711 | 36.857 | 37.9434 | 38.9118 | 39.6886 | 40.4204 | 41.2294 | 42.0544 | 42.897 | 8887.9322 | 8843.4925 | 8799.2751 | 8755.2787 | 8711.5023 | 8667.9448 | 8624.6051 | 8581.4821 | 8538.5746 | 8495.8818 | 8887.9322 | 8843.4925 | 8799.2751 | 8755.2787 | 8711.5023 | 8667.9448 | 8624.6051 | 8581.4821 | 8538.5746 | 8495.8818 | 501.4293 | 1016.5375 | 1540.1162 | 2066.4785 | 2589.6891 | 3103.8247 | 3603.2428 | 4082.8324 | 4538.2236 | 4965.937 | 501.4293 | 515.1082 | 523.5787 | 526.3623 | 523.2106 | 514.1356 | 499.4181 | 479.5896 | 455.3912 | 427.7134
Com ¦ Air Curtains | ROB | C_Colleges & Universities | Ottawa and Surrounding | Space Heating/Ventilation | Commercial | NA | Shipping door | 15 | 5.3878 | 5.504 | 5.5961 | 5.6658 | 5.7101 | 5.6694 | 5.659 | 5.6589 | 5.6587 | 5.6585 | 54793.8552 | 57095.1782 | 59211.3087 | 61147.8426 | 62858.8782 | 63658.8135 | 64812.7081 | 66108.1395 | 67428.0058 | 68773.4309 | 10170 | 10373.4 | 10580.868 | 10792.4854 | 11008.3351 | 11228.5018 | 11453.0718 | 11682.1332 | 11915.7759 | 12154.0914 | 44623.8552 | 46721.7782 | 48630.4407 | 50355.3572 | 51850.5432 | 52430.3118 | 53359.6363 | 54426.0063 | 55512.2299 | 56619.3395 | 2.3592 | 2.3474 | 2.3357 | 2.324 | 2.3124 | 2.3008 | 2.2893 | 2.2779 | 2.2665 | 2.2552 | 2.3592 | 2.3474 | 2.3357 | 2.324 | 2.3124 | 2.3008 | 2.2893 | 2.2779 | 2.2665 | 2.2552 | 0.11954 | 0.23474 | 0.34575 | 0.45264 | 0.55551 | 0.65442 | 0.74942 | 0.84059 | 0.92799 | 1.0117 | 0.11954 | 0.11521 | 0.111 | 0.1069 | 0.10287 | 0.098906 | 0.095007 | 0.09117 | 0.0874 | 0.083702
Com ¦ Condensing Boiler ¦ Std Baseline | ROB | C_Colleges & Universities | Ottawa and Surrounding | Space Heating/Ventilation | Commercial | Com¦Boiler¦Std | End Use Consumption (m^3/year) | 25 | 1.5743 | 1.5984 | 1.6176 | 1.6321 | 1.6413 | 1.6329 | 1.6308 | 1.6308 | 1.6308 | 1.6307 | 0.52357 | 0.54224 | 0.55971 | 0.57602 | 0.59087 | 0.59959 | 0.61078 | 0.623 | 0.63546 | 0.64816 | 0.33258 | 0.33923 | 0.34601 | 0.35294 | 0.35999 | 0.36719 | 0.37454 | 0.38203 | 0.38967 | 0.39746 | 0.19099 | 0.20301 | 0.21369 | 0.22309 | 0.23087 | 0.23239 | 0.23624 | 0.24097 | 0.24579 | 0.25069 | 1844938.9667 | 1835714.2719 | 1826535.7005 | 1817403.022 | 1808316.0069 | 1799274.4269 | 1790278.0548 | 1781326.6645 | 1772420.0312 | 1763557.931 | 1844938.9667 | 1835714.2719 | 1826535.7005 | 1817403.022 | 1808316.0069 | 1799274.4269 | 1790278.0548 | 1781326.6645 | 1772420.0312 | 1763557.931 | 2901.1121 | 8863.1759 | 17531.0736 | 28818.0179 | 42383.2019 | 57880.3008 | 74968.4754 | 93412.3526 | 112948.4711 | 133395.3548 | 2901.1121 | 5962.0638 | 8667.8978 | 11286.9443 | 13565.184 | 15497.0989 | 17088.1745 | 18443.8773 | 19536.1184 | 20446.8838
Com ¦ Condensing Water Heaters | ROB | C_Colleges & Universities | Ottawa and Surrounding | Water Heating | Commercial | Com ¦ Water Heating | End Use Consumption (m^3/year) | 13 | 1.5536 | 1.5892 | 1.6159 | 1.6352 | 1.6466 | 1.6465 | 1.6432 | 1.6432 | 1.6432 | 1.6432 | 0.24404 | 0.25463 | 0.26408 | 0.27258 | 0.27997 | 0.28555 | 0.29068 | 0.29649 | 0.30242 | 0.30847 | 0.15708 | 0.16022 | 0.16343 | 0.1667 | 0.17003 | 0.17343 | 0.1769 | 0.18044 | 0.18405 | 0.18773 | 0.086963 | 0.094409 | 0.10066 | 0.10589 | 0.10994 | 0.11212 | 0.11378 | 0.11606 | 0.11838 | 0.12075 | 18535.0643 | 18442.389 | 18350.1771 | 18258.4262 | 18167.1341 | 18076.2984 | 17985.9169 | 17895.9873 | 17806.5074 | 17717.4748 | 18535.0643 | 18442.389 | 18350.1771 | 18258.4262 | 18167.1341 | 18076.2984 | 17985.9169 | 17895.9873 | 17806.5074 | 17717.4748 | 740.3785 | 1457.0928 | 2150.7588 | 2824.1796 | 3477.2796 | 4110.1343 | 4722.86 | 5316.0778 | 5890.0841 | 6445.467 | 740.3785 | 716.7143 | 693.666 | 673.4208 | 653.1 | 632.8547 | 612.7257 | 593.2177 | 574.0063 | 555.3829
Com ¦ Near Condensing Boiler¦ Std Baseline | ROB | C_Colleges & Universities | Ottawa and Surrounding | Space Heating/Ventilation | Commercial | Com¦Boiler¦Std | End Use Consumption (m^3/year) | 25 | 4.3784 | 4.4456 | 4.4989 | 4.5392 | 4.5649 | 4.5415 | 4.5355 | 4.5356 | 4.5355 | 4.5355 | 0.29918 | 0.30985 | 0.31983 | 0.32915 | 0.33764 | 0.34262 | 0.34902 | 0.356 | 0.36312 | 0.37037 | 0.068331 | 0.069697 | 0.071091 | 0.072513 | 0.073963 | 0.075443 | 0.076952 | 0.078491 | 0.08006 | 0.081662 | 0.23085 | 0.24015 | 0.24874 | 0.25664 | 0.26367 | 0.26718 | 0.27206 | 0.27751 | 0.28306 | 0.28871 | 1054250.8381 | 1048979.5839 | 1043734.686 | 1038516.0126 | 1033323.4325 | 1028156.8154 | 1023016.0313 | 1017900.9511 | 1012811.4464 | 1007747.3891 | 1054250.8381 | 1048979.5839 | 1043734.686 | 1038516.0126 | 1033323.4325 | 1028156.8154 | 1023016.0313 | 1017900.9511 | 1012811.4464 | 1007747.3891 | 29858.0152 | 56844.9479 | 81093.5618 | 102777.4314 | 122073.9538 | 139174.0381 | 154273.5714 | 167574.9667 | 179268.1572 | 189537.7346 | 29858.0152 | 26986.9327 | 24248.6139 | 21683.8696 | 19296.5225 | 17100.0843 | 15099.5332 | 13301.3954 | 11693.1904 | 10269.5775
Com ¦ Tankless Water Heaters | ROB | C_Colleges & Universities | Ottawa and Surrounding | Water Heating | Commercial | Com ¦ Water Heating | End Use Consumption (m^3/year) | 18 | 0.54413 | 0.55403 | 0.56143 | 0.5668 | 0.56995 | 0.56992 | 0.56902 | 0.56902 | 0.56901 | 0.56902 | 0.46011 | 0.47785 | 0.49392 | 0.50862 | 0.52167 | 0.53208 | 0.54186 | 0.5527 | 0.56375 | 0.57503 | 0.84559 | 0.8625 | 0.87976 | 0.89735 | 0.9153 | 0.9336 | 0.95228 | 0.97132 | 0.99075 | 1.0106 | -0.38548 | -0.38465 | -0.38583 | -0.38873 | -0.39362 | -0.40152 | -0.41041 | -0.41862 | -0.427 | -0.43553 | 27715.9841 | 27577.4041 | 27439.5171 | 27302.3195 | 27165.8079 | 27029.9789 | 26894.829 | 26760.3549 | 26626.5531 | 26493.4203 | 0 | 0 | 0 | 0 | 0 | 0 | 0 | 0 | 0 | 0 | 0 | 0 | 0 | 0 | 0 | 0 | 0 | 0 | 0 | 0 | 0 | 0 | 0 | 0 | 0 | 0 | 0 | 0 | 0 | 0
Com ¦ Air Curtains | NEW | C_Com - Other | Ottawa and Surrounding | Space Heating/Ventilation | Commercial | NA | Shipping door | 15 | 5.3878 | 5.504 | 5.5961 | 5.6658 | 5.7101 | 5.6694 | 5.659 | 5.6589 | 5.6587 | 5.6585 | 54793.8552 | 57095.1782 | 59211.3087 | 61147.8426 | 62858.8782 | 63658.8135 | 64812.7081 | 66108.1395 | 67428.0058 | 68773.4309 | 10170 | 10373.4 | 10580.868 | 10792.4854 | 11008.3351 | 11228.5018 | 11453.0718 | 11682.1332 | 11915.7759 | 12154.0914 | 44623.8552 | 46721.7782 | 48630.4407 | 50355.3572 | 51850.5432 | 52430.3118 | 53359.6363 | 54426.0063 | 55512.2299 | 56619.3395 | 2.2025 | 4.4622 | 6.781 | 9.1608 | 11.6036 | 14.1112 | 16.6859 | 19.3297 | 22.0448 | 24.8335 | 2.2025 | 4.4622 | 6.781 | 9.1608 | 11.6036 | 14.1112 | 16.6859 | 19.3297 | 22.0448 | 24.8335 | 1.6651 | 3.3734 | 5.1691 | 7.0531 | 9.0261 | 11.0888 | 13.2417 | 15.4852 | 17.8199 | 20.2461 | 1.6651 | 1.7084 | 1.7957 | 1.884 | 1.973 | 2.0627 | 2.1529 | 2.2435 | 2.3346 | 2.4263
Com ¦ Condensing Boiler ¦ Near Cond Baseline | NEW | C_Com - Other | Ottawa and Surrounding | Space Heating/Ventilation | Commercial | NA | End Use Consumption (m^3/year) | 25 | 1.0302 | 1.046 | 1.0586 | 1.0681 | 1.0741 | 1.0686 | 1.0672 | 1.0672 | 1.0672 | 1.0672 | 0.22439 | 0.23239 | 0.23987 | 0.24687 | 0.25323 | 0.25697 | 0.26176 | 0.267 | 0.27234 | 0.27778 | 0.2178 | 0.22216 | 0.2266 | 0.23114 | 0.23576 | 0.24047 | 0.24528 | 0.25019 | 0.25519 | 0.2603 | 0.0065823 | 0.010226 | 0.013271 | 0.01573 | 0.01747 | 0.016492 | 0.016479 | 0.016811 | 0.017145 | 0.017485 | 146942.4008 | 297264.4767 | 451064.5324 | 608443.6064 | 769505.5481 | 934357.0966 | 1103107.9614 | 1275870.9062 | 1452761.8338 | 1633899.8746 | 146942.4008 | 297264.4767 | 451064.5324 | 608443.6064 | 769505.5481 | 934357.0966 | 1103107.9614 | 1275870.9062 | 1452761.8338 | 1633899.8746 | 40876.1701 | 82692.4921 | 124022.2327 | 164299.7862 | 207420.3091 | 252121.9761 | 297626.7561 | 343345.5876 | 389589.5712 | 436158.4005 | 40876.1701 | 41816.322 | 41329.7406 | 40277.5534 | 43120.5229 | 44701.667 | 45504.78 | 45718.8315 | 46243.9836 | 46568.8293
Com ¦ Condensing Boiler ¦ Std Baseline | NEW | C_Com - Other | Ottawa and Surrounding | Space Heating/Ventilation | Commercial | Com¦Boiler¦Std | End Use Consumption (m^3/year) | 25 | 1.5743 | 1.5984 | 1.6176 | 1.6321 | 1.6413 | 1.6329 | 1.6308 | 1.6308 | 1.6308 | 1.6307 | 0.52357 | 0.54224 | 0.55971 | 0.57602 | 0.59087 | 0.59959 | 0.61078 | 0.623 | 0.63546 | 0.64816 | 0.33258 | 0.33923 | 0.34601 | 0.35294 | 0.35999 | 0.36719 | 0.37454 | 0.38203 | 0.38967 | 0.39746 | 0.19099 | 0.20301 | 0.21369 | 0.22309 | 0.23087 | 0.23239 | 0.23624 | 0.24097 | 0.24579 | 0.25069 | 342865.6018 | 693617.1124 | 1052483.909 | 1419701.7482 | 1795512.9456 | 2180166.5587 | 2573918.5767 | 2977032.1144 | 3389777.6121 | 3812433.0408 | 342865.6018 | 693617.1124 | 1052483.909 | 1419701.7482 | 1795512.9456 | 2180166.5587 | 2573918.5767 | 2977032.1144 | 3389777.6121 | 3812433.0408 | 13403.8359 | 27115.96 | 56849.7722 | 102502.2241 | 165303.9996 | 245045.7009 | 341292.7381 | 453417.2271 | 581184.3483 | 723986.0992 | 13403.8359 | 13712.1241 | 29733.8122 | 45652.4519 | 62801.7755 | 79741.7013 | 96247.0372 | 112124.489 | 127767.1212 | 142801.7509
Com ¦ Condensing Water Heaters | NEW | C_Com - Other | Ottawa and Surrounding | Water Heating | Commercial | Com ¦ Water Heating | End Use Consumption (m^3/year) | 13 | 1.5536 | 1.5892 | 1.6159 | 1.6352 | 1.6466 | 1.6465 | 1.6432 | 1.6432 | 1.6432 | 1.6432 | 0.24404 | 0.25463 | 0.26408 | 0.27258 | 0.27997 | 0.28555 | 0.29068 | 0.29649 | 0.30242 | 0.30847 | 0.15708 | 0.16022 | 0.16343 | 0.1667 | 0.17003 | 0.17343 | 0.1769 | 0.18044 | 0.18405 | 0.18773 | 0.086963 | 0.094409 | 0.10066 | 0.10589 | 0.10994 | 0.11212 | 0.11378 | 0.11606 | 0.11838 | 0.12075 | 1933.9079 | 3912.2957 | 5936.4572 | 8007.7221 | 10127.4572 | 12297.0673 | 14517.9962 | 16791.7282 | 19119.7884 | 21503.7449 | 1933.9079 | 3912.2957 | 5936.4572 | 8007.7221 | 10127.4572 | 12297.0673 | 14517.9962 | 16791.7282 | 19119.7884 | 21503.7449 | 1381.1289 | 2794.0237 | 4262.7366 | 5787.2781 | 7372.1059 | 9016.4949 | 10719.9336 | 12481.9146 | 14302.9183 | 16182.7638 | 1381.1289 | 1412.8948 | 1468.7129 | 1524.5414 | 1584.8278 | 1644.389 | 1703.4388 | 1761.9809 | 1821.0038 | 1879.8455
Com ¦ High perf.glazings ¦ New | NEW | C_Com - Other | Ottawa and Surrounding | Space Heating/Ventilation | Commercial | Windows New | End Use Consumption (m^3/year) | 30 | 1.6157 | 1.6383 | 1.6563 | 1.6698 | 1.6785 | 1.6706 | 1.6686 | 1.6686 | 1.6686 | 1.6686 | 0.40969 | 0.42374 | 0.43695 | 0.44934 | 0.4607 | 0.46771 | 0.47649 | 0.48602 | 0.49574 | 0.50565 | 0.25357 | 0.25864 | 0.26382 | 0.26909 | 0.27447 | 0.27996 | 0.28556 | 0.29127 | 0.2971 | 0.30304 | 0.15612 | 0.1651 | 0.17313 | 0.18025 | 0.18623 | 0.18774 | 0.19093 | 0.19475 | 0.19864 | 0.2026 | 97727.0556 | 197701.8334 | 299989.713 | 404657.892 | 511775.4377 | 621413.339 | 733644.5607 | 848544.0983 | 966189.0355 | 1086658.6024 | 97727.0556 | 197701.8334 | 299989.713 | 404657.892 | 511775.4377 | 621413.339 | 733644.5607 | 848544.0983 | 966189.0355 | 1086658.6024 | 52237.2679 | 105675.9929 | 160815.8689 | 217260.5579 | 276482.8006 | 337909.5354 | 401167.6817 | 465965.4246 | 532344.63 | 600171.8818 | 52237.2679 | 53438.725 | 55139.876 | 56444.689 | 59222.2427 | 61426.7348 | 63258.1463 | 64797.7429 | 66379.2054 | 67827.2517
Com ¦ Near Condensing Boiler¦ Std Baseline | NEW | C_Com - Other | Ottawa and Surrounding | Space Heating/Ventilation | Commercial | Com¦Boiler¦Std | End Use Consumption (m^3/year) | 25 | 4.3784 | 4.4456 | 4.4989 | 4.5392 | 4.5649 | 4.5415 | 4.5355 | 4.5356 | 4.5355 | 4.5355 | 0.29918 | 0.30985 | 0.31983 | 0.32915 | 0.33764 | 0.34262 | 0.34902 | 0.356 | 0.36312 | 0.37037 | 0.068331 | 0.069697 | 0.071091 | 0.072513 | 0.073963 | 0.075443 | 0.076952 | 0.078491 | 0.08006 | 0.081662 | 0.23085 | 0.24015 | 0.24874 | 0.25664 | 0.26367 | 0.26718 | 0.27206 | 0.27751 | 0.28306 | 0.28871 | 195923.201 | 396352.6357 | 601419.3766 | 811258.1418 | 1026007.3975 | 1245809.4621 | 1470810.6152 | 1701161.2082 | 1937015.7784 | 2178533.1662 | 195923.201 | 396352.6357 | 601419.3766 | 811258.1418 | 1026007.3975 | 1245809.4621 | 1470810.6152 | 1701161.2082 | 1937015.7784 | 2178533.1662 | 137951.2152 | 279075.3083 | 414254.7675 | 543001.7541 | 664946.7974 | 779882.8447 | 887745.6757 | 988590.0054 | 1082566.4186 | 1169899.4512 | 137951.2152 | 141124.0931 | 135179.4592 | 128746.9866 | 121945.0432 | 114936.0473 | 107862.831 | 100844.3298 | 93976.4132 | 87333.0326
Com ¦ Super High Perf Glazing ¦New | NEW | C_Com - Other | Ottawa and Surrounding | Space Heating/Ventilation | Commercial | Windows New | End Use Consumption (m^3/year) | 30 | 0.53856 | 0.54611 | 0.55209 | 0.55662 | 0.5595 | 0.55687 | 0.5562 | 0.5562 | 0.5562 | 0.55619 | 0.61454 | 0.63561 | 0.65542 | 0.67401 | 0.69106 | 0.70156 | 0.71473 | 0.72903 | 0.74361 | 0.75847 | 1.1411 | 1.1639 | 1.1872 | 1.2109 | 1.2351 | 1.2598 | 1.285 | 1.3107 | 1.3369 | 1.3637 | -0.52653 | -0.52828 | -0.53175 | -0.5369 | -0.54407 | -0.55828 | -0.5703 | -0.5817 | -0.59334 | -0.60522 | 146590.5834 | 296552.7501 | 449984.5694 | 606986.838 | 767663.1565 | 932120.0085 | 1100466.841 | 1272816.1474 | 1449283.5532 | 1629987.9037 | 0 | 0 | 0 | 0 | 0 | 0 | 0 | 0 | 0 | 0 | 0 | 0 | 0 | 0 | 0 | 0 | 0 | 0 | 0 | 0 | 0 | 0 | 0 | 0 | 0 | 0 | 0 | 0 | 0 | 0
Com ¦ Tankless Water Heaters | NEW | C_Com - Other | Ottawa and Surrounding | Water Heating | Commercial | Com ¦ Water Heating | End Use Consumption (m^3/year) | 18 | 0.54413 | 0.55403 | 0.56143 | 0.5668 | 0.56995 | 0.56992 | 0.56902 | 0.56902 | 0.56901 | 0.56902 | 0.46011 | 0.47785 | 0.49392 | 0.50862 | 0.52167 | 0.53208 | 0.54186 | 0.5527 | 0.56375 | 0.57503 | 0.84559 | 0.8625 | 0.87976 | 0.89735 | 0.9153 | 0.9336 | 0.95228 | 0.97132 | 0.99075 | 1.0106 | -0.38548 | -0.38465 | -0.38583 | -0.38873 | -0.39362 | -0.40152 | -0.41041 | -0.41862 | -0.427 | -0.43553 | 2891.8249 | 5850.1618 | 8876.9453 | 11974.1639 | 15143.8612 | 18388.138 | 21709.1533 | 25109.1262 | 28590.3378 | 32155.1326 | 0 | 0 | 0 | 0 | 0 | 0 | 0 | 0 | 0 | 0 | 0 | 0 | 0 | 0 | 0 | 0 | 0 | 0 | 0 | 0 | 0 | 0 | 0 | 0 | 0 | 0 | 0 | 0 | 0 | 0
Com ¦ Air Sealing | RET | C_Com - Other | Ottawa and Surrounding | Space Heating/Ventilation | Commercial | NA | Floor area (1000m2) | 6 | 0.7443 | 0.77842 | 0.80548 | 0.82599 | 0.83903 | 0.82713 | 0.82412 | 0.82415 | 0.82415 | 0.82412 | 0.06258 | 0.066757 | 0.07046 | 0.073699 | 0.07636 | 0.076782 | 0.078033 | 0.079597 | 0.081189 | 0.082809 | 0.084079 | 0.08576 | 0.087476 | 0.089225 | 0.09101 | 0.09283 | 0.094686 | 0.09658 | 0.098512 | 0.10048 | -0.021499 | -0.019003 | -0.017016 | -0.015526 | -0.01465 | -0.016047 | -0.016654 | -0.016984 | -0.017323 | -0.017673 | 312.4189 | 310.8568 | 309.3025 | 307.756 | 306.2172 | 304.6862 | 303.1627 | 301.6469 | 300.1387 | 298.638 | 0 | 0 | 0 | 0 | 0 | 0 | 0 | 0 | 0 | 0 | 0 | 0 | 0 | 0 | 0 | 0 | 0 | 0 | 0 | 0 | 0 | 0 | 0 | 0 | 0 | 0 | 0 | 0 | 0 | 0
Com ¦ Building Controls and Automation Systems | RET | C_Com - Other | Ottawa and Surrounding | Space Heating/Ventilation | Commercial | NA | Customer Segment Consumption (m^3/year) | 11 | 1.6349 | 1.6788 | 1.7136 | 1.7399 | 1.7567 | 1.7414 | 1.7375 | 1.7375 | 1.7375 | 1.7375 | 0.21383 | 0.22396 | 0.23317 | 0.24149 | 0.2487 | 0.25146 | 0.25592 | 0.26104 | 0.26626 | 0.27158 | 0.13079 | 0.13341 | 0.13607 | 0.13879 | 0.14157 | 0.1444 | 0.14729 | 0.15024 | 0.15324 | 0.15631 | 0.083038 | 0.090553 | 0.097099 | 0.1027 | 0.10713 | 0.10706 | 0.10863 | 0.1108 | 0.11302 | 0.11528 | 6795805.5136 | 6761826.4861 | 6728017.3536 | 6694377.2669 | 6660905.3805 | 6627600.8536 | 6594462.8494 | 6561490.5351 | 6528683.0824 | 6496039.667 | 6795805.5136 | 6761826.4861 | 6728017.3536 | 6694377.2669 | 6660905.3805 | 6627600.8536 | 6594462.8494 | 6561490.5351 | 6528683.0824 | 6496039.667 | 372716.0282 | 753071.2233 | 1137463.4302 | 1522893.1899 | 1905241.664 | 2280502.6209 | 2644924.9473 | 2995277.4413 | 3328747.5371 | 3643163.8783 | 372716.0282 | 380355.1951 | 384392.2069 | 385429.7597 | 382348.4741 | 375260.9568 | 364422.3264 | 350352.494 | 333470.0958 | 314416.3412
Com ¦ Heat Reflector Panels | RET | C_Com - Other | Ottawa and Surrounding | Space Heating/Ventilation | Commercial | NA | End Use Consumption (m^3/year) | 18 | 2.0191 | 2.0568 | 2.0867 | 2.1094 | 2.1238 | 2.1106 | 2.1073 | 2.1073 | 2.1073 | 2.1073 | 0.092157 | 0.095756 | 0.099092 | 0.10217 | 0.10493 | 0.10636 | 0.10832 | 0.11049 | 0.1127 | 0.11495 | 0.045643 | 0.046556 | 0.047487 | 0.048437 | 0.049405 | 0.050393 | 0.051401 | 0.052429 | 0.053478 | 0.054547 | 0.046514 | 0.049201 | 0.051605 | 0.053734 | 0.055522 | 0.055969 | 0.056917 | 0.058057 | 0.059217 | 0.0604 | 396025.5663 | 394045.4385 | 392075.2113 | 390114.8352 | 388164.261 | 386223.4397 | 384292.3225 | 382370.8609 | 380459.0066 | 378556.7116 | 396025.5663 | 394045.4385 | 392075.2113 | 390114.8352 | 388164.261 | 386223.4397 | 384292.3225 | 382370.8609 | 380459.0066 | 378556.7116 | 20921.7678 | 42270.9971 | 63843.1421 | 85498.6728 | 107010.4468 | 128161.685 | 148750.1937 | 168607.2755 | 187559.0094 | 205490.0615 | 20921.7678 | 21349.2293 | 21572.145 | 21655.5307 | 21511.774 | 21151.2382 | 20588.5087 | 19857.0818 | 18951.734 | 17931.0521
Com ¦ Heat/Energy Recovery Ventilation | RET | C_Com - Other | Ottawa and Surrounding | Space Heating/Ventilation | Commercial | NA | End Use Consumption (m^3/year) | 15 | 1.781 | 1.8187 | 1.8486 | 1.8713 | 1.8857 | 1.8726 | 1.8692 | 1.8693 | 1.8692 | 1.8692 | 0.40645 | 0.42336 | 0.43893 | 0.45319 | 0.46582 | 0.47182 | 0.4804 | 0.49002 | 0.49982 | 0.5098 | 0.22821 | 0.23278 | 0.23743 | 0.24218 | 0.24703 | 0.25197 | 0.25701 | 0.26215 | 0.26739 | 0.27274 | 0.17824 | 0.19059 | 0.2015 | 0.21101 | 0.21879 | 0.21985 | 0.2234 | 0.22787 | 0.23243 | 0.23707 | 6385912.2567 | 6353982.6954 | 6322212.7819 | 6290601.718 | 6259148.7094 | 6227852.9659 | 6196713.7011 | 6165730.1325 | 6134901.4819 | 6104226.9745 | 6385912.2567 | 6353982.6954 | 6322212.7819 | 6290601.718 | 6259148.7094 | 6227852.9659 | 6196713.7011 | 6165730.1325 | 6134901.4819 | 6104226.9745 | 337363.5051 | 681619.8275 | 1029470.666 | 1378666.0988 | 1725543.4549 | 2066607.1709 | 2398596.8731 | 2718792.3168 | 3024389.0268 | 3313527.2424 | 337363.5051 | 344256.3224 | 347850.8386 | 349195.4327 | 346877.3562 | 341063.716 | 331989.7022 | 320195.4437 | 305596.71 | 289138.2156
Com ¦ High perf.glazings ¦ Retro | RET | C_Com - Other | Ottawa and Surrounding | Space Heating/Ventilation | Commercial | Windows Retro | End Use Consumption (m^3/year) | 30 | 1.1286 | 1.1444 | 1.1569 | 1.1664 | 1.1725 | 1.167 | 1.1656 | 1.1656 | 1.1656 | 1.1655 | 0.40969 | 0.42374 | 0.43695 | 0.44934 | 0.4607 | 0.46771 | 0.47649 | 0.48602 | 0.49574 | 0.50565 | 0.36301 | 0.37027 | 0.37767 | 0.38523 | 0.39293 | 0.40079 | 0.4088 | 0.41698 | 0.42532 | 0.43383 | 0.046685 | 0.053473 | 0.059275 | 0.064116 | 0.067774 | 0.066916 | 0.067683 | 0.069039 | 0.070417 | 0.071818 | 2946618.7969 | 2931885.7029 | 2917226.2744 | 2902640.1431 | 2888126.9423 | 2873686.3076 | 2859317.8761 | 2845021.2867 | 2830796.1803 | 2816642.1994 | 2946618.7969 | 2931885.7029 | 2917226.2744 | 2902640.1431 | 2888126.9423 | 2873686.3076 | 2859317.8761 | 2845021.2867 | 2830796.1803 | 2816642.1994 | 61168.9979 | 119224.6739 | 173605.7013 | 229604.8216 | 285517.9634 | 340375.5472 | 393514.6834 | 445344.8107 | 495680.2097 | 544820.9828 | 61168.9979 | 58055.676 | 54381.0274 | 55999.1203 | 55913.1418 | 54857.5838 | 53139.1362 | 51830.1273 | 50335.3989 | 49140.7732
Com ¦ Operational Improvement | RET | C_Com - Other | Ottawa and Surrounding | Cross Cutting/Behavioural | Commercial | NA | Customer Segment Consumption (m^3/year) | 5 | 2.0919 | 2.2142 | 2.3046 | 2.3725 | 2.4157 | 2.3793 | 2.3692 | 2.3692 | 2.3693 | 2.3693 | 0.051596 | 0.055707 | 0.05914 | 0.0621 | 0.064494 | 0.064795 | 0.065809 | 0.067124 | 0.06847 | 0.069841 | 0.024665 | 0.025158 | 0.025662 | 0.026175 | 0.026698 | 0.027232 | 0.027777 | 0.028332 | 0.028899 | 0.029477 | 0.026931 | 0.030548 | 0.033478 | 0.035925 | 0.037796 | 0.037563 | 0.038033 | 0.038792 | 0.039571 | 0.040364 | 5256130.8269 | 5229850.1728 | 5203700.9219 | 5177682.4173 | 5151794.0052 | 5126035.0352 | 5100404.86 | 5074902.8357 | 5049528.3216 | 5024280.68 | 5256130.8269 | 5229850.1728 | 5203700.9219 | 5177682.4173 | 5151794.0052 | 5126035.0352 | 5100404.86 | 5074902.8357 | 5049528.3216 | 5024280.68 | 296534.4503 | 601158.3063 | 910791.396 | 1222070.6761 | 1531486.0909 | 1835534.768 | 2130879.8348 | 2414498.7718 | 2683807.2506 | 2936747.7004 | 296534.4503 | 304623.856 | 309633.0897 | 311279.2801 | 309415.4147 | 304048.6771 | 295345.0668 | 283618.937 | 269308.4788 | 252940.4498
Com ¦ Roof Insulation Upgrade | RET | C_Com - Other | Ottawa and Surrounding | Space Heating/Ventilation | Commercial | NA | Floor area (1000m2) | 20 | 0.96938 | 0.98631 | 0.99974 | 1.0099 | 1.0164 | 1.0105 | 1.009 | 1.009 | 1.009 | 1.009 | 0.36147 | 0.37513 | 0.38785 | 0.39962 | 0.41023 | 0.416 | 0.42369 | 0.43217 | 0.44081 | 0.44963 | 0.37288 | 0.38034 | 0.38795 | 0.39571 | 0.40362 | 0.41169 | 0.41993 | 0.42833 | 0.43689 | 0.44563 | -0.011417 | -0.0052059 | -0.00010224 | 0.0039177 | 0.0066095 | 0.0043095 | 0.0037681 | 0.0038478 | 0.0039229 | 0.0039953 | 174.9546 | 174.0798 | 173.2094 | 172.3434 | 171.4817 | 170.6243 | 169.7711 | 168.9223 | 168.0777 | 167.2373 | 0 | 0 | 0 | 172.3434 | 171.4817 | 170.6243 | 169.7711 | 168.9223 | 168.0777 | 167.2373 | 0 | 0 | 0 | 3.9294 | 7.8738 | 11.7728 | 15.5829 | 19.3246 | 22.9833 | 26.5737 | 0 | 0 | 0 | 3.9294 | 3.9444 | 3.8989 | 3.8101 | 3.7417 | 3.6587 | 3.5904
Com ¦ Super High Perf Glazing ¦Retro | RET | C_Com - Other | Ottawa and Surrounding | Space Heating/Ventilation | Commercial | Windows Retro | End Use Consumption (m^3/year) | 30 | 0.53856 | 0.54611 | 0.55209 | 0.55662 | 0.5595 | 0.55687 | 0.5562 | 0.5562 | 0.5562 | 0.55619 | 0.61454 | 0.63561 | 0.65542 | 0.67401 | 0.69106 | 0.70156 | 0.71473 | 0.72903 | 0.74361 | 0.75847 | 1.1411 | 1.1639 | 1.1872 | 1.2109 | 1.2351 | 1.2598 | 1.285 | 1.3107 | 1.3369 | 1.3637 | -0.52653 | -0.52828 | -0.53175 | -0.5369 | -0.54407 | -0.55828 | -0.5703 | -0.5817 | -0.59334 | -0.60522 | 4419928.1954 | 4397828.5544 | 4375839.4116 | 4353960.2146 | 4332190.4135 | 4310529.4614 | 4288976.8141 | 4267531.9301 | 4246194.2704 | 4224963.2991 | 0 | 0 | 0 | 0 | 0 | 0 | 0 | 0 | 0 | 0 | 0 | 0 | 0 | 0 | 0 | 0 | 0 | 0 | 0 | 0 | 0 | 0 | 0 | 0 | 0 | 0 | 0 | 0 | 0 | 0
Com ¦ Wall Insulation Upgrade | RET | C_Com - Other | Ottawa and Surrounding | Space Heating/Ventilation | Commercial | NA | Floor area (1000m2) | 20 | 0.23905 | 0.24323 | 0.24654 | 0.24904 | 0.25064 | 0.24918 | 0.24881 | 0.24882 | 0.24882 | 0.24881 | 0.29574 | 0.30693 | 0.31733 | 0.32697 | 0.33564 | 0.34037 | 0.34666 | 0.3536 | 0.36067 | 0.36788 | 1.2372 | 1.2619 | 1.2871 | 1.3129 | 1.3391 | 1.3659 | 1.3932 | 1.4211 | 1.4495 | 1.4785 | -0.94142 | -0.95498 | -0.96981 | -0.98592 | -1.0035 | -1.0256 | -1.0466 | -1.0675 | -1.0889 | -1.1106 | 562.3541 | 559.5423 | 556.7446 | 553.9608 | 551.191 | 548.4351 | 545.6929 | 542.9644 | 540.2496 | 537.5484 | 0 | 0 | 0 | 0 | 0 | 0 | 0 | 0 | 0 | 0 | 0 | 0 | 0 | 0 | 0 | 0 | 0 | 0 | 0 | 0 | 0 | 0 | 0 | 0 | 0 | 0 | 0 | 0 | 0 | 0
Com ¦ Air Curtains | ROB | C_Com - Other | Ottawa and Surrounding | Space Heating/Ventilation | Commercial | NA | Shipping door | 15 | 5.3878 | 5.504 | 5.5961 | 5.6658 | 5.7101 | 5.6694 | 5.659 | 5.6589 | 5.6587 | 5.6585 | 54793.8552 | 57095.1782 | 59211.3087 | 61147.8426 | 62858.8782 | 63658.8135 | 64812.7081 | 66108.1395 | 67428.0058 | 68773.4309 | 10170 | 10373.4 | 10580.868 | 10792.4854 | 11008.3351 | 11228.5018 | 11453.0718 | 11682.1332 | 11915.7759 | 12154.0914 | 44623.8552 | 46721.7782 | 48630.4407 | 50355.3572 | 51850.5432 | 52430.3118 | 53359.6363 | 54426.0063 | 55512.2299 | 56619.3395 | 60.8737 | 60.5693 | 60.2665 | 59.9651 | 59.6653 | 59.367 | 59.0701 | 58.7748 | 58.4809 | 58.1885 | 60.8737 | 60.5693 | 60.2665 | 59.9651 | 59.6653 | 59.367 | 59.0701 | 58.7748 | 58.4809 | 58.1885 | 3.0798 | 6.043 | 8.893 | 11.6323 | 14.2633 | 16.788 | 19.2084 | 21.5262 | 23.7437 | 25.8628 | 3.0798 | 2.9632 | 2.8499 | 2.7394 | 2.631 | 2.5247 | 2.4203 | 2.3179 | 2.2174 | 2.1191
Com ¦ Condensing Boiler ¦ Std Baseline | ROB | C_Com - Other | Ottawa and Surrounding | Space Heating/Ventilation | Commercial | Com¦Boiler¦Std | End Use Consumption (m^3/year) | 25 | 1.5743 | 1.5984 | 1.6176 | 1.6321 | 1.6413 | 1.6329 | 1.6308 | 1.6308 | 1.6308 | 1.6307 | 0.52357 | 0.54224 | 0.55971 | 0.57602 | 0.59087 | 0.59959 | 0.61078 | 0.623 | 0.63546 | 0.64816 | 0.33258 | 0.33923 | 0.34601 | 0.35294 | 0.35999 | 0.36719 | 0.37454 | 0.38203 | 0.38967 | 0.39746 | 0.19099 | 0.20301 | 0.21369 | 0.22309 | 0.23087 | 0.23239 | 0.23624 | 0.24097 | 0.24579 | 0.25069 | 10337917.3871 | 10286227.8002 | 10234796.6612 | 10183622.6779 | 10132704.5645 | 10082041.0417 | 10031630.8365 | 9981472.6823 | 9931565.3189 | 9881907.4923 | 10337917.3871 | 10286227.8002 | 10234796.6612 | 10183622.6779 | 10132704.5645 | 10082041.0417 | 10031630.8365 | 9981472.6823 | 9931565.3189 | 9881907.4923 | 16222.6923 | 49362.456 | 97301.156 | 159473.235 | 233900.724 | 318594.941 | 411610.0405 | 511580.5602 | 616991.7134 | 726773.2631 | 16222.6923 | 33139.7637 | 47938.7 | 62172.079 | 74427.489 | 84694.217 | 93015.0995 | 99970.5197 | 105411.1532 | 109781.5497
Com ¦ Condensing Water Heaters | ROB | C_Com - Other | Ottawa and Surrounding | Water Heating | Commercial | Com ¦ Water Heating | End Use Consumption (m^3/year) | 13 | 1.5536 | 1.5892 | 1.6159 | 1.6352 | 1.6466 | 1.6465 | 1.6432 | 1.6432 | 1.6432 | 1.6432 | 0.24404 | 0.25463 | 0.26408 | 0.27258 | 0.27997 | 0.28555 | 0.29068 | 0.29649 | 0.30242 | 0.30847 | 0.15708 | 0.16022 | 0.16343 | 0.1667 | 0.17003 | 0.17343 | 0.1769 | 0.18044 | 0.18405 | 0.18773 | 0.086963 | 0.094409 | 0.10066 | 0.10589 | 0.10994 | 0.11212 | 0.11378 | 0.11606 | 0.11838 | 0.12075 | 58310.2539 | 58018.7027 | 57728.6091 | 57439.9661 | 57152.7663 | 56867.0024 | 56582.6674 | 56299.7541 | 56018.2553 | 55738.164 | 58310.2539 | 58018.7027 | 57728.6091 | 57439.9661 | 57152.7663 | 56867.0024 | 56582.6674 | 56299.7541 | 56018.2553 | 55738.164 | 2323.8715 | 4567.5583 | 6732.9233 | 8828.7188 | 10854.8017 | 12811.5385 | 14699.4438 | 16520.5961 | 18276.0735 | 19967.8362 | 2323.8715 | 2243.6868 | 2165.365 | 2095.7955 | 2026.0829 | 1956.7368 | 1887.9053 | 1821.1523 | 1755.4774 | 1691.7627
Com ¦ Near Condensing Boiler¦ Std Baseline | ROB | C_Com - Other | Ottawa and Surrounding | Space Heating/Ventilation | Commercial | Com¦Boiler¦Std | End Use Consumption (m^3/year) | 25 | 4.3784 | 4.4456 | 4.4989 | 4.5392 | 4.5649 | 4.5415 | 4.5355 | 4.5356 | 4.5355 | 4.5355 | 0.29918 | 0.30985 | 0.31983 | 0.32915 | 0.33764 | 0.34262 | 0.34902 | 0.356 | 0.36312 | 0.37037 | 0.068331 | 0.069697 | 0.071091 | 0.072513 | 0.073963 | 0.075443 | 0.076952 | 0.078491 | 0.08006 | 0.081662 | 0.23085 | 0.24015 | 0.24874 | 0.25664 | 0.26367 | 0.26718 | 0.27206 | 0.27751 | 0.28306 | 0.28871 | 5907381.3641 | 5877844.4573 | 5848455.235 | 5819212.9588 | 5790116.894 | 5761166.3095 | 5732360.478 | 5703698.6756 | 5675180.1822 | 5646804.2813 | 5907381.3641 | 5877844.4573 | 5848455.235 | 5819212.9588 | 5790116.894 | 5761166.3095 | 5732360.478 | 5703698.6756 | 5675180.1822 | 5646804.2813 | 166962.6614 | 317626.6701 | 452821.2306 | 573543.5637 | 680819.948 | 775735.6803 | 859393.0994 | 932924.3081 | 997390.4342 | 1053822.1693 | 166962.6614 | 150664.0087 | 135194.5605 | 120722.3331 | 107276.3843 | 94915.7323 | 83657.4191 | 73531.2087 | 64466.1261 | 56431.7351
Com ¦ Tankless Water Heaters | ROB | C_Com - Other | Ottawa and Surrounding | Water Heating | Commercial | Com ¦ Water Heating | End Use Consumption (m^3/year) | 18 | 0.54413 | 0.55403 | 0.56143 | 0.5668 | 0.56995 | 0.56992 | 0.56902 | 0.56902 | 0.56901 | 0.56902 | 0.46011 | 0.47785 | 0.49392 | 0.50862 | 0.52167 | 0.53208 | 0.54186 | 0.5527 | 0.56375 | 0.57503 | 0.84559 | 0.8625 | 0.87976 | 0.89735 | 0.9153 | 0.9336 | 0.95228 | 0.97132 | 0.99075 | 1.0106 | -0.38548 | -0.38465 | -0.38583 | -0.38873 | -0.39362 | -0.40152 | -0.41041 | -0.41862 | -0.427 | -0.43553 | 87192.9031 | 86756.9385 | 86323.1539 | 85891.5381 | 85462.0804 | 85034.77 | 84609.5961 | 84186.5482 | 83765.6154 | 83346.7873 | 0 | 0 | 0 | 0 | 0 | 0 | 0 | 0 | 0 | 0 | 0 | 0 | 0 | 0 | 0 | 0 | 0 | 0 | 0 | 0 | 0 | 0 | 0 | 0 | 0 | 0 | 0 | 0 | 0 | 0
Com ¦ Air Curtains | NEW | C_Food Service | Ottawa and Surrounding | Space Heating/Ventilation | Commercial | NA | Shipping door | 15 | 5.3878 | 5.504 | 5.5961 | 5.6658 | 5.7101 | 5.6694 | 5.659 | 5.6589 | 5.6587 | 5.6585 | 54793.8552 | 57095.1782 | 59211.3087 | 61147.8426 | 62858.8782 | 63658.8135 | 64812.7081 | 66108.1395 | 67428.0058 | 68773.4309 | 10170 | 10373.4 | 10580.868 | 10792.4854 | 11008.3351 | 11228.5018 | 11453.0718 | 11682.1332 | 11915.7759 | 12154.0914 | 44623.8552 | 46721.7782 | 48630.4407 | 50355.3572 | 51850.5432 | 52430.3118 | 53359.6363 | 54426.0063 | 55512.2299 | 56619.3395 | 0.2858 | 0.57417 | 0.86515 | 1.1588 | 1.4551 | 1.7542 | 2.0561 | 2.3609 | 2.6685 | 2.979 | 0.2858 | 0.57417 | 0.86515 | 1.1588 | 1.4551 | 1.7542 | 2.0561 | 2.3609 | 2.6685 | 2.979 | 0.21606 | 0.43407 | 0.65938 | 0.89176 | 1.131 | 1.3768 | 1.629 | 1.8872 | 2.1514 | 2.4212 | 0.21606 | 0.21801 | 0.2253 | 0.23238 | 0.23922 | 0.24582 | 0.25217 | 0.25828 | 0.26415 | 0.26979
Com ¦ Condensing Boiler ¦ Near Cond Baseline | NEW | C_Food Service | Ottawa and Surrounding | Space Heating/Ventilation | Commercial | NA | End Use Consumption (m^3/year) | 25 | 1.0302 | 1.046 | 1.0586 | 1.0681 | 1.0741 | 1.0686 | 1.0672 | 1.0672 | 1.0672 | 1.0672 | 0.22439 | 0.23239 | 0.23987 | 0.24687 | 0.25323 | 0.25697 | 0.26176 | 0.267 | 0.27234 | 0.27778 | 0.2178 | 0.22216 | 0.2266 | 0.23114 | 0.23576 | 0.24047 | 0.24528 | 0.25019 | 0.25519 | 0.2603 | 0.0065823 | 0.010226 | 0.013271 | 0.01573 | 0.01747 | 0.016492 | 0.016479 | 0.016811 | 0.017145 | 0.017485 | 11646.6389 | 23363.1577 | 35150.6162 | 47010.0843 | 58942.6426 | 70949.3818 | 83031.4032 | 95189.819 | 107425.752 | 119740.3361 | 11646.6389 | 23363.1577 | 35150.6162 | 47010.0843 | 58942.6426 | 70949.3818 | 83031.4032 | 95189.819 | 107425.752 | 119740.3361 | 3239.8409 | 6499.1208 | 9666.6918 | 12701.8498 | 15896.5122 | 19152.3058 | 22410.3145 | 25627.8502 | 28826.6625 | 31992.638 | 3239.8409 | 3259.2799 | 3167.571 | 3035.158 | 3194.6623 | 3255.7936 | 3258.0087 | 3217.5358 | 3198.8123 | 3165.9755
Com ¦ Condensing Boiler ¦ Std Baseline | NEW | C_Food Service | Ottawa and Surrounding | Space Heating/Ventilation | Commercial | Com¦Boiler¦Std | End Use Consumption (m^3/year) | 25 | 1.5743 | 1.5984 | 1.6176 | 1.6321 | 1.6413 | 1.6329 | 1.6308 | 1.6308 | 1.6308 | 1.6307 | 0.52357 | 0.54224 | 0.55971 | 0.57602 | 0.59087 | 0.59959 | 0.61078 | 0.623 | 0.63546 | 0.64816 | 0.33258 | 0.33923 | 0.34601 | 0.35294 | 0.35999 | 0.36719 | 0.37454 | 0.38203 | 0.38967 | 0.39746 | 0.19099 | 0.20301 | 0.21369 | 0.22309 | 0.23087 | 0.23239 | 0.23624 | 0.24097 | 0.24579 | 0.25069 | 27175.4909 | 54514.0347 | 82018.1044 | 109690.1968 | 137532.8327 | 165548.5575 | 193739.9409 | 222109.5777 | 250660.0881 | 279394.1176 | 27175.4909 | 54514.0347 | 82018.1044 | 109690.1968 | 137532.8327 | 165548.5575 | 193739.9409 | 222109.5777 | 250660.0881 | 279394.1176 | 1062.3866 | 2131.1475 | 4391.3463 | 7788.3377 | 12366.76 | 18067.3376 | 24819.3915 | 32543.2459 | 41190.0386 | 50688.2549 | 1062.3866 | 1068.7609 | 2260.1988 | 3396.9914 | 4578.4223 | 5700.5776 | 6752.0539 | 7723.8545 | 8646.7926 | 9498.2164
Com ¦ Condensing Water Heaters | NEW | C_Food Service | Ottawa and Surrounding | Water Heating | Commercial | Com ¦ Water Heating | End Use Consumption (m^3/year) | 13 | 1.5536 | 1.5892 | 1.6159 | 1.6352 | 1.6466 | 1.6465 | 1.6432 | 1.6432 | 1.6432 | 1.6432 | 0.24404 | 0.25463 | 0.26408 | 0.27258 | 0.27997 | 0.28555 | 0.29068 | 0.29649 | 0.30242 | 0.30847 | 0.15708 | 0.16022 | 0.16343 | 0.1667 | 0.17003 | 0.17343 | 0.1769 | 0.18044 | 0.18405 | 0.18773 | 0.086963 | 0.094409 | 0.10066 | 0.10589 | 0.10994 | 0.11212 | 0.11378 | 0.11606 | 0.11838 | 0.12075 | 749.8066 | 1504.112 | 2262.9845 | 3026.493 | 3794.7069 | 4567.6966 | 5345.533 | 6128.2876 | 6916.0327 | 7708.8414 | 749.8066 | 1504.112 | 2262.9845 | 3026.493 | 3794.7069 | 4567.6966 | 5345.533 | 6128.2876 | 6916.0327 | 7708.8414 | 535.4854 | 1074.1838 | 1624.7131 | 2186.4222 | 2760.3136 | 3345.4982 | 3941.2076 | 4546.7105 | 5161.6413 | 5785.4255 | 535.4854 | 538.6983 | 550.5293 | 561.7091 | 573.8913 | 585.1847 | 595.7093 | 605.5029 | 614.9309 | 623.7841
Com ¦ Demand Control Kitchen Ventilation | NEW | C_Food Service | Ottawa and Surrounding | Space Heating/Ventilation | Commercial | NA | per building | 15 | 4.3624 | 4.408 | 4.4448 | 4.4736 | 4.4933 | 4.4812 | 4.4808 | 4.4844 | 4.4881 | 4.4919 | 65435.9299 | 67442.9283 | 69366.2343 | 71211.5723 | 72954.905 | 74214.772 | 75691.2479 | 77268.2103 | 78878.4803 | 80524.0625 | 15000 | 15300 | 15606 | 15918.12 | 16236.4824 | 16561.212 | 16892.4363 | 17230.285 | 17574.8907 | 17926.3885 | 50435.9299 | 52142.9283 | 53760.2343 | 55293.4523 | 56718.4226 | 57653.56 | 58798.8116 | 60037.9253 | 61303.5896 | 62597.674 | 228.3504 | 458.756 | 691.2511 | 925.8709 | 1162.6506 | 1401.6262 | 1642.8339 | 1886.3106 | 2132.0936 | 2380.2207 | 228.3504 | 458.756 | 691.2511 | 925.8709 | 1162.6506 | 1401.6262 | 1642.8339 | 1886.3106 | 2132.0936 | 2380.2207 | 170.3059 | 342.1446 | 518.8827 | 700.4211 | 886.7226 | 1077.6307 | 1272.9763 | 1472.5812 | 1676.2854 | 1883.9145 | 170.3059 | 171.8387 | 176.7382 | 181.5384 | 186.3015 | 190.908 | 195.3457 | 199.6049 | 203.7042 | 207.6291
Com ¦ Efficient Gas Broilers | NEW | C_Food Service | Ottawa and Surrounding | Appliances/Other | Commercial | NA | Equipment | 12 | 2.8503 | 2.9204 | 2.9726 | 3.0104 | 3.0329 | 3.0322 | 3.0258 | 3.0258 | 3.0258 | 3.0258 | 3619.8472 | 3783.1185 | 3927.7842 | 4057.2257 | 4169.3171 | 4251.6453 | 4327.6076 | 4414.1824 | 4502.4753 | 4592.4136 | 1270 | 1295.4 | 1321.308 | 1347.7342 | 1374.6888 | 1402.1826 | 1430.2263 | 1458.8308 | 1488.0074 | 1517.7676 | 2349.8472 | 2487.7185 | 2606.4762 | 2709.4916 | 2794.6283 | 2849.4627 | 2897.3813 | 2955.3516 | 3014.4679 | 3074.646 | 26.3619 | 52.961 | 79.8014 | 106.8871 | 134.2221 | 161.8106 | 189.6568 | 217.7649 | 246.1393 | 274.7843 | 26.3619 | 52.961 | 79.8014 | 106.8871 | 134.2221 | 161.8106 | 189.6568 | 217.7649 | 246.1393 | 274.7843 | 19.9297 | 40.0388 | 60.7806 | 82.1497 | 104.1359 | 126.7246 | 149.8992 | 173.641 | 197.9305 | 222.7481 | 19.9297 | 20.1091 | 20.7418 | 21.3692 | 21.9861 | 22.5888 | 23.1746 | 23.7418 | 24.2895 | 24.8176
Com ¦ Efficient Gas Griddles | NEW | C_Food Service | Ottawa and Surrounding | Appliances/Other | Commercial | NA | Equipment | 10 | 4.3596 | 4.4841 | 4.5767 | 4.6436 | 4.6836 | 4.6822 | 4.671 | 4.671 | 4.671 | 4.6709 | 5013.5702 | 5259.8733 | 5475.7893 | 5666.9948 | 5830.0936 | 5945.0129 | 6049.3306 | 6170.3006 | 6293.7734 | 6419.5086 | 1150 | 1173 | 1196.46 | 1220.3892 | 1244.797 | 1269.6929 | 1295.0868 | 1320.9885 | 1347.4083 | 1374.3565 | 3863.5702 | 4086.8733 | 4279.3293 | 4446.6056 | 4585.2966 | 4675.3199 | 4754.2438 | 4849.3121 | 4946.3651 | 5045.1521 | 47.6209 | 95.6704 | 144.1556 | 193.084 | 242.4627 | 292.2994 | 342.6017 | 393.377 | 444.6334 | 496.3786 | 47.6209 | 95.6704 | 144.1556 | 193.084 | 242.4627 | 292.2994 | 342.6017 | 393.377 | 444.6334 | 496.3786 | 36.0016 | 72.3273 | 109.7967 | 148.4052 | 188.1371 | 228.9682 | 270.8687 | 313.8047 | 357.7403 | 402.6386 | 36.0016 | 36.3256 | 37.4695 | 38.6085 | 39.7318 | 40.8311 | 41.9005 | 42.936 | 43.9355 | 44.8984
Com ¦ Efficient Gas Ovens | NEW | C_Food Service | Ottawa and Surrounding | Appliances/Other | Commercial | NA | Equipment | 12 | 2.0905 | 2.142 | 2.1802 | 2.2079 | 2.2244 | 2.2239 | 2.2192 | 2.2192 | 2.2192 | 2.2192 | 1829.2171 | 1911.6996 | 1984.7857 | 2050.183 | 2106.8181 | 2148.4214 | 2186.81 | 2230.5593 | 2275.1771 | 2320.6267 | 875 | 892.5 | 910.35 | 928.557 | 947.1281 | 966.0707 | 985.3921 | 1005.1 | 1025.202 | 1045.706 | 954.2171 | 1019.1996 | 1074.4357 | 1121.626 | 1159.69 | 1182.3507 | 1201.4179 | 1225.4594 | 1249.9751 | 1274.9207 | 6.0797 | 12.214 | 18.4041 | 24.6506 | 30.9547 | 37.3173 | 43.7393 | 50.2216 | 56.7654 | 63.3716 | 6.0797 | 12.214 | 18.4041 | 24.6506 | 30.9547 | 37.3173 | 43.7393 | 50.2216 | 56.7654 | 63.3716 | 4.5963 | 9.2339 | 14.0323 | 18.9866 | 24.0914 | 29.3407 | 34.7287 | 40.2494 | 45.8904 | 51.6264 | 4.5963 | 4.6376 | 4.7984 | 4.9543 | 5.1047 | 5.2493 | 5.388 | 5.5207 | 5.641 | 5.736
Com ¦ Efficient Gas Range Tops | NEW | C_Food Service | Ottawa and Surrounding | Appliances/Other | Commercial | NA | Equipment | 10 | 2.1138 | 2.1741 | 2.219 | 2.2514 | 2.2708 | 2.2702 | 2.2647 | 2.2647 | 2.2647 | 2.2647 | 1691.0065 | 1774.0811 | 1846.9065 | 1911.3975 | 1966.4084 | 2005.169 | 2040.3539 | 2081.1554 | 2122.801 | 2165.2097 | 800 | 816 | 832.32 | 848.9664 | 865.9457 | 883.2646 | 900.9299 | 918.9485 | 937.3275 | 956.0741 | 891.0065 | 958.0811 | 1014.5865 | 1062.4311 | 1100.4627 | 1121.9044 | 1139.424 | 1162.2069 | 1185.4735 | 1209.1357 | 14.2772 | 28.6829 | 43.2193 | 57.8884 | 72.6927 | 87.6342 | 102.7153 | 117.9382 | 133.3054 | 148.8191 | 14.2772 | 28.6829 | 43.2193 | 57.8884 | 72.6927 | 87.6342 | 102.7153 | 117.9382 | 133.3054 | 148.8191 | 10.7936 | 21.6844 | 32.9179 | 44.4911 | 56.3984 | 68.6322 | 81.1832 | 94.0414 | 107.1962 | 120.6371 | 10.7936 | 10.8908 | 11.2334 | 11.5732 | 11.9073 | 12.2338 | 12.551 | 12.8582 | 13.1548 | 13.4409
Com ¦ Energy Star Gas Fryers | NEW | C_Food Service | Ottawa and Surrounding | Appliances/Other | Commercial | NA | Equipment | 12 | 2.2897 | 2.3456 | 2.3873 | 2.4174 | 2.4354 | 2.4348 | 2.4298 | 2.4298 | 2.4299 | 2.4298 | 2353.7648 | 2459.5342 | 2553.2974 | 2637.2393 | 2709.9887 | 2763.5282 | 2812.9657 | 2869.2682 | 2926.6923 | 2985.1919 | 1028 | 1048.56 | 1069.5312 | 1090.9218 | 1112.7403 | 1134.9951 | 1157.695 | 1180.8489 | 1204.4658 | 1228.5552 | 1325.7648 | 1410.9742 | 1483.7662 | 1546.3175 | 1597.2484 | 1628.5332 | 1655.2707 | 1688.4193 | 1722.2264 | 1756.6367 | 14.8713 | 29.8765 | 45.0177 | 60.2973 | 75.7176 | 91.2809 | 106.9895 | 122.846 | 138.8526 | 155.0118 | 14.8713 | 29.8765 | 45.0177 | 60.2973 | 75.7176 | 91.2809 | 106.9895 | 122.846 | 138.8526 | 155.0118 | 11.2428 | 22.5868 | 34.3309 | 46.4614 | 58.9635 | 71.8217 | 85.0205 | 98.5447 | 112.3794 | 126.5107 | 11.2428 | 11.344 | 11.7441 | 12.1305 | 12.5021 | 12.8582 | 13.1988 | 13.5241 | 13.8347 | 14.1313
Com ¦ High perf.glazings ¦ New | NEW | C_Food Service | Ottawa and Surrounding | Space Heating/Ventilation | Commercial | Windows New | End Use Consumption (m^3/year) | 30 | 1.6157 | 1.6383 | 1.6563 | 1.6698 | 1.6785 | 1.6706 | 1.6686 | 1.6686 | 1.6686 | 1.6686 | 0.40969 | 0.42374 | 0.43695 | 0.44934 | 0.4607 | 0.46771 | 0.47649 | 0.48602 | 0.49574 | 0.50565 | 0.25357 | 0.25864 | 0.26382 | 0.26909 | 0.27447 | 0.27996 | 0.28556 | 0.29127 | 0.2971 | 0.30304 | 0.15612 | 0.1651 | 0.17313 | 0.18025 | 0.18623 | 0.18774 | 0.19093 | 0.19475 | 0.19864 | 0.2026 | 7745.836 | 15538.1469 | 23377.6378 | 31265.0202 | 39201.0126 | 47186.3406 | 55221.7366 | 63307.9403 | 71445.6984 | 79635.7649 | 7745.836 | 15538.1469 | 23377.6378 | 31265.0202 | 39201.0126 | 47186.3406 | 55221.7366 | 63307.9403 | 71445.6984 | 79635.7649 | 4140.3203 | 8305.4824 | 12531.4822 | 16784.932 | 21172.5148 | 25646.4442 | 30175.5148 | 34735.7199 | 39327.2837 | 43938.4452 | 4140.3203 | 4165.1622 | 4225.9998 | 4253.4498 | 4387.5828 | 4473.9294 | 4529.0706 | 4560.2051 | 4591.5638 | 4611.1615
Com ¦ Near Condensing Boiler¦ Std Baseline | NEW | C_Food Service | Ottawa and Surrounding | Space Heating/Ventilation | Commercial | Com¦Boiler¦Std | End Use Consumption (m^3/year) | 25 | 4.3784 | 4.4456 | 4.4989 | 4.5392 | 4.5649 | 4.5415 | 4.5355 | 4.5356 | 4.5355 | 4.5355 | 0.29918 | 0.30985 | 0.31983 | 0.32915 | 0.33764 | 0.34262 | 0.34902 | 0.356 | 0.36312 | 0.37037 | 0.068331 | 0.069697 | 0.071091 | 0.072513 | 0.073963 | 0.075443 | 0.076952 | 0.078491 | 0.08006 | 0.081662 | 0.23085 | 0.24015 | 0.24874 | 0.25664 | 0.26367 | 0.26718 | 0.27206 | 0.27751 | 0.28306 | 0.28871 | 15528.8519 | 31150.8769 | 46867.4882 | 62680.1124 | 78590.1901 | 94599.1757 | 110708.5376 | 126919.7587 | 143234.3361 | 159653.7815 | 15528.8519 | 31150.8769 | 46867.4882 | 62680.1124 | 78590.1901 | 94599.1757 | 110708.5376 | 126919.7587 | 143234.3361 | 159653.7815 | 10933.9985 | 21933.6011 | 32308.2099 | 42043.7967 | 51136.1193 | 59590.9421 | 67422.4433 | 74651.4409 | 81303.7743 | 87408.8311 | 10933.9985 | 10999.6025 | 10374.6088 | 9735.5869 | 9092.3226 | 8454.8227 | 7831.5012 | 7228.9977 | 6652.3334 | 6105.0567
Com ¦ Super High Perf Glazing ¦New | NEW | C_Food Service | Ottawa and Surrounding | Space Heating/Ventilation | Commercial | Windows New | End Use Consumption (m^3/year) | 30 | 0.53856 | 0.54611 | 0.55209 | 0.55662 | 0.5595 | 0.55687 | 0.5562 | 0.5562 | 0.5562 | 0.55619 | 0.61454 | 0.63561 | 0.65542 | 0.67401 | 0.69106 | 0.70156 | 0.71473 | 0.72903 | 0.74361 | 0.75847 | 1.1411 | 1.1639 | 1.1872 | 1.2109 | 1.2351 | 1.2598 | 1.285 | 1.3107 | 1.3369 | 1.3637 | -0.52653 | -0.52828 | -0.53175 | -0.5369 | -0.54407 | -0.55828 | -0.5703 | -0.5817 | -0.59334 | -0.60522 | 11618.7539 | 23307.2204 | 35066.4567 | 46897.5303 | 58801.519 | 70779.5109 | 82832.605 | 94961.9104 | 107168.5475 | 119453.6473 | 0 | 0 | 0 | 0 | 0 | 0 | 0 | 0 | 0 | 0 | 0 | 0 | 0 | 0 | 0 | 0 | 0 | 0 | 0 | 0 | 0 | 0 | 0 | 0 | 0 | 0 | 0 | 0 | 0 | 0
Com ¦ Tankless Water Heaters | NEW | C_Food Service | Ottawa and Surrounding | Water Heating | Commercial | Com ¦ Water Heating | End Use Consumption (m^3/year) | 18 | 0.54413 | 0.55403 | 0.56143 | 0.5668 | 0.56995 | 0.56992 | 0.56902 | 0.56902 | 0.56901 | 0.56902 | 0.46011 | 0.47785 | 0.49392 | 0.50862 | 0.52167 | 0.53208 | 0.54186 | 0.5527 | 0.56375 | 0.57503 | 0.84559 | 0.8625 | 0.87976 | 0.89735 | 0.9153 | 0.9336 | 0.95228 | 0.97132 | 0.99075 | 1.0106 | -0.38548 | -0.38465 | -0.38583 | -0.38873 | -0.39362 | -0.40152 | -0.41041 | -0.41862 | -0.427 | -0.43553 | 1121.2061 | 2249.1395 | 3383.9021 | 4525.5969 | 5674.3281 | 6830.2006 | 7993.3204 | 9163.7945 | 10341.7312 | 11527.2395 | 0 | 0 | 0 | 0 | 0 | 0 | 0 | 0 | 0 | 0 | 0 | 0 | 0 | 0 | 0 | 0 | 0 | 0 | 0 | 0 | 0 | 0 | 0 | 0 | 0 | 0 | 0 | 0 | 0 | 0
Com ¦ Air Sealing | RET | C_Food Service | Ottawa and Surrounding | Space Heating/Ventilation | Commercial | NA | Floor area (1000m2) | 6 | 0.7443 | 0.77842 | 0.80548 | 0.82599 | 0.83903 | 0.82713 | 0.82412 | 0.82415 | 0.82415 | 0.82412 | 0.06258 | 0.066757 | 0.07046 | 0.073699 | 0.07636 | 0.076782 | 0.078033 | 0.079597 | 0.081189 | 0.082809 | 0.084079 | 0.08576 | 0.087476 | 0.089225 | 0.09101 | 0.09283 | 0.094686 | 0.09658 | 0.098512 | 0.10048 | -0.021499 | -0.019003 | -0.017016 | -0.015526 | -0.01465 | -0.016047 | -0.016654 | -0.016984 | -0.017323 | -0.017673 | 19.7935 | 19.6945 | 19.596 | 19.498 | 19.4006 | 19.3035 | 19.207 | 19.111 | 19.0154 | 18.9204 | 0 | 0 | 0 | 0 | 0 | 0 | 0 | 0 | 0 | 0 | 0 | 0 | 0 | 0 | 0 | 0 | 0 | 0 | 0 | 0 | 0 | 0 | 0 | 0 | 0 | 0 | 0 | 0 | 0 | 0
Com ¦ Building Controls and Automation Systems | RET | C_Food Service | Ottawa and Surrounding | Space Heating/Ventilation | Commercial | NA | Customer Segment Consumption (m^3/year) | 11 | 1.6349 | 1.6788 | 1.7136 | 1.7399 | 1.7567 | 1.7414 | 1.7375 | 1.7375 | 1.7375 | 1.7375 | 0.21383 | 0.22396 | 0.23317 | 0.24149 | 0.2487 | 0.25146 | 0.25592 | 0.26104 | 0.26626 | 0.27158 | 0.13079 | 0.13341 | 0.13607 | 0.13879 | 0.14157 | 0.1444 | 0.14729 | 0.15024 | 0.15324 | 0.15631 | 0.083038 | 0.090553 | 0.097099 | 0.1027 | 0.10713 | 0.10706 | 0.10863 | 0.1108 | 0.11302 | 0.11528 | 1387496.0154 | 1380558.5353 | 1373655.7427 | 1366787.4639 | 1359953.5266 | 1353153.759 | 1346387.9902 | 1339656.0502 | 1332957.77 | 1326292.9811 | 1387496.0154 | 1380558.5353 | 1373655.7427 | 1366787.4639 | 1359953.5266 | 1353153.759 | 1346387.9902 | 1339656.0502 | 1332957.77 | 1326292.9811 | 76097.2342 | 153754.1531 | 232235.3066 | 310928.2967 | 388992.1823 | 465609.0133 | 540012.9268 | 611544.2101 | 679628.6231 | 743822.8411 | 76097.2342 | 77656.9189 | 78481.1535 | 78692.9901 | 78063.8856 | 76616.831 | 74403.9135 | 71531.2833 | 68084.413 | 64194.218
Com ¦ Heat Reflector Panels | RET | C_Food Service | Ottawa and Surrounding | Space Heating/Ventilation | Commercial | NA | End Use Consumption (m^3/year) | 18 | 2.0191 | 2.0568 | 2.0867 | 2.1094 | 2.1238 | 2.1106 | 2.1073 | 2.1073 | 2.1073 | 2.1073 | 0.092157 | 0.095756 | 0.099092 | 0.10217 | 0.10493 | 0.10636 | 0.10832 | 0.11049 | 0.1127 | 0.11495 | 0.045643 | 0.046556 | 0.047487 | 0.048437 | 0.049405 | 0.050393 | 0.051401 | 0.052429 | 0.053478 | 0.054547 | 0.046514 | 0.049201 | 0.051605 | 0.053734 | 0.055522 | 0.055969 | 0.056917 | 0.058057 | 0.059217 | 0.0604 | 64739.6969 | 64415.9984 | 64093.9184 | 63773.4488 | 63454.5816 | 63137.3087 | 62821.6221 | 62507.514 | 62194.9764 | 61884.0016 | 64739.6969 | 64415.9984 | 64093.9184 | 63773.4488 | 63454.5816 | 63137.3087 | 62821.6221 | 62507.514 | 62194.9764 | 61884.0016 | 3420.1552 | 6910.1891 | 10436.6637 | 13976.7698 | 17493.3754 | 20951.0429 | 24316.7191 | 27562.8263 | 30660.9332 | 33592.1855 | 3420.1552 | 3490.0339 | 3526.4747 | 3540.106 | 3516.6056 | 3457.6676 | 3365.6762 | 3246.1072 | 3098.1068 | 2931.2524
Com ¦ Heat/Energy Recovery Ventilation | RET | C_Food Service | Ottawa and Surrounding | Space Heating/Ventilation | Commercial | NA | End Use Consumption (m^3/year) | 15 | 1.781 | 1.8187 | 1.8486 | 1.8713 | 1.8857 | 1.8726 | 1.8692 | 1.8693 | 1.8692 | 1.8692 | 0.40645 | 0.42336 | 0.43893 | 0.45319 | 0.46582 | 0.47182 | 0.4804 | 0.49002 | 0.49982 | 0.5098 | 0.22821 | 0.23278 | 0.23743 | 0.24218 | 0.24703 | 0.25197 | 0.25701 | 0.26215 | 0.26739 | 0.27274 | 0.17824 | 0.19059 | 0.2015 | 0.21101 | 0.21879 | 0.21985 | 0.2234 | 0.22787 | 0.23243 | 0.23707 | 1043927.6124 | 1038707.9744 | 1033514.4345 | 1028346.8623 | 1023205.128 | 1018089.1024 | 1012998.6568 | 1007933.6636 | 1002893.9952 | 997879.5253 | 1043927.6124 | 1038707.9744 | 1033514.4345 | 1028346.8623 | 1023205.128 | 1018089.1024 | 1012998.6568 | 1007933.6636 | 1002893.9952 | 997879.5253 | 55150.0027 | 111426.7986 | 168291.2028 | 225375.4125 | 282080.678 | 337835.5673 | 392107.0955 | 444450.5746 | 494407.5472 | 541673.9917 | 55150.0027 | 56276.7959 | 56864.4041 | 57084.2097 | 56705.2655 | 55754.8893 | 54271.5282 | 52343.4791 | 49956.9726 | 47266.4445
Com ¦ High perf.glazings ¦ Retro | RET | C_Food Service | Ottawa and Surrounding | Space Heating/Ventilation | Commercial | Windows Retro | End Use Consumption (m^3/year) | 30 | 1.1286 | 1.1444 | 1.1569 | 1.1664 | 1.1725 | 1.167 | 1.1656 | 1.1656 | 1.1656 | 1.1655 | 0.40969 | 0.42374 | 0.43695 | 0.44934 | 0.4607 | 0.46771 | 0.47649 | 0.48602 | 0.49574 | 0.50565 | 0.36301 | 0.37027 | 0.37767 | 0.38523 | 0.39293 | 0.40079 | 0.4088 | 0.41698 | 0.42532 | 0.43383 | 0.046685 | 0.053473 | 0.059275 | 0.064116 | 0.067774 | 0.066916 | 0.067683 | 0.069039 | 0.070417 | 0.071818 | 481694.1733 | 479285.7025 | 476889.2739 | 474504.8276 | 472132.3034 | 469771.6419 | 467422.7837 | 465085.6698 | 462760.2414 | 460446.4402 | 481694.1733 | 479285.7025 | 476889.2739 | 474504.8276 | 472132.3034 | 469771.6419 | 467422.7837 | 465085.6698 | 462760.2414 | 460446.4402 | 9999.512 | 19490.0782 | 28379.9366 | 37534.3105 | 46674.6291 | 55642.3919 | 64329.234 | 72802.0878 | 81030.5931 | 89063.8087 | 9999.512 | 9490.5662 | 8889.8585 | 9154.3738 | 9140.3186 | 8967.7628 | 8686.8421 | 8472.8538 | 8228.5053 | 8033.2156
Com ¦ Operational Improvement | RET | C_Food Service | Ottawa and Surrounding | Cross Cutting/Behavioural | Commercial | NA | Customer Segment Consumption (m^3/year) | 5 | 2.0919 | 2.2142 | 2.3046 | 2.3725 | 2.4157 | 2.3793 | 2.3692 | 2.3692 | 2.3693 | 2.3693 | 0.051596 | 0.055707 | 0.05914 | 0.0621 | 0.064494 | 0.064795 | 0.065809 | 0.067124 | 0.06847 | 0.069841 | 0.024665 | 0.025158 | 0.025662 | 0.026175 | 0.026698 | 0.027232 | 0.027777 | 0.028332 | 0.028899 | 0.029477 | 0.026931 | 0.030548 | 0.033478 | 0.035925 | 0.037796 | 0.037563 | 0.038033 | 0.038792 | 0.039571 | 0.040364 | 1073141.4494 | 1067775.7422 | 1062436.8635 | 1057124.6791 | 1051839.0557 | 1046579.8605 | 1041346.9612 | 1036140.2264 | 1030959.5252 | 1025804.7276 | 1073141.4494 | 1067775.7422 | 1062436.8635 | 1057124.6791 | 1051839.0557 | 1046579.8605 | 1041346.9612 | 1036140.2264 | 1030959.5252 | 1025804.7276 | 60543.2818 | 122738.1733 | 185955.7973 | 249509.5232 | 312682.7047 | 374760.1622 | 435060.6082 | 492966.9365 | 547951.5061 | 599594.2239 | 60543.2818 | 62194.8915 | 63217.6241 | 63553.7259 | 63173.1815 | 62077.4575 | 60300.446 | 57906.3283 | 54984.5696 | 51642.7178
Com ¦ Roof Insulation Upgrade | RET | C_Food Service | Ottawa and Surrounding | Space Heating/Ventilation | Commercial | NA | Floor area (1000m2) | 20 | 0.96938 | 0.98631 | 0.99974 | 1.0099 | 1.0164 | 1.0105 | 1.009 | 1.009 | 1.009 | 1.009 | 0.36147 | 0.37513 | 0.38785 | 0.39962 | 0.41023 | 0.416 | 0.42369 | 0.43217 | 0.44081 | 0.44963 | 0.37288 | 0.38034 | 0.38795 | 0.39571 | 0.40362 | 0.41169 | 0.41993 | 0.42833 | 0.43689 | 0.44563 | -0.011417 | -0.0052059 | -0.00010224 | 0.0039177 | 0.0066095 | 0.0043095 | 0.0037681 | 0.0038478 | 0.0039229 | 0.0039953 | 11.0843 | 11.0289 | 10.9738 | 10.9189 | 10.8643 | 10.81 | 10.7559 | 10.7022 | 10.6486 | 10.5954 | 0 | 0 | 0 | 10.9189 | 10.8643 | 10.81 | 10.7559 | 10.7022 | 10.6486 | 10.5954 | 0 | 0 | 0 | 0.24895 | 0.49885 | 0.74587 | 0.98726 | 1.2243 | 1.4561 | 1.6836 | 0 | 0 | 0 | 0.24895 | 0.2499 | 0.24702 | 0.24139 | 0.23706 | 0.2318 | 0.22747
Com ¦ Super High Perf Glazing ¦Retro | RET | C_Food Service | Ottawa and Surrounding | Space Heating/Ventilation | Commercial | Windows Retro | End Use Consumption (m^3/year) | 30 | 0.53856 | 0.54611 | 0.55209 | 0.55662 | 0.5595 | 0.55687 | 0.5562 | 0.5562 | 0.5562 | 0.55619 | 0.61454 | 0.63561 | 0.65542 | 0.67401 | 0.69106 | 0.70156 | 0.71473 | 0.72903 | 0.74361 | 0.75847 | 1.1411 | 1.1639 | 1.1872 | 1.2109 | 1.2351 | 1.2598 | 1.285 | 1.3107 | 1.3369 | 1.3637 | -0.52653 | -0.52828 | -0.53175 | -0.5369 | -0.54407 | -0.55828 | -0.5703 | -0.5817 | -0.59334 | -0.60522 | 722541.26 | 718928.5537 | 715333.9109 | 711757.2414 | 708198.4551 | 704657.4629 | 701134.1756 | 697628.5047 | 694140.3622 | 690669.6603 | 0 | 0 | 0 | 0 | 0 | 0 | 0 | 0 | 0 | 0 | 0 | 0 | 0 | 0 | 0 | 0 | 0 | 0 | 0 | 0 | 0 | 0 | 0 | 0 | 0 | 0 | 0 | 0 | 0 | 0
Com ¦ Wall Insulation Upgrade | RET | C_Food Service | Ottawa and Surrounding | Space Heating/Ventilation | Commercial | NA | Floor area (1000m2) | 20 | 0.23905 | 0.24323 | 0.24654 | 0.24904 | 0.25064 | 0.24918 | 0.24881 | 0.24882 | 0.24882 | 0.24881 | 0.29574 | 0.30693 | 0.31733 | 0.32697 | 0.33564 | 0.34037 | 0.34666 | 0.3536 | 0.36067 | 0.36788 | 1.2372 | 1.2619 | 1.2871 | 1.3129 | 1.3391 | 1.3659 | 1.3932 | 1.4211 | 1.4495 | 1.4785 | -0.94142 | -0.95498 | -0.96981 | -0.98592 | -1.0035 | -1.0256 | -1.0466 | -1.0675 | -1.0889 | -1.1106 | 35.6282 | 35.4501 | 35.2728 | 35.0965 | 34.921 | 34.7464 | 34.5727 | 34.3998 | 34.2278 | 34.0567 | 0 | 0 | 0 | 0 | 0 | 0 | 0 | 0 | 0 | 0 | 0 | 0 | 0 | 0 | 0 | 0 | 0 | 0 | 0 | 0 | 0 | 0 | 0 | 0 | 0 | 0 | 0 | 0 | 0 | 0
Com ¦ Air Curtains | ROB | C_Food Service | Ottawa and Surrounding | Space Heating/Ventilation | Commercial | NA | Shipping door | 15 | 5.3878 | 5.504 | 5.5961 | 5.6658 | 5.7101 | 5.6694 | 5.659 | 5.6589 | 5.6587 | 5.6585 | 54793.8552 | 57095.1782 | 59211.3087 | 61147.8426 | 62858.8782 | 63658.8135 | 64812.7081 | 66108.1395 | 67428.0058 | 68773.4309 | 10170 | 10373.4 | 10580.868 | 10792.4854 | 11008.3351 | 11228.5018 | 11453.0718 | 11682.1332 | 11915.7759 | 12154.0914 | 44623.8552 | 46721.7782 | 48630.4407 | 50355.3572 | 51850.5432 | 52430.3118 | 53359.6363 | 54426.0063 | 55512.2299 | 56619.3395 | 14.9668 | 14.8919 | 14.8175 | 14.7434 | 14.6697 | 14.5963 | 14.5233 | 14.4507 | 14.3785 | 14.3066 | 14.9668 | 14.8919 | 14.8175 | 14.7434 | 14.6697 | 14.5963 | 14.5233 | 14.4507 | 14.3785 | 14.3066 | 0.75407 | 1.4761 | 2.1671 | 2.8279 | 3.4593 | 4.062 | 4.6366 | 5.1841 | 5.705 | 6.2001 | 0.75407 | 0.72207 | 0.69101 | 0.6608 | 0.63136 | 0.60266 | 0.57468 | 0.54743 | 0.52091 | 0.49515
Com ¦ Condensing Boiler ¦ Std Baseline | ROB | C_Food Service | Ottawa and Surrounding | Space Heating/Ventilation | Commercial | Com¦Boiler¦Std | End Use Consumption (m^3/year) | 25 | 1.5743 | 1.5984 | 1.6176 | 1.6321 | 1.6413 | 1.6329 | 1.6308 | 1.6308 | 1.6308 | 1.6307 | 0.52357 | 0.54224 | 0.55971 | 0.57602 | 0.59087 | 0.59959 | 0.61078 | 0.623 | 0.63546 | 0.64816 | 0.33258 | 0.33923 | 0.34601 | 0.35294 | 0.35999 | 0.36719 | 0.37454 | 0.38203 | 0.38967 | 0.39746 | 0.19099 | 0.20301 | 0.21369 | 0.22309 | 0.23087 | 0.23239 | 0.23624 | 0.24097 | 0.24579 | 0.25069 | 1689975.8377 | 1681525.9585 | 1673118.3287 | 1664752.737 | 1656428.9734 | 1648146.8285 | 1639906.0943 | 1631706.5639 | 1623548.0311 | 1615430.2909 | 1689975.8377 | 1681525.9585 | 1673118.3287 | 1664752.737 | 1656428.9734 | 1648146.8285 | 1639906.0943 | 1631706.5639 | 1623548.0311 | 1615430.2909 | 2640.386 | 7964.8887 | 15594.255 | 25400.0705 | 37038.9975 | 50174.2884 | 64481.6526 | 79729.4789 | 95665.4479 | 112106.002 | 2640.386 | 5324.5027 | 7629.3663 | 9805.8155 | 11638.927 | 13135.2909 | 14307.3642 | 15247.8263 | 15935.9689 | 16440.5541
Com ¦ Condensing Water Heaters | ROB | C_Food Service | Ottawa and Surrounding | Water Heating | Commercial | Com ¦ Water Heating | End Use Consumption (m^3/year) | 13 | 1.5536 | 1.5892 | 1.6159 | 1.6352 | 1.6466 | 1.6465 | 1.6432 | 1.6432 | 1.6432 | 1.6432 | 0.24404 | 0.25463 | 0.26408 | 0.27258 | 0.27997 | 0.28555 | 0.29068 | 0.29649 | 0.30242 | 0.30847 | 0.15708 | 0.16022 | 0.16343 | 0.1667 | 0.17003 | 0.17343 | 0.1769 | 0.18044 | 0.18405 | 0.18773 | 0.086963 | 0.094409 | 0.10066 | 0.10589 | 0.10994 | 0.11212 | 0.11378 | 0.11606 | 0.11838 | 0.12075 | 46628.5969 | 46395.454 | 46163.4767 | 45932.6593 | 45702.996 | 45474.481 | 45247.1086 | 45020.8731 | 44795.7687 | 44571.7899 | 46628.5969 | 46395.454 | 46163.4767 | 45932.6593 | 45702.996 | 45474.481 | 45247.1086 | 45020.8731 | 44795.7687 | 44571.7899 | 1849.281 | 3624.9155 | 5328.4818 | 6967.0757 | 8540.9374 | 10050.7645 | 11497.4024 | 12882.9074 | 14208.5663 | 15476.3166 | 1849.281 | 1775.6345 | 1703.5663 | 1638.5939 | 1573.8617 | 1509.8271 | 1446.6379 | 1385.505 | 1325.6589 | 1267.7503
Com ¦ Demand Control Kitchen Ventilation | ROB | C_Food Service | Ottawa and Surrounding | Space Heating/Ventilation | Commercial | NA | per building | 15 | 4.3624 | 4.408 | 4.4448 | 4.4736 | 4.4933 | 4.4812 | 4.4808 | 4.4844 | 4.4881 | 4.4919 | 65435.9299 | 67442.9283 | 69366.2343 | 71211.5723 | 72954.905 | 74214.772 | 75691.2479 | 77268.2103 | 78878.4803 | 80524.0625 | 15000 | 15300 | 15606 | 15918.12 | 16236.4824 | 16561.212 | 16892.4363 | 17230.285 | 17574.8907 | 17926.3885 | 50435.9299 | 52142.9283 | 53760.2343 | 55293.4523 | 56718.4226 | 57653.56 | 58798.8116 | 60037.9253 | 61303.5896 | 62597.674 | 11958.35 | 11898.5582 | 11839.0654 | 11779.8701 | 11720.9707 | 11662.3659 | 11604.0541 | 11546.0338 | 11488.3036 | 11430.8621 | 11958.35 | 11898.5582 | 11839.0654 | 11779.8701 | 11720.9707 | 11662.3659 | 11604.0541 | 11546.0338 | 11488.3036 | 11430.8621 | 594.4899 | 1160.9519 | 1700.6757 | 2215.0751 | 2705.0657 | 3171.474 | 3615.0578 | 4036.604 | 4436.8195 | 4816.4403 | 594.4899 | 566.462 | 539.7238 | 514.3994 | 489.9905 | 466.4083 | 443.5837 | 421.5462 | 400.2156 | 379.6207
Com ¦ Efficient Gas Broilers | ROB | C_Food Service | Ottawa and Surrounding | Appliances/Other | Commercial | NA | Equipment | 12 | 2.8503 | 2.9204 | 2.9726 | 3.0104 | 3.0329 | 3.0322 | 3.0258 | 3.0258 | 3.0258 | 3.0258 | 3619.8472 | 3783.1185 | 3927.7842 | 4057.2257 | 4169.3171 | 4251.6453 | 4327.6076 | 4414.1824 | 4502.4753 | 4592.4136 | 1270 | 1295.4 | 1321.308 | 1347.7342 | 1374.6888 | 1402.1826 | 1430.2263 | 1458.8308 | 1488.0074 | 1517.7676 | 2349.8472 | 2487.7185 | 2606.4762 | 2709.4916 | 2794.6283 | 2849.4627 | 2897.3813 | 2955.3516 | 3014.4679 | 3074.646 | 1380.5304 | 1373.6277 | 1366.7596 | 1359.9258 | 1353.1262 | 1346.3605 | 1339.6287 | 1332.9306 | 1326.2659 | 1319.6346 | 1380.5304 | 1373.6277 | 1366.7596 | 1359.9258 | 1353.1262 | 1346.3605 | 1339.6287 | 1332.9306 | 1326.2659 | 1319.6346 | 104.3332 | 200.5712 | 289.4568 | 371.629 | 447.6418 | 517.9798 | 583.0717 | 643.3007 | 699.0133 | 750.5256 | 104.3332 | 96.238 | 88.8856 | 82.1722 | 76.0127 | 70.338 | 65.0919 | 60.2291 | 55.7126 | 51.5123
Com ¦ Efficient Gas Griddles | ROB | C_Food Service | Ottawa and Surrounding | Appliances/Other | Commercial | NA | Equipment | 10 | 4.3596 | 4.4841 | 4.5767 | 4.6436 | 4.6836 | 4.6822 | 4.671 | 4.671 | 4.671 | 4.6709 | 5013.5702 | 5259.8733 | 5475.7893 | 5666.9948 | 5830.0936 | 5945.0129 | 6049.3306 | 6170.3006 | 6293.7734 | 6419.5086 | 1150 | 1173 | 1196.46 | 1220.3892 | 1244.797 | 1269.6929 | 1295.0868 | 1320.9885 | 1347.4083 | 1374.3565 | 3863.5702 | 4086.8733 | 4279.3293 | 4446.6056 | 4585.2966 | 4675.3199 | 4754.2438 | 4849.3121 | 4946.3651 | 5045.1521 | 2493.8312 | 2481.362 | 2468.9552 | 2456.6105 | 2444.3274 | 2432.1058 | 2419.9452 | 2407.8455 | 2395.8063 | 2383.8273 | 2493.8312 | 2481.362 | 2468.9552 | 2456.6105 | 2444.3274 | 2432.1058 | 2419.9452 | 2407.8455 | 2395.8063 | 2383.8273 | 188.4706 | 362.3223 | 522.9211 | 671.4331 | 808.8619 | 936.0798 | 1053.8536 | 1162.8663 | 1263.7328 | 1357.0143 | 188.4706 | 173.8517 | 160.5988 | 148.512 | 137.4288 | 127.2179 | 117.7739 | 109.0126 | 100.8666 | 93.2814
Com ¦ Efficient Gas Ovens | ROB | C_Food Service | Ottawa and Surrounding | Appliances/Other | Commercial | NA | Equipment | 12 | 2.0905 | 2.142 | 2.1802 | 2.2079 | 2.2244 | 2.2239 | 2.2192 | 2.2192 | 2.2192 | 2.2192 | 1829.2171 | 1911.6996 | 1984.7857 | 2050.183 | 2106.8181 | 2148.4214 | 2186.81 | 2230.5593 | 2275.1771 | 2320.6267 | 875 | 892.5 | 910.35 | 928.557 | 947.1281 | 966.0707 | 985.3921 | 1005.1 | 1025.202 | 1045.706 | 954.2171 | 1019.1996 | 1074.4357 | 1121.626 | 1159.69 | 1182.3507 | 1201.4179 | 1225.4594 | 1249.9751 | 1274.9207 | 318.3824 | 316.7905 | 315.2065 | 313.6305 | 312.0623 | 310.502 | 308.9495 | 307.4048 | 305.8677 | 304.3384 | 318.3824 | 316.7905 | 315.2065 | 313.6305 | 312.0623 | 310.502 | 308.9495 | 307.4048 | 305.8677 | 304.3384 | 20.0514 | 38.9433 | 56.7404 | 73.4996 | 89.2721 | 104.1049 | 118.0416 | 131.0971 | 143.2361 | 154.5078 | 20.0514 | 18.8919 | 17.7971 | 16.7592 | 15.7725 | 14.8327 | 13.9367 | 13.0555 | 12.1389 | 11.2717
Com ¦ Efficient Gas Range Tops | ROB | C_Food Service | Ottawa and Surrounding | Appliances/Other | Commercial | NA | Equipment | 10 | 2.1138 | 2.1741 | 2.219 | 2.2514 | 2.2708 | 2.2702 | 2.2647 | 2.2647 | 2.2647 | 2.2647 | 1691.0065 | 1774.0811 | 1846.9065 | 1911.3975 | 1966.4084 | 2005.169 | 2040.3539 | 2081.1554 | 2122.801 | 2165.2097 | 800 | 816 | 832.32 | 848.9664 | 865.9457 | 883.2646 | 900.9299 | 918.9485 | 937.3275 | 956.0741 | 891.0065 | 958.0811 | 1014.5865 | 1062.4311 | 1100.4627 | 1121.9044 | 1139.424 | 1162.2069 | 1185.4735 | 1209.1357 | 747.6748 | 743.9364 | 740.2167 | 736.5156 | 732.833 | 729.1689 | 725.523 | 721.8954 | 718.2859 | 714.6945 | 747.6748 | 743.9364 | 740.2167 | 736.5156 | 732.833 | 729.1689 | 725.523 | 721.8954 | 718.2859 | 714.6945 | 56.5053 | 108.6264 | 156.7655 | 201.2688 | 242.4361 | 280.5301 | 315.7829 | 348.4021 | 378.5752 | 406.4735 | 56.5053 | 52.1211 | 48.1391 | 44.5033 | 41.1674 | 38.094 | 35.2528 | 32.6192 | 30.1731 | 27.8983
Com ¦ Energy Star Gas Fryers | ROB | C_Food Service | Ottawa and Surrounding | Appliances/Other | Commercial | NA | Equipment | 12 | 2.2897 | 2.3456 | 2.3873 | 2.4174 | 2.4354 | 2.4348 | 2.4298 | 2.4298 | 2.4299 | 2.4298 | 2353.7648 | 2459.5342 | 2553.2974 | 2637.2393 | 2709.9887 | 2763.5282 | 2812.9657 | 2869.2682 | 2926.6923 | 2985.1919 | 1028 | 1048.56 | 1069.5312 | 1090.9218 | 1112.7403 | 1134.9951 | 1157.695 | 1180.8489 | 1204.4658 | 1228.5552 | 1325.7648 | 1410.9742 | 1483.7662 | 1546.3175 | 1597.2484 | 1628.5332 | 1655.2707 | 1688.4193 | 1722.2264 | 1756.6367 | 778.7874 | 774.8934 | 771.019 | 767.1639 | 763.328 | 759.5114 | 755.7139 | 751.9353 | 748.1756 | 744.4347 | 778.7874 | 774.8934 | 771.019 | 767.1639 | 763.328 | 759.5114 | 755.7139 | 751.9353 | 748.1756 | 744.4347 | 49.0472 | 95.2873 | 138.8678 | 179.9196 | 218.5615 | 254.9036 | 289.0495 | 321.0986 | 351.1472 | 379.2894 | 49.0472 | 46.2401 | 43.5805 | 41.0518 | 38.6419 | 36.3421 | 34.1459 | 32.0491 | 30.0486 | 28.1422
Com ¦ Near Condensing Boiler¦ Std Baseline | ROB | C_Food Service | Ottawa and Surrounding | Space Heating/Ventilation | Commercial | Com¦Boiler¦Std | End Use Consumption (m^3/year) | 25 | 4.3784 | 4.4456 | 4.4989 | 4.5392 | 4.5649 | 4.5415 | 4.5355 | 4.5356 | 4.5355 | 4.5355 | 0.29918 | 0.30985 | 0.31983 | 0.32915 | 0.33764 | 0.34262 | 0.34902 | 0.356 | 0.36312 | 0.37037 | 0.068331 | 0.069697 | 0.071091 | 0.072513 | 0.073963 | 0.075443 | 0.076952 | 0.078491 | 0.08006 | 0.081662 | 0.23085 | 0.24015 | 0.24874 | 0.25664 | 0.26367 | 0.26718 | 0.27206 | 0.27751 | 0.28306 | 0.28871 | 965700.4787 | 960871.9763 | 956067.6164 | 951287.2783 | 946530.8419 | 941798.1877 | 937089.1968 | 932403.7508 | 927741.732 | 923103.0234 | 965700.4787 | 960871.9763 | 956067.6164 | 951287.2783 | 946530.8419 | 941798.1877 | 937089.1968 | 932403.7508 | 927741.732 | 923103.0234 | 27174.6428 | 51614.8088 | 73480.1448 | 92953.5861 | 110215.8832 | 125451.1062 | 138841.8172 | 150572.5974 | 160815.5726 | 169737.3701 | 27174.6428 | 24440.166 | 21865.336 | 19473.4412 | 17262.2972 | 15235.223 | 13390.7109 | 11730.7803 | 10242.9752 | 8921.7976
Com ¦ Tankless Water Heaters | ROB | C_Food Service | Ottawa and Surrounding | Water Heating | Commercial | Com ¦ Water Heating | End Use Consumption (m^3/year) | 18 | 0.54413 | 0.55403 | 0.56143 | 0.5668 | 0.56995 | 0.56992 | 0.56902 | 0.56902 | 0.56901 | 0.56902 | 0.46011 | 0.47785 | 0.49392 | 0.50862 | 0.52167 | 0.53208 | 0.54186 | 0.5527 | 0.56375 | 0.57503 | 0.84559 | 0.8625 | 0.87976 | 0.89735 | 0.9153 | 0.9336 | 0.95228 | 0.97132 | 0.99075 | 1.0106 | -0.38548 | -0.38465 | -0.38583 | -0.38873 | -0.39362 | -0.40152 | -0.41041 | -0.41862 | -0.427 | -0.43553 | 69725.0048 | 69376.3797 | 69029.4978 | 68684.3504 | 68340.9286 | 67999.224 | 67659.2278 | 67320.9317 | 66984.327 | 66649.4054 | 0 | 0 | 0 | 0 | 0 | 0 | 0 | 0 | 0 | 0 | 0 | 0 | 0 | 0 | 0 | 0 | 0 | 0 | 0 | 0 | 0 | 0 | 0 | 0 | 0 | 0 | 0 | 0 | 0 | 0
Com ¦ Air Curtains | NEW | C_Hospital | Ottawa and Surrounding | Space Heating/Ventilation | Commercial | NA | Shipping door | 15 | 5.3878 | 5.504 | 5.5961 | 5.6658 | 5.7101 | 5.6694 | 5.659 | 5.6589 | 5.6587 | 5.6585 | 54793.8552 | 57095.1782 | 59211.3087 | 61147.8426 | 62858.8782 | 63658.8135 | 64812.7081 | 66108.1395 | 67428.0058 | 68773.4309 | 10170 | 10373.4 | 10580.868 | 10792.4854 | 11008.3351 | 11228.5018 | 11453.0718 | 11682.1332 | 11915.7759 | 12154.0914 | 44623.8552 | 46721.7782 | 48630.4407 | 50355.3572 | 51850.5432 | 52430.3118 | 53359.6363 | 54426.0063 | 55512.2299 | 56619.3395 | 0.012024 | 0.024084 | 0.036181 | 0.048315 | 0.060486 | 0.072697 | 0.084946 | 0.097235 | 0.10956 | 0.12193 | 0.012024 | 0.024084 | 0.036181 | 0.048315 | 0.060486 | 0.072697 | 0.084946 | 0.097235 | 0.10956 | 0.12193 | 0.0090902 | 0.018208 | 0.027573 | 0.037174 | 0.046998 | 0.05703 | 0.067258 | 0.077669 | 0.08825 | 0.098991 | 0.0090902 | 0.0091174 | 0.0093657 | 0.0096011 | 0.0098233 | 0.010032 | 0.010228 | 0.010411 | 0.010582 | 0.010741
Com ¦ Condensing Boiler ¦ Near Cond Baseline | NEW | C_Hospital | Ottawa and Surrounding | Space Heating/Ventilation | Commercial | NA | End Use Consumption (m^3/year) | 25 | 1.0302 | 1.046 | 1.0586 | 1.0681 | 1.0741 | 1.0686 | 1.0672 | 1.0672 | 1.0672 | 1.0672 | 0.22439 | 0.23239 | 0.23987 | 0.24687 | 0.25323 | 0.25697 | 0.26176 | 0.267 | 0.27234 | 0.27778 | 0.2178 | 0.22216 | 0.2266 | 0.23114 | 0.23576 | 0.24047 | 0.24528 | 0.25019 | 0.25519 | 0.2603 | 0.0065823 | 0.010226 | 0.013271 | 0.01573 | 0.01747 | 0.016492 | 0.016479 | 0.016811 | 0.017145 | 0.017485 | 10208.8927 | 20448.412 | 30719.0583 | 41021.3344 | 51355.7461 | 61722.8019 | 72123.0132 | 82556.8939 | 93024.9612 | 103527.735 | 10208.8927 | 20448.412 | 30719.0583 | 41021.3344 | 51355.7461 | 61722.8019 | 72123.0132 | 82556.8939 | 93024.9612 | 103527.735 | 2839.8912 | 5688.3021 | 8448.2695 | 11084.9001 | 13851.6966 | 16662.8686 | 19467.3663 | 22228.5328 | 24965.1782 | 27665.355 | 2839.8912 | 2848.4109 | 2759.9674 | 2636.6306 | 2766.7965 | 2811.172 | 2804.4977 | 2761.1665 | 2736.6454 | 2700.1768
Com ¦ Condensing Boiler ¦ Std Baseline | NEW | C_Hospital | Ottawa and Surrounding | Space Heating/Ventilation | Commercial | Com¦Boiler¦Std | End Use Consumption (m^3/year) | 25 | 1.5743 | 1.5984 | 1.6176 | 1.6321 | 1.6413 | 1.6329 | 1.6308 | 1.6308 | 1.6308 | 1.6307 | 0.52357 | 0.54224 | 0.55971 | 0.57602 | 0.59087 | 0.59959 | 0.61078 | 0.623 | 0.63546 | 0.64816 | 0.33258 | 0.33923 | 0.34601 | 0.35294 | 0.35999 | 0.36719 | 0.37454 | 0.38203 | 0.38967 | 0.39746 | 0.19099 | 0.20301 | 0.21369 | 0.22309 | 0.23087 | 0.23239 | 0.23624 | 0.24097 | 0.24579 | 0.25069 | 23820.7496 | 47712.9614 | 71677.8026 | 95716.4469 | 119830.0743 | 144019.8712 | 168287.0307 | 192632.7525 | 217058.2429 | 241564.7151 | 23820.7496 | 47712.9614 | 71677.8026 | 95716.4469 | 119830.0743 | 144019.8712 | 168287.0307 | 192632.7525 | 217058.2429 | 241564.7151 | 931.2378 | 1865.2694 | 3831.7018 | 6775.8568 | 10729.3242 | 15634.3483 | 21424.2971 | 28025.7157 | 35392.2268 | 43458.7037 | 931.2378 | 934.0315 | 1966.4324 | 2944.155 | 3953.4674 | 4905.0241 | 5789.9489 | 6601.4186 | 7366.511 | 8066.4769
Com ¦ Condensing Water Heaters | NEW | C_Hospital | Ottawa and Surrounding | Water Heating | Commercial | Com ¦ Water Heating | End Use Consumption (m^3/year) | 13 | 1.5536 | 1.5892 | 1.6159 | 1.6352 | 1.6466 | 1.6465 | 1.6432 | 1.6432 | 1.6432 | 1.6432 | 0.24404 | 0.25463 | 0.26408 | 0.27258 | 0.27997 | 0.28555 | 0.29068 | 0.29649 | 0.30242 | 0.30847 | 0.15708 | 0.16022 | 0.16343 | 0.1667 | 0.17003 | 0.17343 | 0.1769 | 0.18044 | 0.18405 | 0.18773 | 0.086963 | 0.094409 | 0.10066 | 0.10589 | 0.10994 | 0.11212 | 0.11378 | 0.11606 | 0.11838 | 0.12075 | 328.4715 | 657.9283 | 988.3867 | 1319.8628 | 1652.3728 | 1985.9332 | 2320.5603 | 2656.2708 | 2993.0812 | 3331.0083 | 328.4715 | 657.9283 | 988.3867 | 1319.8628 | 1652.3728 | 1985.9332 | 2320.5603 | 2656.2708 | 2993.0812 | 3331.0083 | 234.5827 | 469.8692 | 709.5946 | 953.4388 | 1201.8023 | 1454.2671 | 1710.4721 | 1970.076 | 2232.8974 | 2498.6679 | 234.5827 | 235.2865 | 239.7254 | 243.8442 | 248.3635 | 252.4649 | 256.2049 | 259.6039 | 262.8214 | 265.7705
Com ¦ Demand Control Kitchen Ventilation | NEW | C_Hospital | Ottawa and Surrounding | Space Heating/Ventilation | Commercial | NA | per building | 15 | 4.3624 | 4.408 | 4.4448 | 4.4736 | 4.4933 | 4.4812 | 4.4808 | 4.4844 | 4.4881 | 4.4919 | 65435.9299 | 67442.9283 | 69366.2343 | 71211.5723 | 72954.905 | 74214.772 | 75691.2479 | 77268.2103 | 78878.4803 | 80524.0625 | 15000 | 15300 | 15606 | 15918.12 | 16236.4824 | 16561.212 | 16892.4363 | 17230.285 | 17574.8907 | 17926.3885 | 50435.9299 | 52142.9283 | 53760.2343 | 55293.4523 | 56718.4226 | 57653.56 | 58798.8116 | 60037.9253 | 61303.5896 | 62597.674 | 9.6071 | 19.2429 | 28.9081 | 38.6031 | 48.3282 | 58.0841 | 67.8713 | 77.69 | 87.541 | 97.4246 | 9.6071 | 19.2429 | 28.9081 | 38.6031 | 48.3282 | 58.0841 | 67.8713 | 77.69 | 87.541 | 97.4246 | 7.165 | 14.3516 | 21.6983 | 29.1984 | 36.8479 | 44.638 | 52.5597 | 60.6038 | 68.7621 | 77.0257 | 7.165 | 7.1865 | 7.3467 | 7.5001 | 7.6495 | 7.7901 | 7.9217 | 8.0441 | 8.1582 | 8.2637
Com ¦ Efficient Gas Broilers | NEW | C_Hospital | Ottawa and Surrounding | Appliances/Other | Commercial | NA | Equipment | 12 | 2.8503 | 2.9204 | 2.9726 | 3.0104 | 3.0329 | 3.0322 | 3.0258 | 3.0258 | 3.0258 | 3.0258 | 3619.8472 | 3783.1185 | 3927.7842 | 4057.2257 | 4169.3171 | 4251.6453 | 4327.6076 | 4414.1824 | 4502.4753 | 4592.4136 | 1270 | 1295.4 | 1321.308 | 1347.7342 | 1374.6888 | 1402.1826 | 1430.2263 | 1458.8308 | 1488.0074 | 1517.7676 | 2349.8472 | 2487.7185 | 2606.4762 | 2709.4916 | 2794.6283 | 2849.4627 | 2897.3813 | 2955.3516 | 3014.4679 | 3074.646 | 1.1091 | 2.2215 | 3.3373 | 4.4565 | 5.5792 | 6.7055 | 7.8354 | 8.9689 | 10.1062 | 11.2472 | 1.1091 | 2.2215 | 3.3373 | 4.4565 | 5.5792 | 6.7055 | 7.8354 | 8.9689 | 10.1062 | 11.2472 | 0.83847 | 1.6795 | 2.5417 | 3.4246 | 4.3274 | 5.2492 | 6.1891 | 7.1461 | 8.1191 | 9.1071 | 0.83847 | 0.84099 | 0.86222 | 0.88289 | 0.90281 | 0.92185 | 0.93992 | 0.95698 | 0.973 | 0.98799
Com ¦ Efficient Gas Griddles | NEW | C_Hospital | Ottawa and Surrounding | Appliances/Other | Commercial | NA | Equipment | 10 | 4.3596 | 4.4841 | 4.5767 | 4.6436 | 4.6836 | 4.6822 | 4.671 | 4.671 | 4.671 | 4.6709 | 5013.5702 | 5259.8733 | 5475.7893 | 5666.9948 | 5830.0936 | 5945.0129 | 6049.3306 | 6170.3006 | 6293.7734 | 6419.5086 | 1150 | 1173 | 1196.46 | 1220.3892 | 1244.797 | 1269.6929 | 1295.0868 | 1320.9885 | 1347.4083 | 1374.3565 | 3863.5702 | 4086.8733 | 4279.3293 | 4446.6056 | 4585.2966 | 4675.3199 | 4754.2438 | 4849.3121 | 4946.3651 | 5045.1521 | 2.0035 | 4.013 | 6.0286 | 8.0504 | 10.0785 | 12.113 | 14.1541 | 16.2017 | 18.2561 | 20.3172 | 2.0035 | 4.013 | 6.0286 | 8.0504 | 10.0785 | 12.113 | 14.1541 | 16.2017 | 18.2561 | 20.3172 | 1.5146 | 3.0338 | 4.5914 | 6.1865 | 7.818 | 9.4842 | 11.1835 | 12.9141 | 14.674 | 16.4613 | 1.5146 | 1.5192 | 1.5576 | 1.5951 | 1.6314 | 1.6663 | 1.6993 | 1.7306 | 1.7599 | 1.7873
Com ¦ Efficient Gas Ovens | NEW | C_Hospital | Ottawa and Surrounding | Appliances/Other | Commercial | NA | Equipment | 12 | 2.0905 | 2.142 | 2.1802 | 2.2079 | 2.2244 | 2.2239 | 2.2192 | 2.2192 | 2.2192 | 2.2192 | 1829.2171 | 1911.6996 | 1984.7857 | 2050.183 | 2106.8181 | 2148.4214 | 2186.81 | 2230.5593 | 2275.1771 | 2320.6267 | 875 | 892.5 | 910.35 | 928.557 | 947.1281 | 966.0707 | 985.3921 | 1005.1 | 1025.202 | 1045.706 | 954.2171 | 1019.1996 | 1074.4357 | 1121.626 | 1159.69 | 1182.3507 | 1201.4179 | 1225.4594 | 1249.9751 | 1274.9207 | 0.51156 | 1.0247 | 1.5393 | 2.0556 | 2.5734 | 3.0929 | 3.614 | 4.1369 | 4.6614 | 5.1877 | 0.51156 | 1.0247 | 1.5393 | 2.0556 | 2.5734 | 3.0929 | 3.614 | 4.1369 | 4.6614 | 5.1877 | 0.38674 | 0.77465 | 1.1736 | 1.583 | 2.0022 | 2.4307 | 2.8678 | 3.3128 | 3.7648 | 4.2215 | 0.38674 | 0.3879 | 0.39893 | 0.40939 | 0.41924 | 0.42847 | 0.43707 | 0.44508 | 0.45196 | 0.45673
Com ¦ Efficient Gas Range Tops | NEW | C_Hospital | Ottawa and Surrounding | Appliances/Other | Commercial | NA | Equipment | 10 | 2.1138 | 2.1741 | 2.219 | 2.2514 | 2.2708 | 2.2702 | 2.2647 | 2.2647 | 2.2647 | 2.2647 | 1691.0065 | 1774.0811 | 1846.9065 | 1911.3975 | 1966.4084 | 2005.169 | 2040.3539 | 2081.1554 | 2122.801 | 2165.2097 | 800 | 816 | 832.32 | 848.9664 | 865.9457 | 883.2646 | 900.9299 | 918.9485 | 937.3275 | 956.0741 | 891.0065 | 958.0811 | 1014.5865 | 1062.4311 | 1100.4627 | 1121.9044 | 1139.424 | 1162.2069 | 1185.4735 | 1209.1357 | 0.60066 | 1.2031 | 1.8074 | 2.4136 | 3.0216 | 3.6316 | 4.2435 | 4.8574 | 5.4733 | 6.0913 | 0.60066 | 1.2031 | 1.8074 | 2.4136 | 3.0216 | 3.6316 | 4.2435 | 4.8574 | 5.4733 | 6.0913 | 0.45411 | 0.90957 | 1.3765 | 1.8547 | 2.3436 | 2.8429 | 3.352 | 3.8702 | 4.3972 | 4.9323 | 0.45411 | 0.45547 | 0.46696 | 0.47816 | 0.48895 | 0.49926 | 0.50905 | 0.51828 | 0.52696 | 0.53508
Com ¦ Energy Star Gas Fryers | NEW | C_Hospital | Ottawa and Surrounding | Appliances/Other | Commercial | NA | Equipment | 12 | 2.2897 | 2.3456 | 2.3873 | 2.4174 | 2.4354 | 2.4348 | 2.4298 | 2.4298 | 2.4299 | 2.4298 | 2353.7648 | 2459.5342 | 2553.2974 | 2637.2393 | 2709.9887 | 2763.5282 | 2812.9657 | 2869.2682 | 2926.6923 | 2985.1919 | 1028 | 1048.56 | 1069.5312 | 1090.9218 | 1112.7403 | 1134.9951 | 1157.695 | 1180.8489 | 1204.4658 | 1228.5552 | 1325.7648 | 1410.9742 | 1483.7662 | 1546.3175 | 1597.2484 | 1628.5332 | 1655.2707 | 1688.4193 | 1722.2264 | 1756.6367 | 0.62566 | 1.2532 | 1.8826 | 2.514 | 3.1474 | 3.7827 | 4.4201 | 5.0596 | 5.7011 | 6.3448 | 0.62566 | 1.2532 | 1.8826 | 2.514 | 3.1474 | 3.7827 | 4.4201 | 5.0596 | 5.7011 | 6.3448 | 0.473 | 0.94742 | 1.4356 | 1.9368 | 2.4502 | 2.975 | 3.5103 | 4.0555 | 4.6097 | 5.1724 | 0.473 | 0.47442 | 0.4882 | 0.50119 | 0.51339 | 0.52477 | 0.53536 | 0.54517 | 0.55424 | 0.56262
Com ¦ High perf.glazings ¦ New | NEW | C_Hospital | Ottawa and Surrounding | Space Heating/Ventilation | Commercial | Windows New | End Use Consumption (m^3/year) | 30 | 1.6157 | 1.6383 | 1.6563 | 1.6698 | 1.6785 | 1.6706 | 1.6686 | 1.6686 | 1.6686 | 1.6686 | 0.40969 | 0.42374 | 0.43695 | 0.44934 | 0.4607 | 0.46771 | 0.47649 | 0.48602 | 0.49574 | 0.50565 | 0.25357 | 0.25864 | 0.26382 | 0.26909 | 0.27447 | 0.27996 | 0.28556 | 0.29127 | 0.2971 | 0.30304 | 0.15612 | 0.1651 | 0.17313 | 0.18025 | 0.18623 | 0.18774 | 0.19093 | 0.19475 | 0.19864 | 0.2026 | 6789.6333 | 13599.6355 | 20430.3394 | 27282.0793 | 34155.1916 | 41050.0146 | 47966.8882 | 54906.1545 | 61868.1572 | 68853.2422 | 6789.6333 | 13599.6355 | 20430.3394 | 27282.0793 | 34155.1916 | 41050.0146 | 47966.8882 | 54906.1545 | 61868.1572 | 68853.2422 | 3629.2088 | 7269.3053 | 10951.5027 | 14646.4588 | 18446.4054 | 22309.3584 | 26207.9835 | 30121.3716 | 34049.5347 | 37982.2626 | 3629.2088 | 3640.0965 | 3682.1974 | 3694.9561 | 3799.9466 | 3862.953 | 3898.6251 | 3913.3881 | 3928.1631 | 3932.7279
Com ¦ Near Condensing Boiler¦ Std Baseline | NEW | C_Hospital | Ottawa and Surrounding | Space Heating/Ventilation | Commercial | Com¦Boiler¦Std | End Use Consumption (m^3/year) | 25 | 4.3784 | 4.4456 | 4.4989 | 4.5392 | 4.5649 | 4.5415 | 4.5355 | 4.5356 | 4.5355 | 4.5355 | 0.29918 | 0.30985 | 0.31983 | 0.32915 | 0.33764 | 0.34262 | 0.34902 | 0.356 | 0.36312 | 0.37037 | 0.068331 | 0.069697 | 0.071091 | 0.072513 | 0.073963 | 0.075443 | 0.076952 | 0.078491 | 0.08006 | 0.081662 | 0.23085 | 0.24015 | 0.24874 | 0.25664 | 0.26367 | 0.26718 | 0.27206 | 0.27751 | 0.28306 | 0.28871 | 13611.8569 | 27264.5493 | 40958.7444 | 54695.1125 | 68474.3282 | 82297.0693 | 96164.0175 | 110075.8585 | 124033.2816 | 138036.98 | 13611.8569 | 27264.5493 | 40958.7444 | 54695.1125 | 68474.3282 | 82297.0693 | 96164.0175 | 110075.8585 | 124033.2816 | 138036.98 | 9584.2258 | 19197.2043 | 28239.0428 | 36701.6182 | 44585.3347 | 51898.835 | 58657.6191 | 64882.5235 | 70598.3476 | 75832.6139 | 9584.2258 | 9612.9785 | 9041.8385 | 8462.5755 | 7883.7165 | 7313.5003 | 6758.7841 | 6224.9044 | 5715.8241 | 5234.2664
Com ¦ Super High Perf Glazing ¦New | NEW | C_Hospital | Ottawa and Surrounding | Space Heating/Ventilation | Commercial | Windows New | End Use Consumption (m^3/year) | 30 | 0.53856 | 0.54611 | 0.55209 | 0.55662 | 0.5595 | 0.55687 | 0.5562 | 0.5562 | 0.5562 | 0.55619 | 0.61454 | 0.63561 | 0.65542 | 0.67401 | 0.69106 | 0.70156 | 0.71473 | 0.72903 | 0.74361 | 0.75847 | 1.1411 | 1.1639 | 1.1872 | 1.2109 | 1.2351 | 1.2598 | 1.285 | 1.3107 | 1.3369 | 1.3637 | -0.52653 | -0.52828 | -0.53175 | -0.5369 | -0.54407 | -0.55828 | -0.5703 | -0.5817 | -0.59334 | -0.60522 | 10184.45 | 20399.4533 | 30645.509 | 40923.1189 | 51232.7874 | 61575.0219 | 71950.3324 | 82359.2318 | 92802.2359 | 103279.8634 | 0 | 0 | 0 | 0 | 0 | 0 | 0 | 0 | 0 | 0 | 0 | 0 | 0 | 0 | 0 | 0 | 0 | 0 | 0 | 0 | 0 | 0 | 0 | 0 | 0 | 0 | 0 | 0 | 0 | 0
Com ¦ Tankless Water Heaters | NEW | C_Hospital | Ottawa and Surrounding | Water Heating | Commercial | Com ¦ Water Heating | End Use Consumption (m^3/year) | 18 | 0.54413 | 0.55403 | 0.56143 | 0.5668 | 0.56995 | 0.56992 | 0.56902 | 0.56902 | 0.56901 | 0.56902 | 0.46011 | 0.47785 | 0.49392 | 0.50862 | 0.52167 | 0.53208 | 0.54186 | 0.5527 | 0.56375 | 0.57503 | 0.84559 | 0.8625 | 0.87976 | 0.89735 | 0.9153 | 0.9336 | 0.95228 | 0.97132 | 0.99075 | 1.0106 | -0.38548 | -0.38465 | -0.38583 | -0.38873 | -0.39362 | -0.40152 | -0.41041 | -0.41862 | -0.427 | -0.43553 | 491.1723 | 983.8181 | 1477.9614 | 1973.6266 | 2470.8378 | 2969.6197 | 3469.9967 | 3971.9937 | 4475.6354 | 4980.9469 | 0 | 0 | 0 | 0 | 0 | 0 | 0 | 0 | 0 | 0 | 0 | 0 | 0 | 0 | 0 | 0 | 0 | 0 | 0 | 0 | 0 | 0 | 0 | 0 | 0 | 0 | 0 | 0 | 0 | 0
Com ¦ Waste Water Heat Recovery ¦New | NEW | C_Hospital | Ottawa and Surrounding | Water Heating | Commercial | NA | Bed | 25 | 4.1037 | 4.165 | 4.2108 | 4.2441 | 4.2636 | 4.2635 | 4.2579 | 4.258 | 4.258 | 4.2581 | 1075.1603 | 1113.0427 | 1147.8065 | 1180.0053 | 1209.152 | 1233.2965 | 1256.3225 | 1281.4651 | 1307.1047 | 1333.2873 | 262 | 267.24 | 272.5848 | 278.0365 | 283.5972 | 289.2692 | 295.0546 | 300.9556 | 306.9748 | 313.1143 | 813.1603 | 845.8027 | 875.2217 | 901.9688 | 925.5548 | 944.0273 | 961.268 | 980.5095 | 1000.13 | 1020.173 | 38.9712 | 78.0594 | 117.2663 | 156.5941 | 196.0444 | 235.6194 | 275.321 | 315.1511 | 355.1117 | 395.2048 | 38.9712 | 78.0594 | 117.2663 | 156.5941 | 196.0444 | 235.6194 | 275.321 | 315.1511 | 355.1117 | 395.2048 | 29.4624 | 59.0133 | 89.5991 | 121.1095 | 153.4497 | 186.5359 | 220.2937 | 254.6573 | 289.5684 | 324.9759 | 29.4624 | 29.5508 | 30.5858 | 31.5104 | 32.3402 | 33.0862 | 33.7578 | 34.3635 | 34.9111 | 35.4075
Com ¦ Air Sealing | RET | C_Hospital | Ottawa and Surrounding | Space Heating/Ventilation | Commercial | NA | Floor area (1000m2) | 6 | 0.7443 | 0.77842 | 0.80548 | 0.82599 | 0.83903 | 0.82713 | 0.82412 | 0.82415 | 0.82415 | 0.82412 | 0.06258 | 0.066757 | 0.07046 | 0.073699 | 0.07636 | 0.076782 | 0.078033 | 0.079597 | 0.081189 | 0.082809 | 0.084079 | 0.08576 | 0.087476 | 0.089225 | 0.09101 | 0.09283 | 0.094686 | 0.09658 | 0.098512 | 0.10048 | -0.021499 | -0.019003 | -0.017016 | -0.015526 | -0.01465 | -0.016047 | -0.016654 | -0.016984 | -0.017323 | -0.017673 | 33.5573 | 33.3895 | 33.2226 | 33.0565 | 32.8912 | 32.7267 | 32.5631 | 32.4003 | 32.2383 | 32.0771 | 0 | 0 | 0 | 0 | 0 | 0 | 0 | 0 | 0 | 0 | 0 | 0 | 0 | 0 | 0 | 0 | 0 | 0 | 0 | 0 | 0 | 0 | 0 | 0 | 0 | 0 | 0 | 0 | 0 | 0
Com ¦ Building Controls and Automation Systems | RET | C_Hospital | Ottawa and Surrounding | Space Heating/Ventilation | Commercial | NA | Customer Segment Consumption (m^3/year) | 11 | 1.6349 | 1.6788 | 1.7136 | 1.7399 | 1.7567 | 1.7414 | 1.7375 | 1.7375 | 1.7375 | 1.7375 | 0.21383 | 0.22396 | 0.23317 | 0.24149 | 0.2487 | 0.25146 | 0.25592 | 0.26104 | 0.26626 | 0.27158 | 0.13079 | 0.13341 | 0.13607 | 0.13879 | 0.14157 | 0.1444 | 0.14729 | 0.15024 | 0.15324 | 0.15631 | 0.083038 | 0.090553 | 0.097099 | 0.1027 | 0.10713 | 0.10706 | 0.10863 | 0.1108 | 0.11302 | 0.11528 | 1352325.599 | 1345563.971 | 1338836.1512 | 1332141.9704 | 1325481.2606 | 1318853.8543 | 1312259.585 | 1305698.2871 | 1299169.7957 | 1292673.9467 | 1352325.599 | 1345563.971 | 1338836.1512 | 1332141.9704 | 1325481.2606 | 1318853.8543 | 1312259.585 | 1305698.2871 | 1299169.7957 | 1292673.9467 | 74168.3124 | 149856.7743 | 226348.578 | 303046.8487 | 379131.9615 | 453806.6998 | 526324.614 | 596042.7137 | 662401.3148 | 724968.33 | 74168.3124 | 75688.462 | 76491.8037 | 76698.2707 | 76085.1128 | 74674.7383 | 72517.9142 | 69718.0997 | 66358.6011 | 62567.0152
Com ¦ Heat Reflector Panels | RET | C_Hospital | Ottawa and Surrounding | Space Heating/Ventilation | Commercial | NA | End Use Consumption (m^3/year) | 18 | 2.0191 | 2.0568 | 2.0867 | 2.1094 | 2.1238 | 2.1106 | 2.1073 | 2.1073 | 2.1073 | 2.1073 | 0.092157 | 0.095756 | 0.099092 | 0.10217 | 0.10493 | 0.10636 | 0.10832 | 0.11049 | 0.1127 | 0.11495 | 0.045643 | 0.046556 | 0.047487 | 0.048437 | 0.049405 | 0.050393 | 0.051401 | 0.052429 | 0.053478 | 0.054547 | 0.046514 | 0.049201 | 0.051605 | 0.053734 | 0.055522 | 0.055969 | 0.056917 | 0.058057 | 0.059217 | 0.0604 | 69843.3912 | 69494.1742 | 69146.7033 | 68800.9698 | 68456.965 | 68114.6802 | 67774.1068 | 67435.2362 | 67098.06 | 66762.5697 | 69843.3912 | 69494.1742 | 69146.7033 | 68800.9698 | 68456.965 | 68114.6802 | 67774.1068 | 67435.2362 | 67098.06 | 66762.5697 | 3689.78 | 7454.9474 | 11259.4285 | 15078.6155 | 18872.4495 | 22602.6991 | 26233.7052 | 29735.7163 | 33078.0595 | 36240.3945 | 3689.78 | 3765.1675 | 3804.4811 | 3819.187 | 3793.834 | 3730.2496 | 3631.0061 | 3502.0111 | 3342.3432 | 3162.3349
Com ¦ Heat/Energy Recovery Ventilation | RET | C_Hospital | Ottawa and Surrounding | Space Heating/Ventilation | Commercial | NA | End Use Consumption (m^3/year) | 15 | 1.781 | 1.8187 | 1.8486 | 1.8713 | 1.8857 | 1.8726 | 1.8692 | 1.8693 | 1.8692 | 1.8692 | 0.40645 | 0.42336 | 0.43893 | 0.45319 | 0.46582 | 0.47182 | 0.4804 | 0.49002 | 0.49982 | 0.5098 | 0.22821 | 0.23278 | 0.23743 | 0.24218 | 0.24703 | 0.25197 | 0.25701 | 0.26215 | 0.26739 | 0.27274 | 0.17824 | 0.19059 | 0.2015 | 0.21101 | 0.21879 | 0.21985 | 0.2234 | 0.22787 | 0.23243 | 0.23707 | 1126224.6827 | 1120593.5593 | 1114990.5915 | 1109415.6385 | 1103868.5603 | 1098349.2175 | 1092857.4714 | 1087393.1841 | 1081956.2181 | 1076546.437 | 1126224.6827 | 1120593.5593 | 1114990.5915 | 1109415.6385 | 1103868.5603 | 1098349.2175 | 1092857.4714 | 1087393.1841 | 1081956.2181 | 1076546.437 | 59497.7023 | 120211.0275 | 181558.2845 | 243142.6752 | 304318.248 | 364468.5225 | 423018.4966 | 479488.4256 | 533383.7101 | 584376.3611 | 59497.7023 | 60713.3252 | 61347.257 | 61584.3907 | 61175.5728 | 60150.2745 | 58549.9741 | 56469.929 | 53895.2845 | 50992.651
Com ¦ High perf.glazings ¦ Retro | RET | C_Hospital | Ottawa and Surrounding | Space Heating/Ventilation | Commercial | Windows Retro | End Use Consumption (m^3/year) | 30 | 1.1286 | 1.1444 | 1.1569 | 1.1664 | 1.1725 | 1.167 | 1.1656 | 1.1656 | 1.1656 | 1.1655 | 0.40969 | 0.42374 | 0.43695 | 0.44934 | 0.4607 | 0.46771 | 0.47649 | 0.48602 | 0.49574 | 0.50565 | 0.36301 | 0.37027 | 0.37767 | 0.38523 | 0.39293 | 0.40079 | 0.4088 | 0.41698 | 0.42532 | 0.43383 | 0.046685 | 0.053473 | 0.059275 | 0.064116 | 0.067774 | 0.066916 | 0.067683 | 0.069039 | 0.070417 | 0.071818 | 519668.0891 | 517069.7486 | 514484.3999 | 511911.9779 | 509352.418 | 506805.6559 | 504271.6276 | 501750.2695 | 499241.5182 | 496745.3106 | 519668.0891 | 517069.7486 | 514484.3999 | 511911.9779 | 509352.418 | 506805.6559 | 504271.6276 | 501750.2695 | 499241.5182 | 496745.3106 | 10787.8143 | 21026.5605 | 30617.2428 | 40493.2932 | 50354.1804 | 60028.9085 | 69400.5698 | 78541.3733 | 87418.5652 | 96085.0719 | 10787.8143 | 10238.7463 | 9590.6822 | 9876.0504 | 9860.8872 | 9674.7281 | 9371.6613 | 9140.8034 | 8877.1919 | 8666.5068
Com ¦ Operational Improvement | RET | C_Hospital | Ottawa and Surrounding | Cross Cutting/Behavioural | Commercial | NA | Customer Segment Consumption (m^3/year) | 5 | 2.0919 | 2.2142 | 2.3046 | 2.3725 | 2.4157 | 2.3793 | 2.3692 | 2.3692 | 2.3693 | 2.3693 | 0.051596 | 0.055707 | 0.05914 | 0.0621 | 0.064494 | 0.064795 | 0.065809 | 0.067124 | 0.06847 | 0.069841 | 0.024665 | 0.025158 | 0.025662 | 0.026175 | 0.026698 | 0.027232 | 0.027777 | 0.028332 | 0.028899 | 0.029477 | 0.026931 | 0.030548 | 0.033478 | 0.035925 | 0.037796 | 0.037563 | 0.038033 | 0.038792 | 0.039571 | 0.040364 | 1045939.3305 | 1040709.6339 | 1035506.0857 | 1030328.5553 | 1025176.9125 | 1020051.0279 | 1014950.7728 | 1009876.0189 | 1004826.6388 | 999802.5056 | 1045939.3305 | 1040709.6339 | 1035506.0857 | 1030328.5553 | 1025176.9125 | 1020051.0279 | 1014950.7728 | 1009876.0189 | 1004826.6388 | 999802.5056 | 59008.6234 | 119626.9912 | 181242.1674 | 243184.9257 | 304756.7858 | 365260.6964 | 424032.6394 | 480471.1511 | 534061.9652 | 584395.6372 | 59008.6234 | 60618.3679 | 61615.1761 | 61942.7584 | 61571.8601 | 60503.9106 | 58771.943 | 56438.5117 | 53590.8141 | 50333.6719
Com ¦ Roof Insulation Upgrade | RET | C_Hospital | Ottawa and Surrounding | Space Heating/Ventilation | Commercial | NA | Floor area (1000m2) | 20 | 0.96938 | 0.98631 | 0.99974 | 1.0099 | 1.0164 | 1.0105 | 1.009 | 1.009 | 1.009 | 1.009 | 0.36147 | 0.37513 | 0.38785 | 0.39962 | 0.41023 | 0.416 | 0.42369 | 0.43217 | 0.44081 | 0.44963 | 0.37288 | 0.38034 | 0.38795 | 0.39571 | 0.40362 | 0.41169 | 0.41993 | 0.42833 | 0.43689 | 0.44563 | -0.011417 | -0.0052059 | -0.00010224 | 0.0039177 | 0.0066095 | 0.0043095 | 0.0037681 | 0.0038478 | 0.0039229 | 0.0039953 | 18.7921 | 18.6981 | 18.6046 | 18.5116 | 18.4191 | 18.327 | 18.2353 | 18.1441 | 18.0534 | 17.9632 | 0 | 0 | 0 | 18.5116 | 18.4191 | 18.327 | 18.2353 | 18.1441 | 18.0534 | 17.9632 | 0 | 0 | 0 | 0.42207 | 0.84574 | 1.2645 | 1.6738 | 2.0757 | 2.4687 | 2.8543 | 0 | 0 | 0 | 0.42207 | 0.42367 | 0.41879 | 0.40925 | 0.4019 | 0.39298 | 0.38565
Com ¦ Super High Perf Glazing ¦Retro | RET | C_Hospital | Ottawa and Surrounding | Space Heating/Ventilation | Commercial | Windows Retro | End Use Consumption (m^3/year) | 30 | 0.53856 | 0.54611 | 0.55209 | 0.55662 | 0.5595 | 0.55687 | 0.5562 | 0.5562 | 0.5562 | 0.55619 | 0.61454 | 0.63561 | 0.65542 | 0.67401 | 0.69106 | 0.70156 | 0.71473 | 0.72903 | 0.74361 | 0.75847 | 1.1411 | 1.1639 | 1.1872 | 1.2109 | 1.2351 | 1.2598 | 1.285 | 1.3107 | 1.3369 | 1.3637 | -0.52653 | -0.52828 | -0.53175 | -0.5369 | -0.54407 | -0.55828 | -0.5703 | -0.5817 | -0.59334 | -0.60522 | 779502.1336 | 775604.623 | 771726.5998 | 767867.9668 | 764028.627 | 760208.4839 | 756407.4415 | 752625.4043 | 748862.2772 | 745117.9658 | 0 | 0 | 0 | 0 | 0 | 0 | 0 | 0 | 0 | 0 | 0 | 0 | 0 | 0 | 0 | 0 | 0 | 0 | 0 | 0 | 0 | 0 | 0 | 0 | 0 | 0 | 0 | 0 | 0 | 0
Com ¦ VFD | RET | C_Hospital | Ottawa and Surrounding | Space Heating/Ventilation | Commercial | NA | Customer Segment Consumption (m^3/year) | 15 | 39.0353 | 39.4431 | 39.772 | 40.0292 | 40.2048 | 40.0974 | 40.0934 | 40.1262 | 40.1593 | 40.1933 | 0.7971 | 0.82153 | 0.84495 | 0.86742 | 0.88865 | 0.904 | 0.92199 | 0.9412 | 0.96082 | 0.98086 | 0.02042 | 0.020828 | 0.021245 | 0.02167 | 0.022103 | 0.022545 | 0.022996 | 0.023456 | 0.023925 | 0.024404 | 0.77668 | 0.8007 | 0.82371 | 0.84575 | 0.86655 | 0.88146 | 0.899 | 0.91775 | 0.93689 | 0.95646 | 922454.5455 | 917842.2728 | 913253.0614 | 908686.7961 | 904143.3621 | 899622.6453 | 895124.5321 | 890648.9094 | 886195.6649 | 881764.6866 | 922454.5455 | 917842.2728 | 913253.0614 | 908686.7961 | 904143.3621 | 899622.6453 | 895124.5321 | 890648.9094 | 886195.6649 | 881764.6866 | 52041.9983 | 105503.6928 | 159844.5113 | 214474.2373 | 268776.8536 | 322137.6039 | 373970.8646 | 423746.1815 | 471010.0032 | 515401.2247 | 52041.9983 | 53461.6945 | 54340.8185 | 54629.726 | 54302.6163 | 53360.7502 | 51833.2607 | 49775.3169 | 47263.8217 | 44391.2215
Com ¦ Wall Insulation Upgrade | RET | C_Hospital | Ottawa and Surrounding | Space Heating/Ventilation | Commercial | NA | Floor area (1000m2) | 20 | 0.23905 | 0.24323 | 0.24654 | 0.24904 | 0.25064 | 0.24918 | 0.24881 | 0.24882 | 0.24882 | 0.24881 | 0.29574 | 0.30693 | 0.31733 | 0.32697 | 0.33564 | 0.34037 | 0.34666 | 0.3536 | 0.36067 | 0.36788 | 1.2372 | 1.2619 | 1.2871 | 1.3129 | 1.3391 | 1.3659 | 1.3932 | 1.4211 | 1.4495 | 1.4785 | -0.94142 | -0.95498 | -0.96981 | -0.98592 | -1.0035 | -1.0256 | -1.0466 | -1.0675 | -1.0889 | -1.1106 | 60.4031 | 60.1011 | 59.8006 | 59.5016 | 59.2041 | 58.9081 | 58.6135 | 58.3205 | 58.0289 | 57.7387 | 0 | 0 | 0 | 0 | 0 | 0 | 0 | 0 | 0 | 0 | 0 | 0 | 0 | 0 | 0 | 0 | 0 | 0 | 0 | 0 | 0 | 0 | 0 | 0 | 0 | 0 | 0 | 0 | 0 | 0
Com ¦ Waste Water Heat Recovery ¦ Retro | RET | C_Hospital | Ottawa and Surrounding | Water Heating | Commercial | NA | Bed | 25 | 3.1643 | 3.2115 | 3.2469 | 3.2725 | 3.2876 | 3.2875 | 3.2832 | 3.2833 | 3.2833 | 3.2834 | 924.5678 | 957.1442 | 987.0388 | 1014.7277 | 1039.792 | 1060.5546 | 1080.3555 | 1101.9765 | 1124.0249 | 1146.5402 | 292.19 | 298.0338 | 303.9945 | 310.0744 | 316.2759 | 322.6014 | 329.0534 | 335.6345 | 342.3472 | 349.1941 | 632.3778 | 659.1104 | 683.0443 | 704.6533 | 723.5161 | 737.9533 | 751.3021 | 766.342 | 781.6778 | 797.3461 | 2565.0121 | 2552.187 | 2539.4261 | 2526.7289 | 2514.0953 | 2501.5248 | 2489.0172 | 2476.5721 | 2464.1892 | 2451.8683 | 2565.0121 | 2552.187 | 2539.4261 | 2526.7289 | 2514.0953 | 2501.5248 | 2489.0172 | 2476.5721 | 2464.1892 | 2451.8683 | 144.71 | 293.3676 | 444.4697 | 596.3752 | 746.8321 | 893.9809 | 1036.2731 | 1172.3638 | 1301.1379 | 1421.7594 | 144.71 | 148.6576 | 151.1021 | 151.9055 | 150.4569 | 147.1488 | 142.2922 | 136.0907 | 128.7742 | 120.6215
Com ¦ Air Curtains | ROB | C_Hospital | Ottawa and Surrounding | Space Heating/Ventilation | Commercial | NA | Shipping door | 15 | 5.3878 | 5.504 | 5.5961 | 5.6658 | 5.7101 | 5.6694 | 5.659 | 5.6589 | 5.6587 | 5.6585 | 54793.8552 | 57095.1782 | 59211.3087 | 61147.8426 | 62858.8782 | 63658.8135 | 64812.7081 | 66108.1395 | 67428.0058 | 68773.4309 | 10170 | 10373.4 | 10580.868 | 10792.4854 | 11008.3351 | 11228.5018 | 11453.0718 | 11682.1332 | 11915.7759 | 12154.0914 | 44623.8552 | 46721.7782 | 48630.4407 | 50355.3572 | 51850.5432 | 52430.3118 | 53359.6363 | 54426.0063 | 55512.2299 | 56619.3395 | 0.92029 | 0.91569 | 0.91111 | 0.90656 | 0.90203 | 0.89752 | 0.89303 | 0.88856 | 0.88412 | 0.8797 | 0.92029 | 0.91569 | 0.91111 | 0.90656 | 0.90203 | 0.89752 | 0.89303 | 0.88856 | 0.88412 | 0.8797 | 0.046299 | 0.090559 | 0.13284 | 0.17321 | 0.21171 | 0.24839 | 0.28331 | 0.31652 | 0.34806 | 0.37799 | 0.046299 | 0.04426 | 0.042284 | 0.040364 | 0.038499 | 0.036684 | 0.03492 | 0.033207 | 0.031544 | 0.029933
Com ¦ Condensing Boiler ¦ Std Baseline | ROB | C_Hospital | Ottawa and Surrounding | Space Heating/Ventilation | Commercial | Com¦Boiler¦Std | End Use Consumption (m^3/year) | 25 | 1.5743 | 1.5984 | 1.6176 | 1.6321 | 1.6413 | 1.6329 | 1.6308 | 1.6308 | 1.6308 | 1.6307 | 0.52357 | 0.54224 | 0.55971 | 0.57602 | 0.59087 | 0.59959 | 0.61078 | 0.623 | 0.63546 | 0.64816 | 0.33258 | 0.33923 | 0.34601 | 0.35294 | 0.35999 | 0.36719 | 0.37454 | 0.38203 | 0.38967 | 0.39746 | 0.19099 | 0.20301 | 0.21369 | 0.22309 | 0.23087 | 0.23239 | 0.23624 | 0.24097 | 0.24579 | 0.25069 | 1823203.5237 | 1814087.5061 | 1805017.0686 | 1795991.9833 | 1787012.0233 | 1778076.9632 | 1769186.5784 | 1760340.6455 | 1751538.9423 | 1742781.2476 | 1823203.5237 | 1814087.5061 | 1805017.0686 | 1795991.9833 | 1787012.0233 | 1778076.9632 | 1769186.5784 | 1760340.6455 | 1751538.9423 | 1742781.2476 | 2846.3309 | 8572.9029 | 16764.4938 | 27276.0783 | 39733.9643 | 53773.3226 | 69043.9577 | 85295.426 | 102255.7582 | 119726.5725 | 2846.3309 | 5726.572 | 8191.5909 | 10511.5844 | 12457.8861 | 14039.3582 | 15270.6352 | 16251.4683 | 16960.3322 | 17470.8143
Com ¦ Condensing Water Heaters | ROB | C_Hospital | Ottawa and Surrounding | Water Heating | Commercial | Com ¦ Water Heating | End Use Consumption (m^3/year) | 13 | 1.5536 | 1.5892 | 1.6159 | 1.6352 | 1.6466 | 1.6465 | 1.6432 | 1.6432 | 1.6432 | 1.6432 | 0.24404 | 0.25463 | 0.26408 | 0.27258 | 0.27997 | 0.28555 | 0.29068 | 0.29649 | 0.30242 | 0.30847 | 0.15708 | 0.16022 | 0.16343 | 0.1667 | 0.17003 | 0.17343 | 0.1769 | 0.18044 | 0.18405 | 0.18773 | 0.086963 | 0.094409 | 0.10066 | 0.10589 | 0.10994 | 0.11212 | 0.11378 | 0.11606 | 0.11838 | 0.12075 | 25140.6998 | 25014.9963 | 24889.9213 | 24765.4717 | 24641.6444 | 24518.4361 | 24395.844 | 24273.8647 | 24152.4954 | 24031.7329 | 25140.6998 | 25014.9963 | 24889.9213 | 24765.4717 | 24641.6444 | 24518.4361 | 24395.844 | 24273.8647 | 24152.4954 | 24031.7329 | 996.2156 | 1951.8341 | 2867.7308 | 3747.7557 | 4592.0854 | 5401.1469 | 6175.4491 | 6916.1493 | 7623.9927 | 8300.0698 | 996.2156 | 955.6185 | 915.8967 | 880.0249 | 844.3297 | 809.0615 | 774.3021 | 740.7003 | 707.8434 | 676.0771
Com ¦ Demand Control Kitchen Ventilation | ROB | C_Hospital | Ottawa and Surrounding | Space Heating/Ventilation | Commercial | NA | per building | 15 | 4.3624 | 4.408 | 4.4448 | 4.4736 | 4.4933 | 4.4812 | 4.4808 | 4.4844 | 4.4881 | 4.4919 | 65435.9299 | 67442.9283 | 69366.2343 | 71211.5723 | 72954.905 | 74214.772 | 75691.2479 | 77268.2103 | 78878.4803 | 80524.0625 | 15000 | 15300 | 15606 | 15918.12 | 16236.4824 | 16561.212 | 16892.4363 | 17230.285 | 17574.8907 | 17926.3885 | 50435.9299 | 52142.9283 | 53760.2343 | 55293.4523 | 56718.4226 | 57653.56 | 58798.8116 | 60037.9253 | 61303.5896 | 62597.674 | 735.3098 | 731.6333 | 727.9751 | 724.3352 | 720.7135 | 717.11 | 713.5244 | 709.9568 | 706.407 | 702.875 | 735.3098 | 731.6333 | 727.9751 | 724.3352 | 720.7135 | 717.11 | 713.5244 | 709.9568 | 706.407 | 702.875 | 36.4987 | 71.2155 | 104.2322 | 135.639 | 165.4962 | 193.859 | 220.7786 | 246.3078 | 270.4944 | 293.3875 | 36.4987 | 34.7168 | 33.0167 | 31.4068 | 29.8572 | 28.3628 | 26.9196 | 25.5292 | 24.1866 | 22.8931
Com ¦ Efficient Gas Broilers | ROB | C_Hospital | Ottawa and Surrounding | Appliances/Other | Commercial | NA | Equipment | 12 | 2.8503 | 2.9204 | 2.9726 | 3.0104 | 3.0329 | 3.0322 | 3.0258 | 3.0258 | 3.0258 | 3.0258 | 3619.8472 | 3783.1185 | 3927.7842 | 4057.2257 | 4169.3171 | 4251.6453 | 4327.6076 | 4414.1824 | 4502.4753 | 4592.4136 | 1270 | 1295.4 | 1321.308 | 1347.7342 | 1374.6888 | 1402.1826 | 1430.2263 | 1458.8308 | 1488.0074 | 1517.7676 | 2349.8472 | 2487.7185 | 2606.4762 | 2709.4916 | 2794.6283 | 2849.4627 | 2897.3813 | 2955.3516 | 3014.4679 | 3074.646 | 84.8878 | 84.4633 | 84.041 | 83.6208 | 83.2027 | 82.7867 | 82.3727 | 81.9609 | 81.5511 | 81.1433 | 84.8878 | 84.4633 | 84.041 | 83.6208 | 83.2027 | 82.7867 | 82.3727 | 81.9609 | 81.5511 | 81.1433 | 6.4059 | 12.3046 | 17.7424 | 22.7598 | 27.3916 | 31.6687 | 35.6184 | 39.2652 | 42.6312 | 45.7366 | 6.4059 | 5.8986 | 5.4379 | 5.0173 | 4.6318 | 4.2771 | 3.9497 | 3.6468 | 3.366 | 3.1054
Com ¦ Efficient Gas Griddles | ROB | C_Hospital | Ottawa and Surrounding | Appliances/Other | Commercial | NA | Equipment | 10 | 4.3596 | 4.4841 | 4.5767 | 4.6436 | 4.6836 | 4.6822 | 4.671 | 4.671 | 4.671 | 4.6709 | 5013.5702 | 5259.8733 | 5475.7893 | 5666.9948 | 5830.0936 | 5945.0129 | 6049.3306 | 6170.3006 | 6293.7734 | 6419.5086 | 1150 | 1173 | 1196.46 | 1220.3892 | 1244.797 | 1269.6929 | 1295.0868 | 1320.9885 | 1347.4083 | 1374.3565 | 3863.5702 | 4086.8733 | 4279.3293 | 4446.6056 | 4585.2966 | 4675.3199 | 4754.2438 | 4849.3121 | 4946.3651 | 5045.1521 | 153.3438 | 152.5771 | 151.8142 | 151.0551 | 150.2998 | 149.5483 | 148.8006 | 148.0566 | 147.3163 | 146.5797 | 153.3438 | 152.5771 | 151.8142 | 151.0551 | 150.2998 | 149.5483 | 148.8006 | 148.0566 | 147.3163 | 146.5797 | 11.5719 | 22.2275 | 32.0525 | 41.1201 | 49.4939 | 57.2293 | 64.3754 | 70.9757 | 77.0696 | 82.6931 | 11.5719 | 10.6557 | 9.825 | 9.0676 | 8.3738 | 7.7354 | 7.146 | 6.6003 | 6.0939 | 5.6235
Com ¦ Efficient Gas Ovens | ROB | C_Hospital | Ottawa and Surrounding | Appliances/Other | Commercial | NA | Equipment | 12 | 2.0905 | 2.142 | 2.1802 | 2.2079 | 2.2244 | 2.2239 | 2.2192 | 2.2192 | 2.2192 | 2.2192 | 1829.2171 | 1911.6996 | 1984.7857 | 2050.183 | 2106.8181 | 2148.4214 | 2186.81 | 2230.5593 | 2275.1771 | 2320.6267 | 875 | 892.5 | 910.35 | 928.557 | 947.1281 | 966.0707 | 985.3921 | 1005.1 | 1025.202 | 1045.706 | 954.2171 | 1019.1996 | 1074.4357 | 1121.626 | 1159.69 | 1182.3507 | 1201.4179 | 1225.4594 | 1249.9751 | 1274.9207 | 39.1542 | 38.9584 | 38.7636 | 38.5698 | 38.3769 | 38.1851 | 37.9941 | 37.8042 | 37.6151 | 37.4271 | 39.1542 | 38.9584 | 38.7636 | 38.5698 | 38.3769 | 38.1851 | 37.9941 | 37.8042 | 37.6151 | 37.4271 | 2.4623 | 4.7782 | 6.9561 | 9.0032 | 10.9263 | 12.7315 | 14.4244 | 16.0074 | 17.4765 | 18.838 | 2.4623 | 2.3159 | 2.1779 | 2.0471 | 1.9231 | 1.8052 | 1.693 | 1.583 | 1.4691 | 1.3614
Com ¦ Efficient Gas Range Tops | ROB | C_Hospital | Ottawa and Surrounding | Appliances/Other | Commercial | NA | Equipment | 10 | 2.1138 | 2.1741 | 2.219 | 2.2514 | 2.2708 | 2.2702 | 2.2647 | 2.2647 | 2.2647 | 2.2647 | 1691.0065 | 1774.0811 | 1846.9065 | 1911.3975 | 1966.4084 | 2005.169 | 2040.3539 | 2081.1554 | 2122.801 | 2165.2097 | 800 | 816 | 832.32 | 848.9664 | 865.9457 | 883.2646 | 900.9299 | 918.9485 | 937.3275 | 956.0741 | 891.0065 | 958.0811 | 1014.5865 | 1062.4311 | 1100.4627 | 1121.9044 | 1139.424 | 1162.2069 | 1185.4735 | 1209.1357 | 45.974 | 45.7441 | 45.5154 | 45.2878 | 45.0613 | 44.836 | 44.6119 | 44.3888 | 44.1669 | 43.946 | 45.974 | 45.7441 | 45.5154 | 45.2878 | 45.0613 | 44.836 | 44.6119 | 44.3888 | 44.1669 | 43.946 | 3.4694 | 6.664 | 9.609 | 12.3264 | 14.8349 | 17.1513 | 19.2904 | 21.2655 | 23.0884 | 24.7703 | 3.4694 | 3.1946 | 2.9451 | 2.7173 | 2.5085 | 2.3164 | 2.1391 | 1.9751 | 1.823 | 1.6818
Com ¦ Energy Star Gas Fryers | ROB | C_Hospital | Ottawa and Surrounding | Appliances/Other | Commercial | NA | Equipment | 12 | 2.2897 | 2.3456 | 2.3873 | 2.4174 | 2.4354 | 2.4348 | 2.4298 | 2.4298 | 2.4299 | 2.4298 | 2353.7648 | 2459.5342 | 2553.2974 | 2637.2393 | 2709.9887 | 2763.5282 | 2812.9657 | 2869.2682 | 2926.6923 | 2985.1919 | 1028 | 1048.56 | 1069.5312 | 1090.9218 | 1112.7403 | 1134.9951 | 1157.695 | 1180.8489 | 1204.4658 | 1228.5552 | 1325.7648 | 1410.9742 | 1483.7662 | 1546.3175 | 1597.2484 | 1628.5332 | 1655.2707 | 1688.4193 | 1722.2264 | 1756.6367 | 47.887 | 47.6476 | 47.4094 | 47.1723 | 46.9365 | 46.7018 | 46.4683 | 46.2359 | 46.0047 | 45.7747 | 47.887 | 47.6476 | 47.4094 | 47.1723 | 46.9365 | 46.7018 | 46.4683 | 46.2359 | 46.0047 | 45.7747 | 3.0114 | 5.8457 | 8.5123 | 11.0196 | 13.3754 | 15.587 | 17.6611 | 19.6043 | 21.4228 | 23.1229 | 3.0114 | 2.8343 | 2.6666 | 2.5073 | 2.3558 | 2.2116 | 2.0741 | 1.9432 | 1.8186 | 1.7001
Com ¦ Near Condensing Boiler¦ Std Baseline | ROB | C_Hospital | Ottawa and Surrounding | Space Heating/Ventilation | Commercial | Com¦Boiler¦Std | End Use Consumption (m^3/year) | 25 | 4.3784 | 4.4456 | 4.4989 | 4.5392 | 4.5649 | 4.5415 | 4.5355 | 4.5356 | 4.5355 | 4.5355 | 0.29918 | 0.30985 | 0.31983 | 0.32915 | 0.33764 | 0.34262 | 0.34902 | 0.356 | 0.36312 | 0.37037 | 0.068331 | 0.069697 | 0.071091 | 0.072513 | 0.073963 | 0.075443 | 0.076952 | 0.078491 | 0.08006 | 0.081662 | 0.23085 | 0.24015 | 0.24874 | 0.25664 | 0.26367 | 0.26718 | 0.27206 | 0.27751 | 0.28306 | 0.28871 | 1041830.585 | 1036621.4321 | 1031438.3249 | 1026281.1333 | 1021149.7276 | 1016043.979 | 1010963.7591 | 1005908.9403 | 1000879.3956 | 995874.9986 | 1041830.585 | 1036621.4321 | 1031438.3249 | 1026281.1333 | 1021149.7276 | 1016043.979 | 1010963.7591 | 1005908.9403 | 1000879.3956 | 995874.9986 | 29294.2119 | 55625.5201 | 79171.1407 | 100132.5759 | 118707.5619 | 135096.1335 | 149495.8026 | 162105.6438 | 173111.0551 | 182691.3469 | 29294.2119 | 26331.3082 | 23545.6207 | 20961.4351 | 18574.9861 | 16388.5716 | 14399.6691 | 12609.8412 | 11005.4113 | 9580.2918
Com ¦ Steam Boiler Replacement | ROB | C_Hospital | Ottawa and Surrounding | Space Heating/Ventilation | Commercial | NA | Customer Segment Consumption (m^3/year) | 25 | 5.4022 | 5.4851 | 5.5508 | 5.6006 | 5.6323 | 5.6033 | 5.596 | 5.5961 | 5.596 | 5.596 | 0.074796 | 0.077462 | 0.079958 | 0.082289 | 0.084409 | 0.085655 | 0.087254 | 0.089 | 0.090779 | 0.092594 | 0.013845 | 0.014122 | 0.014405 | 0.014693 | 0.014987 | 0.015286 | 0.015592 | 0.015904 | 0.016222 | 0.016547 | 0.06095 | 0.06334 | 0.065553 | 0.067596 | 0.069423 | 0.070369 | 0.071662 | 0.073096 | 0.074557 | 0.076047 | 171681.9608 | 170823.551 | 169969.4333 | 169119.5861 | 168273.9882 | 167432.6182 | 166595.4551 | 165762.4779 | 164933.6655 | 164108.9971 | 171681.9608 | 170823.551 | 169969.4333 | 169119.5861 | 168273.9882 | 167432.6182 | 166595.4551 | 165762.4779 | 164933.6655 | 164108.9971 | 5165.7381 | 10249.1085 | 15237.2648 | 20119.5332 | 24887.2022 | 29533.3227 | 34052.5183 | 38440.8086 | 42695.4438 | 46814.7524 | 5165.7381 | 5083.3704 | 4988.1563 | 4882.2684 | 4767.669 | 4646.1204 | 4519.1957 | 4388.2903 | 4254.6351 | 4119.3086
Com ¦ Steam Traps | ROB | C_Hospital | Ottawa and Surrounding | Space Heating/Ventilation | Commercial | NA | Customer Segment Consumption (m^3/year) | 5 | 9.1547 | 9.6933 | 10.0923 | 10.3947 | 10.5875 | 10.4115 | 10.3673 | 10.3677 | 10.3677 | 10.3675 | 0.046492 | 0.050211 | 0.053324 | 0.05602 | 0.0582 | 0.058378 | 0.059292 | 0.06048 | 0.06169 | 0.062923 | 0.0050784 | 0.00518 | 0.0052836 | 0.0053893 | 0.0054971 | 0.005607 | 0.0057191 | 0.0058335 | 0.0059502 | 0.0060692 | 0.041413 | 0.045031 | 0.04804 | 0.05063 | 0.052703 | 0.052771 | 0.053573 | 0.054647 | 0.05574 | 0.056853 | 353075.7907 | 351310.4118 | 349553.8597 | 347806.0904 | 346067.06 | 344336.7247 | 342615.0411 | 340901.9658 | 339197.456 | 337501.4687 | 353075.7907 | 351310.4118 | 349553.8597 | 347806.0904 | 346067.06 | 344336.7247 | 342615.0411 | 340901.9658 | 339197.456 | 337501.4687 | 53118.4828 | 96933.5289 | 133206.0347 | 163335.8519 | 188440.9418 | 209418.4204 | 226991.6906 | 241746.9075 | 254161.2699 | 264625.0494 | 53118.4828 | 43815.0461 | 36272.5059 | 30129.8172 | 25105.0899 | 20977.4786 | 17573.2703 | 14755.2168 | 12414.3624 | 10463.7795
Com ¦ Tankless Water Heaters | ROB | C_Hospital | Ottawa and Surrounding | Water Heating | Commercial | Com ¦ Water Heating | End Use Consumption (m^3/year) | 18 | 0.54413 | 0.55403 | 0.56143 | 0.5668 | 0.56995 | 0.56992 | 0.56902 | 0.56902 | 0.56901 | 0.56902 | 0.46011 | 0.47785 | 0.49392 | 0.50862 | 0.52167 | 0.53208 | 0.54186 | 0.5527 | 0.56375 | 0.57503 | 0.84559 | 0.8625 | 0.87976 | 0.89735 | 0.9153 | 0.9336 | 0.95228 | 0.97132 | 0.99075 | 1.0106 | -0.38548 | -0.38465 | -0.38583 | -0.38873 | -0.39362 | -0.40152 | -0.41041 | -0.41862 | -0.427 | -0.43553 | 37593.5698 | 37405.6019 | 37218.5739 | 37032.4811 | 36847.3187 | 36663.0821 | 36479.7667 | 36297.3678 | 36115.881 | 35935.3016 | 0 | 0 | 0 | 0 | 0 | 0 | 0 | 0 | 0 | 0 | 0 | 0 | 0 | 0 | 0 | 0 | 0 | 0 | 0 | 0 | 0 | 0 | 0 | 0 | 0 | 0 | 0 | 0 | 0 | 0
Com ¦ Air Curtains | NEW | C_Logistics & Warehouses | Ottawa and Surrounding | Space Heating/Ventilation | Commercial | NA | Shipping door | 15 | 5.3878 | 5.504 | 5.5961 | 5.6658 | 5.7101 | 5.6694 | 5.659 | 5.6589 | 5.6587 | 5.6585 | 54793.8552 | 57095.1782 | 59211.3087 | 61147.8426 | 62858.8782 | 63658.8135 | 64812.7081 | 66108.1395 | 67428.0058 | 68773.4309 | 10170 | 10373.4 | 10580.868 | 10792.4854 | 11008.3351 | 11228.5018 | 11453.0718 | 11682.1332 | 11915.7759 | 12154.0914 | 44623.8552 | 46721.7782 | 48630.4407 | 50355.3572 | 51850.5432 | 52430.3118 | 53359.6363 | 54426.0063 | 55512.2299 | 56619.3395 | 1.9312 | 3.8797 | 5.8459 | 7.8301 | 9.8326 | 11.8536 | 13.8935 | 15.9526 | 18.0312 | 20.1296 | 1.9312 | 3.8797 | 5.8459 | 7.8301 | 9.8326 | 11.8536 | 13.8935 | 15.9526 | 18.0312 | 20.1296 | 1.46 | 2.9331 | 4.4555 | 6.0257 | 7.6421 | 9.3032 | 11.0071 | 12.7523 | 14.5372 | 16.3602 | 1.46 | 1.4731 | 1.5224 | 1.5702 | 1.6164 | 1.661 | 1.7039 | 1.7452 | 1.7849 | 1.823
Com ¦ Condensing Boiler ¦ Near Cond Baseline | NEW | C_Logistics & Warehouses | Ottawa and Surrounding | Space Heating/Ventilation | Commercial | NA | End Use Consumption (m^3/year) | 25 | 1.0302 | 1.046 | 1.0586 | 1.0681 | 1.0741 | 1.0686 | 1.0672 | 1.0672 | 1.0672 | 1.0672 | 0.22439 | 0.23239 | 0.23987 | 0.24687 | 0.25323 | 0.25697 | 0.26176 | 0.267 | 0.27234 | 0.27778 | 0.2178 | 0.22216 | 0.2266 | 0.23114 | 0.23576 | 0.24047 | 0.24528 | 0.25019 | 0.25519 | 0.2603 | 0.0065823 | 0.010226 | 0.013271 | 0.01573 | 0.01747 | 0.016492 | 0.016479 | 0.016811 | 0.017145 | 0.017485 | 12021.205 | 24114.5372 | 36281.0906 | 48521.9697 | 60838.2894 | 73231.1758 | 85701.7656 | 98251.2067 | 110880.658 | 123591.2898 | 12021.205 | 24114.5372 | 36281.0906 | 48521.9697 | 60838.2894 | 73231.1758 | 85701.7656 | 98251.2067 | 110880.658 | 123591.2898 | 3344.037 | 6708.1382 | 9977.581 | 13110.3524 | 16407.7579 | 19768.2606 | 23131.0497 | 26452.0643 | 29753.7532 | 33021.5492 | 3344.037 | 3364.1012 | 3269.4429 | 3132.7714 | 3297.4055 | 3360.5028 | 3362.7891 | 3321.0145 | 3301.6889 | 3267.796
Com ¦ Condensing Boiler ¦ Std Baseline | NEW | C_Logistics & Warehouses | Ottawa and Surrounding | Space Heating/Ventilation | Commercial | Com¦Boiler¦Std | End Use Consumption (m^3/year) | 25 | 1.5743 | 1.5984 | 1.6176 | 1.6321 | 1.6413 | 1.6329 | 1.6308 | 1.6308 | 1.6308 | 1.6307 | 0.52357 | 0.54224 | 0.55971 | 0.57602 | 0.59087 | 0.59959 | 0.61078 | 0.623 | 0.63546 | 0.64816 | 0.33258 | 0.33923 | 0.34601 | 0.35294 | 0.35999 | 0.36719 | 0.37454 | 0.38203 | 0.38967 | 0.39746 | 0.19099 | 0.20301 | 0.21369 | 0.22309 | 0.23087 | 0.23239 | 0.23624 | 0.24097 | 0.24579 | 0.25069 | 28049.4784 | 56267.2536 | 84655.8782 | 113217.9292 | 141956.0086 | 170872.7435 | 199970.7864 | 229252.8155 | 258721.5352 | 288379.6762 | 28049.4784 | 56267.2536 | 84655.8782 | 113217.9292 | 141956.0086 | 170872.7435 | 199970.7864 | 229252.8155 | 258721.5352 | 288379.6762 | 1096.5539 | 2199.6871 | 4532.5758 | 8038.8174 | 12764.4858 | 18648.3989 | 25617.6047 | 33589.8651 | 42514.7461 | 52318.4334 | 1096.5539 | 1103.1332 | 2332.8887 | 3506.2416 | 4725.6684 | 5883.9131 | 6969.2058 | 7972.2604 | 8924.881 | 9803.6873
Com ¦ Condensing Unit Heaters | NEW | C_Logistics & Warehouses | Ottawa and Surrounding | Space Heating/Ventilation | Commercial | Com ¦ Unit Heater | End Use Consumption (m^3/year) | 20 | 3.0027 | 3.0552 | 3.0967 | 3.1282 | 3.1483 | 3.13 | 3.1254 | 3.1254 | 3.1254 | 3.1253 | 0.36147 | 0.37513 | 0.38785 | 0.39962 | 0.41023 | 0.416 | 0.42369 | 0.43217 | 0.44081 | 0.44963 | 0.12038 | 0.12279 | 0.12524 | 0.12775 | 0.1303 | 0.13291 | 0.13557 | 0.13828 | 0.14104 | 0.14386 | 0.24109 | 0.25235 | 0.2626 | 0.27188 | 0.27993 | 0.28309 | 0.28813 | 0.29389 | 0.29977 | 0.30576 | 6331.9994 | 12701.9909 | 19110.5505 | 25558.2602 | 32045.7071 | 38573.4845 | 45142.191 | 51752.4313 | 58404.8158 | 65099.9611 | 6331.9994 | 12701.9909 | 19110.5505 | 25558.2602 | 32045.7071 | 38573.4845 | 45142.191 | 51752.4313 | 58404.8158 | 65099.9611 | 4772.6909 | 9574.0179 | 14503.7678 | 19556.6567 | 24727.7108 | 30007.5552 | 35369.3799 | 40807.9092 | 46318.5856 | 51896.9122 | 4772.6909 | 4801.327 | 4929.7499 | 5052.8889 | 5171.0541 | 5279.8444 | 5361.8247 | 5438.5293 | 5510.6765 | 5578.3265
Com ¦ Condensing Water Heaters | NEW | C_Logistics & Warehouses | Ottawa and Surrounding | Water Heating | Commercial | Com ¦ Water Heating | End Use Consumption (m^3/year) | 13 | 1.5536 | 1.5892 | 1.6159 | 1.6352 | 1.6466 | 1.6465 | 1.6432 | 1.6432 | 1.6432 | 1.6432 | 0.24404 | 0.25463 | 0.26408 | 0.27258 | 0.27997 | 0.28555 | 0.29068 | 0.29649 | 0.30242 | 0.30847 | 0.15708 | 0.16022 | 0.16343 | 0.1667 | 0.17003 | 0.17343 | 0.1769 | 0.18044 | 0.18405 | 0.18773 | 0.086963 | 0.094409 | 0.10066 | 0.10589 | 0.10994 | 0.11212 | 0.11378 | 0.11606 | 0.11838 | 0.12075 | 84.1971 | 168.8995 | 254.1147 | 339.8504 | 426.1146 | 512.915 | 600.2597 | 688.1566 | 776.6139 | 865.6399 | 84.1971 | 168.8995 | 254.1147 | 339.8504 | 426.1146 | 512.915 | 600.2597 | 688.1566 | 776.6139 | 865.6399 | 60.1306 | 120.6221 | 182.442 | 245.5173 | 309.9606 | 375.6721 | 442.5654 | 510.5584 | 579.6101 | 649.656 | 60.1306 | 60.4914 | 61.8199 | 63.0753 | 64.4433 | 65.7115 | 66.8933 | 67.993 | 69.0517 | 70.0459
Com ¦ High perf.glazings ¦ New | NEW | C_Logistics & Warehouses | Ottawa and Surrounding | Space Heating/Ventilation | Commercial | Windows New | End Use Consumption (m^3/year) | 30 | 1.6157 | 1.6383 | 1.6563 | 1.6698 | 1.6785 | 1.6706 | 1.6686 | 1.6686 | 1.6686 | 1.6686 | 0.40969 | 0.42374 | 0.43695 | 0.44934 | 0.4607 | 0.46771 | 0.47649 | 0.48602 | 0.49574 | 0.50565 | 0.25357 | 0.25864 | 0.26382 | 0.26909 | 0.27447 | 0.27996 | 0.28556 | 0.29127 | 0.2971 | 0.30304 | 0.15612 | 0.1651 | 0.17313 | 0.18025 | 0.18623 | 0.18774 | 0.19093 | 0.19475 | 0.19864 | 0.2026 | 7994.9488 | 16037.8673 | 24129.483 | 32270.5305 | 40461.7514 | 48703.8945 | 56997.7159 | 65343.9789 | 73743.4544 | 82196.9206 | 7994.9488 | 16037.8673 | 24129.483 | 32270.5305 | 40461.7514 | 48703.8945 | 56997.7159 | 65343.9789 | 73743.4544 | 82196.9206 | 4273.4766 | 8572.594 | 12934.5056 | 17324.7501 | 21853.4413 | 26471.2562 | 31145.9856 | 35852.8509 | 40592.0834 | 45351.544 | 4273.4766 | 4299.1174 | 4361.9116 | 4390.2445 | 4528.6913 | 4617.8148 | 4674.7295 | 4706.8653 | 4739.2325 | 4759.4605
Com ¦ Infrared Heaters | NEW | C_Logistics & Warehouses | Ottawa and Surrounding | Space Heating/Ventilation | Commercial | Com ¦ Unit Heater | End Use Consumption (m^3/year) | 20 | 1.4656 | 1.4912 | 1.5115 | 1.5269 | 1.5367 | 1.5277 | 1.5255 | 1.5255 | 1.5255 | 1.5255 | 0.098582 | 0.10231 | 0.10578 | 0.10899 | 0.11188 | 0.11346 | 0.11555 | 0.11787 | 0.12022 | 0.12263 | 0.067263 | 0.068608 | 0.069981 | 0.07138 | 0.072808 | 0.074264 | 0.075749 | 0.077264 | 0.078809 | 0.080386 | 0.031319 | 0.033701 | 0.035795 | 0.037608 | 0.039073 | 0.039191 | 0.039804 | 0.040601 | 0.041413 | 0.042239 | 863.4545 | 1732.0897 | 2605.9842 | 3485.2173 | 4369.8692 | 5260.0206 | 6155.7533 | 7057.1497 | 7964.2931 | 8877.2674 | 863.4545 | 1732.0897 | 2605.9842 | 3485.2173 | 4369.8692 | 5260.0206 | 6155.7533 | 7057.1497 | 7964.2931 | 8877.2674 | 3.6744 | 7.3709 | 11.2554 | 15.2918 | 19.436 | 23.7248 | 28.2848 | 33.1142 | 38.2036 | 43.5484 | 3.6744 | 3.6965 | 3.8845 | 4.0364 | 4.1441 | 4.2888 | 4.5599 | 4.8294 | 5.0895 | 5.3448
Com ¦ Near Condensing Boiler¦ Std Baseline | NEW | C_Logistics & Warehouses | Ottawa and Surrounding | Space Heating/Ventilation | Commercial | Com¦Boiler¦Std | End Use Consumption (m^3/year) | 25 | 4.3784 | 4.4456 | 4.4989 | 4.5392 | 4.5649 | 4.5415 | 4.5355 | 4.5356 | 4.5355 | 4.5355 | 0.29918 | 0.30985 | 0.31983 | 0.32915 | 0.33764 | 0.34262 | 0.34902 | 0.356 | 0.36312 | 0.37037 | 0.068331 | 0.069697 | 0.071091 | 0.072513 | 0.073963 | 0.075443 | 0.076952 | 0.078491 | 0.08006 | 0.081662 | 0.23085 | 0.24015 | 0.24874 | 0.25664 | 0.26367 | 0.26718 | 0.27206 | 0.27751 | 0.28306 | 0.28871 | 16028.2733 | 32152.7163 | 48374.7875 | 64695.9596 | 81117.7192 | 97641.5677 | 114269.0208 | 131001.6089 | 147840.8773 | 164788.3864 | 16028.2733 | 32152.7163 | 48374.7875 | 64695.9596 | 81117.7192 | 97641.5677 | 114269.0208 | 131001.6089 | 147840.8773 | 164788.3864 | 11285.6455 | 22639.0048 | 33347.2701 | 43395.9619 | 52780.7016 | 61507.4387 | 69590.8079 | 77052.2964 | 83918.5747 | 90219.9753 | 11285.6455 | 11353.3593 | 10708.2653 | 10048.6918 | 9384.7396 | 8726.7372 | 8083.3691 | 7461.4886 | 6866.2782 | 6301.4007
Com ¦ Super High Perf Glazing ¦New | NEW | C_Logistics & Warehouses | Ottawa and Surrounding | Space Heating/Ventilation | Commercial | Windows New | End Use Consumption (m^3/year) | 30 | 0.53856 | 0.54611 | 0.55209 | 0.55662 | 0.5595 | 0.55687 | 0.5562 | 0.5562 | 0.5562 | 0.55619 | 0.61454 | 0.63561 | 0.65542 | 0.67401 | 0.69106 | 0.70156 | 0.71473 | 0.72903 | 0.74361 | 0.75847 | 1.1411 | 1.1639 | 1.1872 | 1.2109 | 1.2351 | 1.2598 | 1.285 | 1.3107 | 1.3369 | 1.3637 | -0.52653 | -0.52828 | -0.53175 | -0.5369 | -0.54407 | -0.55828 | -0.5703 | -0.5817 | -0.59334 | -0.60522 | 11992.4232 | 24056.8009 | 36194.2245 | 48405.7958 | 60692.6271 | 73055.8418 | 85496.5738 | 98015.9683 | 110615.1815 | 123295.3809 | 0 | 0 | 0 | 0 | 0 | 0 | 0 | 0 | 0 | 0 | 0 | 0 | 0 | 0 | 0 | 0 | 0 | 0 | 0 | 0 | 0 | 0 | 0 | 0 | 0 | 0 | 0 | 0 | 0 | 0
Com ¦ Tankless Water Heaters | NEW | C_Logistics & Warehouses | Ottawa and Surrounding | Water Heating | Commercial | Com ¦ Water Heating | End Use Consumption (m^3/year) | 18 | 0.54413 | 0.55403 | 0.56143 | 0.5668 | 0.56995 | 0.56992 | 0.56902 | 0.56902 | 0.56901 | 0.56902 | 0.46011 | 0.47785 | 0.49392 | 0.50862 | 0.52167 | 0.53208 | 0.54186 | 0.5527 | 0.56375 | 0.57503 | 0.84559 | 0.8625 | 0.87976 | 0.89735 | 0.9153 | 0.9336 | 0.95228 | 0.97132 | 0.99075 | 1.0106 | -0.38548 | -0.38465 | -0.38583 | -0.38873 | -0.39362 | -0.40152 | -0.41041 | -0.41862 | -0.427 | -0.43553 | 125.9023 | 252.56 | 379.9845 | 508.1875 | 637.1807 | 766.9757 | 897.5845 | 1029.0192 | 1161.2919 | 1294.4148 | 0 | 0 | 0 | 0 | 0 | 0 | 0 | 0 | 0 | 0 | 0 | 0 | 0 | 0 | 0 | 0 | 0 | 0 | 0 | 0 | 0 | 0 | 0 | 0 | 0 | 0 | 0 | 0 | 0 | 0
Com ¦ Air Sealing | RET | C_Logistics & Warehouses | Ottawa and Surrounding | Space Heating/Ventilation | Commercial | NA | Floor area (1000m2) | 6 | 0.7443 | 0.77842 | 0.80548 | 0.82599 | 0.83903 | 0.82713 | 0.82412 | 0.82415 | 0.82415 | 0.82412 | 0.06258 | 0.066757 | 0.07046 | 0.073699 | 0.07636 | 0.076782 | 0.078033 | 0.079597 | 0.081189 | 0.082809 | 0.084079 | 0.08576 | 0.087476 | 0.089225 | 0.09101 | 0.09283 | 0.094686 | 0.09658 | 0.098512 | 0.10048 | -0.021499 | -0.019003 | -0.017016 | -0.015526 | -0.01465 | -0.016047 | -0.016654 | -0.016984 | -0.017323 | -0.017673 | 82.702 | 82.2885 | 81.8771 | 81.4677 | 81.0603 | 80.655 | 80.2517 | 79.8505 | 79.4512 | 79.054 | 0 | 0 | 0 | 0 | 0 | 0 | 0 | 0 | 0 | 0 | 0 | 0 | 0 | 0 | 0 | 0 | 0 | 0 | 0 | 0 | 0 | 0 | 0 | 0 | 0 | 0 | 0 | 0 | 0 | 0
Com ¦ Building Controls and Automation Systems | RET | C_Logistics & Warehouses | Ottawa and Surrounding | Space Heating/Ventilation | Commercial | NA | Customer Segment Consumption (m^3/year) | 11 | 1.6349 | 1.6788 | 1.7136 | 1.7399 | 1.7567 | 1.7414 | 1.7375 | 1.7375 | 1.7375 | 1.7375 | 0.21383 | 0.22396 | 0.23317 | 0.24149 | 0.2487 | 0.25146 | 0.25592 | 0.26104 | 0.26626 | 0.27158 | 0.13079 | 0.13341 | 0.13607 | 0.13879 | 0.14157 | 0.1444 | 0.14729 | 0.15024 | 0.15324 | 0.15631 | 0.083038 | 0.090553 | 0.097099 | 0.1027 | 0.10713 | 0.10706 | 0.10863 | 0.1108 | 0.11302 | 0.11528 | 1098421.444 | 1092929.3368 | 1087464.6901 | 1082027.3667 | 1076617.2298 | 1071234.1437 | 1065877.973 | 1060548.5831 | 1055245.8402 | 1049969.611 | 1098421.444 | 1092929.3368 | 1087464.6901 | 1082027.3667 | 1076617.2298 | 1071234.1437 | 1065877.973 | 1060548.5831 | 1055245.8402 | 1049969.611 | 60242.9362 | 121720.6082 | 183850.7916 | 246148.6771 | 307948.5273 | 368602.8061 | 427505.2125 | 484133.48 | 538033.0071 | 588852.8328 | 60242.9362 | 61477.672 | 62130.1834 | 62297.8854 | 61799.8502 | 60654.2788 | 58902.4064 | 56628.2675 | 53899.5272 | 50819.8257
Com ¦ Destratification | RET | C_Logistics & Warehouses | Ottawa and Surrounding | Space Heating/Ventilation | Commercial | NA | Customer Segment Consumption (m^3/year) | 15 | 4.0467 | 4.1324 | 4.2003 | 4.2518 | 4.2846 | 4.2547 | 4.2471 | 4.2472 | 4.2472 | 4.2471 | 0.43355 | 0.45159 | 0.46819 | 0.48341 | 0.49688 | 0.50328 | 0.51243 | 0.52269 | 0.53314 | 0.54379 | 0.10714 | 0.10928 | 0.11147 | 0.11369 | 0.11597 | 0.11829 | 0.12065 | 0.12307 | 0.12553 | 0.12804 | 0.32641 | 0.34231 | 0.35673 | 0.36971 | 0.38091 | 0.38499 | 0.39177 | 0.39962 | 0.40761 | 0.41575 | 1561817.9907 | 1554008.9008 | 1546238.8563 | 1538507.662 | 1530815.1237 | 1523161.0481 | 1515545.2428 | 1507967.5166 | 1500427.679 | 1492925.5406 | 1561817.9907 | 1554008.9008 | 1546238.8563 | 1538507.662 | 1530815.1237 | 1523161.0481 | 1515545.2428 | 1507967.5166 | 1500427.679 | 1492925.5406 | 88112.8828 | 178629.4689 | 270634.5095 | 363128.7026 | 455069.0628 | 545414.739 | 633174.2058 | 717449.3453 | 797472.2444 | 872631.5124 | 88112.8828 | 90516.5861 | 92005.0406 | 92494.1931 | 91940.3602 | 90345.6762 | 87759.4668 | 84275.1394 | 80022.8992 | 75159.2679
Com ¦ Heat Reflector Panels | RET | C_Logistics & Warehouses | Ottawa and Surrounding | Space Heating/Ventilation | Commercial | NA | End Use Consumption (m^3/year) | 18 | 2.0191 | 2.0568 | 2.0867 | 2.1094 | 2.1238 | 2.1106 | 2.1073 | 2.1073 | 2.1073 | 2.1073 | 0.092157 | 0.095756 | 0.099092 | 0.10217 | 0.10493 | 0.10636 | 0.10832 | 0.11049 | 0.1127 | 0.11495 | 0.045643 | 0.046556 | 0.047487 | 0.048437 | 0.049405 | 0.050393 | 0.051401 | 0.052429 | 0.053478 | 0.054547 | 0.046514 | 0.049201 | 0.051605 | 0.053734 | 0.055522 | 0.055969 | 0.056917 | 0.058057 | 0.059217 | 0.0604 | 66821.782 | 66487.6731 | 66155.2348 | 65824.4586 | 65495.3363 | 65167.8596 | 64842.0203 | 64517.8102 | 64195.2212 | 63874.2451 | 66821.782 | 66487.6731 | 66155.2348 | 65824.4586 | 65495.3363 | 65167.8596 | 64842.0203 | 64517.8102 | 64195.2212 | 63874.2451 | 3530.1504 | 7132.4268 | 10772.3159 | 14426.2749 | 18055.9776 | 21624.8468 | 25098.766 | 28449.2709 | 31647.0155 | 34672.5395 | 3530.1504 | 3602.2764 | 3639.8892 | 3653.9589 | 3629.7027 | 3568.8692 | 3473.9192 | 3350.5049 | 3197.7446 | 3025.524
Com ¦ Heat/Energy Recovery Ventilation | RET | C_Logistics & Warehouses | Ottawa and Surrounding | Space Heating/Ventilation | Commercial | NA | End Use Consumption (m^3/year) | 15 | 1.781 | 1.8187 | 1.8486 | 1.8713 | 1.8857 | 1.8726 | 1.8692 | 1.8693 | 1.8692 | 1.8692 | 0.40645 | 0.42336 | 0.43893 | 0.45319 | 0.46582 | 0.47182 | 0.4804 | 0.49002 | 0.49982 | 0.5098 | 0.22821 | 0.23278 | 0.23743 | 0.24218 | 0.24703 | 0.25197 | 0.25701 | 0.26215 | 0.26739 | 0.27274 | 0.17824 | 0.19059 | 0.2015 | 0.21101 | 0.21879 | 0.21985 | 0.2234 | 0.22787 | 0.23243 | 0.23707 | 1077501.2353 | 1072113.7291 | 1066753.1605 | 1061419.3947 | 1056112.2977 | 1050831.7362 | 1045577.5775 | 1040349.6896 | 1035147.9412 | 1029972.2015 | 1077501.2353 | 1072113.7291 | 1066753.1605 | 1061419.3947 | 1056112.2977 | 1050831.7362 | 1045577.5775 | 1040349.6896 | 1035147.9412 | 1029972.2015 | 56923.6749 | 115010.3817 | 173703.5947 | 232623.6824 | 291152.6387 | 348700.6539 | 404717.6018 | 458744.4929 | 510308.1254 | 559094.6999 | 56923.6749 | 58086.7068 | 58693.213 | 58920.0877 | 58528.9564 | 57548.0151 | 56016.9479 | 54026.8911 | 51563.6325 | 48786.5746
Com ¦ High perf.glazings ¦ Retro | RET | C_Logistics & Warehouses | Ottawa and Surrounding | Space Heating/Ventilation | Commercial | Windows Retro | End Use Consumption (m^3/year) | 30 | 1.1286 | 1.1444 | 1.1569 | 1.1664 | 1.1725 | 1.167 | 1.1656 | 1.1656 | 1.1656 | 1.1655 | 0.40969 | 0.42374 | 0.43695 | 0.44934 | 0.4607 | 0.46771 | 0.47649 | 0.48602 | 0.49574 | 0.50565 | 0.36301 | 0.37027 | 0.37767 | 0.38523 | 0.39293 | 0.40079 | 0.4088 | 0.41698 | 0.42532 | 0.43383 | 0.046685 | 0.053473 | 0.059275 | 0.064116 | 0.067774 | 0.066916 | 0.067683 | 0.069039 | 0.070417 | 0.071818 | 497185.8782 | 494699.9488 | 492226.4491 | 489765.3168 | 487316.4903 | 484879.9078 | 482455.5083 | 480043.2307 | 477643.0146 | 475254.7995 | 497185.8782 | 494699.9488 | 492226.4491 | 489765.3168 | 487316.4903 | 484879.9078 | 482455.5083 | 480043.2307 | 477643.0146 | 475254.7995 | 10321.105 | 20116.8961 | 29292.6602 | 38741.4466 | 48175.7259 | 57431.8998 | 66398.1183 | 75143.4665 | 83636.6077 | 91928.1785 | 10321.105 | 9795.7911 | 9175.7641 | 9448.7865 | 9434.2792 | 9256.1739 | 8966.2186 | 8745.3482 | 8493.1412 | 8291.5708
Com ¦ Operational Improvement | RET | C_Logistics & Warehouses | Ottawa and Surrounding | Cross Cutting/Behavioural | Commercial | NA | Customer Segment Consumption (m^3/year) | 5 | 2.0919 | 2.2142 | 2.3046 | 2.3725 | 2.4157 | 2.3793 | 2.3692 | 2.3692 | 2.3693 | 2.3693 | 0.051596 | 0.055707 | 0.05914 | 0.0621 | 0.064494 | 0.064795 | 0.065809 | 0.067124 | 0.06847 | 0.069841 | 0.024665 | 0.025158 | 0.025662 | 0.026175 | 0.026698 | 0.027232 | 0.027777 | 0.028332 | 0.028899 | 0.029477 | 0.026931 | 0.030548 | 0.033478 | 0.035925 | 0.037796 | 0.037563 | 0.038033 | 0.038792 | 0.039571 | 0.040364 | 849560.3356 | 845312.5339 | 841085.9713 | 836880.5414 | 832696.1387 | 828532.658 | 824389.9947 | 820268.0447 | 816166.7045 | 812085.871 | 849560.3356 | 845312.5339 | 841085.9713 | 836880.5414 | 832696.1387 | 828532.658 | 824389.9947 | 820268.0447 | 816166.7045 | 812085.871 | 47929.5351 | 97166.5792 | 147213.2771 | 197526.0525 | 247537.5671 | 296681.6438 | 344418.9361 | 390260.9076 | 433789.8472 | 474673.1853 | 47929.5351 | 49237.0441 | 50046.6979 | 50312.7754 | 50011.5146 | 49144.0766 | 47737.2924 | 45841.9715 | 43528.9397 | 40883.338
Com ¦ Roof Insulation Upgrade | RET | C_Logistics & Warehouses | Ottawa and Surrounding | Space Heating/Ventilation | Commercial | NA | Floor area (1000m2) | 20 | 0.96938 | 0.98631 | 0.99974 | 1.0099 | 1.0164 | 1.0105 | 1.009 | 1.009 | 1.009 | 1.009 | 0.36147 | 0.37513 | 0.38785 | 0.39962 | 0.41023 | 0.416 | 0.42369 | 0.43217 | 0.44081 | 0.44963 | 0.37288 | 0.38034 | 0.38795 | 0.39571 | 0.40362 | 0.41169 | 0.41993 | 0.42833 | 0.43689 | 0.44563 | -0.011417 | -0.0052059 | -0.00010224 | 0.0039177 | 0.0066095 | 0.0043095 | 0.0037681 | 0.0038478 | 0.0039229 | 0.0039953 | 46.3131 | 46.0816 | 45.8511 | 45.6219 | 45.3938 | 45.1668 | 44.941 | 44.7163 | 44.4927 | 44.2702 | 0 | 0 | 0 | 45.6219 | 45.3938 | 45.1668 | 44.941 | 44.7163 | 44.4927 | 44.2702 | 0 | 0 | 0 | 1.0402 | 2.0843 | 3.1164 | 4.125 | 5.1155 | 6.084 | 7.0344 | 0 | 0 | 0 | 1.0402 | 1.0441 | 1.0321 | 1.0086 | 0.99049 | 0.9685 | 0.95043
Com ¦ Super High Perf Glazing ¦Retro | RET | C_Logistics & Warehouses | Ottawa and Surrounding | Space Heating/Ventilation | Commercial | Windows Retro | End Use Consumption (m^3/year) | 30 | 0.53856 | 0.54611 | 0.55209 | 0.55662 | 0.5595 | 0.55687 | 0.5562 | 0.5562 | 0.5562 | 0.55619 | 0.61454 | 0.63561 | 0.65542 | 0.67401 | 0.69106 | 0.70156 | 0.71473 | 0.72903 | 0.74361 | 0.75847 | 1.1411 | 1.1639 | 1.1872 | 1.2109 | 1.2351 | 1.2598 | 1.285 | 1.3107 | 1.3369 | 1.3637 | -0.52653 | -0.52828 | -0.53175 | -0.5369 | -0.54407 | -0.55828 | -0.5703 | -0.5817 | -0.59334 | -0.60522 | 745778.8173 | 742049.9233 | 738339.6736 | 734647.9753 | 730974.7354 | 727319.8617 | 723683.2624 | 720064.8461 | 716464.5219 | 712882.1993 | 0 | 0 | 0 | 0 | 0 | 0 | 0 | 0 | 0 | 0 | 0 | 0 | 0 | 0 | 0 | 0 | 0 | 0 | 0 | 0 | 0 | 0 | 0 | 0 | 0 | 0 | 0 | 0 | 0 | 0
Com ¦ Wall Insulation Upgrade | RET | C_Logistics & Warehouses | Ottawa and Surrounding | Space Heating/Ventilation | Commercial | NA | Floor area (1000m2) | 20 | 0.23905 | 0.24323 | 0.24654 | 0.24904 | 0.25064 | 0.24918 | 0.24881 | 0.24882 | 0.24882 | 0.24881 | 0.29574 | 0.30693 | 0.31733 | 0.32697 | 0.33564 | 0.34037 | 0.34666 | 0.3536 | 0.36067 | 0.36788 | 1.2372 | 1.2619 | 1.2871 | 1.3129 | 1.3391 | 1.3659 | 1.3932 | 1.4211 | 1.4495 | 1.4785 | -0.94142 | -0.95498 | -0.96981 | -0.98592 | -1.0035 | -1.0256 | -1.0466 | -1.0675 | -1.0889 | -1.1106 | 148.8636 | 148.1193 | 147.3787 | 146.6418 | 145.9086 | 145.179 | 144.4531 | 143.7309 | 143.0122 | 142.2972 | 0 | 0 | 0 | 0 | 0 | 0 | 0 | 0 | 0 | 0 | 0 | 0 | 0 | 0 | 0 | 0 | 0 | 0 | 0 | 0 | 0 | 0 | 0 | 0 | 0 | 0 | 0 | 0 | 0 | 0
Com ¦ Air Curtains | ROB | C_Logistics & Warehouses | Ottawa and Surrounding | Space Heating/Ventilation | Commercial | NA | Shipping door | 15 | 5.3878 | 5.504 | 5.5961 | 5.6658 | 5.7101 | 5.6694 | 5.659 | 5.6589 | 5.6587 | 5.6585 | 54793.8552 | 57095.1782 | 59211.3087 | 61147.8426 | 62858.8782 | 63658.8135 | 64812.7081 | 66108.1395 | 67428.0058 | 68773.4309 | 10170 | 10373.4 | 10580.868 | 10792.4854 | 11008.3351 | 11228.5018 | 11453.0718 | 11682.1332 | 11915.7759 | 12154.0914 | 44623.8552 | 46721.7782 | 48630.4407 | 50355.3572 | 51850.5432 | 52430.3118 | 53359.6363 | 54426.0063 | 55512.2299 | 56619.3395 | 101.132 | 100.6264 | 100.1232 | 99.6226 | 99.1245 | 98.6289 | 98.1357 | 97.6451 | 97.1568 | 96.6711 | 101.132 | 100.6264 | 100.1232 | 99.6226 | 99.1245 | 98.6289 | 98.1357 | 97.6451 | 97.1568 | 96.6711 | 5.0954 | 9.9744 | 14.6436 | 19.1087 | 23.3749 | 27.4471 | 31.3303 | 35.0293 | 38.5492 | 41.895 | 5.0954 | 4.8791 | 4.6692 | 4.4651 | 4.2662 | 4.0722 | 3.8832 | 3.699 | 3.5198 | 3.3458
Com ¦ Condensing Boiler ¦ Std Baseline | ROB | C_Logistics & Warehouses | Ottawa and Surrounding | Space Heating/Ventilation | Commercial | Com¦Boiler¦Std | End Use Consumption (m^3/year) | 25 | 1.5743 | 1.5984 | 1.6176 | 1.6321 | 1.6413 | 1.6329 | 1.6308 | 1.6308 | 1.6308 | 1.6307 | 0.52357 | 0.54224 | 0.55971 | 0.57602 | 0.59087 | 0.59959 | 0.61078 | 0.623 | 0.63546 | 0.64816 | 0.33258 | 0.33923 | 0.34601 | 0.35294 | 0.35999 | 0.36719 | 0.37454 | 0.38203 | 0.38967 | 0.39746 | 0.19099 | 0.20301 | 0.21369 | 0.22309 | 0.23087 | 0.23239 | 0.23624 | 0.24097 | 0.24579 | 0.25069 | 1744326.9352 | 1735605.3005 | 1726927.274 | 1718292.6376 | 1709701.1744 | 1701152.6686 | 1692646.9052 | 1684183.6707 | 1675762.7524 | 1667383.9386 | 1744326.9352 | 1735605.3005 | 1726927.274 | 1718292.6376 | 1709701.1744 | 1701152.6686 | 1692646.9052 | 1684183.6707 | 1675762.7524 | 1667383.9386 | 2725.3031 | 8221.0465 | 16095.7798 | 26216.959 | 38230.204 | 51787.9373 | 66555.4388 | 82293.6486 | 98742.1321 | 115711.4289 | 2725.3031 | 5495.7434 | 7874.7334 | 10121.1791 | 12013.245 | 13557.7333 | 14767.5015 | 15738.2097 | 16448.4836 | 16969.2967
Com ¦ Condensing Unit Heaters | ROB | C_Logistics & Warehouses | Ottawa and Surrounding | Space Heating/Ventilation | Commercial | Com ¦ Unit Heater | End Use Consumption (m^3/year) | 20 | 3.0027 | 3.0552 | 3.0967 | 3.1282 | 3.1483 | 3.13 | 3.1254 | 3.1254 | 3.1254 | 3.1253 | 0.36147 | 0.37513 | 0.38785 | 0.39962 | 0.41023 | 0.416 | 0.42369 | 0.43217 | 0.44081 | 0.44963 | 0.12038 | 0.12279 | 0.12524 | 0.12775 | 0.1303 | 0.13291 | 0.13557 | 0.13828 | 0.14104 | 0.14386 | 0.24109 | 0.25235 | 0.2626 | 0.27188 | 0.27993 | 0.28309 | 0.28813 | 0.29389 | 0.29977 | 0.30576 | 393771.2156 | 391802.3595 | 389843.3477 | 387894.1309 | 385954.6603 | 384024.887 | 382104.7626 | 380194.2387 | 378293.2675 | 376401.8012 | 393771.2156 | 391802.3595 | 389843.3477 | 387894.1309 | 385954.6603 | 384024.887 | 382104.7626 | 380194.2387 | 378293.2675 | 376401.8012 | 14824.1434 | 29200.1867 | 43129.1834 | 56613.315 | 69641.8947 | 82154.0306 | 94157.9143 | 105663.8663 | 116682.2772 | 127225.6651 | 14824.1434 | 14376.0433 | 13928.9967 | 13484.1317 | 13028.5797 | 12512.1359 | 12003.8836 | 11505.952 | 11018.4109 | 10543.388
Com ¦ Condensing Water Heaters | ROB | C_Logistics & Warehouses | Ottawa and Surrounding | Water Heating | Commercial | Com ¦ Water Heating | End Use Consumption (m^3/year) | 13 | 1.5536 | 1.5892 | 1.6159 | 1.6352 | 1.6466 | 1.6465 | 1.6432 | 1.6432 | 1.6432 | 1.6432 | 0.24404 | 0.25463 | 0.26408 | 0.27258 | 0.27997 | 0.28555 | 0.29068 | 0.29649 | 0.30242 | 0.30847 | 0.15708 | 0.16022 | 0.16343 | 0.1667 | 0.17003 | 0.17343 | 0.1769 | 0.18044 | 0.18405 | 0.18773 | 0.086963 | 0.094409 | 0.10066 | 0.10589 | 0.10994 | 0.11212 | 0.11378 | 0.11606 | 0.11838 | 0.12075 | 5236.0103 | 5209.8302 | 5183.7811 | 5157.8622 | 5132.0728 | 5106.4125 | 5080.8804 | 5055.476 | 5030.1986 | 5005.0476 | 5236.0103 | 5209.8302 | 5183.7811 | 5157.8622 | 5132.0728 | 5106.4125 | 5080.8804 | 5055.476 | 5030.1986 | 5005.0476 | 207.6591 | 407.0484 | 598.345 | 782.3456 | 959.0774 | 1128.6187 | 1291.0643 | 1446.6452 | 1595.5058 | 1737.8638 | 207.6591 | 199.3892 | 191.2966 | 184.0007 | 176.7318 | 169.5412 | 162.4456 | 155.5809 | 148.8607 | 142.358
Com ¦ Infrared Heaters | ROB | C_Logistics & Warehouses | Ottawa and Surrounding | Space Heating/Ventilation | Commercial | Com ¦ Unit Heater | End Use Consumption (m^3/year) | 20 | 1.4656 | 1.4912 | 1.5115 | 1.5269 | 1.5367 | 1.5277 | 1.5255 | 1.5255 | 1.5255 | 1.5255 | 0.098582 | 0.10231 | 0.10578 | 0.10899 | 0.11188 | 0.11346 | 0.11555 | 0.11787 | 0.12022 | 0.12263 | 0.067263 | 0.068608 | 0.069981 | 0.07138 | 0.072808 | 0.074264 | 0.075749 | 0.077264 | 0.078809 | 0.080386 | 0.031319 | 0.033701 | 0.035795 | 0.037608 | 0.039073 | 0.039191 | 0.039804 | 0.040601 | 0.041413 | 0.042239 | 53696.0748 | 53427.5945 | 53160.4565 | 52894.6542 | 52630.1809 | 52367.03 | 52105.1949 | 51844.6689 | 51585.4456 | 51327.5183 | 53696.0748 | 53427.5945 | 53160.4565 | 52894.6542 | 52630.1809 | 52367.03 | 52105.1949 | 51844.6689 | 51585.4456 | 51327.5183 | 11.4129 | 22.7408 | 33.8678 | 44.6741 | 55.2573 | 65.8982 | 76.5576 | 87.1841 | 97.7412 | 108.1934 | 11.4129 | 11.3279 | 11.127 | 10.8063 | 10.5831 | 10.6409 | 10.6594 | 10.6265 | 10.5571 | 10.4522
Com ¦ Near Condensing Boiler¦ Std Baseline | ROB | C_Logistics & Warehouses | Ottawa and Surrounding | Space Heating/Ventilation | Commercial | Com¦Boiler¦Std | End Use Consumption (m^3/year) | 25 | 4.3784 | 4.4456 | 4.4989 | 4.5392 | 4.5649 | 4.5415 | 4.5355 | 4.5356 | 4.5355 | 4.5355 | 0.29918 | 0.30985 | 0.31983 | 0.32915 | 0.33764 | 0.34262 | 0.34902 | 0.356 | 0.36312 | 0.37037 | 0.068331 | 0.069697 | 0.071091 | 0.072513 | 0.073963 | 0.075443 | 0.076952 | 0.078491 | 0.08006 | 0.081662 | 0.23085 | 0.24015 | 0.24874 | 0.25664 | 0.26367 | 0.26718 | 0.27206 | 0.27751 | 0.28306 | 0.28871 | 996758.2487 | 991774.4574 | 986815.5851 | 981881.5072 | 976972.0997 | 972087.2392 | 967226.803 | 962390.669 | 957578.7156 | 952790.8221 | 996758.2487 | 991774.4574 | 986815.5851 | 981881.5072 | 976972.0997 | 972087.2392 | 967226.803 | 962390.669 | 957578.7156 | 952790.8221 | 28048.603 | 53274.7861 | 75843.3304 | 95943.0545 | 113760.5222 | 129485.7233 | 143307.0911 | 155415.1435 | 165987.5417 | 175196.2721 | 28048.603 | 25226.183 | 22568.5443 | 20099.7241 | 17817.4677 | 15725.2011 | 13821.3679 | 12108.0524 | 10572.3982 | 9208.7304
Com ¦ Tankless Water Heaters | ROB | C_Logistics & Warehouses | Ottawa and Surrounding | Water Heating | Commercial | Com ¦ Water Heating | End Use Consumption (m^3/year) | 18 | 0.54413 | 0.55403 | 0.56143 | 0.5668 | 0.56995 | 0.56992 | 0.56902 | 0.56902 | 0.56901 | 0.56902 | 0.46011 | 0.47785 | 0.49392 | 0.50862 | 0.52167 | 0.53208 | 0.54186 | 0.5527 | 0.56375 | 0.57503 | 0.84559 | 0.8625 | 0.87976 | 0.89735 | 0.9153 | 0.9336 | 0.95228 | 0.97132 | 0.99075 | 1.0106 | -0.38548 | -0.38465 | -0.38583 | -0.38873 | -0.39362 | -0.40152 | -0.41041 | -0.41862 | -0.427 | -0.43553 | 7829.5481 | 7790.4003 | 7751.4483 | 7712.6911 | 7674.1276 | 7635.757 | 7597.5782 | 7559.5903 | 7521.7923 | 7484.1834 | 0 | 0 | 0 | 0 | 0 | 0 | 0 | 0 | 0 | 0 | 0 | 0 | 0 | 0 | 0 | 0 | 0 | 0 | 0 | 0 | 0 | 0 | 0 | 0 | 0 | 0 | 0 | 0 | 0 | 0
Com ¦ Air Curtains | NEW | C_Long Term Care | Ottawa and Surrounding | Space Heating/Ventilation | Commercial | NA | Shipping door | 15 | 5.3878 | 5.504 | 5.5961 | 5.6658 | 5.7101 | 5.6694 | 5.659 | 5.6589 | 5.6587 | 5.6585 | 54793.8552 | 57095.1782 | 59211.3087 | 61147.8426 | 62858.8782 | 63658.8135 | 64812.7081 | 66108.1395 | 67428.0058 | 68773.4309 | 10170 | 10373.4 | 10580.868 | 10792.4854 | 11008.3351 | 11228.5018 | 11453.0718 | 11682.1332 | 11915.7759 | 12154.0914 | 44623.8552 | 46721.7782 | 48630.4407 | 50355.3572 | 51850.5432 | 52430.3118 | 53359.6363 | 54426.0063 | 55512.2299 | 56619.3395 | 0.012976 | 0.025992 | 0.039046 | 0.052141 | 0.065277 | 0.078455 | 0.091674 | 0.10494 | 0.11824 | 0.13159 | 0.012976 | 0.025992 | 0.039046 | 0.052141 | 0.065277 | 0.078455 | 0.091674 | 0.10494 | 0.11824 | 0.13159 | 0.0098102 | 0.01965 | 0.029757 | 0.040119 | 0.05072 | 0.061547 | 0.072585 | 0.083821 | 0.09524 | 0.10683 | 0.0098102 | 0.0098396 | 0.010108 | 0.010362 | 0.010601 | 0.010827 | 0.011038 | 0.011236 | 0.01142 | 0.011591
Com ¦ Condensing Boiler ¦ Near Cond Baseline | NEW | C_Long Term Care | Ottawa and Surrounding | Space Heating/Ventilation | Commercial | NA | End Use Consumption (m^3/year) | 25 | 1.0302 | 1.046 | 1.0586 | 1.0681 | 1.0741 | 1.0686 | 1.0672 | 1.0672 | 1.0672 | 1.0672 | 0.22439 | 0.23239 | 0.23987 | 0.24687 | 0.25323 | 0.25697 | 0.26176 | 0.267 | 0.27234 | 0.27778 | 0.2178 | 0.22216 | 0.2266 | 0.23114 | 0.23576 | 0.24047 | 0.24528 | 0.25019 | 0.25519 | 0.2603 | 0.0065823 | 0.010226 | 0.013271 | 0.01573 | 0.01747 | 0.016492 | 0.016479 | 0.016811 | 0.017145 | 0.017485 | 3987.7848 | 7987.5329 | 11999.4398 | 16023.7019 | 20060.5168 | 24110.083 | 28172.6004 | 32248.2698 | 36337.293 | 40439.8733 | 3987.7848 | 7987.5329 | 11999.4398 | 16023.7019 | 20060.5168 | 24110.083 | 28172.6004 | 32248.2698 | 36337.293 | 40439.8733 | 1109.3147 | 2221.9574 | 3300.0524 | 4329.9697 | 5410.7323 | 6508.8287 | 7604.3181 | 8682.8814 | 9751.8664 | 10806.6061 | 1109.3147 | 1112.6427 | 1078.095 | 1029.9173 | 1080.7625 | 1098.0965 | 1095.4893 | 1078.5634 | 1068.985 | 1054.7396
Com ¦ Condensing Boiler ¦ Std Baseline | NEW | C_Long Term Care | Ottawa and Surrounding | Space Heating/Ventilation | Commercial | Com¦Boiler¦Std | End Use Consumption (m^3/year) | 25 | 1.5743 | 1.5984 | 1.6176 | 1.6321 | 1.6413 | 1.6329 | 1.6308 | 1.6308 | 1.6308 | 1.6307 | 0.52357 | 0.54224 | 0.55971 | 0.57602 | 0.59087 | 0.59959 | 0.61078 | 0.623 | 0.63546 | 0.64816 | 0.33258 | 0.33923 | 0.34601 | 0.35294 | 0.35999 | 0.36719 | 0.37454 | 0.38203 | 0.38967 | 0.39746 | 0.19099 | 0.20301 | 0.21369 | 0.22309 | 0.23087 | 0.23239 | 0.23624 | 0.24097 | 0.24579 | 0.25069 | 9304.8311 | 18637.5768 | 27998.6929 | 37388.6378 | 46807.8725 | 56256.8604 | 65736.0677 | 75245.9628 | 84787.0171 | 94359.7043 | 9304.8311 | 18637.5768 | 27998.6929 | 37388.6378 | 46807.8725 | 56256.8604 | 65736.0677 | 75245.9628 | 84787.0171 | 94359.7043 | 363.7589 | 728.6092 | 1496.7345 | 2646.7766 | 4191.0751 | 6107.0694 | 8368.7319 | 10947.3697 | 13824.867 | 16975.784 | 363.7589 | 364.8502 | 768.1254 | 1150.0421 | 1544.2985 | 1915.9943 | 2261.6625 | 2578.6378 | 2877.4973 | 3150.917
Com ¦ Condensing Water Heaters | NEW | C_Long Term Care | Ottawa and Surrounding | Water Heating | Commercial | Com ¦ Water Heating | End Use Consumption (m^3/year) | 13 | 1.5536 | 1.5892 | 1.6159 | 1.6352 | 1.6466 | 1.6465 | 1.6432 | 1.6432 | 1.6432 | 1.6432 | 0.24404 | 0.25463 | 0.26408 | 0.27258 | 0.27997 | 0.28555 | 0.29068 | 0.29649 | 0.30242 | 0.30847 | 0.15708 | 0.16022 | 0.16343 | 0.1667 | 0.17003 | 0.17343 | 0.1769 | 0.18044 | 0.18405 | 0.18773 | 0.086963 | 0.094409 | 0.10066 | 0.10589 | 0.10994 | 0.11212 | 0.11378 | 0.11606 | 0.11838 | 0.12075 | 199.6579 | 399.9149 | 600.7806 | 802.2648 | 1004.3776 | 1207.1288 | 1410.5284 | 1614.5865 | 1819.3132 | 2024.7186 | 199.6579 | 399.9149 | 600.7806 | 802.2648 | 1004.3776 | 1207.1288 | 1410.5284 | 1614.5865 | 1819.3132 | 2024.7186 | 142.5887 | 285.6051 | 431.3197 | 579.5378 | 730.503 | 883.9611 | 1039.6926 | 1197.4901 | 1357.2434 | 1518.7892 | 142.5887 | 143.0164 | 145.7146 | 148.2182 | 150.9651 | 153.4581 | 155.7315 | 157.7975 | 159.7533 | 161.5458
Com ¦ Demand Control Kitchen Ventilation | NEW | C_Long Term Care | Ottawa and Surrounding | Space Heating/Ventilation | Commercial | NA | per building | 15 | 4.3624 | 4.408 | 4.4448 | 4.4736 | 4.4933 | 4.4812 | 4.4808 | 4.4844 | 4.4881 | 4.4919 | 65435.9299 | 67442.9283 | 69366.2343 | 71211.5723 | 72954.905 | 74214.772 | 75691.2479 | 77268.2103 | 78878.4803 | 80524.0625 | 15000 | 15300 | 15606 | 15918.12 | 16236.4824 | 16561.212 | 16892.4363 | 17230.285 | 17574.8907 | 17926.3885 | 50435.9299 | 52142.9283 | 53760.2343 | 55293.4523 | 56718.4226 | 57653.56 | 58798.8116 | 60037.9253 | 61303.5896 | 62597.674 | 10.368 | 20.7671 | 31.1978 | 41.6607 | 52.1561 | 62.6848 | 73.2471 | 83.8435 | 94.4748 | 105.1412 | 10.368 | 20.7671 | 31.1978 | 41.6607 | 52.1561 | 62.6848 | 73.2471 | 83.8435 | 94.4748 | 105.1412 | 7.7326 | 15.4883 | 23.4169 | 31.5111 | 39.7665 | 48.1736 | 56.7227 | 65.404 | 74.2084 | 83.1266 | 7.7326 | 7.7557 | 7.9286 | 8.0942 | 8.2554 | 8.4071 | 8.5492 | 8.6813 | 8.8044 | 8.9182
Com ¦ Efficient Gas Broilers | NEW | C_Long Term Care | Ottawa and Surrounding | Appliances/Other | Commercial | NA | Equipment | 12 | 2.8503 | 2.9204 | 2.9726 | 3.0104 | 3.0329 | 3.0322 | 3.0258 | 3.0258 | 3.0258 | 3.0258 | 3619.8472 | 3783.1185 | 3927.7842 | 4057.2257 | 4169.3171 | 4251.6453 | 4327.6076 | 4414.1824 | 4502.4753 | 4592.4136 | 1270 | 1295.4 | 1321.308 | 1347.7342 | 1374.6888 | 1402.1826 | 1430.2263 | 1458.8308 | 1488.0074 | 1517.7676 | 2349.8472 | 2487.7185 | 2606.4762 | 2709.4916 | 2794.6283 | 2849.4627 | 2897.3813 | 2955.3516 | 3014.4679 | 3074.646 | 1.1969 | 2.3975 | 3.6016 | 4.8095 | 6.0212 | 7.2366 | 8.456 | 9.6793 | 10.9066 | 12.138 | 1.1969 | 2.3975 | 3.6016 | 4.8095 | 6.0212 | 7.2366 | 8.456 | 9.6793 | 10.9066 | 12.138 | 0.90489 | 1.8125 | 2.743 | 3.6958 | 4.6701 | 5.665 | 6.6794 | 7.7121 | 8.7622 | 9.8285 | 0.90489 | 0.9076 | 0.93051 | 0.95282 | 0.97432 | 0.99487 | 1.0144 | 1.0328 | 1.0501 | 1.0662
Com ¦ Efficient Gas Griddles | NEW | C_Long Term Care | Ottawa and Surrounding | Appliances/Other | Commercial | NA | Equipment | 10 | 4.3596 | 4.4841 | 4.5767 | 4.6436 | 4.6836 | 4.6822 | 4.671 | 4.671 | 4.671 | 4.6709 | 5013.5702 | 5259.8733 | 5475.7893 | 5666.9948 | 5830.0936 | 5945.0129 | 6049.3306 | 6170.3006 | 6293.7734 | 6419.5086 | 1150 | 1173 | 1196.46 | 1220.3892 | 1244.797 | 1269.6929 | 1295.0868 | 1320.9885 | 1347.4083 | 1374.3565 | 3863.5702 | 4086.8733 | 4279.3293 | 4446.6056 | 4585.2966 | 4675.3199 | 4754.2438 | 4849.3121 | 4946.3651 | 5045.1521 | 2.1622 | 4.3308 | 6.5061 | 8.688 | 10.8768 | 13.0725 | 15.2752 | 17.485 | 19.7021 | 21.9265 | 2.1622 | 4.3308 | 6.5061 | 8.688 | 10.8768 | 13.0725 | 15.2752 | 17.485 | 19.7021 | 21.9265 | 1.6346 | 3.2741 | 4.9551 | 6.6765 | 8.4372 | 10.2354 | 12.0693 | 13.937 | 15.8362 | 17.7651 | 1.6346 | 1.6395 | 1.6809 | 1.7215 | 1.7607 | 1.7982 | 1.8339 | 1.8676 | 1.8993 | 1.9289
Com ¦ Efficient Gas Ovens | NEW | C_Long Term Care | Ottawa and Surrounding | Appliances/Other | Commercial | NA | Equipment | 12 | 2.0905 | 2.142 | 2.1802 | 2.2079 | 2.2244 | 2.2239 | 2.2192 | 2.2192 | 2.2192 | 2.2192 | 1829.2171 | 1911.6996 | 1984.7857 | 2050.183 | 2106.8181 | 2148.4214 | 2186.81 | 2230.5593 | 2275.1771 | 2320.6267 | 875 | 892.5 | 910.35 | 928.557 | 947.1281 | 966.0707 | 985.3921 | 1005.1 | 1025.202 | 1045.706 | 954.2171 | 1019.1996 | 1074.4357 | 1121.626 | 1159.69 | 1182.3507 | 1201.4179 | 1225.4594 | 1249.9751 | 1274.9207 | 0.55208 | 1.1058 | 1.6612 | 2.2184 | 2.7772 | 3.3379 | 3.9003 | 4.4645 | 5.0306 | 5.5986 | 0.55208 | 1.1058 | 1.6612 | 2.2184 | 2.7772 | 3.3379 | 3.9003 | 4.4645 | 5.0306 | 5.5986 | 0.41738 | 0.836 | 1.2665 | 1.7084 | 2.1608 | 2.6232 | 3.0949 | 3.5752 | 4.063 | 4.5559 | 0.41738 | 0.41863 | 0.43053 | 0.44182 | 0.45245 | 0.4624 | 0.47169 | 0.48033 | 0.48776 | 0.49291
Com ¦ Efficient Gas Range Tops | NEW | C_Long Term Care | Ottawa and Surrounding | Appliances/Other | Commercial | NA | Equipment | 10 | 2.1138 | 2.1741 | 2.219 | 2.2514 | 2.2708 | 2.2702 | 2.2647 | 2.2647 | 2.2647 | 2.2647 | 1691.0065 | 1774.0811 | 1846.9065 | 1911.3975 | 1966.4084 | 2005.169 | 2040.3539 | 2081.1554 | 2122.801 | 2165.2097 | 800 | 816 | 832.32 | 848.9664 | 865.9457 | 883.2646 | 900.9299 | 918.9485 | 937.3275 | 956.0741 | 891.0065 | 958.0811 | 1014.5865 | 1062.4311 | 1100.4627 | 1121.9044 | 1139.424 | 1162.2069 | 1185.4735 | 1209.1357 | 0.64824 | 1.2984 | 1.9506 | 2.6048 | 3.261 | 3.9193 | 4.5796 | 5.2422 | 5.9069 | 6.5738 | 0.64824 | 1.2984 | 1.9506 | 2.6048 | 3.261 | 3.9193 | 4.5796 | 5.2422 | 5.9069 | 6.5738 | 0.49007 | 0.98162 | 1.4856 | 2.0016 | 2.5293 | 3.0681 | 3.6174 | 4.1768 | 4.7455 | 5.3229 | 0.49007 | 0.49154 | 0.50395 | 0.51603 | 0.52768 | 0.5388 | 0.54937 | 0.55934 | 0.5687 | 0.57746
Com ¦ Energy Star Gas Fryers | NEW | C_Long Term Care | Ottawa and Surrounding | Appliances/Other | Commercial | NA | Equipment | 12 | 2.2897 | 2.3456 | 2.3873 | 2.4174 | 2.4354 | 2.4348 | 2.4298 | 2.4298 | 2.4299 | 2.4298 | 2353.7648 | 2459.5342 | 2553.2974 | 2637.2393 | 2709.9887 | 2763.5282 | 2812.9657 | 2869.2682 | 2926.6923 | 2985.1919 | 1028 | 1048.56 | 1069.5312 | 1090.9218 | 1112.7403 | 1134.9951 | 1157.695 | 1180.8489 | 1204.4658 | 1228.5552 | 1325.7648 | 1410.9742 | 1483.7662 | 1546.3175 | 1597.2484 | 1628.5332 | 1655.2707 | 1688.4193 | 1722.2264 | 1756.6367 | 0.67522 | 1.3525 | 2.0318 | 2.7131 | 3.3967 | 4.0823 | 4.7702 | 5.4603 | 6.1527 | 6.8473 | 0.67522 | 1.3525 | 2.0318 | 2.7131 | 3.3967 | 4.0823 | 4.7702 | 5.4603 | 6.1527 | 6.8473 | 0.51047 | 1.0225 | 1.5493 | 2.0902 | 2.6443 | 3.2106 | 3.7884 | 4.3767 | 4.9749 | 5.582 | 0.51047 | 0.512 | 0.52686 | 0.54089 | 0.55405 | 0.56634 | 0.57776 | 0.58835 | 0.59814 | 0.60719
Com ¦ High Extraction Washer | NEW | C_Long Term Care | Ottawa and Surrounding | Appliances/Other | Commercial | NA | Customer Segment Consumption (m^3/year) | 10 | 5.3661 | 5.5193 | 5.6332 | 5.7156 | 5.7648 | 5.7631 | 5.7493 | 5.7493 | 5.7493 | 5.7492 | 0.037237 | 0.039066 | 0.04067 | 0.04209 | 0.043302 | 0.044155 | 0.04493 | 0.045828 | 0.046745 | 0.047679 | 0.0069394 | 0.0070782 | 0.0072197 | 0.0073641 | 0.0075114 | 0.0076616 | 0.0078149 | 0.0079712 | 0.0081306 | 0.0082932 | 0.030298 | 0.031988 | 0.03345 | 0.034726 | 0.03579 | 0.036493 | 0.037115 | 0.037857 | 0.038615 | 0.039386 | 2241.2603 | 4489.2444 | 6744.062 | 9005.8237 | 11274.6405 | 13550.6239 | 15833.8862 | 18124.5404 | 20422.6999 | 22728.4788 | 2241.2603 | 4489.2444 | 6744.062 | 9005.8237 | 11274.6405 | 13550.6239 | 15833.8862 | 18124.5404 | 20422.6999 | 22728.4788 | 1694.4039 | 3393.891 | 5139.7053 | 6930.2806 | 8763.6432 | 10637.543 | 12549.5663 | 14497.2291 | 16478.0529 | 18489.623 | 1694.4039 | 1699.4871 | 1745.8143 | 1790.5753 | 1833.3626 | 1873.8998 | 1912.0233 | 1947.6629 | 1980.8238 | 2011.57
Com ¦ High perf.glazings ¦ New | NEW | C_Long Term Care | Ottawa and Surrounding | Space Heating/Ventilation | Commercial | Windows New | End Use Consumption (m^3/year) | 30 | 1.6157 | 1.6383 | 1.6563 | 1.6698 | 1.6785 | 1.6706 | 1.6686 | 1.6686 | 1.6686 | 1.6686 | 0.40969 | 0.42374 | 0.43695 | 0.44934 | 0.4607 | 0.46771 | 0.47649 | 0.48602 | 0.49574 | 0.50565 | 0.25357 | 0.25864 | 0.26382 | 0.26909 | 0.27447 | 0.27996 | 0.28556 | 0.29127 | 0.2971 | 0.30304 | 0.15612 | 0.1651 | 0.17313 | 0.18025 | 0.18623 | 0.18774 | 0.19093 | 0.19475 | 0.19864 | 0.2026 | 2652.158 | 5312.2725 | 7980.4734 | 10656.8914 | 13341.6579 | 16034.9049 | 18736.7654 | 21447.3728 | 24166.8615 | 26895.3666 | 2652.158 | 5312.2725 | 7980.4734 | 10656.8914 | 13341.6579 | 16034.9049 | 18736.7654 | 21447.3728 | 24166.8615 | 26895.3666 | 1417.637 | 2839.5269 | 4277.8622 | 5721.1813 | 7205.5116 | 8714.4534 | 10237.3295 | 11765.9722 | 13300.3863 | 14836.5835 | 1417.637 | 1421.8899 | 1438.3353 | 1443.3191 | 1484.3303 | 1508.9418 | 1522.876 | 1528.6427 | 1534.4141 | 1536.1972
Com ¦ Near Condensing Boiler¦ Std Baseline | NEW | C_Long Term Care | Ottawa and Surrounding | Space Heating/Ventilation | Commercial | Com¦Boiler¦Std | End Use Consumption (m^3/year) | 25 | 4.3784 | 4.4456 | 4.4989 | 4.5392 | 4.5649 | 4.5415 | 4.5355 | 4.5356 | 4.5355 | 4.5355 | 0.29918 | 0.30985 | 0.31983 | 0.32915 | 0.33764 | 0.34262 | 0.34902 | 0.356 | 0.36312 | 0.37037 | 0.068331 | 0.069697 | 0.071091 | 0.072513 | 0.073963 | 0.075443 | 0.076952 | 0.078491 | 0.08006 | 0.081662 | 0.23085 | 0.24015 | 0.24874 | 0.25664 | 0.26367 | 0.26718 | 0.27206 | 0.27751 | 0.28306 | 0.28871 | 5317.0464 | 10650.0439 | 15999.2531 | 21364.9359 | 26747.3557 | 32146.7774 | 37563.4672 | 42997.693 | 48449.724 | 53919.831 | 5317.0464 | 10650.0439 | 15999.2531 | 21364.9359 | 26747.3557 | 32146.7774 | 37563.4672 | 42997.693 | 48449.724 | 53919.831 | 3743.7782 | 7498.7877 | 11030.6993 | 14336.3398 | 17415.8672 | 20272.6575 | 22912.7652 | 25344.3295 | 27577.0375 | 29621.64 | 3743.7782 | 3755.0095 | 3531.9115 | 3305.6406 | 3079.5274 | 2856.7903 | 2640.1077 | 2431.5643 | 2232.708 | 2044.6025
Com ¦ Super High Perf Glazing ¦New | NEW | C_Long Term Care | Ottawa and Surrounding | Space Heating/Ventilation | Commercial | Windows New | End Use Consumption (m^3/year) | 30 | 0.53856 | 0.54611 | 0.55209 | 0.55662 | 0.5595 | 0.55687 | 0.5562 | 0.5562 | 0.5562 | 0.55619 | 0.61454 | 0.63561 | 0.65542 | 0.67401 | 0.69106 | 0.70156 | 0.71473 | 0.72903 | 0.74361 | 0.75847 | 1.1411 | 1.1639 | 1.1872 | 1.2109 | 1.2351 | 1.2598 | 1.285 | 1.3107 | 1.3369 | 1.3637 | -0.52653 | -0.52828 | -0.53175 | -0.5369 | -0.54407 | -0.55828 | -0.5703 | -0.5817 | -0.59334 | -0.60522 | 3978.237 | 7968.4087 | 11970.7101 | 15985.3371 | 20012.4868 | 24052.3574 | 28105.1481 | 32171.0592 | 36250.2923 | 40343.05 | 0 | 0 | 0 | 0 | 0 | 0 | 0 | 0 | 0 | 0 | 0 | 0 | 0 | 0 | 0 | 0 | 0 | 0 | 0 | 0 | 0 | 0 | 0 | 0 | 0 | 0 | 0 | 0 | 0 | 0
Com ¦ Tankless Water Heaters | NEW | C_Long Term Care | Ottawa and Surrounding | Water Heating | Commercial | Com ¦ Water Heating | End Use Consumption (m^3/year) | 18 | 0.54413 | 0.55403 | 0.56143 | 0.5668 | 0.56995 | 0.56992 | 0.56902 | 0.56902 | 0.56901 | 0.56902 | 0.46011 | 0.47785 | 0.49392 | 0.50862 | 0.52167 | 0.53208 | 0.54186 | 0.5527 | 0.56375 | 0.57503 | 0.84559 | 0.8625 | 0.87976 | 0.89735 | 0.9153 | 0.9336 | 0.95228 | 0.97132 | 0.99075 | 1.0106 | -0.38548 | -0.38465 | -0.38583 | -0.38873 | -0.39362 | -0.40152 | -0.41041 | -0.41862 | -0.427 | -0.43553 | 298.5539 | 598.0035 | 898.3634 | 1199.6483 | 1501.873 | 1805.0524 | 2109.2013 | 2414.3349 | 2720.4683 | 3027.6167 | 0 | 0 | 0 | 0 | 0 | 0 | 0 | 0 | 0 | 0 | 0 | 0 | 0 | 0 | 0 | 0 | 0 | 0 | 0 | 0 | 0 | 0 | 0 | 0 | 0 | 0 | 0 | 0 | 0 | 0
Com ¦ Waste Water Heat Recovery ¦New | NEW | C_Long Term Care | Ottawa and Surrounding | Water Heating | Commercial | NA | Bed | 25 | 65.0036 | 65.9745 | 66.7011 | 67.2277 | 67.5375 | 67.5353 | 67.4473 | 67.4482 | 67.4487 | 67.4507 | 1075.1603 | 1113.0427 | 1147.8065 | 1180.0053 | 1209.152 | 1233.2965 | 1256.3225 | 1281.4651 | 1307.1047 | 1333.2873 | 16.54 | 16.8708 | 17.2082 | 17.5524 | 17.9034 | 18.2615 | 18.6267 | 18.9993 | 19.3792 | 19.7668 | 1058.6203 | 1096.1719 | 1130.5983 | 1162.4529 | 1191.2486 | 1215.035 | 1237.6958 | 1262.4658 | 1287.7255 | 1313.5204 | 24.704 | 49.482 | 74.3354 | 99.2654 | 124.2731 | 149.3597 | 174.5267 | 199.7751 | 225.1062 | 250.5213 | 24.704 | 49.482 | 74.3354 | 99.2654 | 124.2731 | 149.3597 | 174.5267 | 199.7751 | 225.1062 | 250.5213 | 18.6763 | 37.4087 | 56.7971 | 76.7716 | 97.2722 | 118.2456 | 139.6447 | 161.4279 | 183.5581 | 206.003 | 18.6763 | 18.7323 | 19.3884 | 19.9745 | 20.5006 | 20.9734 | 21.3991 | 21.7831 | 22.1303 | 22.4449
Com ¦ Air Sealing | RET | C_Long Term Care | Ottawa and Surrounding | Space Heating/Ventilation | Commercial | NA | Floor area (1000m2) | 6 | 0.7443 | 0.77842 | 0.80548 | 0.82599 | 0.83903 | 0.82713 | 0.82412 | 0.82415 | 0.82415 | 0.82412 | 0.06258 | 0.066757 | 0.07046 | 0.073699 | 0.07636 | 0.076782 | 0.078033 | 0.079597 | 0.081189 | 0.082809 | 0.084079 | 0.08576 | 0.087476 | 0.089225 | 0.09101 | 0.09283 | 0.094686 | 0.09658 | 0.098512 | 0.10048 | -0.021499 | -0.019003 | -0.017016 | -0.015526 | -0.01465 | -0.016047 | -0.016654 | -0.016984 | -0.017323 | -0.017673 | 22.8795 | 22.7651 | 22.6513 | 22.5381 | 22.4254 | 22.3132 | 22.2017 | 22.0907 | 21.9802 | 21.8703 | 0 | 0 | 0 | 0 | 0 | 0 | 0 | 0 | 0 | 0 | 0 | 0 | 0 | 0 | 0 | 0 | 0 | 0 | 0 | 0 | 0 | 0 | 0 | 0 | 0 | 0 | 0 | 0 | 0 | 0
Com ¦ Building Controls and Automation Systems | RET | C_Long Term Care | Ottawa and Surrounding | Space Heating/Ventilation | Commercial | NA | Customer Segment Consumption (m^3/year) | 11 | 1.6349 | 1.6788 | 1.7136 | 1.7399 | 1.7567 | 1.7414 | 1.7375 | 1.7375 | 1.7375 | 1.7375 | 0.21383 | 0.22396 | 0.23317 | 0.24149 | 0.2487 | 0.25146 | 0.25592 | 0.26104 | 0.26626 | 0.27158 | 0.13079 | 0.13341 | 0.13607 | 0.13879 | 0.14157 | 0.1444 | 0.14729 | 0.15024 | 0.15324 | 0.15631 | 0.083038 | 0.090553 | 0.097099 | 0.1027 | 0.10713 | 0.10706 | 0.10863 | 0.1108 | 0.11302 | 0.11528 | 585532.1232 | 582604.4626 | 579691.4403 | 576792.9831 | 573909.0182 | 571039.4731 | 568184.2757 | 565343.3543 | 562516.6376 | 559704.0544 | 585532.1232 | 582604.4626 | 579691.4403 | 576792.9831 | 573909.0182 | 571039.4731 | 568184.2757 | 565343.3543 | 562516.6376 | 559704.0544 | 32113.5157 | 64885.2283 | 98004.7731 | 131213.7143 | 164157.1694 | 196489.9582 | 227888.8819 | 258075.5374 | 286807.5917 | 313897.9591 | 32113.5157 | 32771.7126 | 33119.5448 | 33208.9412 | 32943.4551 | 32332.7889 | 31398.9237 | 30186.6555 | 28732.0543 | 27090.3674
Com ¦ Heat Reflector Panels | RET | C_Long Term Care | Ottawa and Surrounding | Space Heating/Ventilation | Commercial | NA | End Use Consumption (m^3/year) | 18 | 2.0191 | 2.0568 | 2.0867 | 2.1094 | 2.1238 | 2.1106 | 2.1073 | 2.1073 | 2.1073 | 2.1073 | 0.092157 | 0.095756 | 0.099092 | 0.10217 | 0.10493 | 0.10636 | 0.10832 | 0.11049 | 0.1127 | 0.11495 | 0.045643 | 0.046556 | 0.047487 | 0.048437 | 0.049405 | 0.050393 | 0.051401 | 0.052429 | 0.053478 | 0.054547 | 0.046514 | 0.049201 | 0.051605 | 0.053734 | 0.055522 | 0.055969 | 0.056917 | 0.058057 | 0.059217 | 0.0604 | 27282.1374 | 27145.7267 | 27009.998 | 26874.9481 | 26740.5733 | 26606.8704 | 26473.8361 | 26341.4669 | 26209.7596 | 26078.7108 | 27282.1374 | 27145.7267 | 27009.998 | 26874.9481 | 26740.5733 | 26606.8704 | 26473.8361 | 26341.4669 | 26209.7596 | 26078.7108 | 1441.2972 | 2912.0422 | 4398.1438 | 5889.9898 | 7371.9324 | 8829.0378 | 10247.3768 | 11615.328 | 12920.9099 | 14156.1772 | 1441.2972 | 1470.745 | 1486.1016 | 1491.846 | 1481.9426 | 1457.1054 | 1418.339 | 1367.9512 | 1305.5819 | 1235.2673
Com ¦ Heat/Energy Recovery Ventilation | RET | C_Long Term Care | Ottawa and Surrounding | Space Heating/Ventilation | Commercial | NA | End Use Consumption (m^3/year) | 15 | 1.781 | 1.8187 | 1.8486 | 1.8713 | 1.8857 | 1.8726 | 1.8692 | 1.8693 | 1.8692 | 1.8692 | 0.40645 | 0.42336 | 0.43893 | 0.45319 | 0.46582 | 0.47182 | 0.4804 | 0.49002 | 0.49982 | 0.5098 | 0.22821 | 0.23278 | 0.23743 | 0.24218 | 0.24703 | 0.25197 | 0.25701 | 0.26215 | 0.26739 | 0.27274 | 0.17824 | 0.19059 | 0.2015 | 0.21101 | 0.21879 | 0.21985 | 0.2234 | 0.22787 | 0.23243 | 0.23707 | 439924.465 | 437724.8427 | 435536.2185 | 433358.5374 | 431191.7447 | 429035.786 | 426890.6071 | 424756.154 | 422632.3733 | 420519.2114 | 439924.465 | 437724.8427 | 435536.2185 | 433358.5374 | 431191.7447 | 429035.786 | 426890.6071 | 424756.154 | 422632.3733 | 420519.2114 | 23240.9174 | 46956.6799 | 70920.0681 | 94976.0851 | 118872.4102 | 142368.2346 | 165238.9516 | 187297.164 | 208349.6721 | 228268.3571 | 23240.9174 | 23715.7625 | 23963.3881 | 24056.017 | 23896.3251 | 23495.8244 | 22870.717 | 22058.2125 | 21052.508 | 19918.685
Com ¦ High perf.glazings ¦ Retro | RET | C_Long Term Care | Ottawa and Surrounding | Space Heating/Ventilation | Commercial | Windows Retro | End Use Consumption (m^3/year) | 30 | 1.1286 | 1.1444 | 1.1569 | 1.1664 | 1.1725 | 1.167 | 1.1656 | 1.1656 | 1.1656 | 1.1655 | 0.40969 | 0.42374 | 0.43695 | 0.44934 | 0.4607 | 0.46771 | 0.47649 | 0.48602 | 0.49574 | 0.50565 | 0.36301 | 0.37027 | 0.37767 | 0.38523 | 0.39293 | 0.40079 | 0.4088 | 0.41698 | 0.42532 | 0.43383 | 0.046685 | 0.053473 | 0.059275 | 0.064116 | 0.067774 | 0.066916 | 0.067683 | 0.069039 | 0.070417 | 0.071818 | 202992.0935 | 201977.133 | 200967.2474 | 199962.4111 | 198962.5991 | 197967.7861 | 196977.9472 | 195993.0574 | 195013.0921 | 194038.0267 | 202992.0935 | 201977.133 | 200967.2474 | 199962.4111 | 198962.5991 | 197967.7861 | 196977.9472 | 195993.0574 | 195013.0921 | 194038.0267 | 4213.9224 | 8213.3686 | 11959.6688 | 15817.4391 | 19669.2864 | 23448.4165 | 27109.1631 | 30679.7322 | 34147.3297 | 37532.6296 | 4213.9224 | 3999.4462 | 3746.3002 | 3857.7704 | 3851.8473 | 3779.1301 | 3660.7465 | 3570.5691 | 3467.5975 | 3385.2999
Com ¦ Operational Improvement | RET | C_Long Term Care | Ottawa and Surrounding | Cross Cutting/Behavioural | Commercial | NA | Customer Segment Consumption (m^3/year) | 5 | 2.0919 | 2.2142 | 2.3046 | 2.3725 | 2.4157 | 2.3793 | 2.3692 | 2.3692 | 2.3693 | 2.3693 | 0.051596 | 0.055707 | 0.05914 | 0.0621 | 0.064494 | 0.064795 | 0.065809 | 0.067124 | 0.06847 | 0.069841 | 0.024665 | 0.025158 | 0.025662 | 0.026175 | 0.026698 | 0.027232 | 0.027777 | 0.028332 | 0.028899 | 0.029477 | 0.026931 | 0.030548 | 0.033478 | 0.035925 | 0.037796 | 0.037563 | 0.038033 | 0.038792 | 0.039571 | 0.040364 | 452872.5016 | 450608.1391 | 448355.0984 | 446113.3229 | 443882.7563 | 441663.3425 | 439455.0258 | 437257.7506 | 435071.4619 | 432896.1046 | 452872.5016 | 450608.1391 | 448355.0984 | 446113.3229 | 443882.7563 | 441663.3425 | 439455.0258 | 437257.7506 | 435071.4619 | 432896.1046 | 25549.6491 | 51796.288 | 78474.5265 | 105294.6021 | 131954.0856 | 158151.1666 | 183598.3375 | 208035.1755 | 231239.0127 | 253032.5674 | 25549.6491 | 26246.6389 | 26678.2385 | 26820.0756 | 26659.4835 | 26197.081 | 25447.1709 | 24436.838 | 23203.8373 | 21793.5546
Com ¦ Ozone Laundry | RET | C_Long Term Care | Ottawa and Surrounding | Water Heating | Commercial | NA | Customer Segment Consumption (m^3/year) | 15 | 5.1587 | 5.2651 | 5.3447 | 5.4024 | 5.4363 | 5.436 | 5.4263 | 5.4262 | 5.4262 | 5.4263 | 0.27895 | 0.2904 | 0.30069 | 0.31001 | 0.3182 | 0.32454 | 0.33044 | 0.33705 | 0.34379 | 0.35067 | 0.054075 | 0.055156 | 0.056259 | 0.057384 | 0.058532 | 0.059703 | 0.060897 | 0.062115 | 0.063357 | 0.064624 | 0.22488 | 0.23525 | 0.24443 | 0.25263 | 0.25967 | 0.26484 | 0.26955 | 0.27493 | 0.28043 | 0.28604 | 736169.4109 | 732488.5638 | 728826.121 | 725181.9904 | 721556.0804 | 717948.3 | 714358.5585 | 710786.7657 | 707232.8319 | 703696.6678 | 736169.4109 | 732488.5638 | 728826.121 | 725181.9904 | 721556.0804 | 717948.3 | 714358.5585 | 710786.7657 | 707232.8319 | 703696.6678 | 41532.3741 | 84197.7437 | 127564.7025 | 171162.2255 | 214498.6969 | 257083.5075 | 298449.2974 | 338172.7352 | 375891.8618 | 411318.4956 | 41532.3741 | 42665.3696 | 43366.9588 | 43597.5229 | 43336.4715 | 42584.8106 | 41365.79 | 39723.4378 | 37719.1266 | 35426.6338
Com ¦ Roof Insulation Upgrade | RET | C_Long Term Care | Ottawa and Surrounding | Space Heating/Ventilation | Commercial | NA | Floor area (1000m2) | 20 | 0.96938 | 0.98631 | 0.99974 | 1.0099 | 1.0164 | 1.0105 | 1.009 | 1.009 | 1.009 | 1.009 | 0.36147 | 0.37513 | 0.38785 | 0.39962 | 0.41023 | 0.416 | 0.42369 | 0.43217 | 0.44081 | 0.44963 | 0.37288 | 0.38034 | 0.38795 | 0.39571 | 0.40362 | 0.41169 | 0.41993 | 0.42833 | 0.43689 | 0.44563 | -0.011417 | -0.0052059 | -0.00010224 | 0.0039177 | 0.0066095 | 0.0043095 | 0.0037681 | 0.0038478 | 0.0039229 | 0.0039953 | 12.8125 | 12.7485 | 12.6847 | 12.6213 | 12.5582 | 12.4954 | 12.4329 | 12.3708 | 12.3089 | 12.2474 | 0 | 0 | 0 | 12.6213 | 12.5582 | 12.4954 | 12.4329 | 12.3708 | 12.3089 | 12.2474 | 0 | 0 | 0 | 0.28777 | 0.57663 | 0.86216 | 1.1412 | 1.4152 | 1.6831 | 1.9461 | 0 | 0 | 0 | 0.28777 | 0.28886 | 0.28553 | 0.27903 | 0.27402 | 0.26794 | 0.26294
Com ¦ Super High Perf Glazing ¦Retro | RET | C_Long Term Care | Ottawa and Surrounding | Space Heating/Ventilation | Commercial | Windows Retro | End Use Consumption (m^3/year) | 30 | 0.53856 | 0.54611 | 0.55209 | 0.55662 | 0.5595 | 0.55687 | 0.5562 | 0.5562 | 0.5562 | 0.55619 | 0.61454 | 0.63561 | 0.65542 | 0.67401 | 0.69106 | 0.70156 | 0.71473 | 0.72903 | 0.74361 | 0.75847 | 1.1411 | 1.1639 | 1.1872 | 1.2109 | 1.2351 | 1.2598 | 1.285 | 1.3107 | 1.3369 | 1.3637 | -0.52653 | -0.52828 | -0.53175 | -0.5369 | -0.54407 | -0.55828 | -0.5703 | -0.5817 | -0.59334 | -0.60522 | 304488.1403 | 302965.6996 | 301450.8711 | 299943.6167 | 298443.8986 | 296951.6791 | 295466.9207 | 293989.5861 | 292519.6382 | 291057.04 | 0 | 0 | 0 | 0 | 0 | 0 | 0 | 0 | 0 | 0 | 0 | 0 | 0 | 0 | 0 | 0 | 0 | 0 | 0 | 0 | 0 | 0 | 0 | 0 | 0 | 0 | 0 | 0 | 0 | 0
Com ¦ Wall Insulation Upgrade | RET | C_Long Term Care | Ottawa and Surrounding | Space Heating/Ventilation | Commercial | NA | Floor area (1000m2) | 20 | 0.23905 | 0.24323 | 0.24654 | 0.24904 | 0.25064 | 0.24918 | 0.24881 | 0.24882 | 0.24882 | 0.24881 | 0.29574 | 0.30693 | 0.31733 | 0.32697 | 0.33564 | 0.34037 | 0.34666 | 0.3536 | 0.36067 | 0.36788 | 1.2372 | 1.2619 | 1.2871 | 1.3129 | 1.3391 | 1.3659 | 1.3932 | 1.4211 | 1.4495 | 1.4785 | -0.94142 | -0.95498 | -0.96981 | -0.98592 | -1.0035 | -1.0256 | -1.0466 | -1.0675 | -1.0889 | -1.1106 | 41.1832 | 40.9773 | 40.7724 | 40.5685 | 40.3657 | 40.1638 | 39.963 | 39.7632 | 39.5644 | 39.3666 | 0 | 0 | 0 | 0 | 0 | 0 | 0 | 0 | 0 | 0 | 0 | 0 | 0 | 0 | 0 | 0 | 0 | 0 | 0 | 0 | 0 | 0 | 0 | 0 | 0 | 0 | 0 | 0 | 0 | 0
Com ¦ Waste Water Heat Recovery ¦ Retro | RET | C_Long Term Care | Ottawa and Surrounding | Water Heating | Commercial | NA | Bed | 25 | 1.6591 | 1.6839 | 1.7025 | 1.7159 | 1.7238 | 1.7238 | 1.7215 | 1.7215 | 1.7215 | 1.7216 | 42.0258 | 43.5066 | 44.8654 | 46.124 | 47.2633 | 48.207 | 49.1071 | 50.0898 | 51.092 | 52.1155 | 25.33 | 25.8366 | 26.3533 | 26.8804 | 27.418 | 27.9664 | 28.5257 | 29.0962 | 29.6781 | 30.2717 | 16.6958 | 17.67 | 18.5121 | 19.2436 | 19.8453 | 20.2407 | 20.5814 | 20.9936 | 21.4139 | 21.8438 | 73.9076 | 73.5381 | 73.1704 | 72.8045 | 72.4405 | 72.0783 | 71.7179 | 71.3593 | 71.0025 | 70.6475 | 73.9076 | 73.5381 | 73.1704 | 72.8045 | 72.4405 | 72.0783 | 71.7179 | 71.3593 | 71.0025 | 70.6475 | 3.4218 | 6.875 | 10.3275 | 13.8034 | 17.263 | 20.6731 | 24.0049 | 27.242 | 30.3648 | 33.3609 | 3.4218 | 3.4532 | 3.4524 | 3.4759 | 3.4595 | 3.4101 | 3.3318 | 3.2372 | 3.1228 | 2.996
Com ¦ Air Curtains | ROB | C_Long Term Care | Ottawa and Surrounding | Space Heating/Ventilation | Commercial | NA | Shipping door | 15 | 5.3878 | 5.504 | 5.5961 | 5.6658 | 5.7101 | 5.6694 | 5.659 | 5.6589 | 5.6587 | 5.6585 | 54793.8552 | 57095.1782 | 59211.3087 | 61147.8426 | 62858.8782 | 63658.8135 | 64812.7081 | 66108.1395 | 67428.0058 | 68773.4309 | 10170 | 10373.4 | 10580.868 | 10792.4854 | 11008.3351 | 11228.5018 | 11453.0718 | 11682.1332 | 11915.7759 | 12154.0914 | 44623.8552 | 46721.7782 | 48630.4407 | 50355.3572 | 51850.5432 | 52430.3118 | 53359.6363 | 54426.0063 | 55512.2299 | 56619.3395 | 0.99319 | 0.98822 | 0.98328 | 0.97836 | 0.97347 | 0.9686 | 0.96376 | 0.95894 | 0.95415 | 0.94938 | 0.99319 | 0.98822 | 0.98328 | 0.97836 | 0.97347 | 0.9686 | 0.96376 | 0.95894 | 0.95415 | 0.94938 | 0.049966 | 0.097732 | 0.14336 | 0.18693 | 0.22847 | 0.26806 | 0.30575 | 0.34159 | 0.37563 | 0.40793 | 0.049966 | 0.047766 | 0.045633 | 0.043562 | 0.041548 | 0.03959 | 0.037686 | 0.035837 | 0.034043 | 0.032304
Com ¦ Condensing Boiler ¦ Std Baseline | ROB | C_Long Term Care | Ottawa and Surrounding | Space Heating/Ventilation | Commercial | Com¦Boiler¦Std | End Use Consumption (m^3/year) | 25 | 1.5743 | 1.5984 | 1.6176 | 1.6321 | 1.6413 | 1.6329 | 1.6308 | 1.6308 | 1.6308 | 1.6307 | 0.52357 | 0.54224 | 0.55971 | 0.57602 | 0.59087 | 0.59959 | 0.61078 | 0.623 | 0.63546 | 0.64816 | 0.33258 | 0.33923 | 0.34601 | 0.35294 | 0.35999 | 0.36719 | 0.37454 | 0.38203 | 0.38967 | 0.39746 | 0.19099 | 0.20301 | 0.21369 | 0.22309 | 0.23087 | 0.23239 | 0.23624 | 0.24097 | 0.24579 | 0.25069 | 712177.4608 | 708616.5735 | 705073.4907 | 701548.1232 | 698040.3826 | 694550.1807 | 691077.4298 | 687622.0426 | 684183.9324 | 680763.0128 | 712177.4608 | 708616.5735 | 705073.4907 | 701548.1232 | 698040.3826 | 694550.1807 | 691077.4298 | 687622.0426 | 684183.9324 | 680763.0128 | 1111.8302 | 3348.7365 | 6548.5254 | 10654.5473 | 15520.831 | 21004.8674 | 26969.8637 | 33317.9917 | 39943.0153 | 46767.4427 | 1111.8302 | 2236.9063 | 3199.7889 | 4106.0219 | 4866.2837 | 5484.0364 | 5964.9962 | 6348.128 | 6625.0236 | 6824.4275
Com ¦ Condensing Water Heaters | ROB | C_Long Term Care | Ottawa and Surrounding | Water Heating | Commercial | Com ¦ Water Heating | End Use Consumption (m^3/year) | 13 | 1.5536 | 1.5892 | 1.6159 | 1.6352 | 1.6466 | 1.6465 | 1.6432 | 1.6432 | 1.6432 | 1.6432 | 0.24404 | 0.25463 | 0.26408 | 0.27258 | 0.27997 | 0.28555 | 0.29068 | 0.29649 | 0.30242 | 0.30847 | 0.15708 | 0.16022 | 0.16343 | 0.1667 | 0.17003 | 0.17343 | 0.1769 | 0.18044 | 0.18405 | 0.18773 | 0.086963 | 0.094409 | 0.10066 | 0.10589 | 0.10994 | 0.11212 | 0.11378 | 0.11606 | 0.11838 | 0.12075 | 15281.5123 | 15205.1048 | 15129.0792 | 15053.4338 | 14978.1667 | 14903.2758 | 14828.7595 | 14754.6157 | 14680.8426 | 14607.4384 | 15281.5123 | 15205.1048 | 15129.0792 | 15053.4338 | 14978.1667 | 14903.2758 | 14828.7595 | 14754.6157 | 14680.8426 | 14607.4384 | 605.5393 | 1186.402 | 1743.1203 | 2278.0342 | 2791.2513 | 3283.0309 | 3753.6823 | 4203.9093 | 4634.1645 | 5045.1109 | 605.5393 | 580.8627 | 556.7183 | 534.914 | 513.217 | 491.7796 | 470.6515 | 450.2269 | 430.2552 | 410.9464
Com ¦ Demand Control Kitchen Ventilation | ROB | C_Long Term Care | Ottawa and Surrounding | Space Heating/Ventilation | Commercial | NA | per building | 15 | 4.3624 | 4.408 | 4.4448 | 4.4736 | 4.4933 | 4.4812 | 4.4808 | 4.4844 | 4.4881 | 4.4919 | 65435.9299 | 67442.9283 | 69366.2343 | 71211.5723 | 72954.905 | 74214.772 | 75691.2479 | 77268.2103 | 78878.4803 | 80524.0625 | 15000 | 15300 | 15606 | 15918.12 | 16236.4824 | 16561.212 | 16892.4363 | 17230.285 | 17574.8907 | 17926.3885 | 50435.9299 | 52142.9283 | 53760.2343 | 55293.4523 | 56718.4226 | 57653.56 | 58798.8116 | 60037.9253 | 61303.5896 | 62597.674 | 793.5507 | 789.5829 | 785.635 | 781.7068 | 777.7983 | 773.9093 | 770.0397 | 766.1895 | 762.3586 | 758.5468 | 793.5507 | 789.5829 | 785.635 | 781.7068 | 777.7983 | 773.9093 | 770.0397 | 766.1895 | 762.3586 | 758.5468 | 39.3896 | 76.8562 | 112.4881 | 146.3824 | 178.6045 | 209.2138 | 238.2656 | 265.8168 | 291.9191 | 316.6255 | 39.3896 | 37.4666 | 35.6318 | 33.8944 | 32.222 | 30.6093 | 29.0518 | 27.5513 | 26.1023 | 24.7064
Com ¦ Efficient Gas Broilers | ROB | C_Long Term Care | Ottawa and Surrounding | Appliances/Other | Commercial | NA | Equipment | 12 | 2.8503 | 2.9204 | 2.9726 | 3.0104 | 3.0329 | 3.0322 | 3.0258 | 3.0258 | 3.0258 | 3.0258 | 3619.8472 | 3783.1185 | 3927.7842 | 4057.2257 | 4169.3171 | 4251.6453 | 4327.6076 | 4414.1824 | 4502.4753 | 4592.4136 | 1270 | 1295.4 | 1321.308 | 1347.7342 | 1374.6888 | 1402.1826 | 1430.2263 | 1458.8308 | 1488.0074 | 1517.7676 | 2349.8472 | 2487.7185 | 2606.4762 | 2709.4916 | 2794.6283 | 2849.4627 | 2897.3813 | 2955.3516 | 3014.4679 | 3074.646 | 91.6114 | 91.1533 | 90.6975 | 90.2441 | 89.7928 | 89.3439 | 88.8972 | 88.4527 | 88.0104 | 87.5704 | 91.6114 | 91.1533 | 90.6975 | 90.2441 | 89.7928 | 89.3439 | 88.8972 | 88.4527 | 88.0104 | 87.5704 | 6.9133 | 13.2792 | 19.1478 | 24.5625 | 29.5612 | 34.177 | 38.4396 | 42.3752 | 46.0079 | 49.3592 | 6.9133 | 6.3659 | 5.8686 | 5.4147 | 4.9987 | 4.6159 | 4.2626 | 3.9356 | 3.6326 | 3.3514
Com ¦ Efficient Gas Griddles | ROB | C_Long Term Care | Ottawa and Surrounding | Appliances/Other | Commercial | NA | Equipment | 10 | 4.3596 | 4.4841 | 4.5767 | 4.6436 | 4.6836 | 4.6822 | 4.671 | 4.671 | 4.671 | 4.6709 | 5013.5702 | 5259.8733 | 5475.7893 | 5666.9948 | 5830.0936 | 5945.0129 | 6049.3306 | 6170.3006 | 6293.7734 | 6419.5086 | 1150 | 1173 | 1196.46 | 1220.3892 | 1244.797 | 1269.6929 | 1295.0868 | 1320.9885 | 1347.4083 | 1374.3565 | 3863.5702 | 4086.8733 | 4279.3293 | 4446.6056 | 4585.2966 | 4675.3199 | 4754.2438 | 4849.3121 | 4946.3651 | 5045.1521 | 165.4895 | 164.6621 | 163.8387 | 163.0196 | 162.2045 | 161.3934 | 160.5865 | 159.7835 | 158.9846 | 158.1897 | 165.4895 | 164.6621 | 163.8387 | 163.0196 | 162.2045 | 161.3934 | 160.5865 | 159.7835 | 158.9846 | 158.1897 | 12.4884 | 23.9881 | 34.5912 | 44.3771 | 53.4141 | 61.7622 | 69.4743 | 76.5974 | 83.174 | 89.2429 | 12.4884 | 11.4997 | 10.6031 | 9.7858 | 9.0371 | 8.3481 | 7.712 | 7.1231 | 6.5766 | 6.0689
Com ¦ Efficient Gas Ovens | ROB | C_Long Term Care | Ottawa and Surrounding | Appliances/Other | Commercial | NA | Equipment | 12 | 2.0905 | 2.142 | 2.1802 | 2.2079 | 2.2244 | 2.2239 | 2.2192 | 2.2192 | 2.2192 | 2.2192 | 1829.2171 | 1911.6996 | 1984.7857 | 2050.183 | 2106.8181 | 2148.4214 | 2186.81 | 2230.5593 | 2275.1771 | 2320.6267 | 875 | 892.5 | 910.35 | 928.557 | 947.1281 | 966.0707 | 985.3921 | 1005.1 | 1025.202 | 1045.706 | 954.2171 | 1019.1996 | 1074.4357 | 1121.626 | 1159.69 | 1182.3507 | 1201.4179 | 1225.4594 | 1249.9751 | 1274.9207 | 42.2554 | 42.0441 | 41.8339 | 41.6248 | 41.4166 | 41.2095 | 41.0035 | 40.7985 | 40.5945 | 40.3915 | 42.2554 | 42.0441 | 41.8339 | 41.6248 | 41.4166 | 41.2095 | 41.0035 | 40.7985 | 40.5945 | 40.3915 | 2.6573 | 5.1567 | 7.507 | 9.7163 | 11.7917 | 13.7399 | 15.5669 | 17.2753 | 18.8608 | 20.33 | 2.6573 | 2.4994 | 2.3504 | 2.2093 | 2.0754 | 1.9481 | 1.8271 | 1.7084 | 1.5854 | 1.4693
Com ¦ Efficient Gas Range Tops | ROB | C_Long Term Care | Ottawa and Surrounding | Appliances/Other | Commercial | NA | Equipment | 10 | 2.1138 | 2.1741 | 2.219 | 2.2514 | 2.2708 | 2.2702 | 2.2647 | 2.2647 | 2.2647 | 2.2647 | 1691.0065 | 1774.0811 | 1846.9065 | 1911.3975 | 1966.4084 | 2005.169 | 2040.3539 | 2081.1554 | 2122.801 | 2165.2097 | 800 | 816 | 832.32 | 848.9664 | 865.9457 | 883.2646 | 900.9299 | 918.9485 | 937.3275 | 956.0741 | 891.0065 | 958.0811 | 1014.5865 | 1062.4311 | 1100.4627 | 1121.9044 | 1139.424 | 1162.2069 | 1185.4735 | 1209.1357 | 49.6154 | 49.3673 | 49.1204 | 48.8748 | 48.6305 | 48.3873 | 48.1454 | 47.9047 | 47.6651 | 47.4268 | 49.6154 | 49.3673 | 49.1204 | 48.8748 | 48.6305 | 48.3873 | 48.1454 | 47.9047 | 47.6651 | 47.4268 | 3.7441 | 7.1918 | 10.3701 | 13.3027 | 16.0099 | 18.5098 | 20.8183 | 22.9498 | 24.9172 | 26.7322 | 3.7441 | 3.4477 | 3.1783 | 2.9325 | 2.7072 | 2.4999 | 2.3085 | 2.1315 | 1.9674 | 1.8151
Com ¦ Energy Star Gas Fryers | ROB | C_Long Term Care | Ottawa and Surrounding | Appliances/Other | Commercial | NA | Equipment | 12 | 2.2897 | 2.3456 | 2.3873 | 2.4174 | 2.4354 | 2.4348 | 2.4298 | 2.4298 | 2.4299 | 2.4298 | 2353.7648 | 2459.5342 | 2553.2974 | 2637.2393 | 2709.9887 | 2763.5282 | 2812.9657 | 2869.2682 | 2926.6923 | 2985.1919 | 1028 | 1048.56 | 1069.5312 | 1090.9218 | 1112.7403 | 1134.9951 | 1157.695 | 1180.8489 | 1204.4658 | 1228.5552 | 1325.7648 | 1410.9742 | 1483.7662 | 1546.3175 | 1597.2484 | 1628.5332 | 1655.2707 | 1688.4193 | 1722.2264 | 1756.6367 | 51.68 | 51.4216 | 51.1645 | 50.9086 | 50.6541 | 50.4008 | 50.1488 | 49.8981 | 49.6486 | 49.4003 | 51.68 | 51.4216 | 51.1645 | 50.9086 | 50.6541 | 50.4008 | 50.1488 | 49.8981 | 49.6486 | 49.4003 | 3.25 | 6.3087 | 9.1865 | 11.8924 | 14.4348 | 16.8215 | 19.0599 | 21.157 | 23.1197 | 24.9544 | 3.25 | 3.0588 | 2.8778 | 2.7059 | 2.5424 | 2.3867 | 2.2384 | 2.0971 | 1.9626 | 1.8348
Com ¦ High Extraction Washer | ROB | C_Long Term Care | Ottawa and Surrounding | Appliances/Other | Commercial | NA | Customer Segment Consumption (m^3/year) | 10 | 5.3661 | 5.5193 | 5.6332 | 5.7156 | 5.7648 | 5.7631 | 5.7493 | 5.7493 | 5.7493 | 5.7492 | 0.037237 | 0.039066 | 0.04067 | 0.04209 | 0.043302 | 0.044155 | 0.04493 | 0.045828 | 0.046745 | 0.047679 | 0.0069394 | 0.0070782 | 0.0072197 | 0.0073641 | 0.0075114 | 0.0076616 | 0.0078149 | 0.0079712 | 0.0081306 | 0.0082932 | 0.030298 | 0.031988 | 0.03345 | 0.034726 | 0.03579 | 0.036493 | 0.037115 | 0.037857 | 0.038615 | 0.039386 | 171542.6142 | 170684.9012 | 169831.4767 | 168982.3193 | 168137.4077 | 167296.7206 | 166460.237 | 165627.9358 | 164799.7962 | 163975.7972 | 171542.6142 | 170684.9012 | 169831.4767 | 168982.3193 | 168137.4077 | 167296.7206 | 166460.237 | 165627.9358 | 164799.7962 | 163975.7972 | 12945.2058 | 24891.3068 | 35925.8513 | 46124.1956 | 55551.8758 | 64266.5672 | 72319.6711 | 79757.5781 | 86622.6527 | 92953.9867 | 12945.2058 | 11946.101 | 11034.5445 | 10198.3442 | 9427.6802 | 8714.6913 | 8053.1039 | 7437.907 | 6865.0746 | 6331.334
Com ¦ Near Condensing Boiler¦ Std Baseline | ROB | C_Long Term Care | Ottawa and Surrounding | Space Heating/Ventilation | Commercial | Com¦Boiler¦Std | End Use Consumption (m^3/year) | 25 | 4.3784 | 4.4456 | 4.4989 | 4.5392 | 4.5649 | 4.5415 | 4.5355 | 4.5356 | 4.5355 | 4.5355 | 0.29918 | 0.30985 | 0.31983 | 0.32915 | 0.33764 | 0.34262 | 0.34902 | 0.356 | 0.36312 | 0.37037 | 0.068331 | 0.069697 | 0.071091 | 0.072513 | 0.073963 | 0.075443 | 0.076952 | 0.078491 | 0.08006 | 0.081662 | 0.23085 | 0.24015 | 0.24874 | 0.25664 | 0.26367 | 0.26718 | 0.27206 | 0.27751 | 0.28306 | 0.28871 | 406958.5491 | 404923.7563 | 402899.1375 | 400884.6418 | 398880.2186 | 396885.8175 | 394901.3885 | 392926.8815 | 390962.2471 | 389007.4359 | 406958.5491 | 404923.7563 | 402899.1375 | 400884.6418 | 398880.2186 | 396885.8175 | 394901.3885 | 392926.8815 | 390962.2471 | 389007.4359 | 11442.8681 | 21728.3705 | 30925.7311 | 39113.6605 | 46369.3981 | 52771.0813 | 58395.8619 | 63321.5021 | 67620.422 | 71362.6635 | 11442.8681 | 10285.5024 | 9197.3606 | 8187.9294 | 7255.7376 | 6401.6832 | 5624.7806 | 4925.6403 | 4298.9199 | 3742.2415
Com ¦ Tankless Water Heaters | ROB | C_Long Term Care | Ottawa and Surrounding | Water Heating | Commercial | Com ¦ Water Heating | End Use Consumption (m^3/year) | 18 | 0.54413 | 0.55403 | 0.56143 | 0.5668 | 0.56995 | 0.56992 | 0.56902 | 0.56902 | 0.56901 | 0.56902 | 0.46011 | 0.47785 | 0.49392 | 0.50862 | 0.52167 | 0.53208 | 0.54186 | 0.5527 | 0.56375 | 0.57503 | 0.84559 | 0.8625 | 0.87976 | 0.89735 | 0.9153 | 0.9336 | 0.95228 | 0.97132 | 0.99075 | 1.0106 | -0.38548 | -0.38465 | -0.38583 | -0.38873 | -0.39362 | -0.40152 | -0.41041 | -0.41862 | -0.427 | -0.43553 | 22850.8595 | 22736.6052 | 22622.9222 | 22509.8076 | 22397.2586 | 22285.2723 | 22173.8459 | 22062.9767 | 21952.6618 | 21842.8985 | 0 | 0 | 0 | 0 | 0 | 0 | 0 | 0 | 0 | 0 | 0 | 0 | 0 | 0 | 0 | 0 | 0 | 0 | 0 | 0 | 0 | 0 | 0 | 0 | 0 | 0 | 0 | 0 | 0 | 0
Com ¦ Condensing Boiler ¦ Near Cond Baseline | NEW | C_Multi-Residential | Ottawa and Surrounding | Space Heating/Ventilation | Commercial | NA | End Use Consumption (m^3/year) | 25 | 1.0302 | 1.046 | 1.0586 | 1.0681 | 1.0741 | 1.0686 | 1.0672 | 1.0672 | 1.0672 | 1.0672 | 0.22439 | 0.23239 | 0.23987 | 0.24687 | 0.25323 | 0.25697 | 0.26176 | 0.267 | 0.27234 | 0.27778 | 0.2178 | 0.22216 | 0.2266 | 0.23114 | 0.23576 | 0.24047 | 0.24528 | 0.25019 | 0.25519 | 0.2603 | 0.0065823 | 0.010226 | 0.013271 | 0.01573 | 0.01747 | 0.016492 | 0.016479 | 0.016811 | 0.017145 | 0.017485 | 36119.6124 | 72275.3445 | 108468.3158 | 144699.6484 | 180970.4664 | 217281.8961 | 253635.0664 | 290031.1084 | 326471.1554 | 362956.3434 | 36119.6124 | 72275.3445 | 108468.3158 | 144699.6484 | 180970.4664 | 217281.8961 | 253635.0664 | 290031.1084 | 326471.1554 | 362956.3434 | 10047.6882 | 20105.424 | 29831.338 | 39103.9141 | 48814.5762 | 58660.9306 | 68463.8495 | 78095.5087 | 87621.9609 | 97002.0082 | 10047.6882 | 10057.7359 | 9725.914 | 9272.5761 | 9710.662 | 9846.3544 | 9802.9189 | 9631.6592 | 9526.4522 | 9380.0473
Com ¦ Condensing Boiler ¦ Std Baseline | NEW | C_Multi-Residential | Ottawa and Surrounding | Space Heating/Ventilation | Commercial | Com¦Boiler¦Std | End Use Consumption (m^3/year) | 25 | 1.5743 | 1.5984 | 1.6176 | 1.6321 | 1.6413 | 1.6329 | 1.6308 | 1.6308 | 1.6308 | 1.6307 | 0.52357 | 0.54224 | 0.55971 | 0.57602 | 0.59087 | 0.59959 | 0.61078 | 0.623 | 0.63546 | 0.64816 | 0.33258 | 0.33923 | 0.34601 | 0.35294 | 0.35999 | 0.36719 | 0.37454 | 0.38203 | 0.38967 | 0.39746 | 0.19099 | 0.20301 | 0.21369 | 0.22309 | 0.23087 | 0.23239 | 0.23624 | 0.24097 | 0.24579 | 0.25069 | 84279.0956 | 168642.4704 | 253092.7369 | 337632.5129 | 422264.4215 | 506991.091 | 591815.155 | 676739.2529 | 761766.0293 | 846898.1347 | 84279.0956 | 168642.4704 | 253092.7369 | 337632.5129 | 422264.4215 | 506991.091 | 591815.155 | 676739.2529 | 761766.0293 | 846898.1347 | 3294.7696 | 6592.834 | 13515.4891 | 23853.5289 | 37701.3105 | 54841.2689 | 75027.1363 | 97991.0472 | 123561.156 | 151501.8959 | 3294.7696 | 3298.0644 | 6922.6551 | 10338.0398 | 13847.7816 | 17139.9584 | 20185.8674 | 22963.9109 | 25570.1088 | 27940.7399
Com ¦ Condensing Water Heaters | NEW | C_Multi-Residential | Ottawa and Surrounding | Water Heating | Commercial | Com ¦ Water Heating | End Use Consumption (m^3/year) | 13 | 1.5536 | 1.5892 | 1.6159 | 1.6352 | 1.6466 | 1.6465 | 1.6432 | 1.6432 | 1.6432 | 1.6432 | 0.24404 | 0.25463 | 0.26408 | 0.27258 | 0.27997 | 0.28555 | 0.29068 | 0.29649 | 0.30242 | 0.30847 | 0.15708 | 0.16022 | 0.16343 | 0.1667 | 0.17003 | 0.17343 | 0.1769 | 0.18044 | 0.18405 | 0.18773 | 0.086963 | 0.094409 | 0.10066 | 0.10589 | 0.10994 | 0.11212 | 0.11378 | 0.11606 | 0.11838 | 0.12075 | 1914.4151 | 3830.7446 | 5749.0479 | 7669.3844 | 9591.8138 | 11516.3956 | 13443.1898 | 15372.2562 | 17303.6551 | 19237.4464 | 1914.4151 | 3830.7446 | 5749.0479 | 7669.3844 | 9591.8138 | 11516.3956 | 13443.1898 | 15372.2562 | 17303.6551 | 19237.4464 | 1367.2078 | 2735.7828 | 4127.3521 | 5539.9305 | 6975.7174 | 8432.1836 | 9907.1454 | 11398.5512 | 12905.2804 | 14425.7212 | 1367.2078 | 1368.575 | 1391.5693 | 1412.5784 | 1435.7869 | 1456.4662 | 1474.9617 | 1491.4059 | 1506.7292 | 1520.4408
Com ¦ High Extraction Washer | NEW | C_Multi-Residential | Ottawa and Surrounding | Appliances/Other | Commercial | NA | Customer Segment Consumption (m^3/year) | 10 | 3.6209 | 3.7243 | 3.8011 | 3.8567 | 3.8899 | 3.8888 | 3.8795 | 3.8795 | 3.8795 | 3.8794 | 0.018619 | 0.019533 | 0.020335 | 0.021045 | 0.021651 | 0.022078 | 0.022465 | 0.022914 | 0.023373 | 0.02384 | 0.005142 | 0.0052448 | 0.0053497 | 0.0054567 | 0.0055658 | 0.0056772 | 0.0057907 | 0.0059065 | 0.0060246 | 0.0061451 | 0.013477 | 0.014288 | 0.014985 | 0.015588 | 0.016085 | 0.0164 | 0.016674 | 0.017008 | 0.017348 | 0.017695 | 9412.7368 | 18834.8863 | 28266.7403 | 37708.5912 | 47160.732 | 56623.4562 | 66097.0579 | 75581.8319 | 85078.0736 | 94586.079 | 9412.7368 | 18834.8863 | 28266.7403 | 37708.5912 | 47160.732 | 56623.4562 | 66097.0579 | 75581.8319 | 85078.0736 | 94586.079 | 7116.0757 | 14239.2674 | 21534.6468 | 28995.8027 | 36614.7365 | 44382.3642 | 52288.9472 | 60324.4516 | 68478.8396 | 76742.2971 | 7116.0757 | 7123.1918 | 7295.3794 | 7461.1559 | 7618.9338 | 7767.6278 | 7906.583 | 8035.5044 | 8154.3879 | 8263.4576
Com ¦ High perf.glazings ¦ New | NEW | C_Multi-Residential | Ottawa and Surrounding | Space Heating/Ventilation | Commercial | Windows New | End Use Consumption (m^3/year) | 30 | 1.6157 | 1.6383 | 1.6563 | 1.6698 | 1.6785 | 1.6706 | 1.6686 | 1.6686 | 1.6686 | 1.6686 | 0.40969 | 0.42374 | 0.43695 | 0.44934 | 0.4607 | 0.46771 | 0.47649 | 0.48602 | 0.49574 | 0.50565 | 0.25357 | 0.25864 | 0.26382 | 0.26909 | 0.27447 | 0.27996 | 0.28556 | 0.29127 | 0.2971 | 0.30304 | 0.15612 | 0.1651 | 0.17313 | 0.18025 | 0.18623 | 0.18774 | 0.19093 | 0.19475 | 0.19864 | 0.2026 | 24022.0886 | 48068.1993 | 72139.0768 | 96235.4671 | 120358.1181 | 144507.7787 | 168685.1998 | 192891.1335 | 217126.3337 | 241391.5559 | 24022.0886 | 48068.1993 | 72139.0768 | 96235.4671 | 120358.1181 | 144507.7787 | 168685.1998 | 192891.1335 | 217126.3337 | 241391.5559 | 12840.3365 | 25693.5133 | 38669.295 | 51663.82 | 65000.5408 | 78530.8367 | 92158.1893 | 105809.0797 | 119483.269 | 133145.0086 | 12840.3365 | 12853.1768 | 12975.7817 | 12994.5249 | 13336.7209 | 13530.2958 | 13627.3526 | 13650.8904 | 13674.1893 | 13661.7396
Com ¦ Low flow Showerheads ¦ New | NEW | C_Multi-Residential | Ottawa and Surrounding | Water Heating | Commercial | NA | Showerheads | 10 | 27.1811 | 27.3374 | 27.461 | 27.5578 | 27.6258 | 27.6497 | 27.6639 | 27.6961 | 27.733 | 27.7736 | 339.7637 | 348.5518 | 357.13 | 365.5565 | 373.7884 | 381.5944 | 389.426 | 397.6763 | 406.1702 | 414.9007 | 12.5 | 12.75 | 13.005 | 13.2651 | 13.5304 | 13.801 | 14.077 | 14.3586 | 14.6457 | 14.9387 | 327.2637 | 335.8018 | 344.125 | 352.2914 | 360.258 | 367.7934 | 375.349 | 383.3177 | 391.5245 | 399.9621 | 1529.275 | 3072.3134 | 4629.3463 | 6200.6075 | 7786.3341 | 9386.7663 | 11002.1474 | 12632.724 | 14278.746 | 15940.4664 | 1529.275 | 3072.3134 | 4629.3463 | 6200.6075 | 7786.3341 | 9386.7663 | 11002.1474 | 12632.724 | 14278.746 | 15940.4664 | 1156.1395 | 2322.6842 | 3544.0216 | 4814.4334 | 6129.1376 | 7484.0586 | 8875.7169 | 10301.1471 | 11757.8348 | 13243.6603 | 1156.1395 | 1166.5447 | 1221.3374 | 1270.4118 | 1314.7042 | 1354.921 | 1391.6583 | 1425.4302 | 1456.6877 | 1485.8255
Com ¦ Near Condensing Boiler¦ Std Baseline | NEW | C_Multi-Residential | Ottawa and Surrounding | Space Heating/Ventilation | Commercial | Com¦Boiler¦Std | End Use Consumption (m^3/year) | 25 | 4.3784 | 4.4456 | 4.4989 | 4.5392 | 4.5649 | 4.5415 | 4.5355 | 4.5356 | 4.5355 | 4.5355 | 0.29918 | 0.30985 | 0.31983 | 0.32915 | 0.33764 | 0.34262 | 0.34902 | 0.356 | 0.36312 | 0.37037 | 0.068331 | 0.069697 | 0.071091 | 0.072513 | 0.073963 | 0.075443 | 0.076952 | 0.078491 | 0.08006 | 0.081662 | 0.23085 | 0.24015 | 0.24874 | 0.25664 | 0.26367 | 0.26718 | 0.27206 | 0.27751 | 0.28306 | 0.28871 | 48159.4832 | 96367.1259 | 144624.4211 | 192932.8645 | 241293.9551 | 289709.1948 | 338180.0886 | 386708.1445 | 435294.8739 | 483941.7913 | 48159.4832 | 96367.1259 | 144624.4211 | 192932.8645 | 241293.9551 | 289709.1948 | 338180.0886 | 386708.1445 | 435294.8739 | 483941.7913 | 33909.5074 | 67852.9243 | 99720.9505 | 129494.8985 | 157186.0591 | 182833.5627 | 206499.5366 | 228263.8178 | 248219.2083 | 266467.2134 | 33909.5074 | 33943.4169 | 31868.0262 | 29773.9479 | 27691.1607 | 25647.5035 | 23665.9739 | 21764.2812 | 19955.3906 | 18248.0051
Com ¦ Super High Perf Glazing ¦New | NEW | C_Multi-Residential | Ottawa and Surrounding | Space Heating/Ventilation | Commercial | Windows New | End Use Consumption (m^3/year) | 30 | 0.53856 | 0.54611 | 0.55209 | 0.55662 | 0.5595 | 0.55687 | 0.5562 | 0.5562 | 0.5562 | 0.55619 | 0.61454 | 0.63561 | 0.65542 | 0.67401 | 0.69106 | 0.70156 | 0.71473 | 0.72903 | 0.74361 | 0.75847 | 1.1411 | 1.1639 | 1.1872 | 1.2109 | 1.2351 | 1.2598 | 1.285 | 1.3107 | 1.3369 | 1.3637 | -0.52653 | -0.52828 | -0.53175 | -0.5369 | -0.54407 | -0.55828 | -0.5703 | -0.5817 | -0.59334 | -0.60522 | 36033.1329 | 72102.2989 | 108208.6151 | 144353.2007 | 180537.1771 | 216761.6681 | 253027.7997 | 289336.7003 | 325689.5006 | 362087.3338 | 0 | 0 | 0 | 0 | 0 | 0 | 0 | 0 | 0 | 0 | 0 | 0 | 0 | 0 | 0 | 0 | 0 | 0 | 0 | 0 | 0 | 0 | 0 | 0 | 0 | 0 | 0 | 0 | 0 | 0
Com ¦ Tankless Water Heaters | NEW | C_Multi-Residential | Ottawa and Surrounding | Water Heating | Commercial | Com ¦ Water Heating | End Use Consumption (m^3/year) | 18 | 0.54413 | 0.55403 | 0.56143 | 0.5668 | 0.56995 | 0.56992 | 0.56902 | 0.56902 | 0.56901 | 0.56902 | 0.46011 | 0.47785 | 0.49392 | 0.50862 | 0.52167 | 0.53208 | 0.54186 | 0.5527 | 0.56375 | 0.57503 | 0.84559 | 0.8625 | 0.87976 | 0.89735 | 0.9153 | 0.9336 | 0.95228 | 0.97132 | 0.99075 | 1.0106 | -0.38548 | -0.38465 | -0.38583 | -0.38873 | -0.39362 | -0.40152 | -0.41041 | -0.41862 | -0.427 | -0.43553 | 2862.6768 | 5728.2163 | 8596.7072 | 11468.2384 | 14342.8991 | 17220.7785 | 20101.966 | 22986.5514 | 25874.6244 | 28766.275 | 0 | 0 | 0 | 0 | 0 | 0 | 0 | 0 | 0 | 0 | 0 | 0 | 0 | 0 | 0 | 0 | 0 | 0 | 0 | 0 | 0 | 0 | 0 | 0 | 0 | 0 | 0 | 0 | 0 | 0
Com ¦ Air Sealing | RET | C_Multi-Residential | Ottawa and Surrounding | Space Heating/Ventilation | Commercial | NA | Floor area (1000m2) | 6 | 0.7443 | 0.77842 | 0.80548 | 0.82599 | 0.83903 | 0.82713 | 0.82412 | 0.82415 | 0.82415 | 0.82412 | 0.06258 | 0.066757 | 0.07046 | 0.073699 | 0.07636 | 0.076782 | 0.078033 | 0.079597 | 0.081189 | 0.082809 | 0.084079 | 0.08576 | 0.087476 | 0.089225 | 0.09101 | 0.09283 | 0.094686 | 0.09658 | 0.098512 | 0.10048 | -0.021499 | -0.019003 | -0.017016 | -0.015526 | -0.01465 | -0.016047 | -0.016654 | -0.016984 | -0.017323 | -0.017673 | 330.1381 | 328.4875 | 326.845 | 325.2108 | 323.5847 | 321.9668 | 320.357 | 318.7552 | 317.1614 | 315.5756 | 0 | 0 | 0 | 0 | 0 | 0 | 0 | 0 | 0 | 0 | 0 | 0 | 0 | 0 | 0 | 0 | 0 | 0 | 0 | 0 | 0 | 0 | 0 | 0 | 0 | 0 | 0 | 0 | 0 | 0
Com ¦ Building Controls and Automation Systems | RET | C_Multi-Residential | Ottawa and Surrounding | Space Heating/Ventilation | Commercial | NA | Customer Segment Consumption (m^3/year) | 11 | 1.6349 | 1.6788 | 1.7136 | 1.7399 | 1.7567 | 1.7414 | 1.7375 | 1.7375 | 1.7375 | 1.7375 | 0.21383 | 0.22396 | 0.23317 | 0.24149 | 0.2487 | 0.25146 | 0.25592 | 0.26104 | 0.26626 | 0.27158 | 0.13079 | 0.13341 | 0.13607 | 0.13879 | 0.14157 | 0.1444 | 0.14729 | 0.15024 | 0.15324 | 0.15631 | 0.083038 | 0.090553 | 0.097099 | 0.1027 | 0.10713 | 0.10706 | 0.10863 | 0.1108 | 0.11302 | 0.11528 | 6054576.5325 | 6024303.6499 | 5994182.1316 | 5964211.2209 | 5934390.1648 | 5904718.214 | 5875194.623 | 5845818.6498 | 5816589.5566 | 5787506.6088 | 6054576.5325 | 6024303.6499 | 5994182.1316 | 5964211.2209 | 5934390.1648 | 5904718.214 | 5875194.623 | 5845818.6498 | 5816589.5566 | 5787506.6088 | 332063.3166 | 670932.5843 | 1013398.5408 | 1356788.8826 | 1697434.0194 | 2031764.6853 | 2356438.9069 | 2668577.9145 | 2965675.9129 | 3245798.3792 | 332063.3166 | 338869.2678 | 342465.9565 | 343390.3418 | 340645.1367 | 334330.6659 | 324674.2216 | 312139.0075 | 297097.9985 | 280122.4663
Com ¦ Heat Reflector Panels | RET | C_Multi-Residential | Ottawa and Surrounding | Space Heating/Ventilation | Commercial | NA | End Use Consumption (m^3/year) | 18 | 2.0191 | 2.0568 | 2.0867 | 2.1094 | 2.1238 | 2.1106 | 2.1073 | 2.1073 | 2.1073 | 2.1073 | 0.092157 | 0.095756 | 0.099092 | 0.10217 | 0.10493 | 0.10636 | 0.10832 | 0.11049 | 0.1127 | 0.11495 | 0.045643 | 0.046556 | 0.047487 | 0.048437 | 0.049405 | 0.050393 | 0.051401 | 0.052429 | 0.053478 | 0.054547 | 0.046514 | 0.049201 | 0.051605 | 0.053734 | 0.055522 | 0.055969 | 0.056917 | 0.058057 | 0.059217 | 0.0604 | 292038.7149 | 290578.5214 | 289125.6288 | 287680.0006 | 286241.6006 | 284810.3926 | 283386.3406 | 281969.4089 | 280559.5619 | 279156.7641 | 292038.7149 | 290578.5214 | 289125.6288 | 287680.0006 | 286241.6006 | 284810.3926 | 283386.3406 | 281969.4089 | 280559.5619 | 279156.7641 | 15428.2114 | 31171.6432 | 47079.4584 | 63048.7642 | 78912.0603 | 94509.4887 | 109691.9469 | 124335.0335 | 138310.4949 | 151533.2812 | 15428.2114 | 15743.4318 | 15907.8152 | 15969.3058 | 15863.2962 | 15597.4284 | 15182.4582 | 14643.0866 | 13975.4614 | 13222.7863
Com ¦ Heat/Energy Recovery Ventilation | RET | C_Multi-Residential | Ottawa and Surrounding | Space Heating/Ventilation | Commercial | NA | End Use Consumption (m^3/year) | 15 | 1.781 | 1.8187 | 1.8486 | 1.8713 | 1.8857 | 1.8726 | 1.8692 | 1.8693 | 1.8692 | 1.8692 | 0.40645 | 0.42336 | 0.43893 | 0.45319 | 0.46582 | 0.47182 | 0.4804 | 0.49002 | 0.49982 | 0.5098 | 0.22821 | 0.23278 | 0.23743 | 0.24218 | 0.24703 | 0.25197 | 0.25701 | 0.26215 | 0.26739 | 0.27274 | 0.17824 | 0.19059 | 0.2015 | 0.21101 | 0.21879 | 0.21985 | 0.2234 | 0.22787 | 0.23243 | 0.23707 | 4709124.2783 | 4685578.6569 | 4662150.7637 | 4638840.0098 | 4615645.8098 | 4592567.5807 | 4569604.7428 | 4546756.7191 | 4524022.9355 | 4501402.8209 | 4709124.2783 | 4685578.6569 | 4662150.7637 | 4638840.0098 | 4615645.8098 | 4592567.5807 | 4569604.7428 | 4546756.7191 | 4524022.9355 | 4501402.8209 | 248779.9094 | 502642.7469 | 759156.2666 | 1016661.3221 | 1272456.9725 | 1523965.5058 | 1768782.6445 | 2004902.4152 | 2230256.7309 | 2443474.1595 | 248779.9094 | 253862.8375 | 256513.5196 | 257505.0555 | 255795.6505 | 251508.5333 | 244817.1387 | 236119.7707 | 225354.3157 | 213217.4286
Com ¦ High perf.glazings ¦ Retro | RET | C_Multi-Residential | Ottawa and Surrounding | Space Heating/Ventilation | Commercial | Windows Retro | End Use Consumption (m^3/year) | 30 | 1.1286 | 1.1444 | 1.1569 | 1.1664 | 1.1725 | 1.167 | 1.1656 | 1.1656 | 1.1656 | 1.1655 | 0.40969 | 0.42374 | 0.43695 | 0.44934 | 0.4607 | 0.46771 | 0.47649 | 0.48602 | 0.49574 | 0.50565 | 0.36301 | 0.37027 | 0.37767 | 0.38523 | 0.39293 | 0.40079 | 0.4088 | 0.41698 | 0.42532 | 0.43383 | 0.046685 | 0.053473 | 0.059275 | 0.064116 | 0.067774 | 0.066916 | 0.067683 | 0.069039 | 0.070417 | 0.071818 | 2172907.1052 | 2162042.5697 | 2151232.3568 | 2140476.195 | 2129773.814 | 2119124.945 | 2108529.3202 | 2097986.6736 | 2087496.7403 | 2077059.2566 | 2172907.1052 | 2162042.5697 | 2151232.3568 | 2140476.195 | 2129773.814 | 2119124.945 | 2108529.3202 | 2097986.6736 | 2087496.7403 | 2077059.2566 | 45107.4806 | 87919.1232 | 128020.9921 | 169316.0814 | 210547.7681 | 251001.0612 | 290187.1299 | 328407.9042 | 365526.43 | 401764.0103 | 45107.4806 | 42811.6426 | 40101.8689 | 41295.0893 | 41231.6867 | 40453.293 | 39186.0687 | 38220.7743 | 37118.5258 | 36237.5803
Com ¦ Low flow Showerheads¦ Retro | RET | C_Multi-Residential | Ottawa and Surrounding | Water Heating | Commercial | NA | Showerheads | 10 | 24.8473 | 25.0196 | 25.1542 | 25.2581 | 25.3288 | 25.3494 | 25.3583 | 25.3862 | 25.4181 | 25.4533 | 310.5914 | 318.9999 | 327.131 | 335.0512 | 342.7086 | 349.8476 | 356.97 | 364.5094 | 372.2674 | 380.2388 | 12.5 | 12.75 | 13.005 | 13.2651 | 13.5304 | 13.801 | 14.077 | 14.3586 | 14.6457 | 14.9387 | 298.0914 | 306.2499 | 314.126 | 321.7861 | 329.1782 | 336.0466 | 342.893 | 350.1508 | 357.6216 | 365.3002 | 88984.1285 | 88539.2079 | 88096.5118 | 87656.0293 | 87217.7491 | 86781.6604 | 86347.7521 | 85916.0133 | 85486.4333 | 85059.0011 | 88984.1285 | 88539.2079 | 88096.5118 | 87656.0293 | 87217.7491 | 86781.6604 | 86347.7521 | 85916.0133 | 85486.4333 | 85059.0011 | 5020.206 | 10177.3624 | 15419.3229 | 20689.1529 | 25927.4283 | 31074.8471 | 36074.9173 | 40876.469 | 45435.7506 | 49717.9282 | 5020.206 | 5157.1563 | 5241.9606 | 5269.8299 | 5238.2754 | 5147.4188 | 5000.0703 | 4801.5517 | 4559.2815 | 4282.1776
Com ¦ Operational Improvement | RET | C_Multi-Residential | Ottawa and Surrounding | Cross Cutting/Behavioural | Commercial | NA | Customer Segment Consumption (m^3/year) | 5 | 2.0919 | 2.2142 | 2.3046 | 2.3725 | 2.4157 | 2.3793 | 2.3692 | 2.3692 | 2.3693 | 2.3693 | 0.051596 | 0.055707 | 0.05914 | 0.0621 | 0.064494 | 0.064795 | 0.065809 | 0.067124 | 0.06847 | 0.069841 | 0.024665 | 0.025158 | 0.025662 | 0.026175 | 0.026698 | 0.027232 | 0.027777 | 0.028332 | 0.028899 | 0.029477 | 0.026931 | 0.030548 | 0.033478 | 0.035925 | 0.037796 | 0.037563 | 0.038033 | 0.038792 | 0.039571 | 0.040364 | 4682836.5369 | 4659422.3542 | 4636125.2424 | 4612944.6162 | 4589879.8931 | 4566930.4937 | 4544095.8412 | 4521375.362 | 4498768.4852 | 4476274.6427 | 4682836.5369 | 4659422.3542 | 4636125.2424 | 4612944.6162 | 4589879.8931 | 4566930.4937 | 4544095.8412 | 4521375.362 | 4498768.4852 | 4476274.6427 | 264190.9808 | 535589.0433 | 811449.9747 | 1088777.544 | 1364444.5426 | 1635330.1619 | 1898461.4871 | 2151145.6695 | 2391080.2575 | 2616432.1026 | 264190.9808 | 271398.0625 | 275860.9314 | 277327.5693 | 275666.9986 | 270885.6193 | 263131.3252 | 252684.1825 | 239934.5879 | 225351.8451
Com ¦ Roof Insulation Upgrade | RET | C_Multi-Residential | Ottawa and Surrounding | Space Heating/Ventilation | Commercial | NA | Floor area (1000m2) | 20 | 0.96938 | 0.98631 | 0.99974 | 1.0099 | 1.0164 | 1.0105 | 1.009 | 1.009 | 1.009 | 1.009 | 0.36147 | 0.37513 | 0.38785 | 0.39962 | 0.41023 | 0.416 | 0.42369 | 0.43217 | 0.44081 | 0.44963 | 0.37288 | 0.38034 | 0.38795 | 0.39571 | 0.40362 | 0.41169 | 0.41993 | 0.42833 | 0.43689 | 0.44563 | -0.011417 | -0.0052059 | -0.00010224 | 0.0039177 | 0.0066095 | 0.0043095 | 0.0037681 | 0.0038478 | 0.0039229 | 0.0039953 | 184.8774 | 183.953 | 183.0332 | 182.118 | 181.2075 | 180.3014 | 179.3999 | 178.5029 | 177.6104 | 176.7223 | 0 | 0 | 0 | 182.118 | 181.2075 | 180.3014 | 179.3999 | 178.5029 | 177.6104 | 176.7223 | 0 | 0 | 0 | 4.1523 | 8.3204 | 12.4405 | 16.4667 | 20.4206 | 24.2868 | 28.0808 | 0 | 0 | 0 | 4.1523 | 4.1681 | 4.1201 | 4.0262 | 3.9539 | 3.8662 | 3.794
Com ¦ Super High Perf Glazing ¦Retro | RET | C_Multi-Residential | Ottawa and Surrounding | Space Heating/Ventilation | Commercial | Windows Retro | End Use Consumption (m^3/year) | 30 | 0.53856 | 0.54611 | 0.55209 | 0.55662 | 0.5595 | 0.55687 | 0.5562 | 0.5562 | 0.5562 | 0.55619 | 0.61454 | 0.63561 | 0.65542 | 0.67401 | 0.69106 | 0.70156 | 0.71473 | 0.72903 | 0.74361 | 0.75847 | 1.1411 | 1.1639 | 1.1872 | 1.2109 | 1.2351 | 1.2598 | 1.285 | 1.3107 | 1.3369 | 1.3637 | -0.52653 | -0.52828 | -0.53175 | -0.5369 | -0.54407 | -0.55828 | -0.5703 | -0.5817 | -0.59334 | -0.60522 | 3259360.6578 | 3243063.8545 | 3226848.5352 | 3210714.2925 | 3194660.7211 | 3178687.4175 | 3162793.9804 | 3146980.0105 | 3131245.1104 | 3115588.8849 | 0 | 0 | 0 | 0 | 0 | 0 | 0 | 0 | 0 | 0 | 0 | 0 | 0 | 0 | 0 | 0 | 0 | 0 | 0 | 0 | 0 | 0 | 0 | 0 | 0 | 0 | 0 | 0 | 0 | 0
Com ¦ VFD | RET | C_Multi-Residential | Ottawa and Surrounding | Space Heating/Ventilation | Commercial | NA | Customer Segment Consumption (m^3/year) | 15 | 8.1696 | 8.2916 | 8.3889 | 8.4637 | 8.5127 | 8.4744 | 8.4675 | 8.4716 | 8.4756 | 8.4797 | 0.59627 | 0.61728 | 0.63702 | 0.65554 | 0.67253 | 0.68289 | 0.69599 | 0.71025 | 0.72479 | 0.73965 | 0.072987 | 0.074446 | 0.075935 | 0.077454 | 0.079003 | 0.080583 | 0.082195 | 0.083839 | 0.085515 | 0.087226 | 0.52329 | 0.54283 | 0.56108 | 0.57809 | 0.59353 | 0.60231 | 0.61379 | 0.62641 | 0.63928 | 0.65242 | 7225355.8441 | 7189229.0649 | 7153282.9196 | 7117516.505 | 7081928.9225 | 7046519.2778 | 7011286.6815 | 6976230.248 | 6941349.0968 | 6906642.3513 | 7225355.8441 | 7189229.0649 | 7153282.9196 | 7117516.505 | 7081928.9225 | 7046519.2778 | 7011286.6815 | 6976230.248 | 6941349.0968 | 6906642.3513 | 407631.9624 | 826384.0503 | 1252022.0962 | 1679923.0827 | 2105261.901 | 2523223.3176 | 2929220.2904 | 3319097.9041 | 3689303.6039 | 4037008.9441 | 407631.9624 | 418752.0879 | 425638.0459 | 427900.9865 | 425338.8183 | 417961.4165 | 405996.9728 | 389877.6137 | 370205.6998 | 347705.3402
Com ¦ Wall Insulation Upgrade | RET | C_Multi-Residential | Ottawa and Surrounding | Space Heating/Ventilation | Commercial | NA | Floor area (1000m2) | 20 | 0.23905 | 0.24323 | 0.24654 | 0.24904 | 0.25064 | 0.24918 | 0.24881 | 0.24882 | 0.24882 | 0.24881 | 0.29574 | 0.30693 | 0.31733 | 0.32697 | 0.33564 | 0.34037 | 0.34666 | 0.3536 | 0.36067 | 0.36788 | 1.2372 | 1.2619 | 1.2871 | 1.3129 | 1.3391 | 1.3659 | 1.3932 | 1.4211 | 1.4495 | 1.4785 | -0.94142 | -0.95498 | -0.96981 | -0.98592 | -1.0035 | -1.0256 | -1.0466 | -1.0675 | -1.0889 | -1.1106 | 594.2487 | 591.2774 | 588.321 | 585.3794 | 582.4525 | 579.5403 | 576.6426 | 573.7594 | 570.8906 | 568.0361 | 0 | 0 | 0 | 0 | 0 | 0 | 0 | 0 | 0 | 0 | 0 | 0 | 0 | 0 | 0 | 0 | 0 | 0 | 0 | 0 | 0 | 0 | 0 | 0 | 0 | 0 | 0 | 0 | 0 | 0
Com ¦ Condensing Boiler ¦ Std Baseline | ROB | C_Multi-Residential | Ottawa and Surrounding | Space Heating/Ventilation | Commercial | Com¦Boiler¦Std | End Use Consumption (m^3/year) | 25 | 1.5743 | 1.5984 | 1.6176 | 1.6321 | 1.6413 | 1.6329 | 1.6308 | 1.6308 | 1.6308 | 1.6307 | 0.52357 | 0.54224 | 0.55971 | 0.57602 | 0.59087 | 0.59959 | 0.61078 | 0.623 | 0.63546 | 0.64816 | 0.33258 | 0.33923 | 0.34601 | 0.35294 | 0.35999 | 0.36719 | 0.37454 | 0.38203 | 0.38967 | 0.39746 | 0.19099 | 0.20301 | 0.21369 | 0.22309 | 0.23087 | 0.23239 | 0.23624 | 0.24097 | 0.24579 | 0.25069 | 7623427.2878 | 7585310.1514 | 7547383.6006 | 7509646.6826 | 7472098.4492 | 7434737.9569 | 7397564.2672 | 7360576.4458 | 7323773.5636 | 7287154.6958 | 7623427.2878 | 7585310.1514 | 7547383.6006 | 7509646.6826 | 7472098.4492 | 7434737.9569 | 7397564.2672 | 7360576.4458 | 7323773.5636 | 7287154.6958 | 11895.3137 | 35790.7552 | 69933.3588 | 113698.8714 | 165515.9292 | 223855.2101 | 287252.0102 | 354658.1777 | 424937.8919 | 497261.4528 | 11895.3137 | 23895.4415 | 34142.6035 | 43765.5126 | 51817.0578 | 58339.2809 | 63396.8002 | 67406.1674 | 70279.7142 | 72323.5609
Com ¦ Condensing Water Heaters | ROB | C_Multi-Residential | Ottawa and Surrounding | Water Heating | Commercial | Com ¦ Water Heating | End Use Consumption (m^3/year) | 13 | 1.5536 | 1.5892 | 1.6159 | 1.6352 | 1.6466 | 1.6465 | 1.6432 | 1.6432 | 1.6432 | 1.6432 | 0.24404 | 0.25463 | 0.26408 | 0.27258 | 0.27997 | 0.28555 | 0.29068 | 0.29649 | 0.30242 | 0.30847 | 0.15708 | 0.16022 | 0.16343 | 0.1667 | 0.17003 | 0.17343 | 0.1769 | 0.18044 | 0.18405 | 0.18773 | 0.086963 | 0.094409 | 0.10066 | 0.10589 | 0.10994 | 0.11212 | 0.11378 | 0.11606 | 0.11838 | 0.12075 | 173167.5489 | 172301.7111 | 171440.2026 | 170583.0016 | 169730.0865 | 168881.4361 | 168037.0289 | 167196.8438 | 166360.8596 | 165529.0553 | 173167.5489 | 172301.7111 | 171440.2026 | 170583.0016 | 169730.0865 | 168881.4361 | 168037.0289 | 167196.8438 | 166360.8596 | 165529.0553 | 6857.9225 | 13432.1516 | 19728.8457 | 25774.6503 | 31571.0127 | 37121.1201 | 42428.7318 | 47502.0563 | 52346.4697 | 56969.7051 | 6857.9225 | 6574.2292 | 6296.6941 | 6045.8046 | 5796.3624 | 5550.1074 | 5307.6117 | 5073.3245 | 4844.4134 | 4623.2354
Com ¦ High Extraction Washer | ROB | C_Multi-Residential | Ottawa and Surrounding | Appliances/Other | Commercial | NA | Customer Segment Consumption (m^3/year) | 10 | 3.6209 | 3.7243 | 3.8011 | 3.8567 | 3.8899 | 3.8888 | 3.8795 | 3.8795 | 3.8795 | 3.8794 | 0.018619 | 0.019533 | 0.020335 | 0.021045 | 0.021651 | 0.022078 | 0.022465 | 0.022914 | 0.023373 | 0.02384 | 0.005142 | 0.0052448 | 0.0053497 | 0.0054567 | 0.0055658 | 0.0056772 | 0.0057907 | 0.0059065 | 0.0060246 | 0.0061451 | 0.013477 | 0.014288 | 0.014985 | 0.015588 | 0.016085 | 0.0164 | 0.016674 | 0.017008 | 0.017348 | 0.017695 | 851424.8249 | 847167.7008 | 842931.8623 | 838717.2029 | 834523.6169 | 830350.9988 | 826199.2439 | 822068.2476 | 817957.9064 | 813868.1169 | 851424.8249 | 847167.7008 | 842931.8623 | 838717.2029 | 834523.6169 | 830350.9988 | 826199.2439 | 822068.2476 | 817957.9064 | 813868.1169 | 64219.9271 | 123384.7519 | 177948.7623 | 228304.493 | 274794.0431 | 317718.5023 | 357345.6807 | 393916.3478 | 427649.1917 | 458744.7014 | 64219.9271 | 59164.8248 | 54564.0104 | 50355.7308 | 46489.5501 | 42924.4592 | 39627.1784 | 36570.6671 | 33732.8439 | 31095.5097
Com ¦ Near Condensing Boiler¦ Std Baseline | ROB | C_Multi-Residential | Ottawa and Surrounding | Space Heating/Ventilation | Commercial | Com¦Boiler¦Std | End Use Consumption (m^3/year) | 25 | 4.3784 | 4.4456 | 4.4989 | 4.5392 | 4.5649 | 4.5415 | 4.5355 | 4.5356 | 4.5355 | 4.5355 | 0.29918 | 0.30985 | 0.31983 | 0.32915 | 0.33764 | 0.34262 | 0.34902 | 0.356 | 0.36312 | 0.37037 | 0.068331 | 0.069697 | 0.071091 | 0.072513 | 0.073963 | 0.075443 | 0.076952 | 0.078491 | 0.08006 | 0.081662 | 0.23085 | 0.24015 | 0.24874 | 0.25664 | 0.26367 | 0.26718 | 0.27206 | 0.27751 | 0.28306 | 0.28871 | 4356244.1645 | 4334462.9436 | 4312790.6289 | 4291226.6758 | 4269770.5424 | 4248421.6897 | 4227179.5812 | 4206043.6833 | 4185013.4649 | 4164088.3976 | 4356244.1645 | 4334462.9436 | 4312790.6289 | 4291226.6758 | 4269770.5424 | 4248421.6897 | 4227179.5812 | 4206043.6833 | 4185013.4649 | 4164088.3976 | 122425.6248 | 232426.8527 | 330758.8495 | 418275.9609 | 495812.7984 | 564209.9533 | 624294.9186 | 676899.9507 | 722799.4003 | 762741.6874 | 122425.6248 | 110001.2279 | 98331.9968 | 87517.1114 | 77536.8375 | 68397.1549 | 60084.9652 | 52605.0321 | 45899.4496 | 39942.2871
Com ¦ Tankless Water Heaters | ROB | C_Multi-Residential | Ottawa and Surrounding | Water Heating | Commercial | Com ¦ Water Heating | End Use Consumption (m^3/year) | 18 | 0.54413 | 0.55403 | 0.56143 | 0.5668 | 0.56995 | 0.56992 | 0.56902 | 0.56902 | 0.56901 | 0.56902 | 0.46011 | 0.47785 | 0.49392 | 0.50862 | 0.52167 | 0.53208 | 0.54186 | 0.5527 | 0.56375 | 0.57503 | 0.84559 | 0.8625 | 0.87976 | 0.89735 | 0.9153 | 0.9336 | 0.95228 | 0.97132 | 0.99075 | 1.0106 | -0.38548 | -0.38465 | -0.38583 | -0.38873 | -0.39362 | -0.40152 | -0.41041 | -0.41862 | -0.427 | -0.43553 | 258942.1291 | 257647.4185 | 256359.1814 | 255077.3855 | 253801.9986 | 252532.9886 | 251270.3236 | 250013.972 | 248763.9022 | 247520.0826 | 0 | 0 | 0 | 0 | 0 | 0 | 0 | 0 | 0 | 0 | 0 | 0 | 0 | 0 | 0 | 0 | 0 | 0 | 0 | 0 | 0 | 0 | 0 | 0 | 0 | 0 | 0 | 0 | 0 | 0
Com ¦ Air Curtains | NEW | C_Office - Large | Ottawa and Surrounding | Space Heating/Ventilation | Commercial | NA | Shipping door | 15 | 5.3878 | 5.504 | 5.5961 | 5.6658 | 5.7101 | 5.6694 | 5.659 | 5.6589 | 5.6587 | 5.6585 | 54793.8552 | 57095.1782 | 59211.3087 | 61147.8426 | 62858.8782 | 63658.8135 | 64812.7081 | 66108.1395 | 67428.0058 | 68773.4309 | 10170 | 10373.4 | 10580.868 | 10792.4854 | 11008.3351 | 11228.5018 | 11453.0718 | 11682.1332 | 11915.7759 | 12154.0914 | 44623.8552 | 46721.7782 | 48630.4407 | 50355.3572 | 51850.5432 | 52430.3118 | 53359.6363 | 54426.0063 | 55512.2299 | 56619.3395 | 0.039186 | 0.078608 | 0.11827 | 0.15817 | 0.19832 | 0.23872 | 0.27937 | 0.32028 | 0.36145 | 0.40288 | 0.039186 | 0.078608 | 0.11827 | 0.15817 | 0.19832 | 0.23872 | 0.27937 | 0.32028 | 0.36145 | 0.40288 | 0.029625 | 0.059428 | 0.090135 | 0.12171 | 0.15412 | 0.18731 | 0.22126 | 0.25593 | 0.29127 | 0.32726 | 0.029625 | 0.029803 | 0.030707 | 0.031575 | 0.032405 | 0.033197 | 0.03395 | 0.034665 | 0.035343 | 0.035986
Com ¦ Condensing Boiler ¦ Near Cond Baseline | NEW | C_Office - Large | Ottawa and Surrounding | Space Heating/Ventilation | Commercial | NA | End Use Consumption (m^3/year) | 25 | 1.0302 | 1.046 | 1.0586 | 1.0681 | 1.0741 | 1.0686 | 1.0672 | 1.0672 | 1.0672 | 1.0672 | 0.22439 | 0.23239 | 0.23987 | 0.24687 | 0.25323 | 0.25697 | 0.26176 | 0.267 | 0.27234 | 0.27778 | 0.2178 | 0.22216 | 0.2266 | 0.23114 | 0.23576 | 0.24047 | 0.24528 | 0.25019 | 0.25519 | 0.2603 | 0.0065823 | 0.010226 | 0.013271 | 0.01573 | 0.01747 | 0.016492 | 0.016479 | 0.016811 | 0.017145 | 0.017485 | 57644.2399 | 115864.9221 | 174672.1345 | 234076.1089 | 294087.2235 | 354716.0049 | 415973.1306 | 477869.4313 | 540415.893 | 603623.6596 | 57644.2399 | 115864.9221 | 174672.1345 | 234076.1089 | 294087.2235 | 354716.0049 | 415973.1306 | 477869.4313 | 540415.893 | 603623.6596 | 16035.3699 | 32231.0936 | 48033.9931 | 63237.0738 | 79303.6381 | 95743.9619 | 112262.3957 | 128642.273 | 144993.6352 | 161243.7986 | 16035.3699 | 16195.7236 | 15802.8996 | 15203.0806 | 16066.5644 | 16440.3238 | 16518.4338 | 16379.8773 | 16351.3623 | 16250.1633
Com ¦ Condensing Boiler ¦ Std Baseline | NEW | C_Office - Large | Ottawa and Surrounding | Space Heating/Ventilation | Commercial | Com¦Boiler¦Std | End Use Consumption (m^3/year) | 25 | 1.5743 | 1.5984 | 1.6176 | 1.6321 | 1.6413 | 1.6329 | 1.6308 | 1.6308 | 1.6308 | 1.6307 | 0.52357 | 0.54224 | 0.55971 | 0.57602 | 0.59087 | 0.59959 | 0.61078 | 0.623 | 0.63546 | 0.64816 | 0.33258 | 0.33923 | 0.34601 | 0.35294 | 0.35999 | 0.36719 | 0.37454 | 0.38203 | 0.38967 | 0.39746 | 0.19099 | 0.20301 | 0.21369 | 0.22309 | 0.23087 | 0.23239 | 0.23624 | 0.24097 | 0.24579 | 0.25069 | 134503.2263 | 270351.4849 | 407568.3139 | 546177.5875 | 686203.5214 | 827670.678 | 970603.9714 | 1115028.6731 | 1260970.4171 | 1408455.2057 | 134503.2263 | 270351.4849 | 407568.3139 | 546177.5875 | 686203.5214 | 827670.678 | 970603.9714 | 1115028.6731 | 1260970.4171 | 1408455.2057 | 5258.2095 | 10569.0011 | 21867.2182 | 38934.5063 | 62050.2235 | 90966.6988 | 125371.6836 | 164900.5851 | 209341.0799 | 258360.4532 | 5258.2095 | 5310.7916 | 11298.217 | 17067.2882 | 23115.7171 | 28916.4753 | 34404.9848 | 39528.9015 | 44440.4948 | 49019.3734
Com ¦ Condensing Water Heaters | NEW | C_Office - Large | Ottawa and Surrounding | Water Heating | Commercial | Com ¦ Water Heating | End Use Consumption (m^3/year) | 13 | 1.5536 | 1.5892 | 1.6159 | 1.6352 | 1.6466 | 1.6465 | 1.6432 | 1.6432 | 1.6432 | 1.6432 | 0.24404 | 0.25463 | 0.26408 | 0.27258 | 0.27997 | 0.28555 | 0.29068 | 0.29649 | 0.30242 | 0.30847 | 0.15708 | 0.16022 | 0.16343 | 0.1667 | 0.17003 | 0.17343 | 0.1769 | 0.18044 | 0.18405 | 0.18773 | 0.086963 | 0.094409 | 0.10066 | 0.10589 | 0.10994 | 0.11212 | 0.11378 | 0.11606 | 0.11838 | 0.12075 | 1073.1325 | 2156.9962 | 3251.7792 | 4357.6717 | 5474.867 | 6603.5611 | 7743.9527 | 8896.2436 | 10060.6381 | 11237.3438 | 1073.1325 | 2156.9962 | 3251.7792 | 4357.6717 | 5474.867 | 6603.5611 | 7743.9527 | 8896.2436 | 10060.6381 | 11237.3438 | 766.3934 | 1540.4507 | 2334.7035 | 3148.3951 | 3983.1549 | 4837.8619 | 5711.5515 | 6603.2975 | 7512.6995 | 8439.0393 | 766.3934 | 774.0573 | 794.2528 | 813.6917 | 834.7598 | 854.707 | 873.6895 | 891.746 | 909.402 | 926.3398
Com ¦ High perf.glazings ¦ New | NEW | C_Office - Large | Ottawa and Surrounding | Space Heating/Ventilation | Commercial | Windows New | End Use Consumption (m^3/year) | 30 | 1.6157 | 1.6383 | 1.6563 | 1.6698 | 1.6785 | 1.6706 | 1.6686 | 1.6686 | 1.6686 | 1.6686 | 0.40969 | 0.42374 | 0.43695 | 0.44934 | 0.4607 | 0.46771 | 0.47649 | 0.48602 | 0.49574 | 0.50565 | 0.25357 | 0.25864 | 0.26382 | 0.26909 | 0.27447 | 0.27996 | 0.28556 | 0.29127 | 0.2971 | 0.30304 | 0.15612 | 0.1651 | 0.17313 | 0.18025 | 0.18623 | 0.18774 | 0.19093 | 0.19475 | 0.19864 | 0.2026 | 38337.4833 | 77058.3414 | 116169.2834 | 155677.1142 | 195588.736 | 235911.1498 | 276651.4569 | 317816.8604 | 359414.6668 | 401452.2876 | 38337.4833 | 77058.3414 | 116169.2834 | 155677.1142 | 195588.736 | 235911.1498 | 276651.4569 | 317816.8604 | 359414.6668 | 401452.2876 | 20492.2309 | 41189.384 | 62272.747 | 83578.2406 | 105644.2344 | 128235.6252 | 151198.504 | 174413.7091 | 197884.4598 | 221552.4822 | 20492.2309 | 20697.1532 | 21083.363 | 21305.4937 | 22065.9937 | 22591.3909 | 22962.8787 | 23215.2051 | 23470.7506 | 23668.0224
Com ¦ Near Condensing Boiler¦ Std Baseline | NEW | C_Office - Large | Ottawa and Surrounding | Space Heating/Ventilation | Commercial | Com¦Boiler¦Std | End Use Consumption (m^3/year) | 25 | 4.3784 | 4.4456 | 4.4989 | 4.5392 | 4.5649 | 4.5415 | 4.5355 | 4.5356 | 4.5355 | 4.5355 | 0.29918 | 0.30985 | 0.31983 | 0.32915 | 0.33764 | 0.34262 | 0.34902 | 0.356 | 0.36312 | 0.37037 | 0.068331 | 0.069697 | 0.071091 | 0.072513 | 0.073963 | 0.075443 | 0.076952 | 0.078491 | 0.08006 | 0.081662 | 0.23085 | 0.24015 | 0.24874 | 0.25664 | 0.26367 | 0.26718 | 0.27206 | 0.27751 | 0.28306 | 0.28871 | 76858.9865 | 154486.5628 | 232896.1794 | 312101.4785 | 392116.2979 | 472954.6731 | 554630.8408 | 637159.2418 | 720554.524 | 804831.5461 | 76858.9865 | 154486.5628 | 232896.1794 | 312101.4785 | 392116.2979 | 472954.6731 | 554630.8408 | 637159.2418 | 720554.524 | 804831.5461 | 54117.0751 | 108775.3209 | 160516.9231 | 209241.9688 | 254899.056 | 297490.0781 | 337062.2924 | 373699.3203 | 407512.8319 | 438634.9012 | 54117.0751 | 54658.2458 | 51741.6021 | 48725.0458 | 45657.0871 | 42591.0221 | 39572.2143 | 36637.0279 | 33813.5116 | 31122.0693
Com ¦ Super High Perf Glazing ¦New | NEW | C_Office - Large | Ottawa and Surrounding | Space Heating/Ventilation | Commercial | Windows New | End Use Consumption (m^3/year) | 30 | 0.53856 | 0.54611 | 0.55209 | 0.55662 | 0.5595 | 0.55687 | 0.5562 | 0.5562 | 0.5562 | 0.55619 | 0.61454 | 0.63561 | 0.65542 | 0.67401 | 0.69106 | 0.70156 | 0.71473 | 0.72903 | 0.74361 | 0.75847 | 1.1411 | 1.1639 | 1.1872 | 1.2109 | 1.2351 | 1.2598 | 1.285 | 1.3107 | 1.3369 | 1.3637 | -0.52653 | -0.52828 | -0.53175 | -0.5369 | -0.54407 | -0.55828 | -0.5703 | -0.5817 | -0.59334 | -0.60522 | 57506.2249 | 115587.5121 | 174253.9251 | 233515.6713 | 293383.104 | 353866.7247 | 414977.1854 | 476725.2906 | 539122.0002 | 602178.4313 | 0 | 0 | 0 | 0 | 0 | 0 | 0 | 0 | 0 | 0 | 0 | 0 | 0 | 0 | 0 | 0 | 0 | 0 | 0 | 0 | 0 | 0 | 0 | 0 | 0 | 0 | 0 | 0 | 0 | 0
Com ¦ Tankless Water Heaters | NEW | C_Office - Large | Ottawa and Surrounding | Water Heating | Commercial | Com ¦ Water Heating | End Use Consumption (m^3/year) | 18 | 0.54413 | 0.55403 | 0.56143 | 0.5668 | 0.56995 | 0.56992 | 0.56902 | 0.56902 | 0.56901 | 0.56902 | 0.46011 | 0.47785 | 0.49392 | 0.50862 | 0.52167 | 0.53208 | 0.54186 | 0.5527 | 0.56375 | 0.57503 | 0.84559 | 0.8625 | 0.87976 | 0.89735 | 0.9153 | 0.9336 | 0.95228 | 0.97132 | 0.99075 | 1.0106 | -0.38548 | -0.38465 | -0.38583 | -0.38873 | -0.39362 | -0.40152 | -0.41041 | -0.41862 | -0.427 | -0.43553 | 1604.6841 | 3225.4149 | 4862.4735 | 6516.1445 | 8186.717 | 9874.4839 | 11579.7424 | 13302.7941 | 15043.9449 | 16803.5048 | 0 | 0 | 0 | 0 | 0 | 0 | 0 | 0 | 0 | 0 | 0 | 0 | 0 | 0 | 0 | 0 | 0 | 0 | 0 | 0 | 0 | 0 | 0 | 0 | 0 | 0 | 0 | 0 | 0 | 0
Com ¦ Air Sealing | RET | C_Office - Large | Ottawa and Surrounding | Space Heating/Ventilation | Commercial | NA | Floor area (1000m2) | 6 | 0.7443 | 0.77842 | 0.80548 | 0.82599 | 0.83903 | 0.82713 | 0.82412 | 0.82415 | 0.82415 | 0.82412 | 0.06258 | 0.066757 | 0.07046 | 0.073699 | 0.07636 | 0.076782 | 0.078033 | 0.079597 | 0.081189 | 0.082809 | 0.084079 | 0.08576 | 0.087476 | 0.089225 | 0.09101 | 0.09283 | 0.094686 | 0.09658 | 0.098512 | 0.10048 | -0.021499 | -0.019003 | -0.017016 | -0.015526 | -0.01465 | -0.016047 | -0.016654 | -0.016984 | -0.017323 | -0.017673 | 273.7602 | 272.3914 | 271.0295 | 269.6743 | 268.326 | 266.9843 | 265.6494 | 264.3212 | 262.9996 | 261.6846 | 0 | 0 | 0 | 0 | 0 | 0 | 0 | 0 | 0 | 0 | 0 | 0 | 0 | 0 | 0 | 0 | 0 | 0 | 0 | 0 | 0 | 0 | 0 | 0 | 0 | 0 | 0 | 0 | 0 | 0
Com ¦ Building Controls and Automation Systems | RET | C_Office - Large | Ottawa and Surrounding | Space Heating/Ventilation | Commercial | NA | Customer Segment Consumption (m^3/year) | 11 | 1.6349 | 1.6788 | 1.7136 | 1.7399 | 1.7567 | 1.7414 | 1.7375 | 1.7375 | 1.7375 | 1.7375 | 0.21383 | 0.22396 | 0.23317 | 0.24149 | 0.2487 | 0.25146 | 0.25592 | 0.26104 | 0.26626 | 0.27158 | 0.13079 | 0.13341 | 0.13607 | 0.13879 | 0.14157 | 0.1444 | 0.14729 | 0.15024 | 0.15324 | 0.15631 | 0.083038 | 0.090553 | 0.097099 | 0.1027 | 0.10713 | 0.10706 | 0.10863 | 0.1108 | 0.11302 | 0.11528 | 5033672.0316 | 5008503.6714 | 4983461.153 | 4958543.8473 | 4933751.128 | 4909082.3724 | 4884536.9605 | 4860114.2757 | 4835813.7044 | 4811634.6358 | 5033672.0316 | 5008503.6714 | 4983461.153 | 4958543.8473 | 4933751.128 | 4909082.3724 | 4884536.9605 | 4860114.2757 | 4835813.7044 | 4811634.6358 | 276071.798 | 557801.9481 | 842522.3241 | 1128011.2184 | 1411217.7958 | 1689174.6295 | 1959103.2595 | 2218610.3256 | 2465612.5523 | 2698501.6101 | 276071.798 | 281730.1501 | 284720.376 | 285488.8942 | 283206.5774 | 277956.8337 | 269928.63 | 259507.0661 | 247002.2267 | 232889.0578
Com ¦ Demand Control Ventilation | RET | C_Office - Large | Ottawa and Surrounding | Space Heating/Ventilation | Commercial | COM/Ventilation | Customer Segment Consumption (m^3/year) | 15 | 9.127 | 9.3203 | 9.4735 | 9.5896 | 9.6635 | 9.596 | 9.579 | 9.5791 | 9.5791 | 9.5789 | 0.52683 | 0.54874 | 0.56892 | 0.58741 | 0.60378 | 0.61155 | 0.62267 | 0.63514 | 0.64784 | 0.66078 | 0.057722 | 0.058876 | 0.060054 | 0.061255 | 0.06248 | 0.06373 | 0.065004 | 0.066304 | 0.06763 | 0.068983 | 0.4691 | 0.48987 | 0.50887 | 0.52615 | 0.5413 | 0.54782 | 0.55767 | 0.56883 | 0.58021 | 0.5918 | 7225271.9739 | 7189145.614 | 7153199.886 | 7117433.8865 | 7081846.7171 | 7046437.4835 | 7011205.2961 | 6976149.2696 | 6941268.5233 | 6906562.1807 | 7225271.9739 | 7189145.614 | 7153199.886 | 7117433.8865 | 7081846.7171 | 7046437.4835 | 7011205.2961 | 6976149.2696 | 6941268.5233 | 6906562.1807 | 407627.2222 | 826374.4405 | 1252007.5367 | 1679903.5477 | 2105237.4205 | 2523193.9772 | 2929186.2293 | 3319059.3099 | 3689260.7053 | 4036962.0028 | 407627.2222 | 418747.2183 | 425633.0963 | 427896.011 | 425333.8727 | 417956.5567 | 405992.2521 | 389873.0805 | 370201.3954 | 347701.2975
Com ¦ Heat Reflector Panels | RET | C_Office - Large | Ottawa and Surrounding | Space Heating/Ventilation | Commercial | NA | End Use Consumption (m^3/year) | 18 | 2.0191 | 2.0568 | 2.0867 | 2.1094 | 2.1238 | 2.1106 | 2.1073 | 2.1073 | 2.1073 | 2.1073 | 0.092157 | 0.095756 | 0.099092 | 0.10217 | 0.10493 | 0.10636 | 0.10832 | 0.11049 | 0.1127 | 0.11495 | 0.045643 | 0.046556 | 0.047487 | 0.048437 | 0.049405 | 0.050393 | 0.051401 | 0.052429 | 0.053478 | 0.054547 | 0.046514 | 0.049201 | 0.051605 | 0.053734 | 0.055522 | 0.055969 | 0.056917 | 0.058057 | 0.059217 | 0.0604 | 256339.7482 | 255058.0495 | 253782.7592 | 252513.8454 | 251251.2762 | 249995.0198 | 248745.0447 | 247501.3195 | 246263.8129 | 245032.4938 | 256339.7482 | 255058.0495 | 253782.7592 | 252513.8454 | 251251.2762 | 249995.0198 | 248745.0447 | 247501.3195 | 246263.8129 | 245032.4938 | 13542.2587 | 27361.2051 | 41324.4405 | 55341.6499 | 69265.8084 | 82956.5989 | 96283.1454 | 109136.2533 | 121403.347 | 133009.7729 | 13542.2587 | 13818.9464 | 13963.2354 | 14017.2094 | 13924.1585 | 13690.7905 | 13326.5465 | 12853.1079 | 12267.0937 | 11606.4259
Com ¦ Heat/Energy Recovery Ventilation | RET | C_Office - Large | Ottawa and Surrounding | Space Heating/Ventilation | Commercial | COM/Ventilation | Customer Segment Consumption (m^3/year) | 15 | 2.2951 | 2.3437 | 2.3823 | 2.4115 | 2.43 | 2.4131 | 2.4088 | 2.4088 | 2.4088 | 2.4088 | 0.31541 | 0.32853 | 0.34061 | 0.35168 | 0.36148 | 0.36613 | 0.37279 | 0.38025 | 0.38786 | 0.39561 | 0.13743 | 0.14017 | 0.14298 | 0.14584 | 0.14875 | 0.15173 | 0.15476 | 0.15786 | 0.16102 | 0.16424 | 0.17798 | 0.18836 | 0.19763 | 0.20584 | 0.21272 | 0.2144 | 0.21803 | 0.2224 | 0.22684 | 0.23137 | 4325733.251 | 4304104.5847 | 4282584.0618 | 4261171.1415 | 4239865.2858 | 4218665.9594 | 4197572.6296 | 4176584.7664 | 4155701.8426 | 4134923.3334 | 4325733.251 | 4304104.5847 | 4282584.0618 | 4261171.1415 | 4239865.2858 | 4218665.9594 | 4197572.6296 | 4176584.7664 | 4155701.8426 | 4134923.3334 | 0.0050869 | 0.010388 | 0.015698 | 0.020761 | 0.025709 | 0.030552 | 0.035242 | 0.039697 | 0.043873 | 0.047731 | 0.0050869 | 0.0053011 | 0.0053099 | 0.0050635 | 0.0049475 | 0.0048433 | 0.0046899 | 0.0044544 | 0.0041763 | 0.0038585
Com ¦ High perf.glazings ¦ Retro | RET | C_Office - Large | Ottawa and Surrounding | Space Heating/Ventilation | Commercial | Windows Retro | End Use Consumption (m^3/year) | 30 | 1.1286 | 1.1444 | 1.1569 | 1.1664 | 1.1725 | 1.167 | 1.1656 | 1.1656 | 1.1656 | 1.1655 | 0.40969 | 0.42374 | 0.43695 | 0.44934 | 0.4607 | 0.46771 | 0.47649 | 0.48602 | 0.49574 | 0.50565 | 0.36301 | 0.37027 | 0.37767 | 0.38523 | 0.39293 | 0.40079 | 0.4088 | 0.41698 | 0.42532 | 0.43383 | 0.046685 | 0.053473 | 0.059275 | 0.064116 | 0.067774 | 0.066916 | 0.067683 | 0.069039 | 0.070417 | 0.071818 | 1907289.7932 | 1897753.3442 | 1888264.5775 | 1878823.2546 | 1869429.1384 | 1860081.9927 | 1850781.5827 | 1841527.6748 | 1832320.0364 | 1823158.4362 | 1907289.7932 | 1897753.3442 | 1888264.5775 | 1878823.2546 | 1869429.1384 | 1860081.9927 | 1850781.5827 | 1841527.6748 | 1832320.0364 | 1823158.4362 | 39593.5183 | 77171.8432 | 112371.6385 | 148618.7942 | 184810.2978 | 220318.5589 | 254714.5019 | 288263.1485 | 320844.2862 | 352652.1655 | 39593.5183 | 37578.3248 | 35199.7953 | 36247.1558 | 36191.5036 | 35508.2611 | 34395.943 | 33548.6466 | 32581.1376 | 31807.8793
Com ¦ Operational Improvement | RET | C_Office - Large | Ottawa and Surrounding | Cross Cutting/Behavioural | Commercial | NA | Customer Segment Consumption (m^3/year) | 5 | 2.0919 | 2.2142 | 2.3046 | 2.3725 | 2.4157 | 2.3793 | 2.3692 | 2.3692 | 2.3693 | 2.3693 | 0.051596 | 0.055707 | 0.05914 | 0.0621 | 0.064494 | 0.064795 | 0.065809 | 0.067124 | 0.06847 | 0.069841 | 0.024665 | 0.025158 | 0.025662 | 0.026175 | 0.026698 | 0.027232 | 0.027777 | 0.028332 | 0.028899 | 0.029477 | 0.026931 | 0.030548 | 0.033478 | 0.035925 | 0.037796 | 0.037563 | 0.038033 | 0.038792 | 0.039571 | 0.040364 | 3893230.7119 | 3873764.5583 | 3854395.7356 | 3835123.7569 | 3815948.1381 | 3796868.3974 | 3777884.0554 | 3758994.6351 | 3740199.662 | 3721498.6637 | 3893230.7119 | 3873764.5583 | 3854395.7356 | 3835123.7569 | 3815948.1381 | 3796868.3974 | 3777884.0554 | 3758994.6351 | 3740199.662 | 3721498.6637 | 219643.8915 | 445279.6283 | 674625.7184 | 905191.1463 | 1134376.004 | 1359585.7041 | 1578348.616 | 1788425.9509 | 1987903.4896 | 2175257.1838 | 219643.8915 | 225635.7368 | 229346.0901 | 230565.4279 | 229184.8576 | 225209.7002 | 218762.9118 | 210077.3349 | 199477.5387 | 187353.6942
Com ¦ Roof Insulation Upgrade | RET | C_Office - Large | Ottawa and Surrounding | Space Heating/Ventilation | Commercial | NA | Floor area (1000m2) | 20 | 0.96938 | 0.98631 | 0.99974 | 1.0099 | 1.0164 | 1.0105 | 1.009 | 1.009 | 1.009 | 1.009 | 0.36147 | 0.37513 | 0.38785 | 0.39962 | 0.41023 | 0.416 | 0.42369 | 0.43217 | 0.44081 | 0.44963 | 0.37288 | 0.38034 | 0.38795 | 0.39571 | 0.40362 | 0.41169 | 0.41993 | 0.42833 | 0.43689 | 0.44563 | -0.011417 | -0.0052059 | -0.00010224 | 0.0039177 | 0.0066095 | 0.0043095 | 0.0037681 | 0.0038478 | 0.0039229 | 0.0039953 | 153.3057 | 152.5392 | 151.7765 | 151.0176 | 150.2625 | 149.5112 | 148.7637 | 148.0199 | 147.2798 | 146.5434 | 0 | 0 | 0 | 151.0176 | 150.2625 | 149.5112 | 148.7637 | 148.0199 | 147.2798 | 146.5434 | 0 | 0 | 0 | 3.4432 | 6.8995 | 10.316 | 13.6547 | 16.9334 | 20.1393 | 23.2854 | 0 | 0 | 0 | 3.4432 | 3.4563 | 3.4165 | 3.3386 | 3.2787 | 3.2059 | 3.1461
Com ¦ Super High Perf Glazing ¦Retro | RET | C_Office - Large | Ottawa and Surrounding | Space Heating/Ventilation | Commercial | Windows Retro | End Use Consumption (m^3/year) | 30 | 0.53856 | 0.54611 | 0.55209 | 0.55662 | 0.5595 | 0.55687 | 0.5562 | 0.5562 | 0.5562 | 0.55619 | 0.61454 | 0.63561 | 0.65542 | 0.67401 | 0.69106 | 0.70156 | 0.71473 | 0.72903 | 0.74361 | 0.75847 | 1.1411 | 1.1639 | 1.1872 | 1.2109 | 1.2351 | 1.2598 | 1.285 | 1.3107 | 1.3369 | 1.3637 | -0.52653 | -0.52828 | -0.53175 | -0.5369 | -0.54407 | -0.55828 | -0.5703 | -0.5817 | -0.59334 | -0.60522 | 2860934.6898 | 2846630.0164 | 2832396.8663 | 2818234.8819 | 2804143.7075 | 2790122.989 | 2776172.3741 | 2762291.5122 | 2748480.0546 | 2734737.6543 | 0 | 0 | 0 | 0 | 0 | 0 | 0 | 0 | 0 | 0 | 0 | 0 | 0 | 0 | 0 | 0 | 0 | 0 | 0 | 0 | 0 | 0 | 0 | 0 | 0 | 0 | 0 | 0 | 0 | 0
Com ¦ VFD | RET | C_Office - Large | Ottawa and Surrounding | Space Heating/Ventilation | Commercial | NA | Customer Segment Consumption (m^3/year) | 15 | 8.073 | 8.1961 | 8.2942 | 8.3695 | 8.4188 | 8.3799 | 8.3727 | 8.3765 | 8.3803 | 8.3841 | 0.25811 | 0.26728 | 0.27589 | 0.28396 | 0.29135 | 0.2958 | 0.30146 | 0.30763 | 0.31392 | 0.32035 | 0.031971 | 0.032611 | 0.033263 | 0.033928 | 0.034607 | 0.035299 | 0.036005 | 0.036725 | 0.037459 | 0.038209 | 0.22613 | 0.23467 | 0.24263 | 0.25003 | 0.25674 | 0.2605 | 0.26545 | 0.2709 | 0.27646 | 0.28214 | 3985571.0198 | 3965643.1647 | 3945814.9489 | 3926085.8742 | 3906455.4448 | 3886923.1676 | 3867488.5517 | 3848151.109 | 3828910.3534 | 3809765.8017 | 3985571.0198 | 3965643.1647 | 3945814.9489 | 3926085.8742 | 3906455.4448 | 3886923.1676 | 3867488.5517 | 3848151.109 | 3828910.3534 | 3809765.8017 | 224853.4427 | 455840.8462 | 690626.6059 | 926660.6238 | 1161281.3269 | 1391832.589 | 1615784.1568 | 1830844.1417 | 2035052.9226 | 2226850.3035 | 224853.4427 | 230987.4036 | 234785.7597 | 236034.018 | 234620.7031 | 230551.2621 | 223951.5678 | 215059.9849 | 204208.7809 | 191797.3809
Com ¦ Wall Insulation Upgrade | RET | C_Office - Large | Ottawa and Surrounding | Space Heating/Ventilation | Commercial | NA | Floor area (1000m2) | 20 | 0.23905 | 0.24323 | 0.24654 | 0.24904 | 0.25064 | 0.24918 | 0.24881 | 0.24882 | 0.24882 | 0.24881 | 0.29574 | 0.30693 | 0.31733 | 0.32697 | 0.33564 | 0.34037 | 0.34666 | 0.3536 | 0.36067 | 0.36788 | 1.2372 | 1.2619 | 1.2871 | 1.3129 | 1.3391 | 1.3659 | 1.3932 | 1.4211 | 1.4495 | 1.4785 | -0.94142 | -0.95498 | -0.96981 | -0.98592 | -1.0035 | -1.0256 | -1.0466 | -1.0675 | -1.0889 | -1.1106 | 492.7684 | 490.3046 | 487.8531 | 485.4138 | 482.9867 | 480.5718 | 478.1689 | 475.7781 | 473.3992 | 471.0322 | 0 | 0 | 0 | 0 | 0 | 0 | 0 | 0 | 0 | 0 | 0 | 0 | 0 | 0 | 0 | 0 | 0 | 0 | 0 | 0 | 0 | 0 | 0 | 0 | 0 | 0 | 0 | 0 | 0 | 0
Com ¦ Air Curtains | ROB | C_Office - Large | Ottawa and Surrounding | Space Heating/Ventilation | Commercial | NA | Shipping door | 15 | 5.3878 | 5.504 | 5.5961 | 5.6658 | 5.7101 | 5.6694 | 5.659 | 5.6589 | 5.6587 | 5.6585 | 54793.8552 | 57095.1782 | 59211.3087 | 61147.8426 | 62858.8782 | 63658.8135 | 64812.7081 | 66108.1395 | 67428.0058 | 68773.4309 | 10170 | 10373.4 | 10580.868 | 10792.4854 | 11008.3351 | 11228.5018 | 11453.0718 | 11682.1332 | 11915.7759 | 12154.0914 | 44623.8552 | 46721.7782 | 48630.4407 | 50355.3572 | 51850.5432 | 52430.3118 | 53359.6363 | 54426.0063 | 55512.2299 | 56619.3395 | 2.4369 | 2.4247 | 2.4126 | 2.4005 | 2.3885 | 2.3766 | 2.3647 | 2.3529 | 2.3411 | 2.3294 | 2.4369 | 2.4247 | 2.4126 | 2.4005 | 2.3885 | 2.3766 | 2.3647 | 2.3529 | 2.3411 | 2.3294 | 0.12269 | 0.24007 | 0.35231 | 0.45955 | 0.56191 | 0.65954 | 0.75256 | 0.84108 | 0.92525 | 1.0052 | 0.12269 | 0.11738 | 0.11224 | 0.10724 | 0.10237 | 0.097629 | 0.093015 | 0.088526 | 0.084165 | 0.079933
Com ¦ Condensing Boiler ¦ Std Baseline | ROB | C_Office - Large | Ottawa and Surrounding | Space Heating/Ventilation | Commercial | Com¦Boiler¦Std | End Use Consumption (m^3/year) | 25 | 1.5743 | 1.5984 | 1.6176 | 1.6321 | 1.6413 | 1.6329 | 1.6308 | 1.6308 | 1.6308 | 1.6307 | 0.52357 | 0.54224 | 0.55971 | 0.57602 | 0.59087 | 0.59959 | 0.61078 | 0.623 | 0.63546 | 0.64816 | 0.33258 | 0.33923 | 0.34601 | 0.35294 | 0.35999 | 0.36719 | 0.37454 | 0.38203 | 0.38967 | 0.39746 | 0.19099 | 0.20301 | 0.21369 | 0.22309 | 0.23087 | 0.23239 | 0.23624 | 0.24097 | 0.24579 | 0.25069 | 6691535.5105 | 6658077.8329 | 6624787.4438 | 6591663.5065 | 6558705.189 | 6525911.6631 | 6493282.1048 | 6460815.6942 | 6428511.6158 | 6396369.0577 | 6691535.5105 | 6658077.8329 | 6624787.4438 | 6591663.5065 | 6558705.189 | 6525911.6631 | 6493282.1048 | 6460815.6942 | 6428511.6158 | 6396369.0577 | 10465.5296 | 31634.6987 | 62035.8963 | 101192.9973 | 147763.4714 | 200422.568 | 257889.2563 | 319250.9121 | 383509.0925 | 449940.7634 | 10465.5296 | 21169.1691 | 30401.1976 | 39157.101 | 46570.4742 | 52659.0965 | 57466.6883 | 61361.6558 | 64258.1804 | 66431.6709
Com ¦ Condensing Water Heaters | ROB | C_Office - Large | Ottawa and Surrounding | Water Heating | Commercial | Com ¦ Water Heating | End Use Consumption (m^3/year) | 13 | 1.5536 | 1.5892 | 1.6159 | 1.6352 | 1.6466 | 1.6465 | 1.6432 | 1.6432 | 1.6432 | 1.6432 | 0.24404 | 0.25463 | 0.26408 | 0.27258 | 0.27997 | 0.28555 | 0.29068 | 0.29649 | 0.30242 | 0.30847 | 0.15708 | 0.16022 | 0.16343 | 0.1667 | 0.17003 | 0.17343 | 0.1769 | 0.18044 | 0.18405 | 0.18773 | 0.086963 | 0.094409 | 0.10066 | 0.10589 | 0.10994 | 0.11212 | 0.11378 | 0.11606 | 0.11838 | 0.12075 | 53388.3399 | 53121.3982 | 52855.7912 | 52591.5123 | 52328.5547 | 52066.912 | 51806.5774 | 51547.5445 | 51289.8068 | 51033.3578 | 53388.3399 | 53121.3982 | 52855.7912 | 52591.5123 | 52328.5547 | 52066.912 | 51806.5774 | 51547.5445 | 51289.8068 | 51033.3578 | 2119.8051 | 4157.8218 | 6115.8039 | 8001.8218 | 9816.0297 | 11559.0939 | 13231.8431 | 14836.5034 | 16374.4126 | 17847.6685 | 2119.8051 | 2038.0167 | 1957.9821 | 1886.0179 | 1814.208 | 1743.0642 | 1672.7492 | 1604.6603 | 1537.9093 | 1473.2559
Com ¦ Near Condensing Boiler¦ Std Baseline | ROB | C_Office - Large | Ottawa and Surrounding | Space Heating/Ventilation | Commercial | Com¦Boiler¦Std | End Use Consumption (m^3/year) | 25 | 4.3784 | 4.4456 | 4.4989 | 4.5392 | 4.5649 | 4.5415 | 4.5355 | 4.5356 | 4.5355 | 4.5355 | 0.29918 | 0.30985 | 0.31983 | 0.32915 | 0.33764 | 0.34262 | 0.34902 | 0.356 | 0.36312 | 0.37037 | 0.068331 | 0.069697 | 0.071091 | 0.072513 | 0.073963 | 0.075443 | 0.076952 | 0.078491 | 0.08006 | 0.081662 | 0.23085 | 0.24015 | 0.24874 | 0.25664 | 0.26367 | 0.26718 | 0.27206 | 0.27751 | 0.28306 | 0.28871 | 3823734.5774 | 3804615.9045 | 3785592.825 | 3766664.8609 | 3747831.5366 | 3729092.3789 | 3710446.917 | 3691894.6824 | 3673435.209 | 3655068.033 | 3823734.5774 | 3804615.9045 | 3785592.825 | 3766664.8609 | 3747831.5366 | 3729092.3789 | 3710446.917 | 3691894.6824 | 3673435.209 | 3655068.033 | 107710.4004 | 204657.2655 | 291449.0117 | 368790.2927 | 437383.8566 | 497951.7384 | 551214.2522 | 597902.595 | 638699.6801 | 674267.3151 | 107710.4004 | 96946.8651 | 86791.7462 | 77341.281 | 68593.5639 | 60567.8818 | 53262.5138 | 46688.3428 | 40797.0851 | 35567.635
Com ¦ Steam Traps | ROB | C_Office - Large | Ottawa and Surrounding | Space Heating/Ventilation | Commercial | NA | Customer Segment Consumption (m^3/year) | 5 | 3.4961 | 3.7018 | 3.8542 | 3.9696 | 4.0433 | 3.9761 | 3.9592 | 3.9593 | 3.9594 | 3.9593 | 0.10116 | 0.10925 | 0.11602 | 0.12189 | 0.12663 | 0.12702 | 0.12901 | 0.13159 | 0.13422 | 0.1369 | 0.028934 | 0.029512 | 0.030102 | 0.030705 | 0.031319 | 0.031945 | 0.032584 | 0.033236 | 0.0339 | 0.034578 | 0.072222 | 0.079736 | 0.085917 | 0.091181 | 0.095312 | 0.095071 | 0.096422 | 0.098355 | 0.10032 | 0.10233 | 714864.3578 | 711290.036 | 707733.5858 | 704194.9179 | 700673.9433 | 697170.5736 | 693684.7207 | 690216.2971 | 686765.2156 | 683331.3896 | 714864.3578 | 711290.036 | 707733.5858 | 704194.9179 | 700673.9433 | 697170.5736 | 693684.7207 | 690216.2971 | 686765.2156 | 683331.3896 | 107547.759 | 196259.0658 | 269635.1242 | 330492.0921 | 381100.7298 | 423296.687 | 458567.738 | 488122.9014 | 512947.3052 | 533845.8214 | 107547.759 | 88711.3068 | 73376.0583 | 60856.9679 | 50608.6378 | 42195.9572 | 35271.051 | 29555.1634 | 24824.4039 | 20898.5162
Com ¦ Tankless Water Heaters | ROB | C_Office - Large | Ottawa and Surrounding | Water Heating | Commercial | Com ¦ Water Heating | End Use Consumption (m^3/year) | 18 | 0.54413 | 0.55403 | 0.56143 | 0.5668 | 0.56995 | 0.56992 | 0.56902 | 0.56902 | 0.56901 | 0.56902 | 0.46011 | 0.47785 | 0.49392 | 0.50862 | 0.52167 | 0.53208 | 0.54186 | 0.5527 | 0.56375 | 0.57503 | 0.84559 | 0.8625 | 0.87976 | 0.89735 | 0.9153 | 0.9336 | 0.95228 | 0.97132 | 0.99075 | 1.0106 | -0.38548 | -0.38465 | -0.38583 | -0.38873 | -0.39362 | -0.40152 | -0.41041 | -0.41862 | -0.427 | -0.43553 | 79833.0317 | 79433.8665 | 79036.6972 | 78641.5137 | 78248.3061 | 77857.0646 | 77467.7793 | 77080.4404 | 76695.0382 | 76311.563 | 0 | 0 | 0 | 0 | 0 | 0 | 0 | 0 | 0 | 0 | 0 | 0 | 0 | 0 | 0 | 0 | 0 | 0 | 0 | 0 | 0 | 0 | 0 | 0 | 0 | 0 | 0 | 0 | 0 | 0
Com ¦ Condensing Boiler ¦ Near Cond Baseline | NEW | C_Office - Small | Ottawa and Surrounding | Space Heating/Ventilation | Commercial | NA | End Use Consumption (m^3/year) | 25 | 1.0302 | 1.046 | 1.0586 | 1.0681 | 1.0741 | 1.0686 | 1.0672 | 1.0672 | 1.0672 | 1.0672 | 0.22439 | 0.23239 | 0.23987 | 0.24687 | 0.25323 | 0.25697 | 0.26176 | 0.267 | 0.27234 | 0.27778 | 0.2178 | 0.22216 | 0.2266 | 0.23114 | 0.23576 | 0.24047 | 0.24528 | 0.25019 | 0.25519 | 0.2603 | 0.0065823 | 0.010226 | 0.013271 | 0.01573 | 0.01747 | 0.016492 | 0.016479 | 0.016811 | 0.017145 | 0.017485 | 41407.0193 | 83228.1088 | 125470.5148 | 168141.5869 | 211248.78 | 254799.6557 | 298801.8837 | 343263.2441 | 388191.6281 | 433595.0408 | 41407.0193 | 83228.1088 | 125470.5148 | 168141.5869 | 211248.78 | 254799.6557 | 298801.8837 | 343263.2441 | 388191.6281 | 433595.0408 | 11518.5294 | 23152.2441 | 34503.7854 | 45424.4646 | 56965.4016 | 68774.8176 | 80640.3415 | 92406.3375 | 104151.8505 | 115824.6704 | 11518.5294 | 11633.7147 | 11351.5413 | 10920.6792 | 11540.937 | 11809.416 | 11865.5239 | 11765.996 | 11745.5131 | 11672.8199
Com ¦ Condensing Boiler ¦ Std Baseline | NEW | C_Office - Small | Ottawa and Surrounding | Space Heating/Ventilation | Commercial | Com¦Boiler¦Std | End Use Consumption (m^3/year) | 25 | 1.5743 | 1.5984 | 1.6176 | 1.6321 | 1.6413 | 1.6329 | 1.6308 | 1.6308 | 1.6308 | 1.6307 | 0.52357 | 0.54224 | 0.55971 | 0.57602 | 0.59087 | 0.59959 | 0.61078 | 0.623 | 0.63546 | 0.64816 | 0.33258 | 0.33923 | 0.34601 | 0.35294 | 0.35999 | 0.36719 | 0.37454 | 0.38203 | 0.38967 | 0.39746 | 0.19099 | 0.20301 | 0.21369 | 0.22309 | 0.23087 | 0.23239 | 0.23624 | 0.24097 | 0.24579 | 0.25069 | 96616.3784 | 194198.9206 | 292764.5345 | 392330.3694 | 492913.82 | 594532.5299 | 697204.3954 | 800947.5695 | 905780.4657 | 1011721.7619 | 96616.3784 | 194198.9206 | 292764.5345 | 392330.3694 | 492913.82 | 594532.5299 | 697204.3954 | 800947.5695 | 905780.4657 | 1011721.7619 | 3777.0779 | 7591.9265 | 15707.6636 | 27967.4406 | 44571.9262 | 65343.2132 | 90057.0072 | 118451.4138 | 150373.917 | 185585.5209 | 3777.0779 | 3814.8487 | 8115.737 | 12259.7771 | 16604.4855 | 20771.287 | 24713.794 | 28394.4066 | 31922.5031 | 35211.6039
Com ¦ Condensing Water Heaters | NEW | C_Office - Small | Ottawa and Surrounding | Water Heating | Commercial | Com ¦ Water Heating | End Use Consumption (m^3/year) | 13 | 1.5536 | 1.5892 | 1.6159 | 1.6352 | 1.6466 | 1.6465 | 1.6432 | 1.6432 | 1.6432 | 1.6432 | 0.24404 | 0.25463 | 0.26408 | 0.27258 | 0.27997 | 0.28555 | 0.29068 | 0.29649 | 0.30242 | 0.30847 | 0.15708 | 0.16022 | 0.16343 | 0.1667 | 0.17003 | 0.17343 | 0.1769 | 0.18044 | 0.18405 | 0.18773 | 0.086963 | 0.094409 | 0.10066 | 0.10589 | 0.10994 | 0.11212 | 0.11378 | 0.11606 | 0.11838 | 0.12075 | 539.8203 | 1085.0387 | 1635.7499 | 2192.0495 | 2754.0348 | 3321.8044 | 3895.4582 | 4475.0976 | 5060.8257 | 5652.7466 | 539.8203 | 1085.0387 | 1635.7499 | 2192.0495 | 2754.0348 | 3321.8044 | 3895.4582 | 4475.0976 | 5060.8257 | 5652.7466 | 385.5206 | 774.8964 | 1174.4312 | 1583.7444 | 2003.6555 | 2433.6007 | 2873.0947 | 3321.6718 | 3779.1303 | 4245.1092 | 385.5206 | 389.3758 | 399.5348 | 409.3132 | 419.9111 | 429.9452 | 439.494 | 448.577 | 457.4586 | 465.9788
Com ¦ High perf.glazings ¦ New | NEW | C_Office - Small | Ottawa and Surrounding | Space Heating/Ventilation | Commercial | Windows New | End Use Consumption (m^3/year) | 30 | 1.6157 | 1.6383 | 1.6563 | 1.6698 | 1.6785 | 1.6706 | 1.6686 | 1.6686 | 1.6686 | 1.6686 | 0.40969 | 0.42374 | 0.43695 | 0.44934 | 0.4607 | 0.46771 | 0.47649 | 0.48602 | 0.49574 | 0.50565 | 0.25357 | 0.25864 | 0.26382 | 0.26909 | 0.27447 | 0.27996 | 0.28556 | 0.29127 | 0.2971 | 0.30304 | 0.15612 | 0.1651 | 0.17313 | 0.18025 | 0.18623 | 0.18774 | 0.19093 | 0.19475 | 0.19864 | 0.2026 | 27538.5869 | 55352.5597 | 83446.7377 | 111826.0088 | 140495.3312 | 169459.7337 | 198724.3175 | 228294.2565 | 258174.7992 | 288371.2695 | 27538.5869 | 55352.5597 | 83446.7377 | 111826.0088 | 140495.3312 | 169459.7337 | 198724.3175 | 228294.2565 | 258174.7992 | 288371.2695 | 14719.9824 | 29587.1647 | 44731.7693 | 60035.9348 | 75886.3828 | 92114.2342 | 108608.9328 | 125284.8826 | 142144.3959 | 159145.6134 | 14719.9824 | 14867.1823 | 15144.6046 | 15304.1655 | 15850.448 | 16227.8514 | 16494.6986 | 16675.9498 | 16859.5132 | 17001.2176
Com ¦ Near Condensing Boiler¦ Std Baseline | NEW | C_Office - Small | Ottawa and Surrounding | Space Heating/Ventilation | Commercial | Com¦Boiler¦Std | End Use Consumption (m^3/year) | 25 | 4.3784 | 4.4456 | 4.4989 | 4.5392 | 4.5649 | 4.5415 | 4.5355 | 4.5356 | 4.5355 | 4.5355 | 0.29918 | 0.30985 | 0.31983 | 0.32915 | 0.33764 | 0.34262 | 0.34902 | 0.356 | 0.36312 | 0.37037 | 0.068331 | 0.069697 | 0.071091 | 0.072513 | 0.073963 | 0.075443 | 0.076952 | 0.078491 | 0.08006 | 0.081662 | 0.23085 | 0.24015 | 0.24874 | 0.25664 | 0.26367 | 0.26718 | 0.27206 | 0.27751 | 0.28306 | 0.28871 | 55209.3591 | 110970.8118 | 167294.0197 | 224188.7825 | 281665.04 | 339732.8742 | 398402.5116 | 457684.3254 | 517588.8375 | 578126.7211 | 55209.3591 | 110970.8118 | 167294.0197 | 224188.7825 | 281665.04 | 339732.8742 | 398402.5116 | 457684.3254 | 517588.8375 | 578126.7211 | 38873.3858 | 78135.5054 | 115302.5411 | 150302.7235 | 183099.1294 | 213693.1191 | 242118.6382 | 268435.7537 | 292724.6806 | 315080.2903 | 38873.3858 | 39262.1196 | 37167.0357 | 35000.1824 | 32796.4059 | 30593.9896 | 28425.5191 | 26317.1155 | 24288.9269 | 22355.6097
Com ¦ Super High Perf Glazing ¦New | NEW | C_Office - Small | Ottawa and Surrounding | Space Heating/Ventilation | Commercial | Windows New | End Use Consumption (m^3/year) | 30 | 0.53856 | 0.54611 | 0.55209 | 0.55662 | 0.5595 | 0.55687 | 0.5562 | 0.5562 | 0.5562 | 0.55619 | 0.61454 | 0.63561 | 0.65542 | 0.67401 | 0.69106 | 0.70156 | 0.71473 | 0.72903 | 0.74361 | 0.75847 | 1.1411 | 1.1639 | 1.1872 | 1.2109 | 1.2351 | 1.2598 | 1.285 | 1.3107 | 1.3369 | 1.3637 | -0.52653 | -0.52828 | -0.53175 | -0.5369 | -0.54407 | -0.55828 | -0.5703 | -0.5817 | -0.59334 | -0.60522 | 41307.8804 | 83028.8396 | 125170.1065 | 167739.0132 | 210742.9968 | 254189.6006 | 298086.4762 | 342441.3847 | 387262.1989 | 432556.9042 | 0 | 0 | 0 | 0 | 0 | 0 | 0 | 0 | 0 | 0 | 0 | 0 | 0 | 0 | 0 | 0 | 0 | 0 | 0 | 0 | 0 | 0 | 0 | 0 | 0 | 0 | 0 | 0 | 0 | 0
Com ¦ Tankless Water Heaters | NEW | C_Office - Small | Ottawa and Surrounding | Water Heating | Commercial | Com ¦ Water Heating | End Use Consumption (m^3/year) | 18 | 0.54413 | 0.55403 | 0.56143 | 0.5668 | 0.56995 | 0.56992 | 0.56902 | 0.56902 | 0.56901 | 0.56902 | 0.46011 | 0.47785 | 0.49392 | 0.50862 | 0.52167 | 0.53208 | 0.54186 | 0.5527 | 0.56375 | 0.57503 | 0.84559 | 0.8625 | 0.87976 | 0.89735 | 0.9153 | 0.9336 | 0.95228 | 0.97132 | 0.99075 | 1.0106 | -0.38548 | -0.38465 | -0.38583 | -0.38873 | -0.39362 | -0.40152 | -0.41041 | -0.41862 | -0.427 | -0.43553 | 807.2079 | 1622.4878 | 2445.9811 | 3277.831 | 4118.1829 | 4967.1841 | 5824.9842 | 6691.7348 | 7567.5898 | 8452.7052 | 0 | 0 | 0 | 0 | 0 | 0 | 0 | 0 | 0 | 0 | 0 | 0 | 0 | 0 | 0 | 0 | 0 | 0 | 0 | 0 | 0 | 0 | 0 | 0 | 0 | 0 | 0 | 0 | 0 | 0
Com ¦ Air Sealing | RET | C_Office - Small | Ottawa and Surrounding | Space Heating/Ventilation | Commercial | NA | Floor area (1000m2) | 6 | 0.7443 | 0.77842 | 0.80548 | 0.82599 | 0.83903 | 0.82713 | 0.82412 | 0.82415 | 0.82415 | 0.82412 | 0.06258 | 0.066757 | 0.07046 | 0.073699 | 0.07636 | 0.076782 | 0.078033 | 0.079597 | 0.081189 | 0.082809 | 0.084079 | 0.08576 | 0.087476 | 0.089225 | 0.09101 | 0.09283 | 0.094686 | 0.09658 | 0.098512 | 0.10048 | -0.021499 | -0.019003 | -0.017016 | -0.015526 | -0.01465 | -0.016047 | -0.016654 | -0.016984 | -0.017323 | -0.017673 | 236.2226 | 235.0415 | 233.8663 | 232.697 | 231.5335 | 230.3758 | 229.224 | 228.0778 | 226.9375 | 225.8028 | 0 | 0 | 0 | 0 | 0 | 0 | 0 | 0 | 0 | 0 | 0 | 0 | 0 | 0 | 0 | 0 | 0 | 0 | 0 | 0 | 0 | 0 | 0 | 0 | 0 | 0 | 0 | 0 | 0 | 0
Com ¦ Building Controls and Automation Systems | RET | C_Office - Small | Ottawa and Surrounding | Space Heating/Ventilation | Commercial | NA | Customer Segment Consumption (m^3/year) | 11 | 1.6349 | 1.6788 | 1.7136 | 1.7399 | 1.7567 | 1.7414 | 1.7375 | 1.7375 | 1.7375 | 1.7375 | 0.21383 | 0.22396 | 0.23317 | 0.24149 | 0.2487 | 0.25146 | 0.25592 | 0.26104 | 0.26626 | 0.27158 | 0.13079 | 0.13341 | 0.13607 | 0.13879 | 0.14157 | 0.1444 | 0.14729 | 0.15024 | 0.15324 | 0.15631 | 0.083038 | 0.090553 | 0.097099 | 0.1027 | 0.10713 | 0.10706 | 0.10863 | 0.1108 | 0.11302 | 0.11528 | 3174040.2104 | 3158170.0094 | 3142379.1593 | 3126667.2635 | 3111033.9272 | 3095478.7576 | 3080001.3638 | 3064601.357 | 3049278.3502 | 3034031.9584 | 3174040.2104 | 3158170.0094 | 3142379.1593 | 3126667.2635 | 3111033.9272 | 3095478.7576 | 3080001.3638 | 3064601.357 | 3049278.3502 | 3034031.9584 | 174080.2703 | 351728.48 | 531262.2114 | 711280.5408 | 889859.7289 | 1065128.6303 | 1235335.2549 | 1398970.4416 | 1554720.557 | 1701571.4502 | 174080.2703 | 177648.2098 | 179533.7314 | 180018.3294 | 178579.1881 | 175268.9014 | 170206.6246 | 163635.1867 | 155750.1154 | 146850.8932
Com ¦ Demand Control Ventilation | RET | C_Office - Small | Ottawa and Surrounding | Space Heating/Ventilation | Commercial | NA | Customer Segment Consumption (m^3/year) | 15 | 7.3302 | 7.4854 | 7.6085 | 7.7017 | 7.7611 | 7.7069 | 7.6932 | 7.6933 | 7.6933 | 7.6932 | 0.42311 | 0.44071 | 0.45692 | 0.47177 | 0.48491 | 0.49116 | 0.50009 | 0.5101 | 0.5203 | 0.5307 | 0.057722 | 0.058876 | 0.060054 | 0.061255 | 0.06248 | 0.06373 | 0.065004 | 0.066304 | 0.06763 | 0.068983 | 0.36539 | 0.38184 | 0.39687 | 0.41051 | 0.42243 | 0.42743 | 0.43509 | 0.4438 | 0.45267 | 0.46171 | 2715252.9435 | 2701676.6788 | 2688168.2954 | 2674727.4539 | 2661353.8166 | 2648047.0475 | 2634806.8123 | 2621632.7782 | 2608524.6143 | 2595481.9913 | 2715252.9435 | 2701676.6788 | 2688168.2954 | 2674727.4539 | 2661353.8166 | 2648047.0475 | 2634806.8123 | 2621632.7782 | 2608524.6143 | 2595481.9913 | 153186.0727 | 310551.0335 | 470503.7033 | 631306.7748 | 791146.9963 | 948214.8268 | 1100786.4785 | 1247300.5549 | 1386422.0235 | 1517087.9684 | 153186.0727 | 157364.9608 | 159952.6697 | 160803.0716 | 159840.2215 | 157067.8304 | 152571.6517 | 146514.0764 | 139121.4686 | 130665.9449
Com ¦ Heat Reflector Panels | RET | C_Office - Small | Ottawa and Surrounding | Space Heating/Ventilation | Commercial | NA | End Use Consumption (m^3/year) | 18 | 2.0191 | 2.0568 | 2.0867 | 2.1094 | 2.1238 | 2.1106 | 2.1073 | 2.1073 | 2.1073 | 2.1073 | 0.092157 | 0.095756 | 0.099092 | 0.10217 | 0.10493 | 0.10636 | 0.10832 | 0.11049 | 0.1127 | 0.11495 | 0.045643 | 0.046556 | 0.047487 | 0.048437 | 0.049405 | 0.050393 | 0.051401 | 0.052429 | 0.053478 | 0.054547 | 0.046514 | 0.049201 | 0.051605 | 0.053734 | 0.055522 | 0.055969 | 0.056917 | 0.058057 | 0.059217 | 0.0604 | 184134.0077 | 183213.3377 | 182297.271 | 181385.7846 | 180478.8557 | 179576.4614 | 178678.5791 | 177785.1862 | 176896.2603 | 176011.779 | 184134.0077 | 183213.3377 | 182297.271 | 181385.7846 | 180478.8557 | 179576.4614 | 178678.5791 | 177785.1862 | 176896.2603 | 176011.779 | 9727.6774 | 19654.1051 | 29684.1785 | 39753.0226 | 49755.0262 | 59589.397 | 69162.124 | 78394.7704 | 87206.4711 | 95543.6007 | 9727.6774 | 9926.4277 | 10030.0735 | 10068.844 | 10002.0037 | 9834.3708 | 9572.727 | 9232.6465 | 8811.7006 | 8337.1296
Com ¦ Heat/Energy Recovery Ventilation | RET | C_Office - Small | Ottawa and Surrounding | Space Heating/Ventilation | Commercial | NA | End Use Consumption (m^3/year) | 15 | 1.781 | 1.8187 | 1.8486 | 1.8713 | 1.8857 | 1.8726 | 1.8692 | 1.8693 | 1.8692 | 1.8692 | 0.40645 | 0.42336 | 0.43893 | 0.45319 | 0.46582 | 0.47182 | 0.4804 | 0.49002 | 0.49982 | 0.5098 | 0.22821 | 0.23278 | 0.23743 | 0.24218 | 0.24703 | 0.25197 | 0.25701 | 0.26215 | 0.26739 | 0.27274 | 0.17824 | 0.19059 | 0.2015 | 0.21101 | 0.21879 | 0.21985 | 0.2234 | 0.22787 | 0.23243 | 0.23707 | 2969160.8743 | 2954315.0699 | 2939543.4946 | 2924845.7771 | 2910221.5482 | 2895670.4405 | 2881192.0883 | 2866786.1278 | 2852452.1972 | 2838189.9362 | 2969160.8743 | 2954315.0699 | 2939543.4946 | 2924845.7771 | 2910221.5482 | 2895670.4405 | 2881192.0883 | 2866786.1278 | 2852452.1972 | 2838189.9362 | 156858.7979 | 316922.4445 | 478657.3789 | 641017.4889 | 802299.7979 | 960879.0268 | 1115239.2489 | 1264115.6734 | 1406204.3458 | 1540640.5614 | 156858.7979 | 160063.6467 | 161734.9344 | 162360.11 | 161282.309 | 158579.2288 | 154360.2221 | 148876.4244 | 142088.6724 | 134436.2156
Com ¦ High perf.glazings ¦ Retro | RET | C_Office - Small | Ottawa and Surrounding | Space Heating/Ventilation | Commercial | Windows Retro | End Use Consumption (m^3/year) | 30 | 1.1286 | 1.1444 | 1.1569 | 1.1664 | 1.1725 | 1.167 | 1.1656 | 1.1656 | 1.1656 | 1.1655 | 0.40969 | 0.42374 | 0.43695 | 0.44934 | 0.4607 | 0.46771 | 0.47649 | 0.48602 | 0.49574 | 0.50565 | 0.36301 | 0.37027 | 0.37767 | 0.38523 | 0.39293 | 0.40079 | 0.4088 | 0.41698 | 0.42532 | 0.43383 | 0.046685 | 0.053473 | 0.059275 | 0.064116 | 0.067774 | 0.066916 | 0.067683 | 0.069039 | 0.070417 | 0.071818 | 1370044.7002 | 1363194.4767 | 1356378.5043 | 1349596.6118 | 1342848.6287 | 1336134.3856 | 1329453.7137 | 1322806.4451 | 1316192.4129 | 1309611.4508 | 1370044.7002 | 1363194.4767 | 1356378.5043 | 1349596.6118 | 1342848.6287 | 1336134.3856 | 1329453.7137 | 1322806.4451 | 1316192.4129 | 1309611.4508 | 28440.8222 | 55434.0904 | 80718.8128 | 106755.8753 | 132752.9618 | 158259.2614 | 182966.5605 | 207065.2296 | 230468.9174 | 253317.1583 | 28440.8222 | 26993.2681 | 25284.7224 | 26037.0626 | 25997.0864 | 25506.2997 | 24707.2991 | 24098.6691 | 23403.6878 | 22848.2408
Com ¦ Operational Improvement | RET | C_Office - Small | Ottawa and Surrounding | Cross Cutting/Behavioural | Commercial | NA | Customer Segment Consumption (m^3/year) | 5 | 2.0919 | 2.2142 | 2.3046 | 2.3725 | 2.4157 | 2.3793 | 2.3692 | 2.3692 | 2.3693 | 2.3693 | 0.051596 | 0.055707 | 0.05914 | 0.0621 | 0.064494 | 0.064795 | 0.065809 | 0.067124 | 0.06847 | 0.069841 | 0.024665 | 0.025158 | 0.025662 | 0.026175 | 0.026698 | 0.027232 | 0.027777 | 0.028332 | 0.028899 | 0.029477 | 0.026931 | 0.030548 | 0.033478 | 0.035925 | 0.037796 | 0.037563 | 0.038033 | 0.038792 | 0.039571 | 0.040364 | 2454921.7253 | 2442647.1166 | 2430433.8811 | 2418281.7116 | 2406190.3031 | 2394159.3516 | 2382188.5548 | 2370277.612 | 2358426.224 | 2346634.0929 | 2454921.7253 | 2442647.1166 | 2430433.8811 | 2418281.7116 | 2406190.3031 | 2394159.3516 | 2382188.5548 | 2370277.612 | 2358426.224 | 2346634.0929 | 138499.0002 | 280776.2278 | 425393.0617 | 570778.7632 | 715293.9301 | 857302.5154 | 995246.0037 | 1127712.7008 | 1253495.5736 | 1371633.6158 | 138499.0002 | 142277.2276 | 144616.8339 | 145385.7015 | 144515.1669 | 142008.5853 | 137943.4882 | 132466.6971 | 125782.8728 | 118138.0422
Com ¦ Roof Insulation Upgrade | RET | C_Office - Small | Ottawa and Surrounding | Space Heating/Ventilation | Commercial | NA | Floor area (1000m2) | 20 | 0.96938 | 0.98631 | 0.99974 | 1.0099 | 1.0164 | 1.0105 | 1.009 | 1.009 | 1.009 | 1.009 | 0.36147 | 0.37513 | 0.38785 | 0.39962 | 0.41023 | 0.416 | 0.42369 | 0.43217 | 0.44081 | 0.44963 | 0.37288 | 0.38034 | 0.38795 | 0.39571 | 0.40362 | 0.41169 | 0.41993 | 0.42833 | 0.43689 | 0.44563 | -0.011417 | -0.0052059 | -0.00010224 | 0.0039177 | 0.0066095 | 0.0043095 | 0.0037681 | 0.0038478 | 0.0039229 | 0.0039953 | 132.2847 | 131.6233 | 130.9651 | 130.3103 | 129.6588 | 129.0105 | 128.3654 | 127.7236 | 127.085 | 126.4496 | 0 | 0 | 0 | 130.3103 | 129.6588 | 129.0105 | 128.3654 | 127.7236 | 127.085 | 126.4496 | 0 | 0 | 0 | 2.9711 | 5.9535 | 8.9015 | 11.7823 | 14.6115 | 17.3778 | 20.0926 | 0 | 0 | 0 | 2.9711 | 2.9824 | 2.948 | 2.8809 | 2.8292 | 2.7663 | 2.7147
Com ¦ Super High Perf Glazing ¦Retro | RET | C_Office - Small | Ottawa and Surrounding | Space Heating/Ventilation | Commercial | Windows Retro | End Use Consumption (m^3/year) | 30 | 0.53856 | 0.54611 | 0.55209 | 0.55662 | 0.5595 | 0.55687 | 0.5562 | 0.5562 | 0.5562 | 0.55619 | 0.61454 | 0.63561 | 0.65542 | 0.67401 | 0.69106 | 0.70156 | 0.71473 | 0.72903 | 0.74361 | 0.75847 | 1.1411 | 1.1639 | 1.1872 | 1.2109 | 1.2351 | 1.2598 | 1.285 | 1.3107 | 1.3369 | 1.3637 | -0.52653 | -0.52828 | -0.53175 | -0.5369 | -0.54407 | -0.55828 | -0.5703 | -0.5817 | -0.59334 | -0.60522 | 2055067.0503 | 2044791.7151 | 2034567.7565 | 2024394.9177 | 2014272.9431 | 2004201.5784 | 1994180.5705 | 1984209.6677 | 1974288.6193 | 1964417.1762 | 0 | 0 | 0 | 0 | 0 | 0 | 0 | 0 | 0 | 0 | 0 | 0 | 0 | 0 | 0 | 0 | 0 | 0 | 0 | 0 | 0 | 0 | 0 | 0 | 0 | 0 | 0 | 0 | 0 | 0
Com ¦ Wall Insulation Upgrade | RET | C_Office - Small | Ottawa and Surrounding | Space Heating/Ventilation | Commercial | NA | Floor area (1000m2) | 20 | 0.23905 | 0.24323 | 0.24654 | 0.24904 | 0.25064 | 0.24918 | 0.24881 | 0.24882 | 0.24882 | 0.24881 | 0.29574 | 0.30693 | 0.31733 | 0.32697 | 0.33564 | 0.34037 | 0.34666 | 0.3536 | 0.36067 | 0.36788 | 1.2372 | 1.2619 | 1.2871 | 1.3129 | 1.3391 | 1.3659 | 1.3932 | 1.4211 | 1.4495 | 1.4785 | -0.94142 | -0.95498 | -0.96981 | -0.98592 | -1.0035 | -1.0256 | -1.0466 | -1.0675 | -1.0889 | -1.1106 | 425.2008 | 423.0748 | 420.9594 | 418.8546 | 416.7603 | 414.6765 | 412.6031 | 410.5401 | 408.4874 | 406.445 | 0 | 0 | 0 | 0 | 0 | 0 | 0 | 0 | 0 | 0 | 0 | 0 | 0 | 0 | 0 | 0 | 0 | 0 | 0 | 0 | 0 | 0 | 0 | 0 | 0 | 0 | 0 | 0 | 0 | 0
Com ¦ Condensing Boiler ¦ Std Baseline | ROB | C_Office - Small | Ottawa and Surrounding | Space Heating/Ventilation | Commercial | Com¦Boiler¦Std | End Use Consumption (m^3/year) | 25 | 1.5743 | 1.5984 | 1.6176 | 1.6321 | 1.6413 | 1.6329 | 1.6308 | 1.6308 | 1.6308 | 1.6307 | 0.52357 | 0.54224 | 0.55971 | 0.57602 | 0.59087 | 0.59959 | 0.61078 | 0.623 | 0.63546 | 0.64816 | 0.33258 | 0.33923 | 0.34601 | 0.35294 | 0.35999 | 0.36719 | 0.37454 | 0.38203 | 0.38967 | 0.39746 | 0.19099 | 0.20301 | 0.21369 | 0.22309 | 0.23087 | 0.23239 | 0.23624 | 0.24097 | 0.24579 | 0.25069 | 4806664.8262 | 4782631.5021 | 4758718.3446 | 4734924.7529 | 4711250.1291 | 4687693.8784 | 4664255.4091 | 4640934.132 | 4617729.4613 | 4594640.814 | 4806664.8262 | 4782631.5021 | 4758718.3446 | 4734924.7529 | 4711250.1291 | 4687693.8784 | 4664255.4091 | 4640934.132 | 4617729.4613 | 4594640.814 | 7517.6009 | 22723.8417 | 44561.6346 | 72688.9695 | 106141.4797 | 143967.5701 | 185247.0506 | 229324.3647 | 275482.3108 | 323201.519 | 7517.6009 | 15206.2408 | 21837.7929 | 28127.3349 | 33452.5102 | 37826.0904 | 41279.4805 | 44077.3141 | 46157.9461 | 47719.2082
Com ¦ Condensing Water Heaters | ROB | C_Office - Small | Ottawa and Surrounding | Water Heating | Commercial | Com ¦ Water Heating | End Use Consumption (m^3/year) | 13 | 1.5536 | 1.5892 | 1.6159 | 1.6352 | 1.6466 | 1.6465 | 1.6432 | 1.6432 | 1.6432 | 1.6432 | 0.24404 | 0.25463 | 0.26408 | 0.27258 | 0.27997 | 0.28555 | 0.29068 | 0.29649 | 0.30242 | 0.30847 | 0.15708 | 0.16022 | 0.16343 | 0.1667 | 0.17003 | 0.17343 | 0.1769 | 0.18044 | 0.18405 | 0.18773 | 0.086963 | 0.094409 | 0.10066 | 0.10589 | 0.10994 | 0.11212 | 0.11378 | 0.11606 | 0.11838 | 0.12075 | 26856.0581 | 26721.7778 | 26588.1689 | 26455.2281 | 26322.9519 | 26191.3372 | 26060.3805 | 25930.0786 | 25800.4282 | 25671.4261 | 26856.0581 | 26721.7778 | 26588.1689 | 26455.2281 | 26322.9519 | 26191.3372 | 26060.3805 | 25930.0786 | 25800.4282 | 25671.4261 | 1066.3304 | 2091.5186 | 3076.4468 | 4025.1746 | 4937.7798 | 5814.5973 | 6656.0441 | 7463.24 | 8236.858 | 8977.9533 | 1066.3304 | 1025.1882 | 984.9282 | 948.7279 | 912.6052 | 876.8176 | 841.4468 | 807.1959 | 773.618 | 741.0953
Com ¦ Near Condensing Boiler¦ Std Baseline | ROB | C_Office - Small | Ottawa and Surrounding | Space Heating/Ventilation | Commercial | Com¦Boiler¦Std | End Use Consumption (m^3/year) | 25 | 4.3784 | 4.4456 | 4.4989 | 4.5392 | 4.5649 | 4.5415 | 4.5355 | 4.5356 | 4.5355 | 4.5355 | 0.29918 | 0.30985 | 0.31983 | 0.32915 | 0.33764 | 0.34262 | 0.34902 | 0.356 | 0.36312 | 0.37037 | 0.068331 | 0.069697 | 0.071091 | 0.072513 | 0.073963 | 0.075443 | 0.076952 | 0.078491 | 0.08006 | 0.081662 | 0.23085 | 0.24015 | 0.24874 | 0.25664 | 0.26367 | 0.26718 | 0.27206 | 0.27751 | 0.28306 | 0.28871 | 2746665.615 | 2732932.2869 | 2719267.6255 | 2705671.2873 | 2692142.9309 | 2678682.2163 | 2665288.8052 | 2651962.3611 | 2638702.5493 | 2625509.0366 | 2746665.615 | 2732932.2869 | 2719267.6255 | 2705671.2873 | 2692142.9309 | 2678682.2163 | 2665288.8052 | 2651962.3611 | 2638702.5493 | 2625509.0366 | 77370.5515 | 147009.4387 | 209353.6993 | 264909.5003 | 314181.6397 | 357688.77 | 395948.3072 | 429485.4848 | 458790.8533 | 484339.8024 | 77370.5515 | 69638.8872 | 62344.2606 | 55555.801 | 49272.1395 | 43507.1303 | 38259.5372 | 33537.1777 | 29305.3685 | 25548.9491
Com ¦ Tankless Water Heaters | ROB | C_Office - Small | Ottawa and Surrounding | Water Heating | Commercial | Com ¦ Water Heating | End Use Consumption (m^3/year) | 18 | 0.54413 | 0.55403 | 0.56143 | 0.5668 | 0.56995 | 0.56992 | 0.56902 | 0.56902 | 0.56901 | 0.56902 | 0.46011 | 0.47785 | 0.49392 | 0.50862 | 0.52167 | 0.53208 | 0.54186 | 0.5527 | 0.56375 | 0.57503 | 0.84559 | 0.8625 | 0.87976 | 0.89735 | 0.9153 | 0.9336 | 0.95228 | 0.97132 | 0.99075 | 1.0106 | -0.38548 | -0.38465 | -0.38583 | -0.38873 | -0.39362 | -0.40152 | -0.41041 | -0.41862 | -0.427 | -0.43553 | 40158.5916 | 39957.7986 | 39758.0096 | 39559.2196 | 39361.4235 | 39164.6163 | 38968.7933 | 38773.9493 | 38580.0795 | 38387.1791 | 0 | 0 | 0 | 0 | 0 | 0 | 0 | 0 | 0 | 0 | 0 | 0 | 0 | 0 | 0 | 0 | 0 | 0 | 0 | 0 | 0 | 0 | 0 | 0 | 0 | 0 | 0 | 0 | 0 | 0
Com ¦ Condensing Boiler ¦ Near Cond Baseline | NEW | C_Retail - Large | Ottawa and Surrounding | Space Heating/Ventilation | Commercial | NA | End Use Consumption (m^3/year) | 25 | 1.0302 | 1.046 | 1.0586 | 1.0681 | 1.0741 | 1.0686 | 1.0672 | 1.0672 | 1.0672 | 1.0672 | 0.22439 | 0.23239 | 0.23987 | 0.24687 | 0.25323 | 0.25697 | 0.26176 | 0.267 | 0.27234 | 0.27778 | 0.2178 | 0.22216 | 0.2266 | 0.23114 | 0.23576 | 0.24047 | 0.24528 | 0.25019 | 0.25519 | 0.2603 | 0.0065823 | 0.010226 | 0.013271 | 0.01573 | 0.01747 | 0.016492 | 0.016479 | 0.016811 | 0.017145 | 0.017485 | 24841.9318 | 50056.4925 | 75651.7558 | 101635.9538 | 128017.4798 | 154804.8924 | 182006.9179 | 209632.4543 | 237690.5744 | 266190.5296 | 24841.9318 | 50056.4925 | 75651.7558 | 101635.9538 | 128017.4798 | 154804.8924 | 182006.9179 | 209632.4543 | 237690.5744 | 266190.5296 | 6910.4834 | 13924.6241 | 20802.6814 | 27452.7391 | 34515.7707 | 41779.5388 | 49114.7566 | 56425.4087 | 63760.5617 | 71087.64 | 6910.4834 | 7014.1407 | 6878.0573 | 6650.0577 | 7063.0316 | 7263.7681 | 7335.2178 | 7310.6521 | 7335.153 | 7327.0783
Com ¦ Condensing Boiler ¦ Std Baseline | NEW | C_Retail - Large | Ottawa and Surrounding | Space Heating/Ventilation | Commercial | Com¦Boiler¦Std | End Use Consumption (m^3/year) | 25 | 1.5743 | 1.5984 | 1.6176 | 1.6321 | 1.6413 | 1.6329 | 1.6308 | 1.6308 | 1.6308 | 1.6307 | 0.52357 | 0.54224 | 0.55971 | 0.57602 | 0.59087 | 0.59959 | 0.61078 | 0.623 | 0.63546 | 0.64816 | 0.33258 | 0.33923 | 0.34601 | 0.35294 | 0.35999 | 0.36719 | 0.37454 | 0.38203 | 0.38967 | 0.39746 | 0.19099 | 0.20301 | 0.21369 | 0.22309 | 0.23087 | 0.23239 | 0.23624 | 0.24097 | 0.24579 | 0.25069 | 57964.5074 | 116798.4825 | 176520.7636 | 237150.5588 | 298707.453 | 361211.4156 | 424682.8084 | 489142.3933 | 554611.3402 | 621111.2356 | 57964.5074 | 116798.4825 | 176520.7636 | 237150.5588 | 298707.453 | 361211.4156 | 424682.8084 | 489142.3933 | 554611.3402 | 621111.2356 | 2266.0388 | 4566.0681 | 9495.4592 | 16988.9307 | 27199.5218 | 40046.5864 | 55417.4858 | 73172.9654 | 93239.4815 | 115487.2086 | 2266.0388 | 2300.0293 | 4929.3911 | 7493.4715 | 10210.5911 | 12847.0646 | 15370.8994 | 17755.4796 | 20066.5161 | 22247.7271
Com ¦ Condensing DOAS | NEW | C_Retail - Large | Ottawa and Surrounding | Space Heating/Ventilation | Commercial | NA | Customer Segment Consumption (m^3/year) | 15 | 2.2976 | 2.3463 | 2.3849 | 2.4141 | 2.4327 | 2.4157 | 2.4114 | 2.4115 | 2.4114 | 2.4114 | 0.14903 | 0.15523 | 0.16094 | 0.16617 | 0.1708 | 0.173 | 0.17615 | 0.17967 | 0.18327 | 0.18693 | 0.064864 | 0.066161 | 0.067484 | 0.068834 | 0.070211 | 0.071615 | 0.073047 | 0.074508 | 0.075998 | 0.077518 | 0.084169 | 0.089072 | 0.093457 | 0.097337 | 0.10059 | 0.10139 | 0.1031 | 0.10516 | 0.10727 | 0.10941 | 33586.7704 | 67677.3424 | 102282.6317 | 137413.768 | 173082.0997 | 209299.1977 | 246076.8603 | 283427.1179 | 321362.237 | 359894.7255 | 33586.7704 | 67677.3424 | 102282.6317 | 137413.768 | 173082.0997 | 209299.1977 | 246076.8603 | 283427.1179 | 321362.237 | 359894.7255 | 25391.765 | 51164.4066 | 77727.5001 | 105069.994 | 133201.5623 | 162113.342 | 191791.334 | 222217.756 | 253380.2718 | 285276.6232 | 25391.765 | 25772.6415 | 26563.0935 | 27342.4939 | 28131.5684 | 28911.7796 | 29677.992 | 30426.4221 | 31162.5157 | 31896.3514
Com ¦ Condensing Water Heaters | NEW | C_Retail - Large | Ottawa and Surrounding | Water Heating | Commercial | Com ¦ Water Heating | End Use Consumption (m^3/year) | 13 | 1.5536 | 1.5892 | 1.6159 | 1.6352 | 1.6466 | 1.6465 | 1.6432 | 1.6432 | 1.6432 | 1.6432 | 0.24404 | 0.25463 | 0.26408 | 0.27258 | 0.27997 | 0.28555 | 0.29068 | 0.29649 | 0.30242 | 0.30847 | 0.15708 | 0.16022 | 0.16343 | 0.1667 | 0.17003 | 0.17343 | 0.1769 | 0.18044 | 0.18405 | 0.18773 | 0.086963 | 0.094409 | 0.10066 | 0.10589 | 0.10994 | 0.11212 | 0.11378 | 0.11606 | 0.11838 | 0.12075 | 233.5658 | 470.6351 | 711.2838 | 955.5893 | 1203.6305 | 1455.4879 | 1711.2435 | 1970.9809 | 2234.7856 | 2502.7444 | 233.5658 | 470.6351 | 711.2838 | 955.5893 | 1203.6305 | 1455.4879 | 1711.2435 | 1970.9809 | 2234.7856 | 2502.7444 | 166.8045 | 336.111 | 510.7085 | 690.4883 | 875.8674 | 1066.6528 | 1262.6816 | 1463.796 | 1669.9535 | 1881.038 | 166.8045 | 169.3065 | 174.5975 | 179.7799 | 185.3791 | 190.7854 | 196.0289 | 201.1144 | 206.1575 | 211.0845
Com ¦ High perf.glazings ¦ New | NEW | C_Retail - Large | Ottawa and Surrounding | Space Heating/Ventilation | Commercial | Windows New | End Use Consumption (m^3/year) | 30 | 1.6157 | 1.6383 | 1.6563 | 1.6698 | 1.6785 | 1.6706 | 1.6686 | 1.6686 | 1.6686 | 1.6686 | 0.40969 | 0.42374 | 0.43695 | 0.44934 | 0.4607 | 0.46771 | 0.47649 | 0.48602 | 0.49574 | 0.50565 | 0.25357 | 0.25864 | 0.26382 | 0.26909 | 0.27447 | 0.27996 | 0.28556 | 0.29127 | 0.2971 | 0.30304 | 0.15612 | 0.1651 | 0.17313 | 0.18025 | 0.18623 | 0.18774 | 0.19093 | 0.19475 | 0.19864 | 0.2026 | 16521.6359 | 33291.0964 | 50313.7509 | 67595.0743 | 85140.649 | 102956.1668 | 121047.4314 | 139420.3607 | 158080.9886 | 177035.4679 | 16521.6359 | 33291.0964 | 50313.7509 | 67595.0743 | 85140.649 | 102956.1668 | 121047.4314 | 139420.3607 | 158080.9886 | 177035.4679 | 8831.179 | 17794.8257 | 26971.153 | 36290.4985 | 45990.9458 | 55972.4271 | 66169.3996 | 76530.8155 | 87059.7318 | 97731.5121 | 8831.179 | 8963.6467 | 9176.3273 | 9319.3455 | 9700.4473 | 9981.4814 | 10196.9724 | 10361.416 | 10528.9163 | 10671.7802
Com ¦ Near Condensing Boiler¦ Std Baseline | NEW | C_Retail - Large | Ottawa and Surrounding | Space Heating/Ventilation | Commercial | Com¦Boiler¦Std | End Use Consumption (m^3/year) | 25 | 4.3784 | 4.4456 | 4.4989 | 4.5392 | 4.5649 | 4.5415 | 4.5355 | 4.5356 | 4.5355 | 4.5355 | 0.29918 | 0.30985 | 0.31983 | 0.32915 | 0.33764 | 0.34262 | 0.34902 | 0.356 | 0.36312 | 0.37037 | 0.068331 | 0.069697 | 0.071091 | 0.072513 | 0.073963 | 0.075443 | 0.076952 | 0.078491 | 0.08006 | 0.081662 | 0.23085 | 0.24015 | 0.24874 | 0.25664 | 0.26367 | 0.26718 | 0.27206 | 0.27751 | 0.28306 | 0.28871 | 33122.5757 | 66741.99 | 100869.0078 | 135514.605 | 170689.9731 | 206406.5232 | 242675.8905 | 279509.939 | 316920.7659 | 354920.7061 | 33122.5757 | 66741.99 | 100869.0078 | 135514.605 | 170689.9731 | 206406.5232 | 242675.8905 | 279509.939 | 316920.7659 | 354920.7061 | 23321.8911 | 46993.6106 | 69504.4941 | 90795.7248 | 110829.2246 | 129591.7509 | 147091.4883 | 163354.0835 | 178418.9205 | 192335.6529 | 23321.8911 | 23671.7195 | 22510.8834 | 21291.2307 | 20033.4999 | 18762.5263 | 17499.7374 | 16262.5952 | 15064.837 | 13916.7324
Com ¦ Super High Perf Glazing ¦New | NEW | C_Retail - Large | Ottawa and Surrounding | Space Heating/Ventilation | Commercial | Windows New | End Use Consumption (m^3/year) | 30 | 0.53856 | 0.54611 | 0.55209 | 0.55662 | 0.5595 | 0.55687 | 0.5562 | 0.5562 | 0.5562 | 0.55619 | 0.61454 | 0.63561 | 0.65542 | 0.67401 | 0.69106 | 0.70156 | 0.71473 | 0.72903 | 0.74361 | 0.75847 | 1.1411 | 1.1639 | 1.1872 | 1.2109 | 1.2351 | 1.2598 | 1.285 | 1.3107 | 1.3369 | 1.3637 | -0.52653 | -0.52828 | -0.53175 | -0.5369 | -0.54407 | -0.55828 | -0.5703 | -0.5817 | -0.59334 | -0.60522 | 24782.4539 | 49936.6445 | 75470.6263 | 101392.6115 | 127710.9735 | 154434.2502 | 181571.1472 | 209130.541 | 237121.4828 | 265553.2019 | 0 | 0 | 0 | 0 | 0 | 0 | 0 | 0 | 0 | 0 | 0 | 0 | 0 | 0 | 0 | 0 | 0 | 0 | 0 | 0 | 0 | 0 | 0 | 0 | 0 | 0 | 0 | 0 | 0 | 0
Com ¦ Tankless Water Heaters | NEW | C_Retail - Large | Ottawa and Surrounding | Water Heating | Commercial | Com ¦ Water Heating | End Use Consumption (m^3/year) | 18 | 0.54413 | 0.55403 | 0.56143 | 0.5668 | 0.56995 | 0.56992 | 0.56902 | 0.56902 | 0.56901 | 0.56902 | 0.46011 | 0.47785 | 0.49392 | 0.50862 | 0.52167 | 0.53208 | 0.54186 | 0.5527 | 0.56375 | 0.57503 | 0.84559 | 0.8625 | 0.87976 | 0.89735 | 0.9153 | 0.9336 | 0.95228 | 0.97132 | 0.99075 | 1.0106 | -0.38548 | -0.38465 | -0.38583 | -0.38873 | -0.39362 | -0.40152 | -0.41041 | -0.41862 | -0.427 | -0.43553 | 349.2573 | 703.7534 | 1063.6019 | 1428.9186 | 1799.8213 | 2176.4304 | 2558.8687 | 2947.2612 | 3341.7355 | 3742.4216 | 0 | 0 | 0 | 0 | 0 | 0 | 0 | 0 | 0 | 0 | 0 | 0 | 0 | 0 | 0 | 0 | 0 | 0 | 0 | 0 | 0 | 0 | 0 | 0 | 0 | 0 | 0 | 0 | 0 | 0
Com ¦ Air Sealing | RET | C_Retail - Large | Ottawa and Surrounding | Space Heating/Ventilation | Commercial | NA | Floor area (1000m2) | 6 | 0.7443 | 0.77842 | 0.80548 | 0.82599 | 0.83903 | 0.82713 | 0.82412 | 0.82415 | 0.82415 | 0.82412 | 0.06258 | 0.066757 | 0.07046 | 0.073699 | 0.07636 | 0.076782 | 0.078033 | 0.079597 | 0.081189 | 0.082809 | 0.084079 | 0.08576 | 0.087476 | 0.089225 | 0.09101 | 0.09283 | 0.094686 | 0.09658 | 0.098512 | 0.10048 | -0.021499 | -0.019003 | -0.017016 | -0.015526 | -0.01465 | -0.016047 | -0.016654 | -0.016984 | -0.017323 | -0.017673 | 87.1937 | 86.7577 | 86.3239 | 85.8923 | 85.4628 | 85.0355 | 84.6103 | 84.1873 | 83.7663 | 83.3475 | 0 | 0 | 0 | 0 | 0 | 0 | 0 | 0 | 0 | 0 | 0 | 0 | 0 | 0 | 0 | 0 | 0 | 0 | 0 | 0 | 0 | 0 | 0 | 0 | 0 | 0 | 0 | 0 | 0 | 0
Com ¦ Building Controls and Automation Systems | RET | C_Retail - Large | Ottawa and Surrounding | Space Heating/Ventilation | Commercial | NA | Customer Segment Consumption (m^3/year) | 11 | 1.6349 | 1.6788 | 1.7136 | 1.7399 | 1.7567 | 1.7414 | 1.7375 | 1.7375 | 1.7375 | 1.7375 | 0.21383 | 0.22396 | 0.23317 | 0.24149 | 0.2487 | 0.25146 | 0.25592 | 0.26104 | 0.26626 | 0.27158 | 0.13079 | 0.13341 | 0.13607 | 0.13879 | 0.14157 | 0.1444 | 0.14729 | 0.15024 | 0.15324 | 0.15631 | 0.083038 | 0.090553 | 0.097099 | 0.1027 | 0.10713 | 0.10706 | 0.10863 | 0.1108 | 0.11302 | 0.11528 | 1471787.0511 | 1464428.1158 | 1457105.9752 | 1449820.4454 | 1442571.3431 | 1435358.4864 | 1428181.694 | 1421040.7855 | 1413935.5816 | 1406865.9037 | 1471787.0511 | 1464428.1158 | 1457105.9752 | 1449820.4454 | 1442571.3431 | 1435358.4864 | 1428181.694 | 1421040.7855 | 1413935.5816 | 1406865.9037 | 80720.177 | 163094.7903 | 246343.7107 | 329817.337 | 412623.6404 | 493894.9799 | 572818.9662 | 648695.8086 | 720916.3817 | 789010.4286 | 80720.177 | 82374.6133 | 83248.9205 | 83473.6262 | 82806.3034 | 81271.3395 | 78923.9863 | 75876.8424 | 72220.5731 | 68094.0469
Com ¦ Demand Control Ventilation | RET | C_Retail - Large | Ottawa and Surrounding | Space Heating/Ventilation | Commercial | COM/Ventilation | Customer Segment Consumption (m^3/year) | 15 | 9.127 | 9.3203 | 9.4735 | 9.5896 | 9.6635 | 9.596 | 9.579 | 9.5791 | 9.5791 | 9.5789 | 0.52683 | 0.54874 | 0.56892 | 0.58741 | 0.60378 | 0.61155 | 0.62267 | 0.63514 | 0.64784 | 0.66078 | 0.057722 | 0.058876 | 0.060054 | 0.061255 | 0.06248 | 0.06373 | 0.065004 | 0.066304 | 0.06763 | 0.068983 | 0.4691 | 0.48987 | 0.50887 | 0.52615 | 0.5413 | 0.54782 | 0.55767 | 0.56883 | 0.58021 | 0.5918 | 2112585.3383 | 2102022.4116 | 2091512.2995 | 2081054.7381 | 2070649.4644 | 2060296.217 | 2049994.736 | 2039744.7623 | 2029546.0385 | 2019398.3083 | 2112585.3383 | 2102022.4116 | 2091512.2995 | 2081054.7381 | 2070649.4644 | 2060296.217 | 2049994.736 | 2039744.7623 | 2029546.0385 | 2019398.3083 | 119185.4519 | 241622.2612 | 366072.421 | 491184.2306 | 615546.9008 | 737752.5297 | 856459.9353 | 970454.2828 | 1078696.8588 | 1180360.6681 | 119185.4519 | 122436.8093 | 124450.1598 | 125111.8096 | 124362.6702 | 122205.6289 | 118707.4056 | 113994.3476 | 108242.5759 | 101663.8094
Com ¦ Destratification | RET | C_Retail - Large | Ottawa and Surrounding | Space Heating/Ventilation | Commercial | NA | Customer Segment Consumption (m^3/year) | 15 | 3.8641 | 3.9459 | 4.0108 | 4.0599 | 4.0912 | 4.0627 | 4.0554 | 4.0555 | 4.0555 | 4.0554 | 0.48774 | 0.50804 | 0.52672 | 0.54383 | 0.55899 | 0.56618 | 0.57648 | 0.58802 | 0.59978 | 0.61176 | 0.12623 | 0.12875 | 0.13132 | 0.13395 | 0.13663 | 0.13936 | 0.14215 | 0.14499 | 0.14789 | 0.15085 | 0.36152 | 0.37929 | 0.39539 | 0.40988 | 0.42235 | 0.42682 | 0.43433 | 0.44303 | 0.45189 | 0.46091 | 724395.1892 | 720773.2133 | 717169.3472 | 713583.5004 | 710015.5829 | 706465.505 | 702933.1775 | 699418.5116 | 695921.4191 | 692441.812 | 724395.1892 | 720773.2133 | 717169.3472 | 713583.5004 | 710015.5829 | 706465.505 | 702933.1775 | 699418.5116 | 695921.4191 | 692441.812 | 40868.1093 | 82851.0932 | 125524.4451 | 168424.6735 | 211068.0257 | 252971.739 | 293675.9285 | 332764.0335 | 369879.8841 | 404739.9078 | 40868.1093 | 41982.9839 | 42673.3519 | 42900.2284 | 42643.3522 | 41903.7132 | 40704.1896 | 39088.105 | 37115.8506 | 34860.0237
Com ¦ Heat Reflector Panels | RET | C_Retail - Large | Ottawa and Surrounding | Space Heating/Ventilation | Commercial | NA | End Use Consumption (m^3/year) | 18 | 2.0191 | 2.0568 | 2.0867 | 2.1094 | 2.1238 | 2.1106 | 2.1073 | 2.1073 | 2.1073 | 2.1073 | 0.092157 | 0.095756 | 0.099092 | 0.10217 | 0.10493 | 0.10636 | 0.10832 | 0.11049 | 0.1127 | 0.11495 | 0.045643 | 0.046556 | 0.047487 | 0.048437 | 0.049405 | 0.050393 | 0.051401 | 0.052429 | 0.053478 | 0.054547 | 0.046514 | 0.049201 | 0.051605 | 0.053734 | 0.055522 | 0.055969 | 0.056917 | 0.058057 | 0.059217 | 0.0604 | 88376.2131 | 87934.332 | 87494.6604 | 87057.1871 | 86621.9011 | 86188.7916 | 85757.8477 | 85329.0584 | 84902.4131 | 84477.9011 | 88376.2131 | 87934.332 | 87494.6604 | 87057.1871 | 86621.9011 | 86188.7916 | 85757.8477 | 85329.0584 | 84902.4131 | 84477.9011 | 4668.8567 | 9433.1047 | 14247.0982 | 19079.6998 | 23880.221 | 28600.2858 | 33194.7731 | 37626.0367 | 41855.2649 | 45856.7199 | 4668.8567 | 4764.2481 | 4813.9935 | 4832.6016 | 4800.5212 | 4720.0648 | 4594.4873 | 4431.2636 | 4229.2282 | 4001.455
Com ¦ Heat/Energy Recovery Ventilation | RET | C_Retail - Large | Ottawa and Surrounding | Space Heating/Ventilation | Commercial | COM/Ventilation | Customer Segment Consumption (m^3/year) | 15 | 1.9465 | 1.9877 | 2.0204 | 2.0451 | 2.0609 | 2.0465 | 2.0429 | 2.0429 | 2.0429 | 2.0429 | 0.37191 | 0.38738 | 0.40162 | 0.41467 | 0.42623 | 0.43172 | 0.43957 | 0.44837 | 0.45733 | 0.46647 | 0.19107 | 0.19489 | 0.19879 | 0.20276 | 0.20682 | 0.21095 | 0.21517 | 0.21948 | 0.22386 | 0.22834 | 0.18084 | 0.19249 | 0.20284 | 0.21191 | 0.21941 | 0.22076 | 0.2244 | 0.22889 | 0.23347 | 0.23813 | 1491348.5958 | 1483891.8528 | 1476472.3935 | 1469090.0316 | 1461744.5814 | 1454435.8585 | 1447163.6792 | 1439927.8608 | 1432728.2215 | 1425564.5804 | 1491348.5958 | 1483891.8528 | 1476472.3935 | 1469090.0316 | 1461744.5814 | 1454435.8585 | 1447163.6792 | 1439927.8608 | 1432728.2215 | 1425564.5804 | 0.00052487 | 0.0010766 | 0.0016331 | 0.0021665 | 0.002691 | 0.0032083 | 0.0037127 | 0.0041949 | 0.0046498 | 0.0050726 | 0.00052487 | 0.00055171 | 0.00055653 | 0.00053335 | 0.00052459 | 0.00051723 | 0.0005044 | 0.00048219 | 0.00045494 | 0.00042283
Com ¦ High perf.glazings ¦ Retro | RET | C_Retail - Large | Ottawa and Surrounding | Space Heating/Ventilation | Commercial | Windows Retro | End Use Consumption (m^3/year) | 30 | 1.1286 | 1.1444 | 1.1569 | 1.1664 | 1.1725 | 1.167 | 1.1656 | 1.1656 | 1.1656 | 1.1655 | 0.40969 | 0.42374 | 0.43695 | 0.44934 | 0.4607 | 0.46771 | 0.47649 | 0.48602 | 0.49574 | 0.50565 | 0.36301 | 0.37027 | 0.37767 | 0.38523 | 0.39293 | 0.40079 | 0.4088 | 0.41698 | 0.42532 | 0.43383 | 0.046685 | 0.053473 | 0.059275 | 0.064116 | 0.067774 | 0.066916 | 0.067683 | 0.069039 | 0.070417 | 0.071818 | 657561.1092 | 654273.3037 | 651001.9372 | 647746.9275 | 644508.1929 | 641285.6519 | 638079.2236 | 634888.8275 | 631714.3834 | 628555.8115 | 657561.1092 | 654273.3037 | 651001.9372 | 647746.9275 | 644508.1929 | 641285.6519 | 638079.2236 | 634888.8275 | 631714.3834 | 628555.8115 | 13650.3419 | 26605.9216 | 38741.4747 | 51238.1178 | 63715.5742 | 75957.4746 | 87815.8899 | 99382.1895 | 110614.9288 | 121581.078 | 13650.3419 | 12955.5797 | 12135.553 | 12496.6432 | 12477.4564 | 12241.9003 | 11858.4153 | 11566.2997 | 11232.7393 | 10966.1492
Com ¦ Operational Improvement | RET | C_Retail - Large | Ottawa and Surrounding | Cross Cutting/Behavioural | Commercial | NA | Customer Segment Consumption (m^3/year) | 5 | 2.0919 | 2.2142 | 2.3046 | 2.3725 | 2.4157 | 2.3793 | 2.3692 | 2.3692 | 2.3693 | 2.3693 | 0.051596 | 0.055707 | 0.05914 | 0.0621 | 0.064494 | 0.064795 | 0.065809 | 0.067124 | 0.06847 | 0.069841 | 0.024665 | 0.025158 | 0.025662 | 0.026175 | 0.026698 | 0.027232 | 0.027777 | 0.028332 | 0.028899 | 0.029477 | 0.026931 | 0.030548 | 0.033478 | 0.035925 | 0.037796 | 0.037563 | 0.038033 | 0.038792 | 0.039571 | 0.040364 | 1138335.2973 | 1132643.6208 | 1126980.4027 | 1121345.5007 | 1115738.7732 | 1110160.0793 | 1104609.2789 | 1099086.2325 | 1093590.8014 | 1088122.8474 | 1138335.2973 | 1132643.6208 | 1126980.4027 | 1121345.5007 | 1115738.7732 | 1110160.0793 | 1104609.2789 | 1099086.2325 | 1093590.8014 | 1088122.8474 | 64221.3146 | 130194.575 | 197252.6995 | 264667.3441 | 331678.3261 | 397527.0184 | 461490.7448 | 522914.9098 | 581239.8179 | 636019.855 | 64221.3146 | 65973.2604 | 67058.1245 | 67414.6446 | 67010.982 | 65848.6922 | 63963.7265 | 61424.165 | 58324.9081 | 54780.0372
Com ¦ Roof Insulation Upgrade | RET | C_Retail - Large | Ottawa and Surrounding | Space Heating/Ventilation | Commercial | NA | Floor area (1000m2) | 20 | 0.96938 | 0.98631 | 0.99974 | 1.0099 | 1.0164 | 1.0105 | 1.009 | 1.009 | 1.009 | 1.009 | 0.36147 | 0.37513 | 0.38785 | 0.39962 | 0.41023 | 0.416 | 0.42369 | 0.43217 | 0.44081 | 0.44963 | 0.37288 | 0.38034 | 0.38795 | 0.39571 | 0.40362 | 0.41169 | 0.41993 | 0.42833 | 0.43689 | 0.44563 | -0.011417 | -0.0052059 | -0.00010224 | 0.0039177 | 0.0066095 | 0.0043095 | 0.0037681 | 0.0038478 | 0.0039229 | 0.0039953 | 48.8284 | 48.5843 | 48.3414 | 48.0997 | 47.8592 | 47.6199 | 47.3818 | 47.1449 | 46.9091 | 46.6746 | 0 | 0 | 0 | 48.0997 | 47.8592 | 47.6199 | 47.3818 | 47.1449 | 46.9091 | 46.6746 | 0 | 0 | 0 | 1.0967 | 2.1975 | 3.2857 | 4.3491 | 5.3933 | 6.4144 | 7.4165 | 0 | 0 | 0 | 1.0967 | 1.1008 | 1.0882 | 1.0634 | 1.0443 | 1.0211 | 1.0021
Com ¦ Super High Perf Glazing ¦Retro | RET | C_Retail - Large | Ottawa and Surrounding | Space Heating/Ventilation | Commercial | Windows Retro | End Use Consumption (m^3/year) | 30 | 0.53856 | 0.54611 | 0.55209 | 0.55662 | 0.5595 | 0.55687 | 0.5562 | 0.5562 | 0.5562 | 0.55619 | 0.61454 | 0.63561 | 0.65542 | 0.67401 | 0.69106 | 0.70156 | 0.71473 | 0.72903 | 0.74361 | 0.75847 | 1.1411 | 1.1639 | 1.1872 | 1.2109 | 1.2351 | 1.2598 | 1.285 | 1.3107 | 1.3369 | 1.3637 | -0.52653 | -0.52828 | -0.53175 | -0.5369 | -0.54407 | -0.55828 | -0.5703 | -0.5817 | -0.59334 | -0.60522 | 986341.6639 | 981409.9555 | 976502.9058 | 971620.3912 | 966762.2893 | 961928.4778 | 957118.8354 | 952333.2413 | 947571.5751 | 942833.7172 | 0 | 0 | 0 | 0 | 0 | 0 | 0 | 0 | 0 | 0 | 0 | 0 | 0 | 0 | 0 | 0 | 0 | 0 | 0 | 0 | 0 | 0 | 0 | 0 | 0 | 0 | 0 | 0 | 0 | 0
Com ¦ Wall Insulation Upgrade | RET | C_Retail - Large | Ottawa and Surrounding | Space Heating/Ventilation | Commercial | NA | Floor area (1000m2) | 20 | 0.23905 | 0.24323 | 0.24654 | 0.24904 | 0.25064 | 0.24918 | 0.24881 | 0.24882 | 0.24882 | 0.24881 | 0.29574 | 0.30693 | 0.31733 | 0.32697 | 0.33564 | 0.34037 | 0.34666 | 0.3536 | 0.36067 | 0.36788 | 1.2372 | 1.2619 | 1.2871 | 1.3129 | 1.3391 | 1.3659 | 1.3932 | 1.4211 | 1.4495 | 1.4785 | -0.94142 | -0.95498 | -0.96981 | -0.98592 | -1.0035 | -1.0256 | -1.0466 | -1.0675 | -1.0889 | -1.1106 | 156.9486 | 156.1638 | 155.383 | 154.6061 | 153.8331 | 153.0639 | 152.2986 | 151.5371 | 150.7794 | 150.0255 | 0 | 0 | 0 | 0 | 0 | 0 | 0 | 0 | 0 | 0 | 0 | 0 | 0 | 0 | 0 | 0 | 0 | 0 | 0 | 0 | 0 | 0 | 0 | 0 | 0 | 0 | 0 | 0 | 0 | 0
Com ¦ Condensing Boiler ¦ Std Baseline | ROB | C_Retail - Large | Ottawa and Surrounding | Space Heating/Ventilation | Commercial | Com¦Boiler¦Std | End Use Consumption (m^3/year) | 25 | 1.5743 | 1.5984 | 1.6176 | 1.6321 | 1.6413 | 1.6329 | 1.6308 | 1.6308 | 1.6308 | 1.6307 | 0.52357 | 0.54224 | 0.55971 | 0.57602 | 0.59087 | 0.59959 | 0.61078 | 0.623 | 0.63546 | 0.64816 | 0.33258 | 0.33923 | 0.34601 | 0.35294 | 0.35999 | 0.36719 | 0.37454 | 0.38203 | 0.38967 | 0.39746 | 0.19099 | 0.20301 | 0.21369 | 0.22309 | 0.23087 | 0.23239 | 0.23624 | 0.24097 | 0.24579 | 0.25069 | 2306987.3957 | 2295452.4587 | 2283975.1964 | 2272555.3204 | 2261192.5438 | 2249886.5811 | 2238637.1482 | 2227443.9624 | 2216306.7426 | 2205225.2089 | 2306987.3957 | 2295452.4587 | 2283975.1964 | 2272555.3204 | 2261192.5438 | 2249886.5811 | 2238637.1482 | 2227443.9624 | 2216306.7426 | 2205225.2089 | 3612.7726 | 10948.418 | 21512.7342 | 35155.8466 | 51422.6887 | 69860.8952 | 90030.9077 | 111620.9723 | 134288.2048 | 157786.165 | 3612.7726 | 7335.6454 | 10564.3163 | 13643.1124 | 16266.8421 | 18438.2066 | 20170.0124 | 21590.0646 | 22667.2326 | 23497.9601
Com ¦ Condensing DOAS | ROB | C_Retail - Large | Ottawa and Surrounding | Space Heating/Ventilation | Commercial | NA | Customer Segment Consumption (m^3/year) | 15 | 2.2976 | 2.3463 | 2.3849 | 2.4141 | 2.4327 | 2.4157 | 2.4114 | 2.4115 | 2.4114 | 2.4114 | 0.14903 | 0.15523 | 0.16094 | 0.16617 | 0.1708 | 0.173 | 0.17615 | 0.17967 | 0.18327 | 0.18693 | 0.064864 | 0.066161 | 0.067484 | 0.068834 | 0.070211 | 0.071615 | 0.073047 | 0.074508 | 0.075998 | 0.077518 | 0.084169 | 0.089072 | 0.093457 | 0.097337 | 0.10059 | 0.10139 | 0.1031 | 0.10516 | 0.10727 | 0.10941 | 1336753.4637 | 1330069.6964 | 1323419.3479 | 1316802.2512 | 1310218.2399 | 1303667.1487 | 1297148.813 | 1290663.0689 | 1284209.7536 | 1277788.7048 | 1336753.4637 | 1330069.6964 | 1323419.3479 | 1316802.2512 | 1310218.2399 | 1303667.1487 | 1297148.813 | 1290663.0689 | 1284209.7536 | 1277788.7048 | 67448.9835 | 131543.6873 | 192438.0726 | 250329.1782 | 305353.2668 | 357626.3532 | 407249.9932 | 454334.9835 | 499010.5904 | 541443.1912 | 67448.9835 | 64094.7038 | 60894.3853 | 57891.1056 | 55024.0886 | 52273.0864 | 49623.64 | 47084.9904 | 44675.6069 | 42432.6009
Com ¦ Condensing Water Heaters | ROB | C_Retail - Large | Ottawa and Surrounding | Water Heating | Commercial | Com ¦ Water Heating | End Use Consumption (m^3/year) | 13 | 1.5536 | 1.5892 | 1.6159 | 1.6352 | 1.6466 | 1.6465 | 1.6432 | 1.6432 | 1.6432 | 1.6432 | 0.24404 | 0.25463 | 0.26408 | 0.27258 | 0.27997 | 0.28555 | 0.29068 | 0.29649 | 0.30242 | 0.30847 | 0.15708 | 0.16022 | 0.16343 | 0.1667 | 0.17003 | 0.17343 | 0.1769 | 0.18044 | 0.18405 | 0.18773 | 0.086963 | 0.094409 | 0.10066 | 0.10589 | 0.10994 | 0.11212 | 0.11378 | 0.11606 | 0.11838 | 0.12075 | 9295.9192 | 9249.4396 | 9203.1924 | 9157.1765 | 9111.3906 | 9065.8336 | 9020.5045 | 8975.402 | 8930.5249 | 8885.8723 | 9295.9192 | 9249.4396 | 9203.1924 | 9157.1765 | 9111.3906 | 9065.8336 | 9020.5045 | 8975.402 | 8930.5249 | 8885.8723 | 369.6279 | 725.5713 | 1068.1284 | 1398.6968 | 1717.2807 | 2023.9707 | 2318.8839 | 2602.3833 | 2874.6752 | 3136.1015 | 369.6279 | 355.9434 | 342.5571 | 330.5684 | 318.5839 | 306.69 | 294.9133 | 283.4994 | 272.2919 | 261.4263
Com ¦ Near Condensing Boiler¦ Std Baseline | ROB | C_Retail - Large | Ottawa and Surrounding | Space Heating/Ventilation | Commercial | Com¦Boiler¦Std | End Use Consumption (m^3/year) | 25 | 4.3784 | 4.4456 | 4.4989 | 4.5392 | 4.5649 | 4.5415 | 4.5355 | 4.5356 | 4.5355 | 4.5355 | 0.29918 | 0.30985 | 0.31983 | 0.32915 | 0.33764 | 0.34262 | 0.34902 | 0.356 | 0.36312 | 0.37037 | 0.068331 | 0.069697 | 0.071091 | 0.072513 | 0.073963 | 0.075443 | 0.076952 | 0.078491 | 0.08006 | 0.081662 | 0.23085 | 0.24015 | 0.24874 | 0.25664 | 0.26367 | 0.26718 | 0.27206 | 0.27751 | 0.28306 | 0.28871 | 1318278.5118 | 1311687.1192 | 1305128.6837 | 1298603.0402 | 1292110.025 | 1285649.4749 | 1279221.2275 | 1272825.1214 | 1266460.9958 | 1260128.6908 | 1318278.5118 | 1311687.1192 | 1305128.6837 | 1298603.0402 | 1292110.025 | 1285649.4749 | 1279221.2275 | 1272825.1214 | 1266460.9958 | 1260128.6908 | 37182.3689 | 70681.8124 | 100698.2466 | 127466.4608 | 151223.4093 | 172215.2697 | 190689.3832 | 206898.0166 | 221077.1644 | 233455.7767 | 37182.3689 | 33499.4435 | 30016.4342 | 26768.2143 | 23756.9485 | 20991.8603 | 18474.1135 | 16208.6334 | 14179.1478 | 12378.6123
Com ¦ Tankless Water Heaters | ROB | C_Retail - Large | Ottawa and Surrounding | Water Heating | Commercial | Com ¦ Water Heating | End Use Consumption (m^3/year) | 18 | 0.54413 | 0.55403 | 0.56143 | 0.5668 | 0.56995 | 0.56992 | 0.56902 | 0.56902 | 0.56901 | 0.56902 | 0.46011 | 0.47785 | 0.49392 | 0.50862 | 0.52167 | 0.53208 | 0.54186 | 0.5527 | 0.56375 | 0.57503 | 0.84559 | 0.8625 | 0.87976 | 0.89735 | 0.9153 | 0.9336 | 0.95228 | 0.97132 | 0.99075 | 1.0106 | -0.38548 | -0.38465 | -0.38583 | -0.38873 | -0.39362 | -0.40152 | -0.41041 | -0.41862 | -0.427 | -0.43553 | 13900.44 | 13830.9378 | 13761.7831 | 13692.9742 | 13624.5093 | 13556.3868 | 13488.6048 | 13421.1618 | 13354.056 | 13287.2857 | 0 | 0 | 0 | 0 | 0 | 0 | 0 | 0 | 0 | 0 | 0 | 0 | 0 | 0 | 0 | 0 | 0 | 0 | 0 | 0 | 0 | 0 | 0 | 0 | 0 | 0 | 0 | 0 | 0 | 0
Com ¦ Air Curtains | NEW | C_Retail - Small | Ottawa and Surrounding | Space Heating/Ventilation | Commercial | NA | Shipping door | 15 | 5.3878 | 5.504 | 5.5961 | 5.6658 | 5.7101 | 5.6694 | 5.659 | 5.6589 | 5.6587 | 5.6585 | 54793.8552 | 57095.1782 | 59211.3087 | 61147.8426 | 62858.8782 | 63658.8135 | 64812.7081 | 66108.1395 | 67428.0058 | 68773.4309 | 10170 | 10373.4 | 10580.868 | 10792.4854 | 11008.3351 | 11228.5018 | 11453.0718 | 11682.1332 | 11915.7759 | 12154.0914 | 44623.8552 | 46721.7782 | 48630.4407 | 50355.3572 | 51850.5432 | 52430.3118 | 53359.6363 | 54426.0063 | 55512.2299 | 56619.3395 | 2.5173 | 5.09 | 7.7196 | 10.4078 | 13.1561 | 15.9663 | 18.8402 | 21.7794 | 24.7858 | 27.8612 | 2.5173 | 5.09 | 7.7196 | 10.4078 | 13.1561 | 15.9663 | 18.8402 | 21.7794 | 24.7858 | 27.8612 | 1.9031 | 3.8481 | 5.8843 | 8.0122 | 10.2318 | 12.5429 | 14.9454 | 17.4389 | 20.0233 | 22.6982 | 1.9031 | 1.945 | 2.0363 | 2.1279 | 2.2196 | 2.3111 | 2.4025 | 2.4935 | 2.5843 | 2.6749
Com ¦ Condensing Boiler ¦ Near Cond Baseline | NEW | C_Retail - Small | Ottawa and Surrounding | Space Heating/Ventilation | Commercial | NA | End Use Consumption (m^3/year) | 25 | 1.0302 | 1.046 | 1.0586 | 1.0681 | 1.0741 | 1.0686 | 1.0672 | 1.0672 | 1.0672 | 1.0672 | 0.22439 | 0.23239 | 0.23987 | 0.24687 | 0.25323 | 0.25697 | 0.26176 | 0.267 | 0.27234 | 0.27778 | 0.2178 | 0.22216 | 0.2266 | 0.23114 | 0.23576 | 0.24047 | 0.24528 | 0.25019 | 0.25519 | 0.2603 | 0.0065823 | 0.010226 | 0.013271 | 0.01573 | 0.01747 | 0.016492 | 0.016479 | 0.016811 | 0.017145 | 0.017485 | 45413.5532 | 91508.3098 | 138299.029 | 185800.7598 | 234028.8465 | 282998.9346 | 332726.9769 | 383229.2397 | 434522.3092 | 486623.0976 | 45413.5532 | 91508.3098 | 138299.029 | 185800.7598 | 234028.8465 | 282998.9346 | 332726.9769 | 383229.2397 | 434522.3092 | 486623.0976 | 12633.0597 | 25455.6154 | 38029.3968 | 50186.372 | 63098.3051 | 76377.2048 | 89786.7218 | 103151.3301 | 116560.7286 | 129955.3656 | 12633.0597 | 12822.5556 | 12573.7815 | 12156.9752 | 12911.9331 | 13278.8997 | 13409.517 | 13364.6083 | 13409.3985 | 13394.637
Com ¦ Condensing Boiler ¦ Std Baseline | NEW | C_Retail - Small | Ottawa and Surrounding | Space Heating/Ventilation | Commercial | Com¦Boiler¦Std | End Use Consumption (m^3/year) | 25 | 1.5743 | 1.5984 | 1.6176 | 1.6321 | 1.6413 | 1.6329 | 1.6308 | 1.6308 | 1.6308 | 1.6307 | 0.52357 | 0.54224 | 0.55971 | 0.57602 | 0.59087 | 0.59959 | 0.61078 | 0.623 | 0.63546 | 0.64816 | 0.33258 | 0.33923 | 0.34601 | 0.35294 | 0.35999 | 0.36719 | 0.37454 | 0.38203 | 0.38967 | 0.39746 | 0.19099 | 0.20301 | 0.21369 | 0.22309 | 0.23087 | 0.23239 | 0.23624 | 0.24097 | 0.24579 | 0.25069 | 105964.9575 | 213519.3894 | 322697.7343 | 433535.1063 | 546067.3086 | 660330.8475 | 776362.9462 | 894201.5594 | 1013885.3882 | 1135453.8945 | 105964.9575 | 213519.3894 | 322697.7343 | 433535.1063 | 546067.3086 | 660330.8475 | 776362.9462 | 894201.5594 | 1013885.3882 | 1135453.8945 | 4142.5471 | 8347.2324 | 17358.6557 | 31057.4764 | 49723.4652 | 73209.1933 | 101308.7454 | 133767.5504 | 170451.1629 | 211122.2488 | 4142.5471 | 4204.6853 | 9011.4233 | 13698.8207 | 18665.9888 | 23485.728 | 28099.5521 | 32458.805 | 36683.6125 | 40671.0859
Com ¦ Condensing Water Heaters | NEW | C_Retail - Small | Ottawa and Surrounding | Water Heating | Commercial | Com ¦ Water Heating | End Use Consumption (m^3/year) | 13 | 1.5536 | 1.5892 | 1.6159 | 1.6352 | 1.6466 | 1.6465 | 1.6432 | 1.6432 | 1.6432 | 1.6432 | 0.24404 | 0.25463 | 0.26408 | 0.27258 | 0.27997 | 0.28555 | 0.29068 | 0.29649 | 0.30242 | 0.30847 | 0.15708 | 0.16022 | 0.16343 | 0.1667 | 0.17003 | 0.17343 | 0.1769 | 0.18044 | 0.18405 | 0.18773 | 0.086963 | 0.094409 | 0.10066 | 0.10589 | 0.10994 | 0.11212 | 0.11378 | 0.11606 | 0.11838 | 0.12075 | 597.6875 | 1204.3402 | 1820.1526 | 2445.3225 | 3080.052 | 3724.547 | 4379.0174 | 5043.6774 | 5718.7451 | 6404.4432 | 597.6875 | 1204.3402 | 1820.1526 | 2445.3225 | 3080.052 | 3724.547 | 4379.0174 | 5043.6774 | 5718.7451 | 6404.4432 | 426.8473 | 860.0973 | 1306.8867 | 1766.9376 | 2241.3168 | 2729.5304 | 3231.162 | 3745.8073 | 4273.3578 | 4813.5163 | 426.8473 | 433.25 | 446.7893 | 460.051 | 474.3792 | 488.2136 | 501.6316 | 514.6453 | 527.5505 | 540.1585
Com ¦ High perf.glazings ¦ New | NEW | C_Retail - Small | Ottawa and Surrounding | Space Heating/Ventilation | Commercial | Windows New | End Use Consumption (m^3/year) | 30 | 1.6157 | 1.6383 | 1.6563 | 1.6698 | 1.6785 | 1.6706 | 1.6686 | 1.6686 | 1.6686 | 1.6686 | 0.40969 | 0.42374 | 0.43695 | 0.44934 | 0.4607 | 0.46771 | 0.47649 | 0.48602 | 0.49574 | 0.50565 | 0.25357 | 0.25864 | 0.26382 | 0.26909 | 0.27447 | 0.27996 | 0.28556 | 0.29127 | 0.2971 | 0.30304 | 0.15612 | 0.1651 | 0.17313 | 0.18025 | 0.18623 | 0.18774 | 0.19093 | 0.19475 | 0.19864 | 0.2026 | 30203.2144 | 60859.4771 | 91978.604 | 123570.6038 | 155645.6814 | 188214.2422 | 221286.8961 | 254874.4611 | 288987.9684 | 323638.6656 | 30203.2144 | 60859.4771 | 91978.604 | 123570.6038 | 155645.6814 | 188214.2422 | 221286.8961 | 254874.4611 | 288987.9684 | 323638.6656 | 16144.2846 | 32530.7336 | 49305.984 | 66342.6863 | 84076.0809 | 102323.2341 | 120964.3267 | 139906.0387 | 159153.9581 | 178663.0472 | 16144.2846 | 16386.4489 | 16775.2505 | 17036.7023 | 17733.3946 | 18247.1533 | 18641.0926 | 18941.712 | 19247.9194 | 19509.089
Com ¦ Near Condensing Boiler¦ Std Baseline | NEW | C_Retail - Small | Ottawa and Surrounding | Space Heating/Ventilation | Commercial | Com¦Boiler¦Std | End Use Consumption (m^3/year) | 25 | 4.3784 | 4.4456 | 4.4989 | 4.5392 | 4.5649 | 4.5415 | 4.5355 | 4.5356 | 4.5355 | 4.5355 | 0.29918 | 0.30985 | 0.31983 | 0.32915 | 0.33764 | 0.34262 | 0.34902 | 0.356 | 0.36312 | 0.37037 | 0.068331 | 0.069697 | 0.071091 | 0.072513 | 0.073963 | 0.075443 | 0.076952 | 0.078491 | 0.08006 | 0.081662 | 0.23085 | 0.24015 | 0.24874 | 0.25664 | 0.26367 | 0.26718 | 0.27206 | 0.27751 | 0.28306 | 0.28871 | 60551.4043 | 122011.0797 | 184398.7053 | 247734.3464 | 312038.4621 | 377331.9128 | 443635.9692 | 510972.3197 | 579363.0789 | 648830.7969 | 60551.4043 | 122011.0797 | 184398.7053 | 247734.3464 | 312038.4621 | 377331.9128 | 443635.9692 | 510972.3197 | 579363.0789 | 648830.7969 | 42634.7659 | 85909.0532 | 127061.2153 | 165983.7295 | 202606.9849 | 236906.7727 | 268898.0551 | 298627.7169 | 326167.7563 | 351608.9448 | 42634.7659 | 43274.2874 | 41152.1621 | 38922.5141 | 36623.2554 | 34299.7878 | 31991.2824 | 29729.6618 | 27540.0393 | 25441.1885
Com ¦ Super High Perf Glazing ¦New | NEW | C_Retail - Small | Ottawa and Surrounding | Space Heating/Ventilation | Commercial | Windows New | End Use Consumption (m^3/year) | 30 | 0.53856 | 0.54611 | 0.55209 | 0.55662 | 0.5595 | 0.55687 | 0.5562 | 0.5562 | 0.5562 | 0.55619 | 0.61454 | 0.63561 | 0.65542 | 0.67401 | 0.69106 | 0.70156 | 0.71473 | 0.72903 | 0.74361 | 0.75847 | 1.1411 | 1.1639 | 1.1872 | 1.2109 | 1.2351 | 1.2598 | 1.285 | 1.3107 | 1.3369 | 1.3637 | -0.52653 | -0.52828 | -0.53175 | -0.5369 | -0.54407 | -0.55828 | -0.5703 | -0.5817 | -0.59334 | -0.60522 | 45304.8217 | 91289.2156 | 137967.906 | 185355.9057 | 233468.5221 | 282321.3634 | 331930.3441 | 382311.6917 | 433481.9525 | 485457.9984 | 0 | 0 | 0 | 0 | 0 | 0 | 0 | 0 | 0 | 0 | 0 | 0 | 0 | 0 | 0 | 0 | 0 | 0 | 0 | 0 | 0 | 0 | 0 | 0 | 0 | 0 | 0 | 0 | 0 | 0
Com ¦ Tankless Water Heaters | NEW | C_Retail - Small | Ottawa and Surrounding | Water Heating | Commercial | Com ¦ Water Heating | End Use Consumption (m^3/year) | 18 | 0.54413 | 0.55403 | 0.56143 | 0.5668 | 0.56995 | 0.56992 | 0.56902 | 0.56902 | 0.56901 | 0.56902 | 0.46011 | 0.47785 | 0.49392 | 0.50862 | 0.52167 | 0.53208 | 0.54186 | 0.5527 | 0.56375 | 0.57503 | 0.84559 | 0.8625 | 0.87976 | 0.89735 | 0.9153 | 0.9336 | 0.95228 | 0.97132 | 0.99075 | 1.0106 | -0.38548 | -0.38465 | -0.38583 | -0.38873 | -0.39362 | -0.40152 | -0.41041 | -0.41862 | -0.427 | -0.43553 | 893.7383 | 1800.8826 | 2721.7235 | 3656.557 | 4605.6853 | 5569.4161 | 6548.0635 | 7541.9475 | 8551.3945 | 9576.7375 | 0 | 0 | 0 | 0 | 0 | 0 | 0 | 0 | 0 | 0 | 0 | 0 | 0 | 0 | 0 | 0 | 0 | 0 | 0 | 0 | 0 | 0 | 0 | 0 | 0 | 0 | 0 | 0 | 0 | 0
Com ¦ Air Sealing | RET | C_Retail - Small | Ottawa and Surrounding | Space Heating/Ventilation | Commercial | NA | Floor area (1000m2) | 6 | 0.7443 | 0.77842 | 0.80548 | 0.82599 | 0.83903 | 0.82713 | 0.82412 | 0.82415 | 0.82415 | 0.82412 | 0.06258 | 0.066757 | 0.07046 | 0.073699 | 0.07636 | 0.076782 | 0.078033 | 0.079597 | 0.081189 | 0.082809 | 0.084079 | 0.08576 | 0.087476 | 0.089225 | 0.09101 | 0.09283 | 0.094686 | 0.09658 | 0.098512 | 0.10048 | -0.021499 | -0.019003 | -0.017016 | -0.015526 | -0.01465 | -0.016047 | -0.016654 | -0.016984 | -0.017323 | -0.017673 | 196.5834 | 195.6005 | 194.6225 | 193.6494 | 192.6812 | 191.7177 | 190.7592 | 189.8054 | 188.8563 | 187.9121 | 0 | 0 | 0 | 0 | 0 | 0 | 0 | 0 | 0 | 0 | 0 | 0 | 0 | 0 | 0 | 0 | 0 | 0 | 0 | 0 | 0 | 0 | 0 | 0 | 0 | 0 | 0 | 0 | 0 | 0
Com ¦ Building Controls and Automation Systems | RET | C_Retail - Small | Ottawa and Surrounding | Space Heating/Ventilation | Commercial | NA | Customer Segment Consumption (m^3/year) | 11 | 1.6349 | 1.6788 | 1.7136 | 1.7399 | 1.7567 | 1.7414 | 1.7375 | 1.7375 | 1.7375 | 1.7375 | 0.21383 | 0.22396 | 0.23317 | 0.24149 | 0.2487 | 0.25146 | 0.25592 | 0.26104 | 0.26626 | 0.27158 | 0.13079 | 0.13341 | 0.13607 | 0.13879 | 0.14157 | 0.1444 | 0.14729 | 0.15024 | 0.15324 | 0.15631 | 0.083038 | 0.090553 | 0.097099 | 0.1027 | 0.10713 | 0.10706 | 0.10863 | 0.1108 | 0.11302 | 0.11528 | 2772382.9842 | 2758521.0693 | 2744728.4639 | 2731004.8216 | 2717349.7975 | 2703763.0485 | 2690244.2333 | 2676793.0121 | 2663409.0471 | 2650092.0018 | 2772382.9842 | 2758521.0693 | 2744728.4639 | 2731004.8216 | 2717349.7975 | 2703763.0485 | 2690244.2333 | 2676793.0121 | 2663409.0471 | 2650092.0018 | 152051.3753 | 307219.1871 | 464033.9181 | 621271.924 | 777252.9039 | 930342.4957 | 1079010.4137 | 1221938.4729 | 1357979.273 | 1486246.9982 | 152051.3753 | 155167.8118 | 156814.731 | 157238.0059 | 155980.9799 | 153089.5917 | 148667.918 | 142928.0592 | 136040.8001 | 128267.7252
Com ¦ Demand Control Ventilation | RET | C_Retail - Small | Ottawa and Surrounding | Space Heating/Ventilation | Commercial | NA | Customer Segment Consumption (m^3/year) | 15 | 7.3302 | 7.4854 | 7.6085 | 7.7017 | 7.7611 | 7.7069 | 7.6932 | 7.6933 | 7.6933 | 7.6932 | 0.42311 | 0.44071 | 0.45692 | 0.47177 | 0.48491 | 0.49116 | 0.50009 | 0.5101 | 0.5203 | 0.5307 | 0.057722 | 0.058876 | 0.060054 | 0.061255 | 0.06248 | 0.06373 | 0.065004 | 0.066304 | 0.06763 | 0.068983 | 0.36539 | 0.38184 | 0.39687 | 0.41051 | 0.42243 | 0.42743 | 0.43509 | 0.4438 | 0.45267 | 0.46171 | 2371652.7074 | 2359794.4438 | 2347995.4716 | 2336255.4942 | 2324574.2168 | 2312951.3457 | 2301386.589 | 2289879.656 | 2278430.2577 | 2267038.1064 | 2371652.7074 | 2359794.4438 | 2347995.4716 | 2336255.4942 | 2324574.2168 | 2312951.3457 | 2301386.589 | 2289879.656 | 2278430.2577 | 2267038.1064 | 133801.2228 | 271252.5186 | 410964.063 | 551418.3956 | 691031.7215 | 828223.487 | 961488.0405 | 1089461.5712 | 1210977.9877 | 1325108.8802 | 133801.2228 | 137451.2958 | 139711.5444 | 140454.3326 | 139613.3259 | 137191.7656 | 133264.5534 | 127973.5307 | 121516.4165 | 114130.8925
Com ¦ Heat Reflector Panels | RET | C_Retail - Small | Ottawa and Surrounding | Space Heating/Ventilation | Commercial | NA | End Use Consumption (m^3/year) | 18 | 2.0191 | 2.0568 | 2.0867 | 2.1094 | 2.1238 | 2.1106 | 2.1073 | 2.1073 | 2.1073 | 2.1073 | 0.092157 | 0.095756 | 0.099092 | 0.10217 | 0.10493 | 0.10636 | 0.10832 | 0.11049 | 0.1127 | 0.11495 | 0.045643 | 0.046556 | 0.047487 | 0.048437 | 0.049405 | 0.050393 | 0.051401 | 0.052429 | 0.053478 | 0.054547 | 0.046514 | 0.049201 | 0.051605 | 0.053734 | 0.055522 | 0.055969 | 0.056917 | 0.058057 | 0.059217 | 0.0604 | 161560.6184 | 160752.8153 | 159949.0512 | 159149.306 | 158353.5595 | 157561.7917 | 156773.9827 | 155990.1128 | 155210.1622 | 154434.1114 | 161560.6184 | 160752.8153 | 159949.0512 | 159149.306 | 158353.5595 | 157561.7917 | 156773.9827 | 155990.1128 | 155210.1622 | 154434.1114 | 8535.1402 | 17244.6655 | 26045.1304 | 34879.6129 | 43655.4491 | 52284.203 | 60683.3885 | 68784.1847 | 76515.6397 | 83830.7025 | 8535.1402 | 8709.5253 | 8800.4649 | 8834.4825 | 8775.8362 | 8628.7538 | 8399.1855 | 8100.7962 | 7731.455 | 7315.0628
Com ¦ Heat/Energy Recovery Ventilation | RET | C_Retail - Small | Ottawa and Surrounding | Space Heating/Ventilation | Commercial | NA | End Use Consumption (m^3/year) | 15 | 1.781 | 1.8187 | 1.8486 | 1.8713 | 1.8857 | 1.8726 | 1.8692 | 1.8693 | 1.8692 | 1.8692 | 0.40645 | 0.42336 | 0.43893 | 0.45319 | 0.46582 | 0.47182 | 0.4804 | 0.49002 | 0.49982 | 0.5098 | 0.22821 | 0.23278 | 0.23743 | 0.24218 | 0.24703 | 0.25197 | 0.25701 | 0.26215 | 0.26739 | 0.27274 | 0.17824 | 0.19059 | 0.2015 | 0.21101 | 0.21879 | 0.21985 | 0.2234 | 0.22787 | 0.23243 | 0.23707 | 2605164.9718 | 2592139.1469 | 2579178.4512 | 2566282.5589 | 2553451.1461 | 2540683.8904 | 2527980.471 | 2515340.5686 | 2502763.8658 | 2490250.0464 | 2605164.9718 | 2592139.1469 | 2579178.4512 | 2566282.5589 | 2553451.1461 | 2540683.8904 | 2527980.471 | 2515340.5686 | 2502763.8658 | 2490250.0464 | 137629.136 | 278070.2314 | 419977.7277 | 562433.7579 | 703944.1172 | 843082.7728 | 978519.6389 | 1109144.978 | 1233814.6904 | 1351770.0773 | 137629.136 | 140441.0954 | 141907.4963 | 142456.0303 | 141510.3593 | 139138.6556 | 135436.8661 | 130625.3391 | 124669.7124 | 117955.3869
Com ¦ High perf.glazings ¦ Retro | RET | C_Retail - Small | Ottawa and Surrounding | Space Heating/Ventilation | Commercial | Windows Retro | End Use Consumption (m^3/year) | 30 | 1.1286 | 1.1444 | 1.1569 | 1.1664 | 1.1725 | 1.167 | 1.1656 | 1.1656 | 1.1656 | 1.1655 | 0.40969 | 0.42374 | 0.43695 | 0.44934 | 0.4607 | 0.46771 | 0.47649 | 0.48602 | 0.49574 | 0.50565 | 0.36301 | 0.37027 | 0.37767 | 0.38523 | 0.39293 | 0.40079 | 0.4088 | 0.41698 | 0.42532 | 0.43383 | 0.046685 | 0.053473 | 0.059275 | 0.064116 | 0.067774 | 0.066916 | 0.067683 | 0.069039 | 0.070417 | 0.071818 | 1202087.9346 | 1196077.4949 | 1190097.1074 | 1184146.6219 | 1178225.8888 | 1172334.7593 | 1166473.0855 | 1160640.7201 | 1154837.5165 | 1149063.3289 | 1202087.9346 | 1196077.4949 | 1190097.1074 | 1184146.6219 | 1178225.8888 | 1172334.7593 | 1166473.0855 | 1160640.7201 | 1154837.5165 | 1149063.3289 | 24954.1999 | 48638.3044 | 70823.3176 | 93668.4399 | 116478.4869 | 138857.9137 | 160536.2911 | 181680.6518 | 202215.2306 | 222262.4558 | 24954.1999 | 23684.1046 | 22185.0132 | 22845.1223 | 22810.047 | 22379.4268 | 21678.3775 | 21144.3607 | 20534.5787 | 20047.2252
Com ¦ Operational Improvement | RET | C_Retail - Small | Ottawa and Surrounding | Cross Cutting/Behavioural | Commercial | NA | Customer Segment Consumption (m^3/year) | 5 | 2.0919 | 2.2142 | 2.3046 | 2.3725 | 2.4157 | 2.3793 | 2.3692 | 2.3692 | 2.3693 | 2.3693 | 0.051596 | 0.055707 | 0.05914 | 0.0621 | 0.064494 | 0.064795 | 0.065809 | 0.067124 | 0.06847 | 0.069841 | 0.024665 | 0.025158 | 0.025662 | 0.026175 | 0.026698 | 0.027232 | 0.027777 | 0.028332 | 0.028899 | 0.029477 | 0.026931 | 0.030548 | 0.033478 | 0.035925 | 0.037796 | 0.037563 | 0.038033 | 0.038792 | 0.039571 | 0.040364 | 2144264.9644 | 2133543.6395 | 2122875.9213 | 2112261.5417 | 2101700.234 | 2091191.7328 | 2080735.7742 | 2070332.0953 | 2059980.4348 | 2049680.5327 | 2144264.9644 | 2133543.6395 | 2122875.9213 | 2112261.5417 | 2101700.234 | 2091191.7328 | 2080735.7742 | 2070332.0953 | 2059980.4348 | 2049680.5327 | 120972.718 | 245245.5498 | 371561.9235 | 498549.8689 | 624777.4411 | 748815.6257 | 869303.1287 | 985006.8983 | 1094872.6445 | 1198060.9712 | 120972.718 | 124272.8317 | 126316.3738 | 126987.9454 | 126227.5722 | 124038.1846 | 120487.5031 | 115703.7695 | 109865.7462 | 103188.3266
Com ¦ Roof Insulation Upgrade | RET | C_Retail - Small | Ottawa and Surrounding | Space Heating/Ventilation | Commercial | NA | Floor area (1000m2) | 20 | 0.96938 | 0.98631 | 0.99974 | 1.0099 | 1.0164 | 1.0105 | 1.009 | 1.009 | 1.009 | 1.009 | 0.36147 | 0.37513 | 0.38785 | 0.39962 | 0.41023 | 0.416 | 0.42369 | 0.43217 | 0.44081 | 0.44963 | 0.37288 | 0.38034 | 0.38795 | 0.39571 | 0.40362 | 0.41169 | 0.41993 | 0.42833 | 0.43689 | 0.44563 | -0.011417 | -0.0052059 | -0.00010224 | 0.0039177 | 0.0066095 | 0.0043095 | 0.0037681 | 0.0038478 | 0.0039229 | 0.0039953 | 110.0867 | 109.5363 | 108.9886 | 108.4437 | 107.9014 | 107.3619 | 106.8251 | 106.291 | 105.7595 | 105.2308 | 0 | 0 | 0 | 108.4437 | 107.9014 | 107.3619 | 106.8251 | 106.291 | 105.7595 | 105.2308 | 0 | 0 | 0 | 2.4725 | 4.9545 | 7.4078 | 9.8052 | 12.1596 | 14.4618 | 16.721 | 0 | 0 | 0 | 2.4725 | 2.4819 | 2.4533 | 2.3974 | 2.3544 | 2.3021 | 2.2592
Com ¦ Super High Perf Glazing ¦Retro | RET | C_Retail - Small | Ottawa and Surrounding | Space Heating/Ventilation | Commercial | Windows Retro | End Use Consumption (m^3/year) | 30 | 0.53856 | 0.54611 | 0.55209 | 0.55662 | 0.5595 | 0.55687 | 0.5562 | 0.5562 | 0.5562 | 0.55619 | 0.61454 | 0.63561 | 0.65542 | 0.67401 | 0.69106 | 0.70156 | 0.71473 | 0.72903 | 0.74361 | 0.75847 | 1.1411 | 1.1639 | 1.1872 | 1.2109 | 1.2351 | 1.2598 | 1.285 | 1.3107 | 1.3369 | 1.3637 | -0.52653 | -0.52828 | -0.53175 | -0.5369 | -0.54407 | -0.55828 | -0.5703 | -0.5817 | -0.59334 | -0.60522 | 1803131.9018 | 1794116.2423 | 1785145.6611 | 1776219.9328 | 1767338.8332 | 1758502.139 | 1749709.6283 | 1740961.0802 | 1732256.2748 | 1723594.9934 | 0 | 0 | 0 | 0 | 0 | 0 | 0 | 0 | 0 | 0 | 0 | 0 | 0 | 0 | 0 | 0 | 0 | 0 | 0 | 0 | 0 | 0 | 0 | 0 | 0 | 0 | 0 | 0 | 0 | 0
Com ¦ Wall Insulation Upgrade | RET | C_Retail - Small | Ottawa and Surrounding | Space Heating/Ventilation | Commercial | NA | Floor area (1000m2) | 20 | 0.23905 | 0.24323 | 0.24654 | 0.24904 | 0.25064 | 0.24918 | 0.24881 | 0.24882 | 0.24882 | 0.24881 | 0.29574 | 0.30693 | 0.31733 | 0.32697 | 0.33564 | 0.34037 | 0.34666 | 0.3536 | 0.36067 | 0.36788 | 1.2372 | 1.2619 | 1.2871 | 1.3129 | 1.3391 | 1.3659 | 1.3932 | 1.4211 | 1.4495 | 1.4785 | -0.94142 | -0.95498 | -0.96981 | -0.98592 | -1.0035 | -1.0256 | -1.0466 | -1.0675 | -1.0889 | -1.1106 | 353.8502 | 352.0809 | 350.3205 | 348.5689 | 346.8261 | 345.0919 | 343.3665 | 341.6497 | 339.9414 | 338.2417 | 0 | 0 | 0 | 0 | 0 | 0 | 0 | 0 | 0 | 0 | 0 | 0 | 0 | 0 | 0 | 0 | 0 | 0 | 0 | 0 | 0 | 0 | 0 | 0 | 0 | 0 | 0 | 0 | 0 | 0
Com ¦ Air Curtains | ROB | C_Retail - Small | Ottawa and Surrounding | Space Heating/Ventilation | Commercial | NA | Shipping door | 15 | 5.3878 | 5.504 | 5.5961 | 5.6658 | 5.7101 | 5.6694 | 5.659 | 5.6589 | 5.6587 | 5.6585 | 54793.8552 | 57095.1782 | 59211.3087 | 61147.8426 | 62858.8782 | 63658.8135 | 64812.7081 | 66108.1395 | 67428.0058 | 68773.4309 | 10170 | 10373.4 | 10580.868 | 10792.4854 | 11008.3351 | 11228.5018 | 11453.0718 | 11682.1332 | 11915.7759 | 12154.0914 | 44623.8552 | 46721.7782 | 48630.4407 | 50355.3572 | 51850.5432 | 52430.3118 | 53359.6363 | 54426.0063 | 55512.2299 | 56619.3395 | 78.2725 | 77.8811 | 77.4917 | 77.1043 | 76.7187 | 76.3352 | 75.9535 | 75.5737 | 75.1958 | 74.8199 | 78.2725 | 77.8811 | 77.4917 | 77.1043 | 76.7187 | 76.3352 | 75.9535 | 75.5737 | 75.1958 | 74.8199 | 3.9562 | 7.7583 | 11.4107 | 14.9171 | 18.2806 | 21.504 | 24.5902 | 27.5418 | 30.3618 | 33.0531 | 3.9562 | 3.8021 | 3.6524 | 3.5064 | 3.3635 | 3.2234 | 3.0861 | 2.9516 | 2.82 | 2.6914
Com ¦ Condensing Boiler ¦ Std Baseline | ROB | C_Retail - Small | Ottawa and Surrounding | Space Heating/Ventilation | Commercial | Com¦Boiler¦Std | End Use Consumption (m^3/year) | 25 | 1.5743 | 1.5984 | 1.6176 | 1.6321 | 1.6413 | 1.6329 | 1.6308 | 1.6308 | 1.6308 | 1.6307 | 0.52357 | 0.54224 | 0.55971 | 0.57602 | 0.59087 | 0.59959 | 0.61078 | 0.623 | 0.63546 | 0.64816 | 0.33258 | 0.33923 | 0.34601 | 0.35294 | 0.35999 | 0.36719 | 0.37454 | 0.38203 | 0.38967 | 0.39746 | 0.19099 | 0.20301 | 0.21369 | 0.22309 | 0.23087 | 0.23239 | 0.23624 | 0.24097 | 0.24579 | 0.25069 | 4217405.3096 | 4196318.2831 | 4175336.6917 | 4154460.0082 | 4133687.7082 | 4113019.2696 | 4092454.1733 | 4071991.9024 | 4051631.9429 | 4031373.7832 | 4217405.3096 | 4196318.2831 | 4175336.6917 | 4154460.0082 | 4133687.7082 | 4113019.2696 | 4092454.1733 | 4071991.9024 | 4051631.9429 | 4031373.7832 | 6604.5122 | 20014.8107 | 39327.4448 | 64268.4283 | 94005.8539 | 127712.7526 | 164585.5668 | 204054.3793 | 245492.3634 | 288449.0012 | 6604.5122 | 13410.2985 | 19312.6341 | 24940.9835 | 29737.4256 | 33706.8987 | 36872.8142 | 39468.8125 | 41437.9841 | 42956.6378
Com ¦ Condensing Water Heaters | ROB | C_Retail - Small | Ottawa and Surrounding | Water Heating | Commercial | Com ¦ Water Heating | End Use Consumption (m^3/year) | 13 | 1.5536 | 1.5892 | 1.6159 | 1.6352 | 1.6466 | 1.6465 | 1.6432 | 1.6432 | 1.6432 | 1.6432 | 0.24404 | 0.25463 | 0.26408 | 0.27258 | 0.27997 | 0.28555 | 0.29068 | 0.29649 | 0.30242 | 0.30847 | 0.15708 | 0.16022 | 0.16343 | 0.1667 | 0.17003 | 0.17343 | 0.1769 | 0.18044 | 0.18405 | 0.18773 | 0.086963 | 0.094409 | 0.10066 | 0.10589 | 0.10994 | 0.11212 | 0.11378 | 0.11606 | 0.11838 | 0.12075 | 23787.9609 | 23669.0211 | 23550.676 | 23432.9226 | 23315.758 | 23199.1792 | 23083.1833 | 22967.7674 | 22852.9285 | 22738.6639 | 23787.9609 | 23669.0211 | 23550.676 | 23432.9226 | 23315.758 | 23199.1792 | 23083.1833 | 22967.7674 | 22852.9285 | 22738.6639 | 945.866 | 1856.7139 | 2733.3066 | 3579.2205 | 4394.4665 | 5179.2764 | 5933.95 | 6659.4158 | 7356.2021 | 8025.1837 | 945.866 | 910.8479 | 876.5927 | 845.9139 | 815.246 | 784.8099 | 754.6736 | 725.4658 | 696.7863 | 668.9816
Com ¦ Near Condensing Boiler¦ Std Baseline | ROB | C_Retail - Small | Ottawa and Surrounding | Space Heating/Ventilation | Commercial | Com¦Boiler¦Std | End Use Consumption (m^3/year) | 25 | 4.3784 | 4.4456 | 4.4989 | 4.5392 | 4.5649 | 4.5415 | 4.5355 | 4.5356 | 4.5355 | 4.5355 | 0.29918 | 0.30985 | 0.31983 | 0.32915 | 0.33764 | 0.34262 | 0.34902 | 0.356 | 0.36312 | 0.37037 | 0.068331 | 0.069697 | 0.071091 | 0.072513 | 0.073963 | 0.075443 | 0.076952 | 0.078491 | 0.08006 | 0.081662 | 0.23085 | 0.24015 | 0.24874 | 0.25664 | 0.26367 | 0.26718 | 0.27206 | 0.27751 | 0.28306 | 0.28871 | 2409945.8912 | 2397896.1618 | 2385906.6809 | 2373977.1475 | 2362107.2618 | 2350296.7255 | 2338545.2419 | 2326852.5157 | 2315218.2531 | 2303642.1618 | 2409945.8912 | 2397896.1618 | 2385906.6809 | 2373977.1475 | 2362107.2618 | 2350296.7255 | 2338545.2419 | 2326852.5157 | 2315218.2531 | 2303642.1618 | 67973.1151 | 129213.4719 | 184086.5366 | 233021.5283 | 276451.6228 | 314826.8577 | 348599.3979 | 378230.4123 | 404151.3225 | 426780.6725 | 67973.1151 | 61240.3567 | 54873.0648 | 48934.9916 | 43430.0945 | 38375.2349 | 33772.5401 | 29631.0144 | 25920.9102 | 22629.35
Com ¦ Tankless Water Heaters | ROB | C_Retail - Small | Ottawa and Surrounding | Water Heating | Commercial | Com ¦ Water Heating | End Use Consumption (m^3/year) | 18 | 0.54413 | 0.55403 | 0.56143 | 0.5668 | 0.56995 | 0.56992 | 0.56902 | 0.56902 | 0.56901 | 0.56902 | 0.46011 | 0.47785 | 0.49392 | 0.50862 | 0.52167 | 0.53208 | 0.54186 | 0.5527 | 0.56375 | 0.57503 | 0.84559 | 0.8625 | 0.87976 | 0.89735 | 0.9153 | 0.9336 | 0.95228 | 0.97132 | 0.99075 | 1.0106 | -0.38548 | -0.38465 | -0.38583 | -0.38873 | -0.39362 | -0.40152 | -0.41041 | -0.41862 | -0.427 | -0.43553 | 35570.7826 | 35392.9287 | 35215.9641 | 35039.8843 | 34864.6848 | 34690.3614 | 34516.9096 | 34344.3251 | 34172.6034 | 34001.7404 | 0 | 0 | 0 | 0 | 0 | 0 | 0 | 0 | 0 | 0 | 0 | 0 | 0 | 0 | 0 | 0 | 0 | 0 | 0 | 0 | 0 | 0 | 0 | 0 | 0 | 0 | 0 | 0 | 0 | 0
Com ¦ Air Curtains | NEW | C_Schools | Ottawa and Surrounding | Space Heating/Ventilation | Commercial | NA | Shipping door | 15 | 5.3878 | 5.504 | 5.5961 | 5.6658 | 5.7101 | 5.6694 | 5.659 | 5.6589 | 5.6587 | 5.6585 | 54793.8552 | 57095.1782 | 59211.3087 | 61147.8426 | 62858.8782 | 63658.8135 | 64812.7081 | 66108.1395 | 67428.0058 | 68773.4309 | 10170 | 10373.4 | 10580.868 | 10792.4854 | 11008.3351 | 11228.5018 | 11453.0718 | 11682.1332 | 11915.7759 | 12154.0914 | 44623.8552 | 46721.7782 | 48630.4407 | 50355.3572 | 51850.5432 | 52430.3118 | 53359.6363 | 54426.0063 | 55512.2299 | 56619.3395 | 0.17592 | 0.35448 | 0.53574 | 0.71975 | 0.90657 | 1.0963 | 1.2889 | 1.4845 | 1.6832 | 1.8851 | 0.17592 | 0.35448 | 0.53574 | 0.71975 | 0.90657 | 1.0963 | 1.2889 | 1.4845 | 1.6832 | 1.8851 | 0.133 | 0.26799 | 0.40834 | 0.55398 | 0.70482 | 0.86078 | 1.0217 | 1.1876 | 1.3583 | 1.5338 | 0.133 | 0.13499 | 0.14035 | 0.14564 | 0.15084 | 0.15596 | 0.16097 | 0.16589 | 0.17071 | 0.17543
Com ¦ Condensing Boiler ¦ Near Cond Baseline | NEW | C_Schools | Ottawa and Surrounding | Space Heating/Ventilation | Commercial | NA | End Use Consumption (m^3/year) | 25 | 1.0302 | 1.046 | 1.0586 | 1.0681 | 1.0741 | 1.0686 | 1.0672 | 1.0672 | 1.0672 | 1.0672 | 0.22439 | 0.23239 | 0.23987 | 0.24687 | 0.25323 | 0.25697 | 0.26176 | 0.267 | 0.27234 | 0.27778 | 0.2178 | 0.22216 | 0.2266 | 0.23114 | 0.23576 | 0.24047 | 0.24528 | 0.25019 | 0.25519 | 0.2603 | 0.0065823 | 0.010226 | 0.013271 | 0.01573 | 0.01747 | 0.016492 | 0.016479 | 0.016811 | 0.017145 | 0.017485 | 30918.9496 | 62270.7645 | 94064.4421 | 126309.1469 | 159014.2137 | 192189.1508 | 225843.6433 | 259987.5568 | 294630.9401 | 329784.0297 | 30918.9496 | 62270.7645 | 94064.4421 | 126309.1469 | 159014.2137 | 192189.1508 | 225843.6433 | 259987.5568 | 294630.9401 | 329784.0297 | 8600.9772 | 17322.3681 | 25866.0871 | 34118.3775 | 42874.3884 | 51870.2212 | 60945.3942 | 69981.0318 | 79037.7536 | 88075.2945 | 8600.9772 | 8721.3909 | 8543.7189 | 8252.2904 | 8756.0109 | 8995.8328 | 9075.173 | 9035.6376 | 9056.7217 | 9037.541
Com ¦ Condensing Boiler ¦ Std Baseline | NEW | C_Schools | Ottawa and Surrounding | Space Heating/Ventilation | Commercial | Com¦Boiler¦Std | End Use Consumption (m^3/year) | 25 | 1.5743 | 1.5984 | 1.6176 | 1.6321 | 1.6413 | 1.6329 | 1.6308 | 1.6308 | 1.6308 | 1.6307 | 0.52357 | 0.54224 | 0.55971 | 0.57602 | 0.59087 | 0.59959 | 0.61078 | 0.623 | 0.63546 | 0.64816 | 0.33258 | 0.33923 | 0.34601 | 0.35294 | 0.35999 | 0.36719 | 0.37454 | 0.38203 | 0.38967 | 0.39746 | 0.19099 | 0.20301 | 0.21369 | 0.22309 | 0.23087 | 0.23239 | 0.23624 | 0.24097 | 0.24579 | 0.25069 | 72144.2157 | 145298.4504 | 219483.6982 | 294721.3427 | 371033.1652 | 448441.3518 | 526968.5011 | 606637.6324 | 687472.1936 | 769496.0692 | 72144.2157 | 145298.4504 | 219483.6982 | 294721.3427 | 371033.1652 | 448441.3518 | 526968.5011 | 606637.6324 | 687472.1936 | 769496.0692 | 2820.374 | 5680.2332 | 11800.4189 | 21092.4232 | 33738.4638 | 49631.5079 | 68625.7135 | 90543.1037 | 115287.4382 | 142693.5135 | 2820.374 | 2859.8592 | 6120.1857 | 9292.0043 | 12646.0407 | 15893.0441 | 18994.2056 | 21917.3901 | 24744.3345 | 27406.0753
Com ¦ Condensing Water Heaters | NEW | C_Schools | Ottawa and Surrounding | Water Heating | Commercial | Com ¦ Water Heating | End Use Consumption (m^3/year) | 13 | 1.5536 | 1.5892 | 1.6159 | 1.6352 | 1.6466 | 1.6465 | 1.6432 | 1.6432 | 1.6432 | 1.6432 | 0.24404 | 0.25463 | 0.26408 | 0.27258 | 0.27997 | 0.28555 | 0.29068 | 0.29649 | 0.30242 | 0.30847 | 0.15708 | 0.16022 | 0.16343 | 0.1667 | 0.17003 | 0.17343 | 0.1769 | 0.18044 | 0.18405 | 0.18773 | 0.086963 | 0.094409 | 0.10066 | 0.10589 | 0.10994 | 0.11212 | 0.11378 | 0.11606 | 0.11838 | 0.12075 | 339.2489 | 683.2474 | 1032.094 | 1385.8894 | 1744.736 | 2108.7381 | 2478.0019 | 2852.6358 | 3232.75 | 3618.4568 | 339.2489 | 683.2474 | 1032.094 | 1385.8894 | 1744.736 | 2108.7381 | 2478.0019 | 2852.6358 | 3232.75 | 3618.4568 | 242.2796 | 487.9512 | 741.0466 | 1001.3908 | 1269.5699 | 1545.2876 | 1828.2923 | 2118.3405 | 2415.3561 | 2719.1572 | 242.2796 | 245.6715 | 253.0954 | 260.3442 | 268.1791 | 275.7177 | 283.0047 | 290.0482 | 297.0156 | 303.801
Com ¦ Demand Control Kitchen Ventilation | NEW | C_Schools | Ottawa and Surrounding | Space Heating/Ventilation | Commercial | NA | per building | 15 | 4.3624 | 4.408 | 4.4448 | 4.4736 | 4.4933 | 4.4812 | 4.4808 | 4.4844 | 4.4881 | 4.4919 | 65435.9299 | 67442.9283 | 69366.2343 | 71211.5723 | 72954.905 | 74214.772 | 75691.2479 | 77268.2103 | 78878.4803 | 80524.0625 | 15000 | 15300 | 15606 | 15918.12 | 16236.4824 | 16561.212 | 16892.4363 | 17230.285 | 17574.8907 | 17926.3885 | 50435.9299 | 52142.9283 | 53760.2343 | 55293.4523 | 56718.4226 | 57653.56 | 58798.8116 | 60037.9253 | 61303.5896 | 62597.674 | 140.5602 | 283.2289 | 428.0516 | 575.075 | 724.3466 | 875.9147 | 1029.8288 | 1186.1392 | 1344.8973 | 1506.1553 | 140.5602 | 283.2289 | 428.0516 | 575.075 | 724.3466 | 875.9147 | 1029.8288 | 1186.1392 | 1344.8973 | 1506.1553 | 104.8312 | 211.2348 | 321.3341 | 435.1153 | 552.6007 | 673.7354 | 798.4541 | 926.6826 | 1058.3567 | 1193.4011 | 104.8312 | 106.4036 | 110.0993 | 113.7811 | 117.4854 | 121.1348 | 124.7186 | 128.2285 | 131.6742 | 135.0443
Com ¦ High perf.glazings ¦ New | NEW | C_Schools | Ottawa and Surrounding | Space Heating/Ventilation | Commercial | Windows New | End Use Consumption (m^3/year) | 30 | 1.6157 | 1.6383 | 1.6563 | 1.6698 | 1.6785 | 1.6706 | 1.6686 | 1.6686 | 1.6686 | 1.6686 | 0.40969 | 0.42374 | 0.43695 | 0.44934 | 0.4607 | 0.46771 | 0.47649 | 0.48602 | 0.49574 | 0.50565 | 0.25357 | 0.25864 | 0.26382 | 0.26909 | 0.27447 | 0.27996 | 0.28556 | 0.29127 | 0.2971 | 0.30304 | 0.15612 | 0.1651 | 0.17313 | 0.18025 | 0.18623 | 0.18774 | 0.19093 | 0.19475 | 0.19864 | 0.2026 | 20563.2812 | 41414.4483 | 62559.4853 | 84004.4871 | 105755.6622 | 127819.3341 | 150201.9442 | 172910.0537 | 195950.3459 | 219329.6287 | 20563.2812 | 41414.4483 | 62559.4853 | 84004.4871 | 105755.6622 | 127819.3341 | 150201.9442 | 172910.0537 | 195950.3459 | 219329.6287 | 10991.5276 | 22136.9366 | 33535.4984 | 45100.2019 | 57125.8053 | 69487.3949 | 82103.1425 | 94909.3807 | 107909.4369 | 121072.4697 | 10991.5276 | 11145.409 | 11398.5618 | 11564.7036 | 12025.6034 | 12361.5896 | 12615.7476 | 12806.2382 | 13000.0562 | 13163.0328
Com ¦ Near Condensing Boiler¦ Std Baseline | NEW | C_Schools | Ottawa and Surrounding | Space Heating/Ventilation | Commercial | Com¦Boiler¦Std | End Use Consumption (m^3/year) | 25 | 4.3784 | 4.4456 | 4.4989 | 4.5392 | 4.5649 | 4.5415 | 4.5355 | 4.5356 | 4.5355 | 4.5355 | 0.29918 | 0.30985 | 0.31983 | 0.32915 | 0.33764 | 0.34262 | 0.34902 | 0.356 | 0.36312 | 0.37037 | 0.068331 | 0.069697 | 0.071091 | 0.072513 | 0.073963 | 0.075443 | 0.076952 | 0.078491 | 0.08006 | 0.081662 | 0.23085 | 0.24015 | 0.24874 | 0.25664 | 0.26367 | 0.26718 | 0.27206 | 0.27751 | 0.28306 | 0.28871 | 41225.2661 | 83027.686 | 125419.2561 | 168412.1958 | 212018.9516 | 256252.201 | 301124.8578 | 346650.0757 | 392841.2535 | 439712.0396 | 41225.2661 | 83027.686 | 125419.2561 | 168412.1958 | 212018.9516 | 256252.201 | 301124.8578 | 346650.0757 | 392841.2535 | 439712.0396 | 29027.0653 | 58460.5096 | 86425.1242 | 112851.5534 | 137696.3173 | 160946.3997 | 182614.9999 | 202736.6157 | 221362.4404 | 238556.0872 | 29027.0653 | 29433.4443 | 27964.6146 | 26426.4292 | 24844.7639 | 23250.0824 | 21668.6002 | 20121.6159 | 18625.8247 | 17193.6469
Com ¦ Super High Perf Glazing ¦New | NEW | C_Schools | Ottawa and Surrounding | Space Heating/Ventilation | Commercial | Windows New | End Use Consumption (m^3/year) | 30 | 0.53856 | 0.54611 | 0.55209 | 0.55662 | 0.5595 | 0.55687 | 0.5562 | 0.5562 | 0.5562 | 0.55619 | 0.61454 | 0.63561 | 0.65542 | 0.67401 | 0.69106 | 0.70156 | 0.71473 | 0.72903 | 0.74361 | 0.75847 | 1.1411 | 1.1639 | 1.1872 | 1.2109 | 1.2351 | 1.2598 | 1.285 | 1.3107 | 1.3369 | 1.3637 | -0.52653 | -0.52828 | -0.53175 | -0.5369 | -0.54407 | -0.55828 | -0.5703 | -0.5817 | -0.59334 | -0.60522 | 30844.9218 | 62121.6725 | 93839.2279 | 126006.7307 | 158633.4933 | 191729.0012 | 225302.9163 | 259365.0806 | 293925.5189 | 328994.443 | 0 | 0 | 0 | 0 | 0 | 0 | 0 | 0 | 0 | 0 | 0 | 0 | 0 | 0 | 0 | 0 | 0 | 0 | 0 | 0 | 0 | 0 | 0 | 0 | 0 | 0 | 0 | 0 | 0 | 0
Com ¦ Tankless Water Heaters | NEW | C_Schools | Ottawa and Surrounding | Water Heating | Commercial | Com ¦ Water Heating | End Use Consumption (m^3/year) | 18 | 0.54413 | 0.55403 | 0.56143 | 0.5668 | 0.56995 | 0.56992 | 0.56902 | 0.56902 | 0.56901 | 0.56902 | 0.46011 | 0.47785 | 0.49392 | 0.50862 | 0.52167 | 0.53208 | 0.54186 | 0.5527 | 0.56375 | 0.57503 | 0.84559 | 0.8625 | 0.87976 | 0.89735 | 0.9153 | 0.9336 | 0.95228 | 0.97132 | 0.99075 | 1.0106 | -0.38548 | -0.38465 | -0.38583 | -0.38873 | -0.39362 | -0.40152 | -0.41041 | -0.41862 | -0.427 | -0.43553 | 507.2881 | 1021.6783 | 1543.3181 | 2072.358 | 2608.951 | 3153.2532 | 3705.4234 | 4265.6236 | 4834.0187 | 5410.7765 | 0 | 0 | 0 | 0 | 0 | 0 | 0 | 0 | 0 | 0 | 0 | 0 | 0 | 0 | 0 | 0 | 0 | 0 | 0 | 0 | 0 | 0 | 0 | 0 | 0 | 0 | 0 | 0 | 0 | 0
Com ¦ Air Sealing | RET | C_Schools | Ottawa and Surrounding | Space Heating/Ventilation | Commercial | NA | Floor area (1000m2) | 6 | 0.7443 | 0.77842 | 0.80548 | 0.82599 | 0.83903 | 0.82713 | 0.82412 | 0.82415 | 0.82415 | 0.82412 | 0.06258 | 0.066757 | 0.07046 | 0.073699 | 0.07636 | 0.076782 | 0.078033 | 0.079597 | 0.081189 | 0.082809 | 0.084079 | 0.08576 | 0.087476 | 0.089225 | 0.09101 | 0.09283 | 0.094686 | 0.09658 | 0.098512 | 0.10048 | -0.021499 | -0.019003 | -0.017016 | -0.015526 | -0.01465 | -0.016047 | -0.016654 | -0.016984 | -0.017323 | -0.017673 | 89.9067 | 89.4572 | 89.0099 | 88.5648 | 88.122 | 87.6814 | 87.243 | 86.8068 | 86.3727 | 85.9409 | 0 | 0 | 0 | 0 | 0 | 0 | 0 | 0 | 0 | 0 | 0 | 0 | 0 | 0 | 0 | 0 | 0 | 0 | 0 | 0 | 0 | 0 | 0 | 0 | 0 | 0 | 0 | 0 | 0 | 0
Com ¦ Building Controls and Automation Systems | RET | C_Schools | Ottawa and Surrounding | Space Heating/Ventilation | Commercial | NA | Customer Segment Consumption (m^3/year) | 11 | 1.6349 | 1.6788 | 1.7136 | 1.7399 | 1.7567 | 1.7414 | 1.7375 | 1.7375 | 1.7375 | 1.7375 | 0.21383 | 0.22396 | 0.23317 | 0.24149 | 0.2487 | 0.25146 | 0.25592 | 0.26104 | 0.26626 | 0.27158 | 0.13079 | 0.13341 | 0.13607 | 0.13879 | 0.14157 | 0.1444 | 0.14729 | 0.15024 | 0.15324 | 0.15631 | 0.083038 | 0.090553 | 0.097099 | 0.1027 | 0.10713 | 0.10706 | 0.10863 | 0.1108 | 0.11302 | 0.11528 | 1873347.276 | 1863980.5396 | 1854660.6369 | 1845387.3337 | 1836160.3971 | 1826979.5951 | 1817844.6971 | 1808755.4736 | 1799711.6963 | 1790713.1378 | 1873347.276 | 1863980.5396 | 1854660.6369 | 1845387.3337 | 1836160.3971 | 1826979.5951 | 1817844.6971 | 1808755.4736 | 1799711.6963 | 1790713.1378 | 102743.752 | 207593.3341 | 313555.7682 | 419804.2165 | 525203.2705 | 628648.5633 | 729106.0545 | 825685.0236 | 917610.1521 | 1004282.8792 | 102743.752 | 104849.5822 | 105962.4341 | 106248.4483 | 105399.054 | 103445.2928 | 100457.4912 | 96578.969 | 91925.1286 | 86672.727
Com ¦ Heat Reflector Panels | RET | C_Schools | Ottawa and Surrounding | Space Heating/Ventilation | Commercial | NA | End Use Consumption (m^3/year) | 18 | 2.0191 | 2.0568 | 2.0867 | 2.1094 | 2.1238 | 2.1106 | 2.1073 | 2.1073 | 2.1073 | 2.1073 | 0.092157 | 0.095756 | 0.099092 | 0.10217 | 0.10493 | 0.10636 | 0.10832 | 0.11049 | 0.1127 | 0.11495 | 0.045643 | 0.046556 | 0.047487 | 0.048437 | 0.049405 | 0.050393 | 0.051401 | 0.052429 | 0.053478 | 0.054547 | 0.046514 | 0.049201 | 0.051605 | 0.053734 | 0.055522 | 0.055969 | 0.056917 | 0.058057 | 0.059217 | 0.0604 | 114578.6028 | 114005.7098 | 113435.6812 | 112868.5028 | 112304.1603 | 111742.6395 | 111183.9263 | 110628.0067 | 110074.8666 | 109524.4923 | 114578.6028 | 114005.7098 | 113435.6812 | 112868.5028 | 112304.1603 | 111742.6395 | 111183.9263 | 110628.0067 | 110074.8666 | 109524.4923 | 6053.1115 | 12229.8967 | 18471.1762 | 24736.5809 | 30960.3938 | 37079.896 | 43036.5886 | 48781.6638 | 54264.8027 | 59452.6367 | 6053.1115 | 6176.7852 | 6241.2795 | 6265.4047 | 6223.8129 | 6119.5022 | 5956.6926 | 5745.0753 | 5483.1389 | 5187.834
Com ¦ Heat/Energy Recovery Ventilation | RET | C_Schools | Ottawa and Surrounding | Space Heating/Ventilation | Commercial | NA | End Use Consumption (m^3/year) | 15 | 1.781 | 1.8187 | 1.8486 | 1.8713 | 1.8857 | 1.8726 | 1.8692 | 1.8693 | 1.8692 | 1.8692 | 0.40645 | 0.42336 | 0.43893 | 0.45319 | 0.46582 | 0.47182 | 0.4804 | 0.49002 | 0.49982 | 0.5098 | 0.22821 | 0.23278 | 0.23743 | 0.24218 | 0.24703 | 0.25197 | 0.25701 | 0.26215 | 0.26739 | 0.27274 | 0.17824 | 0.19059 | 0.2015 | 0.21101 | 0.21879 | 0.21985 | 0.2234 | 0.22787 | 0.23243 | 0.23707 | 1847579.9696 | 1838342.0698 | 1829150.3594 | 1820004.6076 | 1810904.5846 | 1801850.0617 | 1792840.8114 | 1783876.6073 | 1774957.2243 | 1766082.4382 | 1847579.9696 | 1838342.0698 | 1829150.3594 | 1820004.6076 | 1810904.5846 | 1801850.0617 | 1792840.8114 | 1783876.6073 | 1774957.2243 | 1766082.4382 | 97606.4232 | 197207.0848 | 297847.7163 | 398877.3673 | 499236.3496 | 597913.3224 | 693964.9904 | 786604.3291 | 875019.9442 | 958673.7675 | 97606.4232 | 99600.6616 | 100640.6314 | 101029.6511 | 100358.9823 | 98676.9728 | 96051.668 | 92639.3386 | 88415.6151 | 83653.8233
Com ¦ High perf.glazings ¦ Retro | RET | C_Schools | Ottawa and Surrounding | Space Heating/Ventilation | Commercial | Windows Retro | End Use Consumption (m^3/year) | 30 | 1.1286 | 1.1444 | 1.1569 | 1.1664 | 1.1725 | 1.167 | 1.1656 | 1.1656 | 1.1656 | 1.1655 | 0.40969 | 0.42374 | 0.43695 | 0.44934 | 0.4607 | 0.46771 | 0.47649 | 0.48602 | 0.49574 | 0.50565 | 0.36301 | 0.37027 | 0.37767 | 0.38523 | 0.39293 | 0.40079 | 0.4088 | 0.41698 | 0.42532 | 0.43383 | 0.046685 | 0.053473 | 0.059275 | 0.064116 | 0.067774 | 0.066916 | 0.067683 | 0.069039 | 0.070417 | 0.071818 | 852519.3658 | 848256.769 | 844015.4852 | 839795.4077 | 835596.4307 | 831418.4485 | 827261.3563 | 823125.0495 | 819009.4243 | 814914.3772 | 852519.3658 | 848256.769 | 844015.4852 | 839795.4077 | 835596.4307 | 831418.4485 | 827261.3563 | 823125.0495 | 819009.4243 | 814914.3772 | 17697.4895 | 34494.229 | 50227.8145 | 66429.5487 | 82606.4075 | 98477.871 | 113852.1511 | 128847.7071 | 143410.8065 | 157628.2753 | 17697.4895 | 16796.7394 | 15733.5856 | 16201.7342 | 16176.8588 | 15871.4635 | 15374.2801 | 14995.556 | 14563.0994 | 14217.4688
Com ¦ Operational Improvement | RET | C_Schools | Ottawa and Surrounding | Cross Cutting/Behavioural | Commercial | NA | Customer Segment Consumption (m^3/year) | 5 | 2.0919 | 2.2142 | 2.3046 | 2.3725 | 2.4157 | 2.3793 | 2.3692 | 2.3692 | 2.3693 | 2.3693 | 0.051596 | 0.055707 | 0.05914 | 0.0621 | 0.064494 | 0.064795 | 0.065809 | 0.067124 | 0.06847 | 0.069841 | 0.024665 | 0.025158 | 0.025662 | 0.026175 | 0.026698 | 0.027232 | 0.027777 | 0.028332 | 0.028899 | 0.029477 | 0.026931 | 0.030548 | 0.033478 | 0.035925 | 0.037796 | 0.037563 | 0.038033 | 0.038792 | 0.039571 | 0.040364 | 1448917.0338 | 1441672.4486 | 1434464.0864 | 1427291.7659 | 1420155.3071 | 1413054.5306 | 1405989.2579 | 1398959.3116 | 1391964.5151 | 1385004.6925 | 1448917.0338 | 1441672.4486 | 1434464.0864 | 1427291.7659 | 1420155.3071 | 1413054.5306 | 1405989.2579 | 1398959.3116 | 1391964.5151 | 1385004.6925 | 81743.3641 | 165716.6723 | 251070.8373 | 336878.795 | 422172.9552 | 505987.7083 | 587403.2042 | 665586.2485 | 739824.4391 | 809550.5814 | 81743.3641 | 83973.3082 | 85354.165 | 85807.9576 | 85294.1602 | 83814.7531 | 81415.496 | 78183.0442 | 74238.1906 | 69726.1424
Com ¦ Roof Insulation Upgrade | RET | C_Schools | Ottawa and Surrounding | Space Heating/Ventilation | Commercial | NA | Floor area (1000m2) | 20 | 0.96938 | 0.98631 | 0.99974 | 1.0099 | 1.0164 | 1.0105 | 1.009 | 1.009 | 1.009 | 1.009 | 0.36147 | 0.37513 | 0.38785 | 0.39962 | 0.41023 | 0.416 | 0.42369 | 0.43217 | 0.44081 | 0.44963 | 0.37288 | 0.38034 | 0.38795 | 0.39571 | 0.40362 | 0.41169 | 0.41993 | 0.42833 | 0.43689 | 0.44563 | -0.011417 | -0.0052059 | -0.00010224 | 0.0039177 | 0.0066095 | 0.0043095 | 0.0037681 | 0.0038478 | 0.0039229 | 0.0039953 | 50.3478 | 50.096 | 49.8455 | 49.5963 | 49.3483 | 49.1016 | 48.8561 | 48.6118 | 48.3687 | 48.1269 | 0 | 0 | 0 | 49.5963 | 49.3483 | 49.1016 | 48.8561 | 48.6118 | 48.3687 | 48.1269 | 0 | 0 | 0 | 1.1308 | 2.2659 | 3.3879 | 4.4844 | 5.5612 | 6.614 | 7.6473 | 0 | 0 | 0 | 1.1308 | 1.1351 | 1.122 | 1.0965 | 1.0768 | 1.0529 | 1.0332
Com ¦ Super High Perf Glazing ¦Retro | RET | C_Schools | Ottawa and Surrounding | Space Heating/Ventilation | Commercial | Windows Retro | End Use Consumption (m^3/year) | 30 | 0.53856 | 0.54611 | 0.55209 | 0.55662 | 0.5595 | 0.55687 | 0.5562 | 0.5562 | 0.5562 | 0.55619 | 0.61454 | 0.63561 | 0.65542 | 0.67401 | 0.69106 | 0.70156 | 0.71473 | 0.72903 | 0.74361 | 0.75847 | 1.1411 | 1.1639 | 1.1872 | 1.2109 | 1.2351 | 1.2598 | 1.285 | 1.3107 | 1.3369 | 1.3637 | -0.52653 | -0.52828 | -0.53175 | -0.5369 | -0.54407 | -0.55828 | -0.5703 | -0.5817 | -0.59334 | -0.60522 | 1278779.0488 | 1272385.1535 | 1266023.2277 | 1259693.1116 | 1253394.646 | 1247127.6728 | 1240892.0345 | 1234687.5743 | 1228514.1364 | 1222371.5657 | 0 | 0 | 0 | 0 | 0 | 0 | 0 | 0 | 0 | 0 | 0 | 0 | 0 | 0 | 0 | 0 | 0 | 0 | 0 | 0 | 0 | 0 | 0 | 0 | 0 | 0 | 0 | 0 | 0 | 0
Com ¦ Wall Insulation Upgrade | RET | C_Schools | Ottawa and Surrounding | Space Heating/Ventilation | Commercial | NA | Floor area (1000m2) | 20 | 0.23905 | 0.24323 | 0.24654 | 0.24904 | 0.25064 | 0.24918 | 0.24881 | 0.24882 | 0.24882 | 0.24881 | 0.29574 | 0.30693 | 0.31733 | 0.32697 | 0.33564 | 0.34037 | 0.34666 | 0.3536 | 0.36067 | 0.36788 | 1.2372 | 1.2619 | 1.2871 | 1.3129 | 1.3391 | 1.3659 | 1.3932 | 1.4211 | 1.4495 | 1.4785 | -0.94142 | -0.95498 | -0.96981 | -0.98592 | -1.0035 | -1.0256 | -1.0466 | -1.0675 | -1.0889 | -1.1106 | 161.8321 | 161.0229 | 160.2178 | 159.4167 | 158.6196 | 157.8265 | 157.0374 | 156.2522 | 155.4709 | 154.6936 | 0 | 0 | 0 | 0 | 0 | 0 | 0 | 0 | 0 | 0 | 0 | 0 | 0 | 0 | 0 | 0 | 0 | 0 | 0 | 0 | 0 | 0 | 0 | 0 | 0 | 0 | 0 | 0 | 0 | 0
Com ¦ Air Curtains | ROB | C_Schools | Ottawa and Surrounding | Space Heating/Ventilation | Commercial | NA | Shipping door | 15 | 5.3878 | 5.504 | 5.5961 | 5.6658 | 5.7101 | 5.6694 | 5.659 | 5.6589 | 5.6587 | 5.6585 | 54793.8552 | 57095.1782 | 59211.3087 | 61147.8426 | 62858.8782 | 63658.8135 | 64812.7081 | 66108.1395 | 67428.0058 | 68773.4309 | 10170 | 10373.4 | 10580.868 | 10792.4854 | 11008.3351 | 11228.5018 | 11453.0718 | 11682.1332 | 11915.7759 | 12154.0914 | 44623.8552 | 46721.7782 | 48630.4407 | 50355.3572 | 51850.5432 | 52430.3118 | 53359.6363 | 54426.0063 | 55512.2299 | 56619.3395 | 7.0017 | 6.9667 | 6.9318 | 6.8972 | 6.8627 | 6.8284 | 6.7942 | 6.7603 | 6.7265 | 6.6928 | 7.0017 | 6.9667 | 6.9318 | 6.8972 | 6.8627 | 6.8284 | 6.7942 | 6.7603 | 6.7265 | 6.6928 | 0.35329 | 0.69214 | 1.017 | 1.3282 | 1.6261 | 1.9109 | 2.183 | 2.4427 | 2.6903 | 2.926 | 0.35329 | 0.33886 | 0.32485 | 0.3112 | 0.29787 | 0.28485 | 0.27212 | 0.25968 | 0.24755 | 0.23573
Com ¦ Condensing Boiler ¦ Std Baseline | ROB | C_Schools | Ottawa and Surrounding | Space Heating/Ventilation | Commercial | Com¦Boiler¦Std | End Use Consumption (m^3/year) | 25 | 1.5743 | 1.5984 | 1.6176 | 1.6321 | 1.6413 | 1.6329 | 1.6308 | 1.6308 | 1.6308 | 1.6307 | 0.52357 | 0.54224 | 0.55971 | 0.57602 | 0.59087 | 0.59959 | 0.61078 | 0.623 | 0.63546 | 0.64816 | 0.33258 | 0.33923 | 0.34601 | 0.35294 | 0.35999 | 0.36719 | 0.37454 | 0.38203 | 0.38967 | 0.39746 | 0.19099 | 0.20301 | 0.21369 | 0.22309 | 0.23087 | 0.23239 | 0.23624 | 0.24097 | 0.24579 | 0.25069 | 2990978.9431 | 2976024.0484 | 2961143.9281 | 2946338.2085 | 2931606.5175 | 2916948.4849 | 2902363.7425 | 2887851.9237 | 2873412.6641 | 2859045.6008 | 2990978.9431 | 2976024.0484 | 2961143.9281 | 2946338.2085 | 2931606.5175 | 2916948.4849 | 2902363.7425 | 2887851.9237 | 2873412.6641 | 2859045.6008 | 4682.7052 | 14183.5945 | 27858.5076 | 45509.392 | 66544.1828 | 90375.1873 | 116431.8861 | 144309.2309 | 173562.2004 | 203870.4073 | 4682.7052 | 9500.8893 | 13674.913 | 17650.8844 | 21034.7908 | 23831.0045 | 26056.6988 | 27877.3448 | 29252.9695 | 30308.2068
Com ¦ Condensing Water Heaters | ROB | C_Schools | Ottawa and Surrounding | Water Heating | Commercial | Com ¦ Water Heating | End Use Consumption (m^3/year) | 13 | 1.5536 | 1.5892 | 1.6159 | 1.6352 | 1.6466 | 1.6465 | 1.6432 | 1.6432 | 1.6432 | 1.6432 | 0.24404 | 0.25463 | 0.26408 | 0.27258 | 0.27997 | 0.28555 | 0.29068 | 0.29649 | 0.30242 | 0.30847 | 0.15708 | 0.16022 | 0.16343 | 0.1667 | 0.17003 | 0.17343 | 0.1769 | 0.18044 | 0.18405 | 0.18773 | 0.086963 | 0.094409 | 0.10066 | 0.10589 | 0.10994 | 0.11212 | 0.11378 | 0.11606 | 0.11838 | 0.12075 | 14064.6956 | 13994.3721 | 13924.4003 | 13854.7783 | 13785.5044 | 13716.5769 | 13647.994 | 13579.754 | 13511.8552 | 13444.296 | 14064.6956 | 13994.3721 | 13924.4003 | 13854.7783 | 13785.5044 | 13716.5769 | 13647.994 | 13579.754 | 13511.8552 | 13444.296 | 559.0855 | 1097.2974 | 1615.0885 | 2114.5749 | 2595.7695 | 3058.8165 | 3503.9009 | 3931.5788 | 4342.1702 | 4736.1988 | 559.0855 | 538.2119 | 517.791 | 499.4864 | 481.1946 | 463.047 | 445.0844 | 427.6779 | 410.5913 | 394.0286
Com ¦ Demand Control Kitchen Ventilation | ROB | C_Schools | Ottawa and Surrounding | Space Heating/Ventilation | Commercial | NA | per building | 15 | 4.3624 | 4.408 | 4.4448 | 4.4736 | 4.4933 | 4.4812 | 4.4808 | 4.4844 | 4.4881 | 4.4919 | 65435.9299 | 67442.9283 | 69366.2343 | 71211.5723 | 72954.905 | 74214.772 | 75691.2479 | 77268.2103 | 78878.4803 | 80524.0625 | 15000 | 15300 | 15606 | 15918.12 | 16236.4824 | 16561.212 | 16892.4363 | 17230.285 | 17574.8907 | 17926.3885 | 50435.9299 | 52142.9283 | 53760.2343 | 55293.4523 | 56718.4226 | 57653.56 | 58798.8116 | 60037.9253 | 61303.5896 | 62597.674 | 5594.2979 | 5566.3264 | 5538.4948 | 5510.8023 | 5483.2483 | 5455.8321 | 5428.5529 | 5401.4102 | 5374.4031 | 5347.5311 | 5594.2979 | 5566.3264 | 5538.4948 | 5510.8023 | 5483.2483 | 5455.8321 | 5428.5529 | 5401.4102 | 5374.4031 | 5347.5311 | 278.5378 | 544.4134 | 798.2161 | 1040.5865 | 1271.9253 | 1492.5885 | 1702.8984 | 1903.1916 | 2093.768 | 2274.9436 | 278.5378 | 265.8756 | 253.8027 | 242.3704 | 231.3388 | 220.6632 | 210.3099 | 200.2932 | 190.5764 | 181.1756
Com ¦ Near Condensing Boiler¦ Std Baseline | ROB | C_Schools | Ottawa and Surrounding | Space Heating/Ventilation | Commercial | Com¦Boiler¦Std | End Use Consumption (m^3/year) | 25 | 4.3784 | 4.4456 | 4.4989 | 4.5392 | 4.5649 | 4.5415 | 4.5355 | 4.5356 | 4.5355 | 4.5355 | 0.29918 | 0.30985 | 0.31983 | 0.32915 | 0.33764 | 0.34262 | 0.34902 | 0.356 | 0.36312 | 0.37037 | 0.068331 | 0.069697 | 0.071091 | 0.072513 | 0.073963 | 0.075443 | 0.076952 | 0.078491 | 0.08006 | 0.081662 | 0.23085 | 0.24015 | 0.24874 | 0.25664 | 0.26367 | 0.26718 | 0.27206 | 0.27751 | 0.28306 | 0.28871 | 1709130.8246 | 1700585.1705 | 1692082.2447 | 1683621.8334 | 1675203.7243 | 1666827.7056 | 1658493.5671 | 1650201.0993 | 1641950.0938 | 1633740.3433 | 1709130.8246 | 1700585.1705 | 1692082.2447 | 1683621.8334 | 1675203.7243 | 1666827.7056 | 1658493.5671 | 1650201.0993 | 1641950.0938 | 1633740.3433 | 48194.0308 | 91605.9012 | 130497.3084 | 165174.7278 | 195946.7194 | 223133.1424 | 247054.9178 | 268039.056 | 286391.382 | 302408.5339 | 48194.0308 | 43411.8704 | 38891.4072 | 34677.4194 | 30771.9916 | 27186.423 | 23921.7754 | 20984.1382 | 18352.326 | 16017.1519
Com ¦ Steam Traps | ROB | C_Schools | Ottawa and Surrounding | Space Heating/Ventilation | Commercial | NA | Customer Segment Consumption (m^3/year) | 5 | 4.9574 | 5.249 | 5.4651 | 5.6288 | 5.7333 | 5.638 | 5.614 | 5.6142 | 5.6143 | 5.6141 | 0.14576 | 0.15742 | 0.16718 | 0.17563 | 0.18247 | 0.18302 | 0.18589 | 0.18961 | 0.19341 | 0.19727 | 0.029402 | 0.02999 | 0.03059 | 0.031202 | 0.031826 | 0.032462 | 0.033112 | 0.033774 | 0.034449 | 0.035138 | 0.11636 | 0.12743 | 0.13659 | 0.14443 | 0.15064 | 0.15056 | 0.15278 | 0.15584 | 0.15896 | 0.16213 | 127785.6244 | 127146.6962 | 126510.9628 | 125878.4079 | 125249.0159 | 124622.7708 | 123999.657 | 123379.6587 | 122762.7604 | 122148.9466 | 127785.6244 | 127146.6962 | 126510.9628 | 125878.4079 | 125249.0159 | 124622.7708 | 123999.657 | 123379.6587 | 122762.7604 | 122148.9466 | 19224.7066 | 35082.302 | 48196.1 | 59068.7693 | 68106.4767 | 75638.083 | 81930.4212 | 87200.4716 | 91625.0757 | 95348.6979 | 19224.7066 | 15857.5954 | 13113.7981 | 10872.6693 | 9037.7074 | 7531.6063 | 6292.3382 | 5270.0504 | 4424.6042 | 3723.6222
Com ¦ Tankless Water Heaters | ROB | C_Schools | Ottawa and Surrounding | Water Heating | Commercial | Com ¦ Water Heating | End Use Consumption (m^3/year) | 18 | 0.54413 | 0.55403 | 0.56143 | 0.5668 | 0.56995 | 0.56992 | 0.56902 | 0.56902 | 0.56901 | 0.56902 | 0.46011 | 0.47785 | 0.49392 | 0.50862 | 0.52167 | 0.53208 | 0.54186 | 0.5527 | 0.56375 | 0.57503 | 0.84559 | 0.8625 | 0.87976 | 0.89735 | 0.9153 | 0.9336 | 0.95228 | 0.97132 | 0.99075 | 1.0106 | -0.38548 | -0.38465 | -0.38583 | -0.38873 | -0.39362 | -0.40152 | -0.41041 | -0.41862 | -0.427 | -0.43553 | 21031.3205 | 20926.1639 | 20821.5331 | 20717.4254 | 20613.8383 | 20510.7691 | 20408.2153 | 20306.1742 | 20204.6433 | 20103.6201 | 0 | 0 | 0 | 0 | 0 | 0 | 0 | 0 | 0 | 0 | 0 | 0 | 0 | 0 | 0 | 0 | 0 | 0 | 0 | 0 | 0 | 0 | 0 | 0 | 0 | 0 | 0 | 0 | 0 | 0
Ind ¦ Advanced boiler controls including air/fuel mix control ¦ New | NEW | I_Asphalt | Ottawa and Surrounding | Process - Boiler/Steam | Industrial | NA | End Use Consumption (m^3/year) | 15 | 4.1594 | 4.246 | 4.3104 | 4.357 | 4.3847 | 4.3838 | 4.376 | 4.376 | 4.3761 | 4.376 | 0.12768 | 0.13294 | 0.13765 | 0.14192 | 0.14569 | 0.14857 | 0.15127 | 0.1543 | 0.15738 | 0.16053 | 0.030695 | 0.031309 | 0.031936 | 0.032574 | 0.033226 | 0.03389 | 0.034568 | 0.035259 | 0.035965 | 0.036684 | 0.09698 | 0.10163 | 0.10572 | 0.10935 | 0.11246 | 0.11468 | 0.1167 | 0.11904 | 0.12142 | 0.12384 | 45.4461 | 91.6193 | 138.5361 | 186.2132 | 234.6677 | 283.9169 | 333.9788 | 384.8715 | 436.6136 | 489.2239 | 45.4461 | 91.6193 | 138.5361 | 186.2132 | 234.6677 | 283.9169 | 333.9788 | 384.8715 | 436.6136 | 489.2239 | 32.5382 | 65.597 | 100.0326 | 135.7837 | 172.8464 | 211.1564 | 250.6449 | 291.2527 | 332.9496 | 375.698 | 32.5382 | 33.0588 | 34.4356 | 35.7511 | 37.0627 | 38.3101 | 39.4885 | 40.6077 | 41.6969 | 42.7484
Ind ¦ Advanced heating and process control ¦ New | NEW | I_Asphalt | Ottawa and Surrounding | Process Heat | Industrial | NA | End Use Consumption (m^3/year) | 15 | 5.3148 | 5.4254 | 5.5077 | 5.5672 | 5.6027 | 5.6015 | 5.5915 | 5.5916 | 5.5916 | 5.5916 | 0.31919 | 0.33235 | 0.34413 | 0.35481 | 0.36422 | 0.37142 | 0.37817 | 0.38574 | 0.39346 | 0.40132 | 0.060056 | 0.061257 | 0.062483 | 0.063732 | 0.065007 | 0.066307 | 0.067633 | 0.068986 | 0.070366 | 0.071773 | 0.25913 | 0.27109 | 0.28165 | 0.29108 | 0.29921 | 0.30511 | 0.31054 | 0.31675 | 0.32309 | 0.32955 | 669.4283 | 1349.5675 | 2040.6592 | 2742.95 | 3456.6918 | 4182.1414 | 4919.5612 | 5669.2189 | 6431.3876 | 7206.3463 | 669.4283 | 1349.5675 | 2040.6592 | 2742.95 | 3456.6918 | 4182.1414 | 4919.5612 | 5669.2189 | 6431.3876 | 7206.3463 | 501.5065 | 1011.0371 | 1545.6455 | 2103.8877 | 2683.1898 | 3281.5791 | 3898.0312 | 4531.6168 | 5181.6105 | 5847.3497 | 501.5065 | 509.5306 | 534.6083 | 558.2423 | 579.3021 | 598.3893 | 616.4521 | 633.5856 | 649.9937 | 665.7392
Ind ¦ Air compressor heat recovery ¦ New | NEW | I_Asphalt | Ottawa and Surrounding | Space Heating/Ventilation | Industrial | NA | End Use Consumption (m^3/year) | 25 | 2.502 | 2.5404 | 2.5708 | 2.5939 | 2.6085 | 2.5951 | 2.5917 | 2.5918 | 2.5917 | 2.5917 | 0.78535 | 0.81335 | 0.83956 | 0.86403 | 0.8863 | 0.89938 | 0.91617 | 0.9345 | 0.95318 | 0.97223 | 0.31389 | 0.32017 | 0.32658 | 0.33311 | 0.33977 | 0.34656 | 0.3535 | 0.36057 | 0.36778 | 0.37513 | 0.47146 | 0.49318 | 0.51299 | 0.53092 | 0.54653 | 0.55281 | 0.56267 | 0.57393 | 0.58541 | 0.5971 | 28.0467 | 56.5422 | 85.4966 | 114.9201 | 144.8235 | 175.2173 | 206.1127 | 237.5207 | 269.453 | 301.9211 | 28.0467 | 56.5422 | 85.4966 | 114.9201 | 144.8235 | 175.2173 | 206.1127 | 237.5207 | 269.453 | 301.9211 | 12.7646 | 25.7334 | 39.011 | 52.5006 | 66.6211 | 81.3025 | 96.4003 | 111.8105 | 127.5888 | 143.702 | 12.7646 | 12.9688 | 13.2776 | 13.4896 | 14.1205 | 14.6814 | 15.0978 | 15.4102 | 15.7783 | 16.1132
Ind ¦ Air curtains ¦ New | NEW | I_Asphalt | Ottawa and Surrounding | Space Heating/Ventilation | Industrial | NA | End Use Consumption (m^3/year) | 15 | 0.92289 | 0.94244 | 0.95793 | 0.96967 | 0.97714 | 0.97032 | 0.9686 | 0.96861 | 0.96861 | 0.96859 | 0.13548 | 0.14112 | 0.14631 | 0.15106 | 0.15527 | 0.15727 | 0.16013 | 0.16334 | 0.16661 | 0.16993 | 0.1468 | 0.14974 | 0.15274 | 0.15579 | 0.15891 | 0.16208 | 0.16533 | 0.16863 | 0.172 | 0.17544 | -0.01132 | -0.0086192 | -0.0064252 | -0.0047254 | -0.0036321 | -0.0048103 | -0.0051917 | -0.0052929 | -0.0053996 | -0.0055101 | 16.6945 | 33.6561 | 50.8908 | 68.4048 | 86.2044 | 104.296 | 122.6861 | 141.3814 | 160.3887 | 179.7149 | 0 | 0 | 0 | 0 | 0 | 0 | 0 | 0 | 0 | 0 | 0 | 0 | 0 | 0 | 0 | 0 | 0 | 0 | 0 | 0 | 0 | 0 | 0 | 0 | 0 | 0 | 0 | 0 | 0 | 0
Ind ¦ Automated temperature control ¦ New | NEW | I_Asphalt | Ottawa and Surrounding | Space Heating/Ventilation | Industrial | NA | End Use Consumption (m^3/year) | 25 | 1.1676 | 1.1855 | 1.1997 | 1.2105 | 1.2173 | 1.2111 | 1.2095 | 1.2095 | 1.2095 | 1.2095 | 0.26178 | 0.27112 | 0.27985 | 0.28801 | 0.29543 | 0.29979 | 0.30539 | 0.3115 | 0.31773 | 0.32408 | 0.22421 | 0.22869 | 0.23327 | 0.23793 | 0.24269 | 0.24755 | 0.2525 | 0.25755 | 0.2627 | 0.26795 | 0.037574 | 0.042423 | 0.046585 | 0.050076 | 0.052741 | 0.052247 | 0.052892 | 0.053952 | 0.055029 | 0.056126 | 21.641 | 43.6283 | 65.9696 | 88.673 | 111.7465 | 135.1985 | 159.0375 | 183.2722 | 207.9112 | 232.9638 | 21.641 | 43.6283 | 65.9696 | 88.673 | 111.7465 | 135.1985 | 159.0375 | 183.2722 | 207.9112 | 232.9638 | 0.52758 | 1.0636 | 1.5655 | 2.0095 | 2.5372 | 3.1308 | 3.7479 | 4.3596 | 4.9869 | 5.6225 | 0.52758 | 0.53602 | 0.50193 | 0.44395 | 0.52777 | 0.59351 | 0.61714 | 0.61168 | 0.62737 | 0.63553
Ind ¦ Blow down heat recovery and control ¦ New | NEW | I_Asphalt | Ottawa and Surrounding | Process - Boiler/Steam | Industrial | NA | End Use Consumption (m^3/year) | 20 | 1.9672 | 2.0009 | 2.026 | 2.0442 | 2.055 | 2.0547 | 2.0516 | 2.0517 | 2.0517 | 2.0517 | 0.061959 | 0.064282 | 0.066391 | 0.068326 | 0.070062 | 0.071451 | 0.072771 | 0.074227 | 0.075713 | 0.077227 | 0.031496 | 0.032126 | 0.032769 | 0.033424 | 0.034093 | 0.034774 | 0.03547 | 0.036179 | 0.036903 | 0.037641 | 0.030463 | 0.032156 | 0.033622 | 0.034902 | 0.035969 | 0.036676 | 0.037301 | 0.038048 | 0.03881 | 0.039587 | 25.9692 | 52.3539 | 79.1635 | 106.4075 | 134.0958 | 162.2382 | 190.845 | 219.9266 | 249.4935 | 279.5565 | 25.9692 | 52.3539 | 79.1635 | 106.4075 | 134.0958 | 162.2382 | 190.845 | 219.9266 | 249.4935 | 279.5565 | 11.0302 | 22.2368 | 33.7352 | 45.42 | 57.7072 | 70.5219 | 83.7144 | 97.1765 | 110.9616 | 125.0337 | 11.0302 | 11.2066 | 11.4984 | 11.6848 | 12.2872 | 12.8147 | 13.1925 | 13.4621 | 13.7852 | 14.072
Ind ¦ Boiler combustion air preheat ¦ New | NEW | I_Asphalt | Ottawa and Surrounding | Process - Boiler/Steam | Industrial | NA | End Use Consumption (m^3/year) | 20 | 68.9876 | 69.0887 | 69.1845 | 69.2782 | 69.3709 | 69.4563 | 69.5363 | 69.6241 | 69.7143 | 69.809 | 2.0992 | 2.1443 | 2.1902 | 2.2371 | 2.2849 | 2.3334 | 2.3828 | 2.4336 | 2.4854 | 2.5386 | 0.030429 | 0.031037 | 0.031658 | 0.032291 | 0.032937 | 0.033596 | 0.034267 | 0.034953 | 0.035652 | 0.036365 | 2.0688 | 2.1133 | 2.1586 | 2.2048 | 2.2519 | 2.2998 | 2.3486 | 2.3986 | 2.4498 | 2.5022 | 33.389 | 67.3122 | 101.7816 | 136.8097 | 172.4089 | 208.592 | 245.3722 | 282.7628 | 320.7773 | 359.4298 | 33.389 | 67.3122 | 101.7816 | 136.8097 | 172.4089 | 208.592 | 245.3722 | 282.7628 | 320.7773 | 359.4298 | 24.7646 | 49.9255 | 76.3334 | 103.9145 | 132.6071 | 162.3573 | 193.1181 | 224.8488 | 257.5146 | 291.0859 | 24.7646 | 25.1608 | 26.408 | 27.5811 | 28.6926 | 29.7502 | 30.7608 | 31.7307 | 32.6658 | 33.5713
Ind ¦ Boiler right sizing and load management | NEW | I_Asphalt | Ottawa and Surrounding | Process - Boiler/Steam | Industrial | NA | End Use Consumption (m^3/year) | 25 | INF | INF | INF | INF | INF | INF | INF | INF | INF | INF | 0.35266 | 0.36513 | 0.37655 | 0.38712 | 0.39671 | 0.40459 | 0.41215 | 0.4204 | 0.42883 | 0.43741 | 0 | 0 | 0 | 0 | 0 | 0 | 0 | 0 | 0 | 0 | 0.35266 | 0.36513 | 0.37655 | 0.38712 | 0.39671 | 0.40459 | 0.41215 | 0.4204 | 0.42883 | 0.43741 | 108.205 | 218.1413 | 329.8479 | 443.3648 | 558.7325 | 675.9927 | 795.1877 | 916.3608 | 1039.5562 | 1164.8189 | 108.205 | 218.1413 | 329.8479 | 443.3648 | 558.7325 | 675.9927 | 795.1877 | 916.3608 | 1039.5562 | 1164.8189 | 81.0625 | 163.4219 | 249.1329 | 338.1372 | 430.376 | 525.7915 | 624.3274 | 725.9305 | 830.551 | 938.1433 | 81.0625 | 82.3595 | 85.711 | 89.0043 | 92.2389 | 95.4155 | 98.536 | 101.6031 | 104.6205 | 107.5923
Ind ¦ Condensate return ¦ New | NEW | I_Asphalt | Ottawa and Surrounding | Process - Boiler/Steam | Industrial | NA | End Use Consumption (m^3/year) | 25 | 1.6724 | 1.6976 | 1.7164 | 1.73 | 1.7381 | 1.7378 | 1.7356 | 1.7356 | 1.7357 | 1.7357 | 0.070532 | 0.073026 | 0.07531 | 0.077423 | 0.079342 | 0.080918 | 0.082429 | 0.08408 | 0.085765 | 0.087483 | 0.042173 | 0.043016 | 0.043877 | 0.044754 | 0.045649 | 0.046562 | 0.047494 | 0.048443 | 0.049412 | 0.050401 | 0.028359 | 0.03001 | 0.031433 | 0.032669 | 0.033693 | 0.034355 | 0.034936 | 0.035637 | 0.036353 | 0.037082 | 31.3279 | 63.1571 | 95.4988 | 128.3647 | 161.7664 | 195.716 | 230.2258 | 265.3083 | 300.9763 | 337.2428 | 31.3279 | 63.1571 | 95.4988 | 128.3647 | 161.7664 | 195.716 | 230.2258 | 265.3083 | 300.9763 | 337.2428 | 7.1573 | 14.429 | 21.6941 | 28.8656 | 36.5438 | 44.6459 | 52.9857 | 61.4331 | 70.075 | 78.8754 | 7.1573 | 7.2718 | 7.2651 | 7.1715 | 7.6783 | 8.1021 | 8.3398 | 8.4473 | 8.642 | 8.8004
Ind ¦ Condensing boiler ¦ New | NEW | I_Asphalt | Ottawa and Surrounding | Process - Boiler/Steam | Industrial | NA | End Use Consumption (m^3/year) | 20 | 3.224 | 3.2793 | 3.3205 | 3.3502 | 3.368 | 3.3674 | 3.3624 | 3.3624 | 3.3625 | 3.3625 | 0.3098 | 0.32141 | 0.33195 | 0.34163 | 0.35031 | 0.35725 | 0.36386 | 0.37114 | 0.37856 | 0.38614 | 0.09609 | 0.098012 | 0.099972 | 0.10197 | 0.10401 | 0.10609 | 0.10821 | 0.11038 | 0.11258 | 0.11484 | 0.21371 | 0.2234 | 0.23198 | 0.23966 | 0.2463 | 0.25116 | 0.25564 | 0.26076 | 0.26598 | 0.2713 | 70.0756 | 141.2725 | 213.6158 | 287.1315 | 361.8458 | 437.7857 | 514.9787 | 593.4527 | 673.2364 | 754.3589 | 70.0756 | 141.2725 | 213.6158 | 287.1315 | 361.8458 | 437.7857 | 514.9787 | 593.4527 | 673.2364 | 754.3589 | 44.4014 | 89.5132 | 136.2329 | 184.4128 | 234.3747 | 286.0141 | 339.1618 | 393.6879 | 449.6134 | 506.8819 | 44.4014 | 45.1118 | 46.7196 | 48.1799 | 49.9619 | 51.6394 | 53.1478 | 54.526 | 55.9256 | 57.2685
Ind ¦ Condensing Economizer ¦ New | NEW | I_Asphalt | Ottawa and Surrounding | Process - Boiler/Steam | Industrial | NA | End Use Consumption (m^3/year) | 15 | 3.7008 | 3.7778 | 3.835 | 3.8765 | 3.9012 | 3.9004 | 3.8934 | 3.8934 | 3.8935 | 3.8934 | 0.25535 | 0.26588 | 0.27531 | 0.28385 | 0.29137 | 0.29714 | 0.30254 | 0.30859 | 0.31477 | 0.32106 | 0.069 | 0.07038 | 0.071788 | 0.073223 | 0.074688 | 0.076182 | 0.077705 | 0.079259 | 0.080844 | 0.082461 | 0.18635 | 0.1955 | 0.20352 | 0.21063 | 0.21668 | 0.22096 | 0.22483 | 0.22933 | 0.23392 | 0.2386 | 55.6483 | 112.187 | 169.6361 | 228.0162 | 287.3481 | 347.6534 | 408.9537 | 471.2713 | 534.6289 | 599.0497 | 55.6483 | 112.187 | 169.6361 | 228.0162 | 287.3481 | 347.6534 | 408.9537 | 471.2713 | 534.6289 | 599.0497 | 38.8559 | 78.3334 | 119.2851 | 161.635 | 205.4355 | 250.6334 | 297.1599 | 344.9579 | 394.0154 | 444.301 | 38.8559 | 39.4776 | 40.9516 | 42.35 | 43.8005 | 45.1979 | 46.5265 | 47.798 | 49.0575 | 50.2856
Ind ¦ De-stratification fans ¦ New | NEW | I_Asphalt | Ottawa and Surrounding | Space Heating/Ventilation | Industrial | NA | End Use Consumption (m^3/year) | 25 | 1.4153 | 1.437 | 1.4542 | 1.4672 | 1.4755 | 1.468 | 1.466 | 1.466 | 1.466 | 1.466 | 0.29918 | 0.30985 | 0.31983 | 0.32915 | 0.33764 | 0.34262 | 0.34902 | 0.356 | 0.36312 | 0.37037 | 0.2114 | 0.21563 | 0.21994 | 0.22434 | 0.22882 | 0.2334 | 0.23807 | 0.24283 | 0.24769 | 0.25264 | 0.087784 | 0.094223 | 0.099894 | 0.10482 | 0.10881 | 0.10922 | 0.11095 | 0.11317 | 0.11543 | 0.11773 | 15.8288 | 31.911 | 48.252 | 64.8579 | 81.7346 | 98.8881 | 116.3246 | 134.0505 | 152.0722 | 170.3964 | 15.8288 | 31.911 | 48.252 | 64.8579 | 81.7346 | 98.8881 | 116.3246 | 134.0505 | 152.0722 | 170.3964 | 1.4343 | 2.8915 | 4.3156 | 5.6686 | 7.169 | 8.7882 | 10.4603 | 12.1399 | 13.8591 | 15.6058 | 1.4343 | 1.4572 | 1.4241 | 1.353 | 1.5004 | 1.6192 | 1.6722 | 1.6795 | 1.7192 | 1.7467
Ind ¦ Direct contact hot water heaters ¦ New | NEW | I_Asphalt | Ottawa and Surrounding | Process - Boiler/Steam | Industrial | NA | End Use Consumption (m^3/year) | 20 | 11.6065 | 11.8055 | 11.9537 | 12.0609 | 12.1248 | 12.1227 | 12.1047 | 12.1048 | 12.1049 | 12.105 | 0.46469 | 0.48212 | 0.49793 | 0.51244 | 0.52546 | 0.53588 | 0.54579 | 0.5567 | 0.56785 | 0.57921 | 0.040038 | 0.040838 | 0.041655 | 0.042488 | 0.043338 | 0.044205 | 0.045089 | 0.045991 | 0.04691 | 0.047849 | 0.42466 | 0.44128 | 0.45628 | 0.46996 | 0.48212 | 0.49168 | 0.5007 | 0.51071 | 0.52094 | 0.53136 | 59.3582 | 119.6661 | 180.9451 | 243.2172 | 306.5047 | 370.8303 | 436.2173 | 502.6894 | 570.2708 | 638.9864 | 59.3582 | 119.6661 | 180.9451 | 243.2172 | 306.5047 | 370.8303 | 436.2173 | 502.6894 | 570.2708 | 638.9864 | 44.4686 | 89.6486 | 136.9423 | 186.2456 | 237.4699 | 290.5372 | 345.3793 | 401.937 | 460.1591 | 520.0025 | 44.4686 | 45.1801 | 47.2936 | 49.3034 | 51.2243 | 53.0673 | 54.8421 | 56.5576 | 58.2222 | 59.8434
Ind ¦ Energy Management and Process Improvement ¦ New | NEW | I_Asphalt | Ottawa and Surrounding | Cross Cutting/Behavioural | Industrial | NA | End Use Consumption (m^3/year) | 15 | 3.6479 | 3.7238 | 3.7802 | 3.8211 | 3.8455 | 3.8447 | 3.8378 | 3.8378 | 3.8379 | 3.8378 | 0.25535 | 0.26588 | 0.27531 | 0.28385 | 0.29137 | 0.29714 | 0.30254 | 0.30859 | 0.31477 | 0.32106 | 0.07 | 0.0714 | 0.072828 | 0.074285 | 0.07577 | 0.077286 | 0.078831 | 0.080408 | 0.082016 | 0.083656 | 0.18535 | 0.19448 | 0.20248 | 0.20956 | 0.2156 | 0.21985 | 0.22371 | 0.22818 | 0.23275 | 0.2374 | 1488.0765 | 2999.9622 | 4536.1943 | 6097.3212 | 7683.9023 | 9296.509 | 10935.7242 | 12602.143 | 14296.3727 | 16019.0333 | 1488.0765 | 2999.9622 | 4536.1943 | 6097.3212 | 7683.9023 | 9296.509 | 10935.7242 | 12602.143 | 14296.3727 | 16019.0333 | 1035.8025 | 2088.1777 | 3188.8019 | 4333.763 | 5523.1393 | 6754.2301 | 8024.0525 | 9330.1125 | 10671.3353 | 12046.21 | 1035.8025 | 1052.3753 | 1100.6241 | 1144.9611 | 1189.3763 | 1231.0908 | 1269.8224 | 1306.06 | 1341.2228 | 1374.8746
Ind ¦ Exhaust gas heat recovery ¦ New | NEW | I_Asphalt | Ottawa and Surrounding | Process Heat | Industrial | NA | End Use Consumption (m^3/year) | 15 | 5.3148 | 5.4254 | 5.5077 | 5.5672 | 5.6027 | 5.6015 | 5.5915 | 5.5916 | 5.5916 | 5.5916 | 0.44687 | 0.46529 | 0.48179 | 0.49674 | 0.5099 | 0.51999 | 0.52944 | 0.54003 | 0.55084 | 0.56185 | 0.084079 | 0.08576 | 0.087476 | 0.089225 | 0.09101 | 0.09283 | 0.094686 | 0.09658 | 0.098512 | 0.10048 | 0.36279 | 0.37953 | 0.39431 | 0.40751 | 0.41889 | 0.42716 | 0.43475 | 0.44345 | 0.45233 | 0.46137 | 1171.4995 | 2361.7431 | 3571.1535 | 4800.1625 | 6049.2106 | 7318.7475 | 8609.2322 | 9921.1331 | 11254.9283 | 12611.106 | 1171.4995 | 2361.7431 | 3571.1535 | 4800.1625 | 6049.2106 | 7318.7475 | 8609.2322 | 9921.1331 | 11254.9283 | 12611.106 | 877.6364 | 1769.3149 | 2705.6056 | 3683.8126 | 4699.2784 | 5748.4229 | 6829.3523 | 7940.3602 | 9080.1152 | 10247.4099 | 877.6364 | 891.6786 | 936.2907 | 978.207 | 1015.4657 | 1049.1445 | 1080.9294 | 1111.008 | 1139.755 | 1167.2947
Ind ¦ Feedwater Economizers ¦ New | NEW | I_Asphalt | Ottawa and Surrounding | Process - Boiler/Steam | Industrial | NA | End Use Consumption (m^3/year) | 20 | 2.418 | 2.4595 | 2.4903 | 2.5127 | 2.526 | 2.5256 | 2.5218 | 2.5218 | 2.5219 | 2.5219 | 0.12392 | 0.12856 | 0.13278 | 0.13665 | 0.14012 | 0.1429 | 0.14554 | 0.14845 | 0.15143 | 0.15445 | 0.051248 | 0.052273 | 0.053318 | 0.054385 | 0.055473 | 0.056582 | 0.057714 | 0.058868 | 0.060045 | 0.061246 | 0.07267 | 0.076292 | 0.079463 | 0.082267 | 0.084651 | 0.086319 | 0.087829 | 0.089587 | 0.091381 | 0.093209 | 37.0989 | 74.7913 | 113.0907 | 152.0108 | 191.5654 | 231.7689 | 272.6358 | 314.1808 | 356.4193 | 399.3665 | 37.0989 | 74.7913 | 113.0907 | 152.0108 | 191.5654 | 231.7689 | 272.6358 | 314.1808 | 356.4193 | 399.3665 | 19.7689 | 39.8541 | 60.6935 | 82.1445 | 104.5697 | 127.8695 | 151.8756 | 176.4624 | 201.6639 | 227.4307 | 19.7689 | 20.0852 | 20.8394 | 21.451 | 22.4251 | 23.2998 | 24.0061 | 24.5867 | 25.2015 | 25.7668
Ind ¦ Heat recovery to preheat make-up water ¦ New | NEW | I_Asphalt | Ottawa and Surrounding | Process - Boiler/Steam | Industrial | NA | End Use Consumption (m^3/year) | 25 | 3.4769 | 3.5293 | 3.5683 | 3.5965 | 3.6134 | 3.6129 | 3.6082 | 3.6083 | 3.6084 | 3.6085 | 0.2116 | 0.21908 | 0.22593 | 0.23227 | 0.23803 | 0.24275 | 0.24729 | 0.25224 | 0.2573 | 0.26245 | 0.060857 | 0.062074 | 0.063316 | 0.064582 | 0.065874 | 0.067191 | 0.068535 | 0.069906 | 0.071304 | 0.07273 | 0.15074 | 0.157 | 0.16261 | 0.16769 | 0.17215 | 0.17556 | 0.17875 | 0.18234 | 0.18599 | 0.18972 | 77.9076 | 157.0617 | 237.4905 | 319.2226 | 402.2874 | 486.7147 | 572.5351 | 659.7798 | 748.4805 | 838.6696 | 77.9076 | 157.0617 | 237.4905 | 319.2226 | 402.2874 | 486.7147 | 572.5351 | 659.7798 | 748.4805 | 838.6696 | 48.1734 | 97.1175 | 147.9053 | 200.3419 | 254.8181 | 311.1965 | 369.2613 | 428.8461 | 489.973 | 552.5683 | 48.1734 | 48.9441 | 50.7878 | 52.4367 | 54.4762 | 56.3784 | 58.0647 | 59.5848 | 61.1269 | 62.5953
Ind ¦ High-efficiency burner ¦ New | NEW | I_Asphalt | Ottawa and Surrounding | Process - Boiler/Steam | Industrial | NA | End Use Consumption (m^3/year) | 20 | 2.5792 | 2.6234 | 2.6564 | 2.6802 | 2.6944 | 2.6939 | 2.6899 | 2.6899 | 2.69 | 2.69 | 0.1549 | 0.16071 | 0.16598 | 0.17081 | 0.17515 | 0.17863 | 0.18193 | 0.18557 | 0.18928 | 0.19307 | 0.060056 | 0.061257 | 0.062483 | 0.063732 | 0.065007 | 0.066307 | 0.067633 | 0.068986 | 0.070366 | 0.071773 | 0.094842 | 0.099448 | 0.10349 | 0.10708 | 0.11015 | 0.11232 | 0.1143 | 0.11658 | 0.11892 | 0.1213 | 21.0227 | 42.3817 | 64.0847 | 86.1394 | 108.5537 | 131.3357 | 154.4936 | 178.0358 | 201.9709 | 226.3077 | 21.0227 | 42.3817 | 64.0847 | 86.1394 | 108.5537 | 131.3357 | 154.4936 | 178.0358 | 201.9709 | 226.3077 | 11.7827 | 23.7539 | 36.0819 | 48.7123 | 61.8407 | 75.4281 | 89.3994 | 103.6997 | 118.3521 | 133.3372 | 11.7827 | 11.9712 | 12.328 | 12.6304 | 13.1284 | 13.5873 | 13.9714 | 14.3003 | 14.6525 | 14.985
Ind ¦ High-efficiency burners ¦ New | NEW | I_Asphalt | Ottawa and Surrounding | Process Heat | Industrial | NA | End Use Consumption (m^3/year) | 20 | 8.928 | 9.0812 | 9.1951 | 9.2776 | 9.3267 | 9.3252 | 9.3113 | 9.3113 | 9.3115 | 9.3115 | 0.61959 | 0.64282 | 0.66391 | 0.68326 | 0.70062 | 0.71451 | 0.72771 | 0.74227 | 0.75713 | 0.77227 | 0.069398 | 0.070786 | 0.072202 | 0.073646 | 0.075119 | 0.076621 | 0.078154 | 0.079717 | 0.081311 | 0.082938 | 0.55019 | 0.57204 | 0.59171 | 0.60961 | 0.6255 | 0.63789 | 0.64956 | 0.66256 | 0.67582 | 0.68934 | 401.657 | 809.7405 | 1224.3955 | 1645.77 | 2074.0151 | 2509.2849 | 2951.7367 | 3401.5313 | 3858.8326 | 4323.8078 | 401.657 | 809.7405 | 1224.3955 | 1645.77 | 2074.0151 | 2509.2849 | 2951.7367 | 3401.5313 | 3858.8326 | 4323.8078 | 300.9039 | 606.6223 | 926.0072 | 1258.4841 | 1603.5509 | 1960.7655 | 2329.7402 | 2710.138 | 3101.6691 | 3504.0877 | 300.9039 | 305.7184 | 319.3849 | 332.4769 | 345.0669 | 357.2146 | 368.9747 | 380.3978 | 391.5311 | 402.4186
Ind ¦ Insulation ¦ New | NEW | I_Asphalt | Ottawa and Surrounding | Process - Boiler/Steam | Industrial | NA | End Use Consumption (m^3/year) | 15 | 5.3148 | 5.4254 | 5.5077 | 5.5672 | 5.6027 | 5.6015 | 5.5915 | 5.5916 | 5.5916 | 5.5916 | 0.12768 | 0.13294 | 0.13765 | 0.14192 | 0.14569 | 0.14857 | 0.15127 | 0.1543 | 0.15738 | 0.16053 | 0.024023 | 0.024503 | 0.024993 | 0.025493 | 0.026003 | 0.026523 | 0.027053 | 0.027594 | 0.028146 | 0.028709 | 0.10365 | 0.10844 | 0.11266 | 0.11643 | 0.11968 | 0.12205 | 0.12422 | 0.1267 | 0.12924 | 0.13182 | 53.5872 | 108.0319 | 163.3533 | 219.5711 | 276.7056 | 334.7773 | 393.8072 | 453.8168 | 514.8278 | 576.8627 | 53.5872 | 108.0319 | 163.3533 | 219.5711 | 276.7056 | 334.7773 | 393.8072 | 453.8168 | 514.8278 | 576.8627 | 40.1452 | 80.9328 | 123.7776 | 168.5524 | 215.0407 | 263.0756 | 312.5683 | 363.4388 | 415.6249 | 469.0702 | 40.1452 | 40.7875 | 42.8448 | 44.7748 | 46.4882 | 48.0349 | 49.4927 | 50.8705 | 52.1861 | 53.4453
Ind ¦ Radiant heaters ¦ New | NEW | I_Asphalt | Ottawa and Surrounding | Space Heating/Ventilation | Industrial | NA | End Use Consumption (m^3/year) | 20 | 1.4656 | 1.4912 | 1.5115 | 1.5269 | 1.5367 | 1.5277 | 1.5255 | 1.5255 | 1.5255 | 1.5255 | 0.98582 | 1.0231 | 1.0578 | 1.0899 | 1.1188 | 1.1346 | 1.1555 | 1.1787 | 1.2022 | 1.2263 | 0.67263 | 0.68608 | 0.69981 | 0.7138 | 0.72808 | 0.74264 | 0.75749 | 0.77264 | 0.78809 | 0.80386 | 0.31319 | 0.33701 | 0.35795 | 0.37608 | 0.39073 | 0.39191 | 0.39804 | 0.40601 | 0.41413 | 0.42239 | 25.2272 | 50.8581 | 76.9017 | 103.3673 | 130.2645 | 157.6029 | 185.3923 | 213.643 | 242.3651 | 271.5692 | 25.2272 | 50.8581 | 76.9017 | 103.3673 | 130.2645 | 157.6029 | 185.3923 | 213.643 | 242.3651 | 271.5692 | 4.753 | 9.582 | 14.3656 | 19.0109 | 24.0426 | 29.3909 | 34.8963 | 40.4476 | 46.1219 | 51.8893 | 4.753 | 4.829 | 4.7836 | 4.6452 | 5.0317 | 5.3483 | 5.5053 | 5.5513 | 5.6743 | 5.7673
Ind ¦ Steam trap survey and repair ¦ New | NEW | I_Asphalt | Ottawa and Surrounding | Process - Boiler/Steam | Industrial | NA | End Use Consumption (m^3/year) | 3 | 0.74751 | 0.79708 | 0.84877 | 0.8911 | 0.91312 | 0.91238 | 0.90622 | 0.90625 | 0.90632 | 0.90624 | 0.023145 | 0.025173 | 0.027342 | 0.029279 | 0.030603 | 0.03119 | 0.031599 | 0.032232 | 0.032879 | 0.033534 | 0.030962 | 0.031582 | 0.032213 | 0.032858 | 0.033515 | 0.034185 | 0.034869 | 0.035566 | 0.036277 | 0.037003 | -0.0078176 | -0.0064086 | -0.0048715 | -0.0035782 | -0.0029118 | -0.0029954 | -0.00327 | -0.0033344 | -0.0033984 | -0.0034693 | 49.4651 | 99.7217 | 150.7876 | 202.681 | 255.4206 | 309.0252 | 363.5144 | 418.9078 | 475.2257 | 532.4886 | 0 | 0 | 0 | 0 | 0 | 0 | 0 | 0 | 0 | 0 | 0 | 0 | 0 | 0 | 0 | 0 | 0 | 0 | 0 | 0 | 0 | 0 | 0 | 0 | 0 | 0 | 0 | 0 | 0 | 0
Ind ¦ Ventilation heat recovery ¦ New | NEW | I_Asphalt | Ottawa and Surrounding | Space Heating/Ventilation | Industrial | NA | End Use Consumption (m^3/year) | 20 | 4.3968 | 4.4736 | 4.5345 | 4.5806 | 4.61 | 4.5832 | 4.5764 | 4.5765 | 4.5764 | 4.5764 | 0.49291 | 0.51155 | 0.52888 | 0.54494 | 0.5594 | 0.56728 | 0.57777 | 0.58933 | 0.60111 | 0.61313 | 0.11211 | 0.11435 | 0.11663 | 0.11897 | 0.12135 | 0.12377 | 0.12625 | 0.12877 | 0.13135 | 0.13398 | 0.3808 | 0.3972 | 0.41225 | 0.42598 | 0.43806 | 0.4435 | 0.45152 | 0.46055 | 0.46976 | 0.47915 | 25.7528 | 51.9176 | 78.5038 | 105.5208 | 132.9783 | 160.8863 | 189.2547 | 218.0939 | 247.4144 | 277.2269 | 25.7528 | 51.9176 | 78.5038 | 105.5208 | 132.9783 | 160.8863 | 189.2547 | 218.0939 | 247.4144 | 277.2269 | 17.6607 | 35.604 | 54.31 | 73.7228 | 93.8649 | 114.6972 | 136.1723 | 158.2514 | 180.9229 | 204.1643 | 17.6607 | 17.9433 | 18.706 | 19.4128 | 20.1421 | 20.8322 | 21.4751 | 22.0791 | 22.6714 | 23.2414
Ind ¦ Ventilation optimization ¦ New | NEW | I_Asphalt | Ottawa and Surrounding | Space Heating/Ventilation | Industrial | NA | End Use Consumption (m^3/year) | 15 | 2.256 | 2.3037 | 2.3416 | 2.3703 | 2.3886 | 2.3719 | 2.3677 | 2.3677 | 2.3677 | 2.3677 | 0.54194 | 0.56449 | 0.58524 | 0.60426 | 0.62109 | 0.62909 | 0.64054 | 0.65336 | 0.66642 | 0.67974 | 0.24023 | 0.24503 | 0.24993 | 0.25493 | 0.26003 | 0.26523 | 0.27053 | 0.27594 | 0.28146 | 0.28709 | 0.30171 | 0.31946 | 0.33531 | 0.34933 | 0.36107 | 0.36387 | 0.37 | 0.37741 | 0.38496 | 0.39265 | 29.6791 | 59.833 | 90.4726 | 121.6086 | 153.2523 | 185.4151 | 218.1086 | 251.3447 | 285.1354 | 319.4932 | 29.6791 | 59.833 | 90.4726 | 121.6086 | 153.2523 | 185.4151 | 218.1086 | 251.3447 | 285.1354 | 319.4932 | 16.6344 | 33.535 | 51.0108 | 68.9701 | 87.6798 | 107.0752 | 127.0413 | 147.4924 | 168.4556 | 189.898 | 16.6344 | 16.9006 | 17.4758 | 17.9593 | 18.7097 | 19.3954 | 19.9661 | 20.451 | 20.9633 | 21.4424
Ind ¦ Warehouse loading dock seals ¦ New | NEW | I_Asphalt | Ottawa and Surrounding | Space Heating/Ventilation | Industrial | NA | End Use Consumption (m^3/year) | 10 | 0.65563 | 0.67466 | 0.68975 | 0.70118 | 0.70846 | 0.70181 | 0.70013 | 0.70014 | 0.70014 | 0.70012 | 0.098874 | 0.10378 | 0.10822 | 0.11222 | 0.11565 | 0.11685 | 0.11891 | 0.12129 | 0.12371 | 0.12618 | 0.15081 | 0.15382 | 0.1569 | 0.16004 | 0.16324 | 0.1665 | 0.16983 | 0.17323 | 0.1767 | 0.18023 | -0.051935 | -0.050045 | -0.048679 | -0.047824 | -0.047591 | -0.04965 | -0.050928 | -0.051945 | -0.052985 | -0.054047 | 9.3778 | 18.9056 | 28.5868 | 38.4249 | 48.4235 | 58.586 | 68.9163 | 79.4179 | 90.0949 | 100.951 | 0 | 0 | 0 | 0 | 0 | 0 | 0 | 0 | 0 | 0 | 0 | 0 | 0 | 0 | 0 | 0 | 0 | 0 | 0 | 0 | 0 | 0 | 0 | 0 | 0 | 0 | 0 | 0 | 0 | 0
Ind ¦ Advanced boiler controls including air/fuel mix control | RET | I_Asphalt | Ottawa and Surrounding | Process - Boiler/Steam | Industrial | NA | End Use Consumption (m^3/year) | 15 | 4.1594 | 4.246 | 4.3104 | 4.357 | 4.3847 | 4.3838 | 4.376 | 4.376 | 4.3761 | 4.376 | 0.12768 | 0.13294 | 0.13765 | 0.14192 | 0.14569 | 0.14857 | 0.15127 | 0.1543 | 0.15738 | 0.16053 | 0.030695 | 0.031309 | 0.031936 | 0.032574 | 0.033226 | 0.03389 | 0.034568 | 0.035259 | 0.035965 | 0.036684 | 0.09698 | 0.10163 | 0.10572 | 0.10935 | 0.11246 | 0.11468 | 0.1167 | 0.11904 | 0.12142 | 0.12384 | 1739.1874 | 1730.4915 | 1721.839 | 1713.2298 | 1704.6637 | 1696.1404 | 1687.6596 | 1679.2214 | 1670.8252 | 1662.4711 | 1739.1874 | 1730.4915 | 1721.839 | 1713.2298 | 1704.6637 | 1696.1404 | 1687.6596 | 1679.2214 | 1670.8252 | 1662.4711 | 92.9239 | 187.797 | 283.8071 | 380.2043 | 476.0262 | 570.2899 | 662.0723 | 750.586 | 835.1226 | 915.1277 | 92.9239 | 94.8731 | 96.0101 | 96.3973 | 95.8218 | 94.2638 | 91.7824 | 88.5137 | 84.5366 | 80.0051
Ind ¦ Advanced heating and process control | RET | I_Asphalt | Ottawa and Surrounding | Process Heat | Industrial | NA | End Use Consumption (m^3/year) | 15 | 5.3148 | 5.4254 | 5.5077 | 5.5672 | 5.6027 | 5.6015 | 5.5915 | 5.5916 | 5.5916 | 5.5916 | 0.31919 | 0.33235 | 0.34413 | 0.35481 | 0.36422 | 0.37142 | 0.37817 | 0.38574 | 0.39346 | 0.40132 | 0.060056 | 0.061257 | 0.062483 | 0.063732 | 0.065007 | 0.066307 | 0.067633 | 0.068986 | 0.070366 | 0.071773 | 0.25913 | 0.27109 | 0.28165 | 0.29108 | 0.29921 | 0.30511 | 0.31054 | 0.31675 | 0.32309 | 0.32955 | 25618.5066 | 25490.4141 | 25362.962 | 25236.1472 | 25109.9664 | 24984.4166 | 24859.4945 | 24735.1971 | 24611.5211 | 24488.4635 | 25618.5066 | 25490.4141 | 25362.962 | 25236.1472 | 25109.9664 | 24984.4166 | 24859.4945 | 24735.1971 | 24611.5211 | 24488.4635 | 1432.223 | 2903.1665 | 4398.2279 | 5897.964 | 7383.7847 | 8839.5792 | 10250.2185 | 11602.4503 | 12885.0796 | 14089.5296 | 1432.223 | 1470.9435 | 1495.0613 | 1499.7361 | 1485.8208 | 1455.7945 | 1410.6393 | 1352.2318 | 1282.6293 | 1204.45
Ind ¦ Air compressor heat recovery | RET | I_Asphalt | Ottawa and Surrounding | Space Heating/Ventilation | Industrial | NA | End Use Consumption (m^3/year) | 25 | 2.502 | 2.5404 | 2.5708 | 2.5939 | 2.6085 | 2.5951 | 2.5917 | 2.5918 | 2.5917 | 2.5917 | 0.78535 | 0.81335 | 0.83956 | 0.86403 | 0.8863 | 0.89938 | 0.91617 | 0.9345 | 0.95318 | 0.97223 | 0.31389 | 0.32017 | 0.32658 | 0.33311 | 0.33977 | 0.34656 | 0.3535 | 0.36057 | 0.36778 | 0.37513 | 0.47146 | 0.49318 | 0.51299 | 0.53092 | 0.54653 | 0.55281 | 0.56267 | 0.57393 | 0.58541 | 0.5971 | 1073.3271 | 1067.9605 | 1062.6206 | 1057.3075 | 1052.021 | 1046.7609 | 1041.5271 | 1036.3195 | 1031.1379 | 1025.9822 | 1073.3271 | 1067.9605 | 1062.6206 | 1057.3075 | 1052.021 | 1046.7609 | 1041.5271 | 1036.3195 | 1031.1379 | 1025.9822 | 36.4537 | 72.8183 | 108.7767 | 145.3577 | 182.2703 | 219.041 | 255.3163 | 291.1291 | 326.3046 | 360.8396 | 36.4537 | 36.3647 | 35.9583 | 36.5811 | 36.9126 | 36.7707 | 36.2753 | 35.8128 | 35.1754 | 34.535
Ind ¦ Air curtains | RET | I_Asphalt | Ottawa and Surrounding | Space Heating/Ventilation | Industrial | NA | End Use Consumption (m^3/year) | 15 | 0.92289 | 0.94244 | 0.95793 | 0.96967 | 0.97714 | 0.97032 | 0.9686 | 0.96861 | 0.96861 | 0.96859 | 0.13548 | 0.14112 | 0.14631 | 0.15106 | 0.15527 | 0.15727 | 0.16013 | 0.16334 | 0.16661 | 0.16993 | 0.1468 | 0.14974 | 0.15274 | 0.15579 | 0.15891 | 0.16208 | 0.16533 | 0.16863 | 0.172 | 0.17544 | -0.01132 | -0.0086192 | -0.0064252 | -0.0047254 | -0.0036321 | -0.0048103 | -0.0051917 | -0.0052929 | -0.0053996 | -0.0055101 | 638.8852 | 635.6907 | 632.5123 | 629.3497 | 626.203 | 623.072 | 619.9566 | 616.8568 | 613.7725 | 610.7037 | 0 | 0 | 0 | 0 | 0 | 0 | 0 | 0 | 0 | 0 | 0 | 0 | 0 | 0 | 0 | 0 | 0 | 0 | 0 | 0 | 0 | 0 | 0 | 0 | 0 | 0 | 0 | 0 | 0 | 0
Ind ¦ Automated temperature control | RET | I_Asphalt | Ottawa and Surrounding | Space Heating/Ventilation | Industrial | NA | End Use Consumption (m^3/year) | 25 | 1.1676 | 1.1855 | 1.1997 | 1.2105 | 1.2173 | 1.2111 | 1.2095 | 1.2095 | 1.2095 | 1.2095 | 0.26178 | 0.27112 | 0.27985 | 0.28801 | 0.29543 | 0.29979 | 0.30539 | 0.3115 | 0.31773 | 0.32408 | 0.22421 | 0.22869 | 0.23327 | 0.23793 | 0.24269 | 0.24755 | 0.2525 | 0.25755 | 0.2627 | 0.26795 | 0.037574 | 0.042423 | 0.046585 | 0.050076 | 0.052741 | 0.052247 | 0.052892 | 0.053952 | 0.055029 | 0.056126 | 828.1845 | 824.0436 | 819.9233 | 815.8237 | 811.7446 | 807.6859 | 803.6475 | 799.6292 | 795.6311 | 791.6529 | 828.1845 | 824.0436 | 819.9233 | 815.8237 | 811.7446 | 807.6859 | 803.6475 | 799.6292 | 795.6311 | 791.6529 | 1.5067 | 2.857 | 4.003 | 5.313 | 6.7326 | 8.1577 | 9.5234 | 10.8794 | 12.211 | 13.5519 | 1.5067 | 1.3503 | 1.146 | 1.31 | 1.4196 | 1.4251 | 1.3657 | 1.3561 | 1.3315 | 1.3409
Ind ¦ Blow down heat recovery and control | RET | I_Asphalt | Ottawa and Surrounding | Process - Boiler/Steam | Industrial | NA | End Use Consumption (m^3/year) | 20 | 1.9672 | 2.0009 | 2.026 | 2.0442 | 2.055 | 2.0547 | 2.0516 | 2.0517 | 2.0517 | 2.0517 | 0.061959 | 0.064282 | 0.066391 | 0.068326 | 0.070062 | 0.071451 | 0.072771 | 0.074227 | 0.075713 | 0.077227 | 0.031496 | 0.032126 | 0.032769 | 0.033424 | 0.034093 | 0.034774 | 0.03547 | 0.036179 | 0.036903 | 0.037641 | 0.030463 | 0.032156 | 0.033622 | 0.034902 | 0.035969 | 0.036676 | 0.037301 | 0.038048 | 0.03881 | 0.039587 | 993.8214 | 988.8523 | 983.908 | 978.9885 | 974.0935 | 969.2231 | 964.3769 | 959.5551 | 954.7573 | 949.9835 | 993.8214 | 988.8523 | 983.908 | 978.9885 | 974.0935 | 969.2231 | 964.3769 | 959.5551 | 954.7573 | 949.9835 | 31.5004 | 62.8176 | 93.6703 | 125.1198 | 156.9095 | 188.6031 | 219.883 | 250.8141 | 281.2516 | 311.2211 | 31.5004 | 31.3172 | 30.8528 | 31.4494 | 31.7897 | 31.6936 | 31.2798 | 30.9311 | 30.4375 | 29.9696
Ind ¦ Boiler combustion air preheat | RET | I_Asphalt | Ottawa and Surrounding | Process - Boiler/Steam | Industrial | NA | End Use Consumption (m^3/year) | 20 | 68.9876 | 69.0887 | 69.1845 | 69.2782 | 69.3709 | 69.4563 | 69.5363 | 69.6241 | 69.7143 | 69.809 | 2.0992 | 2.1443 | 2.1902 | 2.2371 | 2.2849 | 2.3334 | 2.3828 | 2.4336 | 2.4854 | 2.5386 | 0.030429 | 0.031037 | 0.031658 | 0.032291 | 0.032937 | 0.033596 | 0.034267 | 0.034953 | 0.035652 | 0.036365 | 2.0688 | 2.1133 | 2.1586 | 2.2048 | 2.2519 | 2.2998 | 2.3486 | 2.3986 | 2.4498 | 2.5022 | 1277.7703 | 1271.3815 | 1265.0246 | 1258.6995 | 1252.406 | 1246.1439 | 1239.9132 | 1233.7136 | 1227.5451 | 1221.4074 | 1277.7703 | 1271.3815 | 1265.0246 | 1258.6995 | 1252.406 | 1246.1439 | 1239.9132 | 1233.7136 | 1227.5451 | 1221.4074 | 70.7238 | 143.3349 | 217.1265 | 291.3289 | 365.1379 | 437.749 | 508.3932 | 576.3695 | 641.0732 | 702.0157 | 70.7238 | 72.6111 | 73.7916 | 74.2024 | 73.809 | 72.6111 | 70.6442 | 67.9764 | 64.7037 | 60.9425
Ind ¦ Condensate return | RET | I_Asphalt | Ottawa and Surrounding | Process - Boiler/Steam | Industrial | NA | End Use Consumption (m^3/year) | 25 | 1.6724 | 1.6976 | 1.7164 | 1.73 | 1.7381 | 1.7378 | 1.7356 | 1.7356 | 1.7357 | 1.7357 | 0.070532 | 0.073026 | 0.07531 | 0.077423 | 0.079342 | 0.080918 | 0.082429 | 0.08408 | 0.085765 | 0.087483 | 0.042173 | 0.043016 | 0.043877 | 0.044754 | 0.045649 | 0.046562 | 0.047494 | 0.048443 | 0.049412 | 0.050401 | 0.028359 | 0.03001 | 0.031433 | 0.032669 | 0.033693 | 0.034355 | 0.034936 | 0.035637 | 0.036353 | 0.037082 | 1198.8956 | 1192.9012 | 1186.9366 | 1181.002 | 1175.097 | 1169.2215 | 1163.3754 | 1157.5585 | 1151.7707 | 1146.0118 | 1198.8956 | 1192.9012 | 1186.9366 | 1181.002 | 1175.097 | 1169.2215 | 1163.3754 | 1157.5585 | 1151.7707 | 1146.0118 | 20.44 | 40.1753 | 59.0264 | 78.5768 | 98.5881 | 118.5887 | 138.2701 | 157.8377 | 177.2071 | 196.5176 | 20.44 | 19.7353 | 18.8511 | 19.5504 | 20.0114 | 20.0006 | 19.6814 | 19.5675 | 19.3694 | 19.3105
Ind ¦ Condensing boiler | RET | I_Asphalt | Ottawa and Surrounding | Process - Boiler/Steam | Industrial | NA | End Use Consumption (m^3/year) | 20 | 3.224 | 3.2793 | 3.3205 | 3.3502 | 3.368 | 3.3674 | 3.3624 | 3.3624 | 3.3625 | 3.3625 | 0.3098 | 0.32141 | 0.33195 | 0.34163 | 0.35031 | 0.35725 | 0.36386 | 0.37114 | 0.37856 | 0.38614 | 0.09609 | 0.098012 | 0.099972 | 0.10197 | 0.10401 | 0.10609 | 0.10821 | 0.11038 | 0.11258 | 0.11484 | 0.21371 | 0.2234 | 0.23198 | 0.23966 | 0.2463 | 0.25116 | 0.25564 | 0.26076 | 0.26598 | 0.2713 | 2681.7402 | 2668.3315 | 2654.9899 | 2641.7149 | 2628.5063 | 2615.3638 | 2602.287 | 2589.2756 | 2576.3292 | 2563.4475 | 2681.7402 | 2668.3315 | 2654.9899 | 2641.7149 | 2628.5063 | 2615.3638 | 2602.287 | 2589.2756 | 2576.3292 | 2563.4475 | 126.8034 | 255.6002 | 385.2879 | 515.9422 | 646.4367 | 775.4723 | 901.8913 | 1024.9524 | 1143.8072 | 1257.8636 | 126.8034 | 128.7968 | 129.6877 | 130.6544 | 130.4945 | 129.0356 | 126.4189 | 123.0611 | 118.8548 | 114.0564
Ind ¦ Condensing Economizer | RET | I_Asphalt | Ottawa and Surrounding | Process - Boiler/Steam | Industrial | NA | End Use Consumption (m^3/year) | 15 | 3.7008 | 3.7778 | 3.835 | 3.8765 | 3.9012 | 3.9004 | 3.8934 | 3.8934 | 3.8935 | 3.8934 | 0.25535 | 0.26588 | 0.27531 | 0.28385 | 0.29137 | 0.29714 | 0.30254 | 0.30859 | 0.31477 | 0.32106 | 0.069 | 0.07038 | 0.071788 | 0.073223 | 0.074688 | 0.076182 | 0.077705 | 0.079259 | 0.080844 | 0.082461 | 0.18635 | 0.1955 | 0.20352 | 0.21063 | 0.21668 | 0.22096 | 0.22483 | 0.22933 | 0.23392 | 0.2386 | 2129.6172 | 2118.9691 | 2108.3743 | 2097.8324 | 2087.3433 | 2076.9066 | 2066.522 | 2056.1894 | 2045.9085 | 2035.6789 | 2129.6172 | 2118.9691 | 2108.3743 | 2097.8324 | 2087.3433 | 2076.9066 | 2066.522 | 2056.1894 | 2045.9085 | 2035.6789 | 110.9662 | 224.2979 | 338.9567 | 454.1646 | 568.8104 | 681.7392 | 791.8715 | 898.313 | 1000.2325 | 1096.9828 | 110.9662 | 113.3317 | 114.6588 | 115.2079 | 114.6458 | 112.9289 | 110.1322 | 106.4415 | 101.9196 | 96.7503
Ind ¦ De-stratification fans | RET | I_Asphalt | Ottawa and Surrounding | Space Heating/Ventilation | Industrial | NA | End Use Consumption (m^3/year) | 25 | 1.4153 | 1.437 | 1.4542 | 1.4672 | 1.4755 | 1.468 | 1.466 | 1.466 | 1.466 | 1.466 | 0.29918 | 0.30985 | 0.31983 | 0.32915 | 0.33764 | 0.34262 | 0.34902 | 0.356 | 0.36312 | 0.37037 | 0.2114 | 0.21563 | 0.21994 | 0.22434 | 0.22882 | 0.2334 | 0.23807 | 0.24283 | 0.24769 | 0.25264 | 0.087784 | 0.094223 | 0.099894 | 0.10482 | 0.10881 | 0.10922 | 0.11095 | 0.11317 | 0.11543 | 0.11773 | 605.7578 | 602.729 | 599.7154 | 596.7168 | 593.7332 | 590.7645 | 587.8107 | 584.8717 | 581.9473 | 579.0376 | 605.7578 | 602.729 | 599.7154 | 596.7168 | 593.7332 | 590.7645 | 587.8107 | 584.8717 | 581.9473 | 579.0376 | 4.0961 | 7.9415 | 11.4588 | 15.2204 | 19.1435 | 23.0655 | 26.8842 | 30.6773 | 34.4209 | 38.1686 | 4.0961 | 3.8455 | 3.5173 | 3.7616 | 3.923 | 3.9221 | 3.8187 | 3.7931 | 3.7436 | 3.7477
Ind ¦ Direct contact hot water heaters | RET | I_Asphalt | Ottawa and Surrounding | Process - Boiler/Steam | Industrial | NA | End Use Consumption (m^3/year) | 20 | 11.6065 | 11.8055 | 11.9537 | 12.0609 | 12.1248 | 12.1227 | 12.1047 | 12.1048 | 12.1049 | 12.105 | 0.46469 | 0.48212 | 0.49793 | 0.51244 | 0.52546 | 0.53588 | 0.54579 | 0.5567 | 0.56785 | 0.57921 | 0.040038 | 0.040838 | 0.041655 | 0.042488 | 0.043338 | 0.044205 | 0.045089 | 0.045991 | 0.04691 | 0.047849 | 0.42466 | 0.44128 | 0.45628 | 0.46996 | 0.48212 | 0.49168 | 0.5007 | 0.51071 | 0.52094 | 0.53136 | 2271.5917 | 2260.2338 | 2248.9326 | 2237.6879 | 2226.4995 | 2215.367 | 2204.2902 | 2193.2687 | 2182.3024 | 2171.3908 | 2271.5917 | 2260.2338 | 2248.9326 | 2237.6879 | 2226.4995 | 2215.367 | 2204.2902 | 2193.2687 | 2182.3024 | 2171.3908 | 126.9951 | 257.4236 | 389.9906 | 523.2831 | 655.8257 | 786.1444 | 912.8322 | 1034.6104 | 1150.3809 | 1259.2629 | 126.9951 | 130.4285 | 132.567 | 133.2925 | 132.5426 | 130.3187 | 126.6878 | 121.7783 | 115.7705 | 108.882
Ind ¦ Energy Management and Process Improvement | RET | I_Asphalt | Ottawa and Surrounding | Cross Cutting/Behavioural | Industrial | NA | End Use Consumption (m^3/year) | 15 | 3.6479 | 3.7238 | 3.7802 | 3.8211 | 3.8455 | 3.8447 | 3.8378 | 3.8378 | 3.8379 | 3.8378 | 0.25535 | 0.26588 | 0.27531 | 0.28385 | 0.29137 | 0.29714 | 0.30254 | 0.30859 | 0.31477 | 0.32106 | 0.07 | 0.0714 | 0.072828 | 0.074285 | 0.07577 | 0.077286 | 0.078831 | 0.080408 | 0.082016 | 0.083656 | 0.18535 | 0.19448 | 0.20248 | 0.20956 | 0.2156 | 0.21985 | 0.22371 | 0.22818 | 0.23275 | 0.2374 | 56947.5424 | 56662.8046 | 56379.4906 | 56097.5932 | 55817.1052 | 55538.0197 | 55260.3296 | 54984.0279 | 54709.1078 | 54435.5623 | 56947.5424 | 56662.8046 | 56379.4906 | 56097.5932 | 55817.1052 | 55538.0197 | 55260.3296 | 54984.0279 | 54709.1078 | 54435.5623 | 2958.0875 | 5978.852 | 9034.724 | 12105.5238 | 15161.7667 | 18172.7379 | 21109.7391 | 23949.1047 | 26668.7385 | 29251.4468 | 2958.0875 | 3020.7645 | 3055.872 | 3070.7999 | 3056.2429 | 3010.9712 | 2937.0011 | 2839.3656 | 2719.6338 | 2582.7083
Ind ¦ Exhaust gas heat recovery | RET | I_Asphalt | Ottawa and Surrounding | Process Heat | Industrial | NA | End Use Consumption (m^3/year) | 15 | 5.3148 | 5.4254 | 5.5077 | 5.5672 | 5.6027 | 5.6015 | 5.5915 | 5.5916 | 5.5916 | 5.5916 | 0.44687 | 0.46529 | 0.48179 | 0.49674 | 0.5099 | 0.51999 | 0.52944 | 0.54003 | 0.55084 | 0.56185 | 0.084079 | 0.08576 | 0.087476 | 0.089225 | 0.09101 | 0.09283 | 0.094686 | 0.09658 | 0.098512 | 0.10048 | 0.36279 | 0.37953 | 0.39431 | 0.40751 | 0.41889 | 0.42716 | 0.43475 | 0.44345 | 0.45233 | 0.46137 | 44832.3865 | 44608.2246 | 44385.1835 | 44163.2576 | 43942.4413 | 43722.7291 | 43504.1154 | 43286.5948 | 43070.1619 | 42854.8111 | 44832.3865 | 44608.2246 | 44385.1835 | 44163.2576 | 43942.4413 | 43722.7291 | 43504.1154 | 43286.5948 | 43070.1619 | 42854.8111 | 2506.3903 | 5080.5414 | 7696.8988 | 10321.437 | 12921.6233 | 15469.2636 | 17937.8823 | 20304.288 | 22548.8893 | 24656.6767 | 2506.3903 | 2574.1512 | 2616.3573 | 2624.5382 | 2600.1863 | 2547.6403 | 2468.6187 | 2366.4057 | 2244.6013 | 2107.7875
Ind ¦ Feedwater Economizers | RET | I_Asphalt | Ottawa and Surrounding | Process - Boiler/Steam | Industrial | NA | End Use Consumption (m^3/year) | 20 | 2.418 | 2.4595 | 2.4903 | 2.5127 | 2.526 | 2.5256 | 2.5218 | 2.5218 | 2.5219 | 2.5219 | 0.12392 | 0.12856 | 0.13278 | 0.13665 | 0.14012 | 0.1429 | 0.14554 | 0.14845 | 0.15143 | 0.15445 | 0.051248 | 0.052273 | 0.053318 | 0.054385 | 0.055473 | 0.056582 | 0.057714 | 0.058868 | 0.060045 | 0.061246 | 0.07267 | 0.076292 | 0.079463 | 0.082267 | 0.084651 | 0.086319 | 0.087829 | 0.089587 | 0.091381 | 0.093209 | 1419.7448 | 1412.6461 | 1405.5829 | 1398.555 | 1391.5622 | 1384.6044 | 1377.6813 | 1370.7929 | 1363.939 | 1357.1193 | 1419.7448 | 1412.6461 | 1405.5829 | 1398.555 | 1391.5622 | 1384.6044 | 1377.6813 | 1370.7929 | 1363.939 | 1357.1193 | 56.4568 | 113.2725 | 169.9793 | 227.39 | 285.058 | 342.3588 | 398.7871 | 454.217 | 508.3369 | 561.0139 | 56.4568 | 56.8157 | 56.7068 | 57.4107 | 57.668 | 57.3008 | 56.4283 | 55.4299 | 54.1199 | 52.677
Ind ¦ Heat recovery to preheat make-up water | RET | I_Asphalt | Ottawa and Surrounding | Process - Boiler/Steam | Industrial | NA | End Use Consumption (m^3/year) | 25 | 3.4769 | 3.5293 | 3.5683 | 3.5965 | 3.6134 | 3.6129 | 3.6082 | 3.6083 | 3.6084 | 3.6085 | 0.2116 | 0.21908 | 0.22593 | 0.23227 | 0.23803 | 0.24275 | 0.24729 | 0.25224 | 0.2573 | 0.26245 | 0.060857 | 0.062074 | 0.063316 | 0.064582 | 0.065874 | 0.067191 | 0.068535 | 0.069906 | 0.071304 | 0.07273 | 0.15074 | 0.157 | 0.16261 | 0.16769 | 0.17215 | 0.17556 | 0.17875 | 0.18234 | 0.18599 | 0.18972 | 2981.4641 | 2966.5568 | 2951.724 | 2936.9654 | 2922.2806 | 2907.6692 | 2893.1308 | 2878.6652 | 2864.2718 | 2849.9505 | 2981.4641 | 2966.5568 | 2951.724 | 2936.9654 | 2922.2806 | 2907.6692 | 2893.1308 | 2878.6652 | 2864.2718 | 2849.9505 | 137.5755 | 277.1701 | 417.6123 | 559.1953 | 700.7305 | 840.8159 | 978.2144 | 1112.1834 | 1241.826 | 1366.5332 | 137.5755 | 139.5946 | 140.4423 | 141.583 | 141.5351 | 140.0855 | 137.3985 | 133.9691 | 129.6426 | 124.7072
Ind ¦ High-efficiency burner | RET | I_Asphalt | Ottawa and Surrounding | Process - Boiler/Steam | Industrial | NA | End Use Consumption (m^3/year) | 20 | 2.5792 | 2.6234 | 2.6564 | 2.6802 | 2.6944 | 2.6939 | 2.6899 | 2.6899 | 2.69 | 2.69 | 0.1549 | 0.16071 | 0.16598 | 0.17081 | 0.17515 | 0.17863 | 0.18193 | 0.18557 | 0.18928 | 0.19307 | 0.060056 | 0.061257 | 0.062483 | 0.063732 | 0.065007 | 0.066307 | 0.067633 | 0.068986 | 0.070366 | 0.071773 | 0.094842 | 0.099448 | 0.10349 | 0.10708 | 0.11015 | 0.11232 | 0.1143 | 0.11658 | 0.11892 | 0.1213 | 804.5221 | 800.4995 | 796.497 | 792.5145 | 788.5519 | 784.6091 | 780.6861 | 776.7827 | 772.8988 | 769.0343 | 804.5221 | 800.4995 | 796.497 | 792.5145 | 788.5519 | 784.6091 | 780.6861 | 776.7827 | 772.8988 | 769.0343 | 33.6496 | 67.5895 | 101.5367 | 135.8603 | 170.2863 | 204.4491 | 238.0457 | 270.971 | 303.029 | 334.1201 | 33.6496 | 33.94 | 33.9471 | 34.3236 | 34.426 | 34.1627 | 33.5967 | 32.9253 | 32.0579 | 31.0912
Ind ¦ High-efficiency burners | RET | I_Asphalt | Ottawa and Surrounding | Process Heat | Industrial | NA | End Use Consumption (m^3/year) | 20 | 8.928 | 9.0812 | 9.1951 | 9.2776 | 9.3267 | 9.3252 | 9.3113 | 9.3113 | 9.3115 | 9.3115 | 0.61959 | 0.64282 | 0.66391 | 0.68326 | 0.70062 | 0.71451 | 0.72771 | 0.74227 | 0.75713 | 0.77227 | 0.069398 | 0.070786 | 0.072202 | 0.073646 | 0.075119 | 0.076621 | 0.078154 | 0.079717 | 0.081311 | 0.082938 | 0.55019 | 0.57204 | 0.59171 | 0.60961 | 0.6255 | 0.63789 | 0.64956 | 0.66256 | 0.67582 | 0.68934 | 15371.104 | 15294.2484 | 15217.7772 | 15141.6883 | 15065.9799 | 14990.65 | 14915.6967 | 14841.1182 | 14766.9126 | 14693.0781 | 15371.104 | 15294.2484 | 15217.7772 | 15141.6883 | 15065.9799 | 14990.65 | 14915.6967 | 14841.1182 | 14766.9126 | 14693.0781 | 859.3338 | 1741.8999 | 2638.9367 | 3540.8824 | 4437.7538 | 5319.577 | 6176.8309 | 7000.864 | 7784.2443 | 8521.0122 | 859.3338 | 882.5661 | 897.0368 | 901.9457 | 896.8714 | 881.8232 | 857.2539 | 824.0331 | 783.3802 | 736.768
Ind ¦ Insulation | RET | I_Asphalt | Ottawa and Surrounding | Process - Boiler/Steam | Industrial | NA | End Use Consumption (m^3/year) | 15 | 5.3148 | 5.4254 | 5.5077 | 5.5672 | 5.6027 | 5.6015 | 5.5915 | 5.5916 | 5.5916 | 5.5916 | 0.12768 | 0.13294 | 0.13765 | 0.14192 | 0.14569 | 0.14857 | 0.15127 | 0.1543 | 0.15738 | 0.16053 | 0.024023 | 0.024503 | 0.024993 | 0.025493 | 0.026003 | 0.026523 | 0.027053 | 0.027594 | 0.028146 | 0.028709 | 0.10365 | 0.10844 | 0.11266 | 0.11643 | 0.11968 | 0.12205 | 0.12422 | 0.1267 | 0.12924 | 0.13182 | 2050.7425 | 2040.4888 | 2030.2864 | 2020.1349 | 2010.0343 | 1999.9841 | 1989.9842 | 1980.0342 | 1970.1341 | 1960.2834 | 2050.7425 | 2040.4888 | 2030.2864 | 2020.1349 | 2010.0343 | 1999.9841 | 1989.9842 | 1980.0342 | 1970.1341 | 1960.2834 | 114.6484 | 232.3963 | 352.0749 | 472.1277 | 591.0665 | 707.6018 | 820.5224 | 928.7676 | 1031.4411 | 1127.8564 | 114.6484 | 117.7479 | 119.6786 | 120.0528 | 118.9389 | 116.5353 | 112.9206 | 108.2452 | 102.6735 | 96.4153
Ind ¦ Radiant heaters | RET | I_Asphalt | Ottawa and Surrounding | Space Heating/Ventilation | Industrial | NA | End Use Consumption (m^3/year) | 20 | 1.4656 | 1.4912 | 1.5115 | 1.5269 | 1.5367 | 1.5277 | 1.5255 | 1.5255 | 1.5255 | 1.5255 | 0.98582 | 1.0231 | 1.0578 | 1.0899 | 1.1188 | 1.1346 | 1.1555 | 1.1787 | 1.2022 | 1.2263 | 0.67263 | 0.68608 | 0.69981 | 0.7138 | 0.72808 | 0.74264 | 0.75749 | 0.77264 | 0.78809 | 0.80386 | 0.31319 | 0.33701 | 0.35795 | 0.37608 | 0.39073 | 0.39191 | 0.39804 | 0.40601 | 0.41413 | 0.42239 | 965.4265 | 960.5993 | 955.7964 | 951.0174 | 946.2623 | 941.531 | 936.8233 | 932.1392 | 927.4785 | 922.8411 | 965.4265 | 960.5993 | 955.7964 | 951.0174 | 946.2623 | 941.531 | 936.8233 | 932.1392 | 927.4785 | 922.8411 | 13.5738 | 26.562 | 38.761 | 51.5545 | 64.7408 | 77.9181 | 90.8274 | 103.6537 | 116.3316 | 128.9884 | 13.5738 | 12.9883 | 12.1989 | 12.7935 | 13.1863 | 13.1773 | 12.9093 | 12.8264 | 12.6779 | 12.6568
Ind ¦ Steam trap survey and repair | RET | I_Asphalt | Ottawa and Surrounding | Process - Boiler/Steam | Industrial | NA | End Use Consumption (m^3/year) | 3 | 0.74751 | 0.79708 | 0.84877 | 0.8911 | 0.91312 | 0.91238 | 0.90622 | 0.90625 | 0.90632 | 0.90624 | 0.023145 | 0.025173 | 0.027342 | 0.029279 | 0.030603 | 0.03119 | 0.031599 | 0.032232 | 0.032879 | 0.033534 | 0.030962 | 0.031582 | 0.032213 | 0.032858 | 0.033515 | 0.034185 | 0.034869 | 0.035566 | 0.036277 | 0.037003 | -0.0078176 | -0.0064086 | -0.0048715 | -0.0035782 | -0.0029118 | -0.0029954 | -0.00327 | -0.0033344 | -0.0033984 | -0.0034693 | 1892.9931 | 1883.5281 | 1874.1105 | 1864.7399 | 1855.4162 | 1846.1392 | 1836.9085 | 1827.7239 | 1818.5853 | 1809.4924 | 0 | 0 | 0 | 0 | 0 | 0 | 0 | 0 | 0 | 0 | 0 | 0 | 0 | 0 | 0 | 0 | 0 | 0 | 0 | 0 | 0 | 0 | 0 | 0 | 0 | 0 | 0 | 0 | 0 | 0
Ind ¦ Ventilation heat recovery | RET | I_Asphalt | Ottawa and Surrounding | Space Heating/Ventilation | Industrial | NA | End Use Consumption (m^3/year) | 20 | 4.3968 | 4.4736 | 4.5345 | 4.5806 | 4.61 | 4.5832 | 4.5764 | 4.5765 | 4.5764 | 4.5764 | 0.49291 | 0.51155 | 0.52888 | 0.54494 | 0.5594 | 0.56728 | 0.57777 | 0.58933 | 0.60111 | 0.61313 | 0.11211 | 0.11435 | 0.11663 | 0.11897 | 0.12135 | 0.12377 | 0.12625 | 0.12877 | 0.13135 | 0.13398 | 0.3808 | 0.3972 | 0.41225 | 0.42598 | 0.43806 | 0.4435 | 0.45152 | 0.46055 | 0.46976 | 0.47915 | 985.5395 | 980.6118 | 975.7088 | 970.8302 | 965.9761 | 961.1462 | 956.3405 | 951.5588 | 946.801 | 942.067 | 985.5395 | 980.6118 | 975.7088 | 970.8302 | 965.9761 | 961.1462 | 956.3405 | 951.5588 | 946.801 | 942.067 | 50.4362 | 101.9102 | 153.9602 | 206.2883 | 258.4024 | 309.7842 | 359.951 | 408.5132 | 455.0992 | 499.421 | 50.4362 | 51.4739 | 52.0501 | 52.328 | 52.1141 | 51.3818 | 50.1668 | 48.5623 | 46.5859 | 44.3218
Ind ¦ Ventilation optimization | RET | I_Asphalt | Ottawa and Surrounding | Space Heating/Ventilation | Industrial | NA | End Use Consumption (m^3/year) | 15 | 2.256 | 2.3037 | 2.3416 | 2.3703 | 2.3886 | 2.3719 | 2.3677 | 2.3677 | 2.3677 | 2.3677 | 0.54194 | 0.56449 | 0.58524 | 0.60426 | 0.62109 | 0.62909 | 0.64054 | 0.65336 | 0.66642 | 0.67974 | 0.24023 | 0.24503 | 0.24993 | 0.25493 | 0.26003 | 0.26523 | 0.27053 | 0.27594 | 0.28146 | 0.28709 | 0.30171 | 0.31946 | 0.33531 | 0.34933 | 0.36107 | 0.36387 | 0.37 | 0.37741 | 0.38496 | 0.39265 | 1135.7959 | 1130.1169 | 1124.4663 | 1118.844 | 1113.2497 | 1107.6835 | 1102.1451 | 1096.6344 | 1091.1512 | 1085.6954 | 1135.7959 | 1130.1169 | 1124.4663 | 1118.844 | 1113.2497 | 1107.6835 | 1102.1451 | 1096.6344 | 1091.1512 | 1085.6954 | 47.5052 | 95.4205 | 143.3459 | 191.8028 | 240.4042 | 288.634 | 336.0645 | 382.5473 | 427.8056 | 471.699 | 47.5052 | 47.9153 | 47.9254 | 48.4569 | 48.6014 | 48.2297 | 47.4306 | 46.4828 | 45.2583 | 43.8934
Ind ¦ Warehouse loading dock seals | RET | I_Asphalt | Ottawa and Surrounding | Space Heating/Ventilation | Industrial | NA | End Use Consumption (m^3/year) | 10 | 0.65563 | 0.67466 | 0.68975 | 0.70118 | 0.70846 | 0.70181 | 0.70013 | 0.70014 | 0.70014 | 0.70012 | 0.098874 | 0.10378 | 0.10822 | 0.11222 | 0.11565 | 0.11685 | 0.11891 | 0.12129 | 0.12371 | 0.12618 | 0.15081 | 0.15382 | 0.1569 | 0.16004 | 0.16324 | 0.1665 | 0.16983 | 0.17323 | 0.1767 | 0.18023 | -0.051935 | -0.050045 | -0.048679 | -0.047824 | -0.047591 | -0.04965 | -0.050928 | -0.051945 | -0.052985 | -0.054047 | 358.8799 | 357.0855 | 355.3001 | 353.5236 | 351.756 | 349.9972 | 348.2472 | 346.506 | 344.7735 | 343.0496 | 0 | 0 | 0 | 0 | 0 | 0 | 0 | 0 | 0 | 0 | 0 | 0 | 0 | 0 | 0 | 0 | 0 | 0 | 0 | 0 | 0 | 0 | 0 | 0 | 0 | 0 | 0 | 0 | 0 | 0
Ind ¦ Boiler right sizing and load management | ROB | I_Asphalt | Ottawa and Surrounding | Process - Boiler/Steam | Industrial | NA | End Use Consumption (m^3/year) | 25 | INF | INF | INF | INF | INF | INF | INF | INF | INF | INF | 0.35266 | 0.36513 | 0.37655 | 0.38712 | 0.39671 | 0.40459 | 0.41215 | 0.4204 | 0.42883 | 0.43741 | 0 | 0 | 0 | 0 | 0 | 0 | 0 | 0 | 0 | 0 | 0.35266 | 0.36513 | 0.37655 | 0.38712 | 0.39671 | 0.40459 | 0.41215 | 0.4204 | 0.42883 | 0.43741 | 4140.9224 | 4120.2178 | 4099.6167 | 4079.1186 | 4058.723 | 4038.4294 | 4018.2373 | 3998.1461 | 3978.1553 | 3958.2646 | 4140.9224 | 4120.2178 | 4099.6167 | 4079.1186 | 4058.723 | 4038.4294 | 4018.2373 | 3998.1461 | 3978.1553 | 3958.2646 | 124.2809 | 246.8369 | 367.4995 | 486.1114 | 602.529 | 716.6232 | 828.2812 | 937.4066 | 1043.9194 | 1147.7561 | 124.2809 | 122.556 | 120.6626 | 118.612 | 116.4175 | 114.0942 | 111.658 | 109.1253 | 106.5128 | 103.8368
Ind ¦ Advanced heating and process control ¦ New | NEW | I_Cement | Ottawa and Surrounding | Process Heat | Industrial | NA | End Use Consumption (m^3/year) | 15 | 5.3148 | 5.4254 | 5.5077 | 5.5672 | 5.6027 | 5.6015 | 5.5915 | 5.5916 | 5.5916 | 5.5916 | 0.31919 | 0.33235 | 0.34413 | 0.35481 | 0.36422 | 0.37142 | 0.37817 | 0.38574 | 0.39346 | 0.40132 | 0.060056 | 0.061257 | 0.062483 | 0.063732 | 0.065007 | 0.066307 | 0.067633 | 0.068986 | 0.070366 | 0.071773 | 0.25913 | 0.27109 | 0.28165 | 0.29108 | 0.29921 | 0.30511 | 0.31054 | 0.31675 | 0.32309 | 0.32955 | 6685.0342 | 13583.9895 | 20704.948 | 28056.2903 | 35646.706 | 43485.2054 | 51581.1314 | 59944.1717 | 68584.3719 | 77512.1482 | 6685.0342 | 13583.9895 | 20704.948 | 28056.2903 | 35646.706 | 43485.2054 | 51581.1314 | 59944.1717 | 68584.3719 | 77512.1482 | 5008.1361 | 10176.5326 | 15685.0982 | 21528.5887 | 27689.2886 | 34154.9199 | 40922.8183 | 47991.0494 | 55359.6928 | 63029.3507 | 5008.1361 | 5168.3965 | 5508.5656 | 5843.4905 | 6160.6999 | 6465.6313 | 6767.8984 | 7068.2311 | 7368.6434 | 7669.6579
Ind ¦ Air compressor heat recovery ¦ New | NEW | I_Cement | Ottawa and Surrounding | Space Heating/Ventilation | Industrial | NA | End Use Consumption (m^3/year) | 25 | 2.502 | 2.5404 | 2.5708 | 2.5939 | 2.6085 | 2.5951 | 2.5917 | 2.5918 | 2.5917 | 2.5917 | 0.78535 | 0.81335 | 0.83956 | 0.86403 | 0.8863 | 0.89938 | 0.91617 | 0.9345 | 0.95318 | 0.97223 | 0.31389 | 0.32017 | 0.32658 | 0.33311 | 0.33977 | 0.34656 | 0.3535 | 0.36057 | 0.36778 | 0.37513 | 0.47146 | 0.49318 | 0.51299 | 0.53092 | 0.54653 | 0.55281 | 0.56267 | 0.57393 | 0.58541 | 0.5971 | 3045.8687 | 6189.2052 | 9433.692 | 12783.1473 | 16241.5304 | 19812.9467 | 23501.653 | 27312.0633 | 31248.7545 | 35316.4725 | 3045.8687 | 6189.2052 | 9433.692 | 12783.1473 | 16241.5304 | 19812.9467 | 23501.653 | 27312.0633 | 31248.7545 | 35316.4725 | 1386.2327 | 2816.8248 | 4304.6464 | 5840.2461 | 7473.3131 | 9198.4475 | 11001.0247 | 12870.5829 | 14815.7845 | 16834.5096 | 1386.2327 | 1430.5921 | 1487.8216 | 1535.5997 | 1633.0671 | 1725.1343 | 1802.5773 | 1869.5581 | 1945.2016 | 2018.7251
Ind ¦ Air curtains ¦ New | NEW | I_Cement | Ottawa and Surrounding | Space Heating/Ventilation | Industrial | NA | End Use Consumption (m^3/year) | 15 | 0.92289 | 0.94244 | 0.95793 | 0.96967 | 0.97714 | 0.97032 | 0.9686 | 0.96861 | 0.96861 | 0.96859 | 0.13548 | 0.14112 | 0.14631 | 0.15106 | 0.15527 | 0.15727 | 0.16013 | 0.16334 | 0.16661 | 0.16993 | 0.1468 | 0.14974 | 0.15274 | 0.15579 | 0.15891 | 0.16208 | 0.16533 | 0.16863 | 0.172 | 0.17544 | -0.01132 | -0.0086192 | -0.0064252 | -0.0047254 | -0.0036321 | -0.0048103 | -0.0051917 | -0.0052929 | -0.0053996 | -0.0055101 | 1813.0171 | 3684.0507 | 5615.2928 | 7609.0162 | 9667.5776 | 11793.4207 | 13989.0792 | 16257.1805 | 18600.4491 | 21021.7098 | 0 | 0 | 0 | 0 | 0 | 0 | 0 | 0 | 0 | 0 | 0 | 0 | 0 | 0 | 0 | 0 | 0 | 0 | 0 | 0 | 0 | 0 | 0 | 0 | 0 | 0 | 0 | 0 | 0 | 0
Ind ¦ Automated temperature control ¦ New | NEW | I_Cement | Ottawa and Surrounding | Space Heating/Ventilation | Industrial | NA | End Use Consumption (m^3/year) | 25 | 1.1676 | 1.1855 | 1.1997 | 1.2105 | 1.2173 | 1.2111 | 1.2095 | 1.2095 | 1.2095 | 1.2095 | 0.26178 | 0.27112 | 0.27985 | 0.28801 | 0.29543 | 0.29979 | 0.30539 | 0.3115 | 0.31773 | 0.32408 | 0.22421 | 0.22869 | 0.23327 | 0.23793 | 0.24269 | 0.24755 | 0.2525 | 0.25755 | 0.2627 | 0.26795 | 0.037574 | 0.042423 | 0.046585 | 0.050076 | 0.052741 | 0.052247 | 0.052892 | 0.053952 | 0.055029 | 0.056126 | 2350.2073 | 4775.6213 | 7279.0833 | 9863.5396 | 12532.0451 | 15287.7675 | 18133.9915 | 21074.1229 | 24111.6933 | 27250.3646 | 2350.2073 | 4775.6213 | 7279.0833 | 9863.5396 | 12532.0451 | 15287.7675 | 18133.9915 | 21074.1229 | 24111.6933 | 27250.3646 | 57.2948 | 116.4229 | 172.6667 | 223.2035 | 284.2418 | 353.9824 | 427.6645 | 501.8733 | 579.2172 | 658.8393 | 57.2948 | 59.1282 | 56.2437 | 50.5369 | 61.0382 | 69.7407 | 73.6821 | 74.2088 | 77.3439 | 79.622
Ind ¦ De-stratification fans ¦ New | NEW | I_Cement | Ottawa and Surrounding | Space Heating/Ventilation | Industrial | NA | End Use Consumption (m^3/year) | 25 | 1.4153 | 1.437 | 1.4542 | 1.4672 | 1.4755 | 1.468 | 1.466 | 1.466 | 1.466 | 1.466 | 0.29918 | 0.30985 | 0.31983 | 0.32915 | 0.33764 | 0.34262 | 0.34902 | 0.356 | 0.36312 | 0.37037 | 0.2114 | 0.21563 | 0.21994 | 0.22434 | 0.22882 | 0.2334 | 0.23807 | 0.24283 | 0.24769 | 0.25264 | 0.087784 | 0.094223 | 0.099894 | 0.10482 | 0.10881 | 0.10922 | 0.11095 | 0.11317 | 0.11543 | 0.11773 | 1719.0088 | 3493.0259 | 5324.1295 | 7214.4747 | 9166.2958 | 11181.91 | 13263.7195 | 15414.2156 | 17635.9814 | 19931.6953 | 1719.0088 | 3493.0259 | 5324.1295 | 7214.4747 | 9166.2958 | 11181.91 | 13263.7195 | 15414.2156 | 17635.9814 | 19931.6953 | 155.7627 | 316.5099 | 476.0864 | 630.1074 | 803.6315 | 993.892 | 1193.5375 | 1397.2971 | 1609.241 | 1828.0741 | 155.7627 | 160.7471 | 159.5766 | 154.0209 | 173.5242 | 190.2605 | 199.6456 | 203.7595 | 211.944 | 218.833
Ind ¦ Energy Management and Process Improvement ¦ New | NEW | I_Cement | Ottawa and Surrounding | Cross Cutting/Behavioural | Industrial | NA | End Use Consumption (m^3/year) | 15 | 3.6479 | 3.7238 | 3.7802 | 3.8211 | 3.8455 | 3.8447 | 3.8378 | 3.8378 | 3.8379 | 3.8378 | 0.25535 | 0.26588 | 0.27531 | 0.28385 | 0.29137 | 0.29714 | 0.30254 | 0.30859 | 0.31477 | 0.32106 | 0.07 | 0.0714 | 0.072828 | 0.074285 | 0.07577 | 0.077286 | 0.078831 | 0.080408 | 0.082016 | 0.083656 | 0.18535 | 0.19448 | 0.20248 | 0.20956 | 0.2156 | 0.21985 | 0.22371 | 0.22818 | 0.23275 | 0.2374 | 21263.7806 | 43208.0022 | 65858.3727 | 89241.5485 | 113385.1697 | 138317.8965 | 164069.4468 | 190670.6356 | 218153.4152 | 246550.9179 | 21263.7806 | 43208.0022 | 65858.3727 | 89241.5485 | 113385.1697 | 138317.8965 | 164069.4468 | 190670.6356 | 218153.4152 | 246550.9179 | 14801.0377 | 30075.7085 | 46303.428 | 63453.1089 | 81552.3352 | 100586.4725 | 120535.1351 | 141384.1384 | 163141.0128 | 185805.8499 | 14801.0377 | 15274.6709 | 16227.7195 | 17149.6809 | 18099.2263 | 19034.1374 | 19948.6626 | 20849.0033 | 21756.8743 | 22664.8372
Ind ¦ Exhaust gas heat recovery ¦ New | NEW | I_Cement | Ottawa and Surrounding | Process Heat | Industrial | NA | End Use Consumption (m^3/year) | 15 | 5.3148 | 5.4254 | 5.5077 | 5.5672 | 5.6027 | 5.6015 | 5.5915 | 5.5916 | 5.5916 | 5.5916 | 0.44687 | 0.46529 | 0.48179 | 0.49674 | 0.5099 | 0.51999 | 0.52944 | 0.54003 | 0.55084 | 0.56185 | 0.084079 | 0.08576 | 0.087476 | 0.089225 | 0.09101 | 0.09283 | 0.094686 | 0.09658 | 0.098512 | 0.10048 | 0.36279 | 0.37953 | 0.39431 | 0.40751 | 0.41889 | 0.42716 | 0.43475 | 0.44345 | 0.45233 | 0.46137 | 11698.8098 | 23771.9816 | 36233.6591 | 49098.5081 | 62381.7355 | 76099.1094 | 90266.9799 | 104902.3006 | 120022.6509 | 135646.2594 | 11698.8098 | 23771.9816 | 36233.6591 | 49098.5081 | 62381.7355 | 76099.1094 | 90266.9799 | 104902.3006 | 120022.6509 | 135646.2594 | 8764.2382 | 17808.932 | 27456.4031 | 37695.9424 | 48495.107 | 59831.1702 | 71698.4587 | 84092.7613 | 97013.5535 | 110461.3588 | 8764.2382 | 9044.6938 | 9647.4711 | 10239.5393 | 10799.1646 | 11336.0632 | 11867.2885 | 12394.3026 | 12920.7923 | 13447.8053
Ind ¦ High-efficiency burners ¦ New | NEW | I_Cement | Ottawa and Surrounding | Process Heat | Industrial | NA | End Use Consumption (m^3/year) | 20 | 8.928 | 9.0812 | 9.1951 | 9.2776 | 9.3267 | 9.3252 | 9.3113 | 9.3113 | 9.3115 | 9.3115 | 0.61959 | 0.64282 | 0.66391 | 0.68326 | 0.70062 | 0.71451 | 0.72771 | 0.74227 | 0.75713 | 0.77227 | 0.069398 | 0.070786 | 0.072202 | 0.073646 | 0.075119 | 0.076621 | 0.078154 | 0.079717 | 0.081311 | 0.082938 | 0.55019 | 0.57204 | 0.59171 | 0.60961 | 0.6255 | 0.63789 | 0.64956 | 0.66256 | 0.67582 | 0.68934 | 4011.0205 | 8150.3937 | 12422.9688 | 16833.7742 | 21388.0236 | 26091.1232 | 30948.6788 | 35966.503 | 41150.6232 | 46507.2889 | 4011.0205 | 8150.3937 | 12422.9688 | 16833.7742 | 21388.0236 | 26091.1232 | 30948.6788 | 35966.503 | 41150.6232 | 46507.2889 | 3004.8817 | 6105.9195 | 9396.8385 | 12877.0938 | 16546.7709 | 20406.4862 | 24457.3641 | 28701.0244 | 33139.573 | 37775.5935 | 3004.8817 | 3101.0379 | 3290.9189 | 3480.2553 | 3669.6771 | 3859.7154 | 4050.8779 | 4243.6603 | 4438.5486 | 4636.0205
Ind ¦ Insulation ¦ New | NEW | I_Cement | Ottawa and Surrounding | Process Heat | Industrial | NA | End Use Consumption (m^3/year) | 15 | 5.3148 | 5.4254 | 5.5077 | 5.5672 | 5.6027 | 5.6015 | 5.5915 | 5.5916 | 5.5916 | 5.5916 | 0.12768 | 0.13294 | 0.13765 | 0.14192 | 0.14569 | 0.14857 | 0.15127 | 0.1543 | 0.15738 | 0.16053 | 0.024023 | 0.024503 | 0.024993 | 0.025493 | 0.026003 | 0.026523 | 0.027053 | 0.027594 | 0.028146 | 0.028709 | 0.10365 | 0.10844 | 0.11266 | 0.11643 | 0.11968 | 0.12205 | 0.12422 | 0.1267 | 0.12924 | 0.13182 | 564.0498 | 1146.1491 | 1746.98 | 2367.2495 | 3007.6908 | 3669.0642 | 4352.158 | 5057.7895 | 5786.8064 | 6540.0875 | 564.0498 | 1146.1491 | 1746.98 | 2367.2495 | 3007.6908 | 3669.0642 | 4352.158 | 5057.7895 | 5786.8064 | 6540.0875 | 422.5615 | 858.6449 | 1325.4829 | 1822.1218 | 2346.6322 | 2897.6249 | 3474.6003 | 4077.1941 | 4705.2549 | 5358.7095 | 422.5615 | 436.0835 | 466.8379 | 496.6389 | 524.5104 | 550.9927 | 576.9754 | 602.5938 | 628.0608 | 653.4547
Ind ¦ Radiant heaters ¦ New | NEW | I_Cement | Ottawa and Surrounding | Space Heating/Ventilation | Industrial | NA | End Use Consumption (m^3/year) | 20 | 1.4656 | 1.4912 | 1.5115 | 1.5269 | 1.5367 | 1.5277 | 1.5255 | 1.5255 | 1.5255 | 1.5255 | 0.98582 | 1.0231 | 1.0578 | 1.0899 | 1.1188 | 1.1346 | 1.1555 | 1.1787 | 1.2022 | 1.2263 | 0.67263 | 0.68608 | 0.69981 | 0.7138 | 0.72808 | 0.74264 | 0.75749 | 0.77264 | 0.78809 | 0.80386 | 0.31319 | 0.33701 | 0.35795 | 0.37608 | 0.39073 | 0.39191 | 0.39804 | 0.40601 | 0.41413 | 0.42239 | 2739.6703 | 5567.01 | 8485.3314 | 11498.069 | 14608.784 | 17821.169 | 21139.0529 | 24566.4061 | 28107.3453 | 31766.1393 | 2739.6703 | 5567.01 | 8485.3314 | 11498.069 | 14608.784 | 17821.169 | 21139.0529 | 24566.4061 | 28107.3453 | 31766.1393 | 516.1735 | 1048.8646 | 1584.8928 | 2113.6855 | 2695.6168 | 3324.0695 | 3981.3723 | 4654.8545 | 5354.4012 | 6076.9542 | 516.1735 | 532.6911 | 536.0282 | 528.7927 | 581.9313 | 628.4527 | 657.3028 | 673.4822 | 699.5467 | 722.553
Ind ¦ Ventilation heat recovery ¦ New | NEW | I_Cement | Ottawa and Surrounding | Space Heating/Ventilation | Industrial | NA | End Use Consumption (m^3/year) | 20 | 4.3968 | 4.4736 | 4.5345 | 4.5806 | 4.61 | 4.5832 | 4.5764 | 4.5765 | 4.5764 | 4.5764 | 0.49291 | 0.51155 | 0.52888 | 0.54494 | 0.5594 | 0.56728 | 0.57777 | 0.58933 | 0.60111 | 0.61313 | 0.11211 | 0.11435 | 0.11663 | 0.11897 | 0.12135 | 0.12377 | 0.12625 | 0.12877 | 0.13135 | 0.13398 | 0.3808 | 0.3972 | 0.41225 | 0.42598 | 0.43806 | 0.4435 | 0.45152 | 0.46055 | 0.46976 | 0.47915 | 2796.7467 | 5682.9893 | 8662.1091 | 11737.6121 | 14913.1336 | 18192.4433 | 21579.4499 | 25078.2062 | 28692.915 | 32427.9339 | 2796.7467 | 5682.9893 | 8662.1091 | 11737.6121 | 14913.1336 | 18192.4433 | 21579.4499 | 25078.2062 | 28692.915 | 32427.9339 | 1917.9506 | 3897.2756 | 5993.3762 | 8203.2471 | 10532.7306 | 12980.6205 | 15544.6262 | 18223.2752 | 21018.297 | 23930.1048 | 1917.9506 | 1979.325 | 2096.1006 | 2209.8709 | 2329.4835 | 2447.8899 | 2564.0057 | 2678.6489 | 2795.0218 | 2911.8078
Ind ¦ Ventilation optimization ¦ New | NEW | I_Cement | Ottawa and Surrounding | Space Heating/Ventilation | Industrial | NA | End Use Consumption (m^3/year) | 15 | 2.256 | 2.3037 | 2.3416 | 2.3703 | 2.3886 | 2.3719 | 2.3677 | 2.3677 | 2.3677 | 2.3677 | 0.54194 | 0.56449 | 0.58524 | 0.60426 | 0.62109 | 0.62909 | 0.64054 | 0.65336 | 0.66642 | 0.67974 | 0.24023 | 0.24503 | 0.24993 | 0.25493 | 0.26003 | 0.26523 | 0.27053 | 0.27594 | 0.28146 | 0.28709 | 0.30171 | 0.31946 | 0.33531 | 0.34933 | 0.36107 | 0.36387 | 0.37 | 0.37741 | 0.38496 | 0.39265 | 3223.1415 | 6549.4235 | 9982.7428 | 13527.14 | 17186.8047 | 20966.0812 | 24869.474 | 28901.6542 | 33067.465 | 37371.9286 | 3223.1415 | 6549.4235 | 9982.7428 | 13527.14 | 17186.8047 | 20966.0812 | 24869.474 | 28901.6542 | 33067.465 | 37371.9286 | 1806.4932 | 3670.7941 | 5629.0457 | 7673.4616 | 9837.2842 | 12116.3377 | 14500.1689 | 16981.2901 | 19565.7203 | 22252.1257 | 1806.4932 | 1864.301 | 1958.2515 | 2044.416 | 2163.8226 | 2279.0534 | 2383.8313 | 2481.1211 | 2584.4303 | 2686.4053
Ind ¦ Warehouse loading dock seals ¦ New | NEW | I_Cement | Ottawa and Surrounding | Space Heating/Ventilation | Industrial | NA | End Use Consumption (m^3/year) | 10 | 0.65563 | 0.67466 | 0.68975 | 0.70118 | 0.70846 | 0.70181 | 0.70013 | 0.70014 | 0.70014 | 0.70012 | 0.098874 | 0.10378 | 0.10822 | 0.11222 | 0.11565 | 0.11685 | 0.11891 | 0.12129 | 0.12371 | 0.12618 | 0.15081 | 0.15382 | 0.1569 | 0.16004 | 0.16324 | 0.1665 | 0.16983 | 0.17323 | 0.1767 | 0.18023 | -0.051935 | -0.050045 | -0.048679 | -0.047824 | -0.047591 | -0.04965 | -0.050928 | -0.051945 | -0.052985 | -0.054047 | 1018.4232 | 2069.4359 | 3154.2694 | 4274.2005 | 5430.5529 | 6624.6993 | 7858.063 | 9132.1199 | 10448.4004 | 11808.4913 | 0 | 0 | 0 | 0 | 0 | 0 | 0 | 0 | 0 | 0 | 0 | 0 | 0 | 0 | 0 | 0 | 0 | 0 | 0 | 0 | 0 | 0 | 0 | 0 | 0 | 0 | 0 | 0 | 0 | 0
Ind ¦ Advanced heating and process control | RET | I_Cement | Ottawa and Surrounding | Process Heat | Industrial | NA | End Use Consumption (m^3/year) | 15 | 5.3148 | 5.4254 | 5.5077 | 5.5672 | 5.6027 | 5.6015 | 5.5915 | 5.5916 | 5.5916 | 5.5916 | 0.31919 | 0.33235 | 0.34413 | 0.35481 | 0.36422 | 0.37142 | 0.37817 | 0.38574 | 0.39346 | 0.40132 | 0.060056 | 0.061257 | 0.062483 | 0.063732 | 0.065007 | 0.066307 | 0.067633 | 0.068986 | 0.070366 | 0.071773 | 0.25913 | 0.27109 | 0.28165 | 0.29108 | 0.29921 | 0.30511 | 0.31054 | 0.31675 | 0.32309 | 0.32955 | 158371.6432 | 157579.785 | 156791.886 | 156007.9266 | 155227.887 | 154451.7475 | 153679.4888 | 152911.0914 | 152146.5359 | 151385.8032 | 158371.6432 | 157579.785 | 156791.886 | 156007.9266 | 155227.887 | 154451.7475 | 153679.4888 | 152911.0914 | 152146.5359 | 151385.8032 | 8853.8928 | 17947.1528 | 27189.5073 | 36460.7611 | 45645.991 | 54645.6008 | 63366.0645 | 71725.4579 | 79654.5739 | 87100.3913 | 8853.8928 | 9093.26 | 9242.3545 | 9271.2537 | 9185.2299 | 8999.6098 | 8720.4637 | 8359.3934 | 7929.116 | 7445.8174
Ind ¦ Air compressor heat recovery | RET | I_Cement | Ottawa and Surrounding | Space Heating/Ventilation | Industrial | NA | End Use Consumption (m^3/year) | 25 | 2.502 | 2.5404 | 2.5708 | 2.5939 | 2.6085 | 2.5951 | 2.5917 | 2.5918 | 2.5917 | 2.5917 | 0.78535 | 0.81335 | 0.83956 | 0.86403 | 0.8863 | 0.89938 | 0.91617 | 0.9345 | 0.95318 | 0.97223 | 0.31389 | 0.32017 | 0.32658 | 0.33311 | 0.33977 | 0.34656 | 0.3535 | 0.36057 | 0.36778 | 0.37513 | 0.47146 | 0.49318 | 0.51299 | 0.53092 | 0.54653 | 0.55281 | 0.56267 | 0.57393 | 0.58541 | 0.5971 | 72158.0799 | 71797.2895 | 71438.3031 | 71081.1116 | 70725.706 | 70372.0775 | 70020.2171 | 69670.116 | 69321.7654 | 68975.1566 | 72158.0799 | 71797.2895 | 71438.3031 | 71081.1116 | 70725.706 | 70372.0775 | 70020.2171 | 69670.116 | 69321.7654 | 68975.1566 | 2450.7232 | 4895.4616 | 7312.882 | 9772.1682 | 12253.7438 | 14725.7802 | 17164.5119 | 19572.1509 | 21936.9405 | 24258.6721 | 2450.7232 | 2444.7384 | 2417.4204 | 2459.2862 | 2481.5756 | 2472.0363 | 2438.7317 | 2407.639 | 2364.7895 | 2321.7316
Ind ¦ Air curtains | RET | I_Cement | Ottawa and Surrounding | Space Heating/Ventilation | Industrial | NA | End Use Consumption (m^3/year) | 15 | 0.92289 | 0.94244 | 0.95793 | 0.96967 | 0.97714 | 0.97032 | 0.9686 | 0.96861 | 0.96861 | 0.96859 | 0.13548 | 0.14112 | 0.14631 | 0.15106 | 0.15527 | 0.15727 | 0.16013 | 0.16334 | 0.16661 | 0.16993 | 0.1468 | 0.14974 | 0.15274 | 0.15579 | 0.15891 | 0.16208 | 0.16533 | 0.16863 | 0.172 | 0.17544 | -0.01132 | -0.0086192 | -0.0064252 | -0.0047254 | -0.0036321 | -0.0048103 | -0.0051917 | -0.0052929 | -0.0053996 | -0.0055101 | 42951.238 | 42736.4819 | 42522.7994 | 42310.1855 | 42098.6345 | 41888.1414 | 41678.7006 | 41470.3071 | 41262.9556 | 41056.6408 | 0 | 0 | 0 | 0 | 0 | 0 | 0 | 0 | 0 | 0 | 0 | 0 | 0 | 0 | 0 | 0 | 0 | 0 | 0 | 0 | 0 | 0 | 0 | 0 | 0 | 0 | 0 | 0 | 0 | 0
Ind ¦ Automated temperature control | RET | I_Cement | Ottawa and Surrounding | Space Heating/Ventilation | Industrial | NA | End Use Consumption (m^3/year) | 25 | 1.1676 | 1.1855 | 1.1997 | 1.2105 | 1.2173 | 1.2111 | 1.2095 | 1.2095 | 1.2095 | 1.2095 | 0.26178 | 0.27112 | 0.27985 | 0.28801 | 0.29543 | 0.29979 | 0.30539 | 0.3115 | 0.31773 | 0.32408 | 0.22421 | 0.22869 | 0.23327 | 0.23793 | 0.24269 | 0.24755 | 0.2525 | 0.25755 | 0.2627 | 0.26795 | 0.037574 | 0.042423 | 0.046585 | 0.050076 | 0.052741 | 0.052247 | 0.052892 | 0.053952 | 0.055029 | 0.056126 | 55677.5308 | 55399.1431 | 55122.1474 | 54846.5367 | 54572.304 | 54299.4425 | 54027.9453 | 53757.8056 | 53489.0165 | 53221.5714 | 55677.5308 | 55399.1431 | 55122.1474 | 54846.5367 | 54572.304 | 54299.4425 | 54027.9453 | 53757.8056 | 53489.0165 | 53221.5714 | 101.2915 | 192.0719 | 269.1143 | 357.1847 | 452.6236 | 548.4279 | 640.2408 | 731.4081 | 820.924 | 911.0718 | 101.2915 | 90.7804 | 77.0424 | 88.0704 | 95.4389 | 95.8043 | 91.8128 | 91.1674 | 89.5158 | 90.1478
Ind ¦ De-stratification fans | RET | I_Cement | Ottawa and Surrounding | Space Heating/Ventilation | Industrial | NA | End Use Consumption (m^3/year) | 25 | 1.4153 | 1.437 | 1.4542 | 1.4672 | 1.4755 | 1.468 | 1.466 | 1.466 | 1.466 | 1.466 | 0.29918 | 0.30985 | 0.31983 | 0.32915 | 0.33764 | 0.34262 | 0.34902 | 0.356 | 0.36312 | 0.37037 | 0.2114 | 0.21563 | 0.21994 | 0.22434 | 0.22882 | 0.2334 | 0.23807 | 0.24283 | 0.24769 | 0.25264 | 0.087784 | 0.094223 | 0.099894 | 0.10482 | 0.10881 | 0.10922 | 0.11095 | 0.11317 | 0.11543 | 0.11773 | 40724.1368 | 40520.5161 | 40317.9136 | 40116.324 | 39915.7424 | 39716.1637 | 39517.5828 | 39319.9949 | 39123.3949 | 38927.778 | 40724.1368 | 40520.5161 | 40317.9136 | 40116.324 | 39915.7424 | 39716.1637 | 39517.5828 | 39319.9949 | 39123.3949 | 38927.778 | 275.3732 | 533.8971 | 770.3581 | 1023.2448 | 1286.9844 | 1550.6578 | 1807.3802 | 2062.3869 | 2314.0623 | 2566.0155 | 275.3732 | 258.5238 | 236.461 | 252.8867 | 263.7395 | 263.6735 | 256.7224 | 255.0066 | 251.6755 | 251.9532
Ind ¦ Energy Management and Process Improvement | RET | I_Cement | Ottawa and Surrounding | Cross Cutting/Behavioural | Industrial | NA | End Use Consumption (m^3/year) | 15 | 3.6479 | 3.7238 | 3.7802 | 3.8211 | 3.8455 | 3.8447 | 3.8378 | 3.8378 | 3.8379 | 3.8378 | 0.25535 | 0.26588 | 0.27531 | 0.28385 | 0.29137 | 0.29714 | 0.30254 | 0.30859 | 0.31477 | 0.32106 | 0.07 | 0.0714 | 0.072828 | 0.074285 | 0.07577 | 0.077286 | 0.078831 | 0.080408 | 0.082016 | 0.083656 | 0.18535 | 0.19448 | 0.20248 | 0.20956 | 0.2156 | 0.21985 | 0.22371 | 0.22818 | 0.23275 | 0.2374 | 503749.0882 | 501230.3428 | 498724.1911 | 496230.5701 | 493749.4173 | 491280.6702 | 488824.2668 | 486380.1455 | 483948.2448 | 481528.5035 | 503749.0882 | 501230.3428 | 498724.1911 | 496230.5701 | 493749.4173 | 491280.6702 | 488824.2668 | 486380.1455 | 483948.2448 | 481528.5035 | 26166.7809 | 52887.9933 | 79919.7607 | 107083.5778 | 134118.6266 | 160753.2088 | 186733.4634 | 211850.0495 | 235907.5062 | 258753.7416 | 26166.7809 | 26721.2124 | 27031.7674 | 27163.8171 | 27035.0488 | 26634.5822 | 25980.2546 | 25116.5861 | 24057.4567 | 22846.2354
Ind ¦ Exhaust gas heat recovery | RET | I_Cement | Ottawa and Surrounding | Process Heat | Industrial | NA | End Use Consumption (m^3/year) | 15 | 5.3148 | 5.4254 | 5.5077 | 5.5672 | 5.6027 | 5.6015 | 5.5915 | 5.5916 | 5.5916 | 5.5916 | 0.44687 | 0.46529 | 0.48179 | 0.49674 | 0.5099 | 0.51999 | 0.52944 | 0.54003 | 0.55084 | 0.56185 | 0.084079 | 0.08576 | 0.087476 | 0.089225 | 0.09101 | 0.09283 | 0.094686 | 0.09658 | 0.098512 | 0.10048 | 0.36279 | 0.37953 | 0.39431 | 0.40751 | 0.41889 | 0.42716 | 0.43475 | 0.44345 | 0.45233 | 0.46137 | 277150.3756 | 275764.6237 | 274385.8006 | 273013.8716 | 271648.8022 | 270290.5582 | 268939.1054 | 267594.4099 | 266256.4378 | 264925.1556 | 277150.3756 | 275764.6237 | 274385.8006 | 273013.8716 | 271648.8022 | 270290.5582 | 268939.1054 | 267594.4099 | 266256.4378 | 264925.1556 | 15494.3123 | 31407.5174 | 47581.6378 | 63806.3319 | 79880.4843 | 95629.8014 | 110890.6129 | 125519.5513 | 139395.5044 | 152425.6849 | 15494.3123 | 15913.2051 | 16174.1204 | 16224.694 | 16074.1524 | 15749.3171 | 15260.8115 | 14628.9385 | 13875.9531 | 13030.1804
Ind ¦ High-efficiency burners | RET | I_Cement | Ottawa and Surrounding | Process Heat | Industrial | NA | End Use Consumption (m^3/year) | 20 | 8.928 | 9.0812 | 9.1951 | 9.2776 | 9.3267 | 9.3252 | 9.3113 | 9.3113 | 9.3115 | 9.3115 | 0.61959 | 0.64282 | 0.66391 | 0.68326 | 0.70062 | 0.71451 | 0.72771 | 0.74227 | 0.75713 | 0.77227 | 0.069398 | 0.070786 | 0.072202 | 0.073646 | 0.075119 | 0.076621 | 0.078154 | 0.079717 | 0.081311 | 0.082938 | 0.55019 | 0.57204 | 0.59171 | 0.60961 | 0.6255 | 0.63789 | 0.64956 | 0.66256 | 0.67582 | 0.68934 | 95022.9859 | 94547.871 | 94075.1316 | 93604.756 | 93136.7322 | 92671.0485 | 92207.6933 | 91746.6548 | 91287.9215 | 90831.4819 | 95022.9859 | 94547.871 | 94075.1316 | 93604.756 | 93136.7322 | 92671.0485 | 92207.6933 | 91746.6548 | 91287.9215 | 90831.4819 | 5312.3357 | 10768.2917 | 16313.7044 | 21889.4633 | 27433.8536 | 32885.2168 | 38184.6949 | 43278.8046 | 48121.601 | 52676.2443 | 5312.3357 | 5455.956 | 5545.4127 | 5575.7589 | 5544.3904 | 5451.3632 | 5299.478 | 5094.1097 | 4842.7964 | 4554.6432
Ind ¦ Insulation | RET | I_Cement | Ottawa and Surrounding | Process Heat | Industrial | NA | End Use Consumption (m^3/year) | 15 | 5.3148 | 5.4254 | 5.5077 | 5.5672 | 5.6027 | 5.6015 | 5.5915 | 5.5916 | 5.5916 | 5.5916 | 0.12768 | 0.13294 | 0.13765 | 0.14192 | 0.14569 | 0.14857 | 0.15127 | 0.1543 | 0.15738 | 0.16053 | 0.024023 | 0.024503 | 0.024993 | 0.025493 | 0.026003 | 0.026523 | 0.027053 | 0.027594 | 0.028146 | 0.028709 | 0.10365 | 0.10844 | 0.11266 | 0.11643 | 0.11968 | 0.12205 | 0.12422 | 0.1267 | 0.12924 | 0.13182 | 13362.6074 | 13295.7944 | 13229.3154 | 13163.1688 | 13097.353 | 13031.8662 | 12966.7069 | 12901.8733 | 12837.364 | 12773.1771 | 13362.6074 | 13295.7944 | 13229.3154 | 13163.1688 | 13097.353 | 13031.8662 | 12966.7069 | 12901.8733 | 12837.364 | 12773.1771 | 747.0472 | 1514.291 | 2294.1147 | 3076.3767 | 3851.3805 | 4610.7226 | 5346.5117 | 6051.8355 | 6720.8547 | 7349.0955 | 747.0472 | 767.2438 | 779.8237 | 782.262 | 775.0038 | 759.3421 | 735.7891 | 705.3238 | 669.0192 | 628.2408
Ind ¦ Radiant heaters | RET | I_Cement | Ottawa and Surrounding | Space Heating/Ventilation | Industrial | NA | End Use Consumption (m^3/year) | 20 | 1.4656 | 1.4912 | 1.5115 | 1.5269 | 1.5367 | 1.5277 | 1.5255 | 1.5255 | 1.5255 | 1.5255 | 0.98582 | 1.0231 | 1.0578 | 1.0899 | 1.1188 | 1.1346 | 1.1555 | 1.1787 | 1.2022 | 1.2263 | 0.67263 | 0.68608 | 0.69981 | 0.7138 | 0.72808 | 0.74264 | 0.75749 | 0.77264 | 0.78809 | 0.80386 | 0.31319 | 0.33701 | 0.35795 | 0.37608 | 0.39073 | 0.39191 | 0.39804 | 0.40601 | 0.41413 | 0.42239 | 64904.0931 | 64579.5726 | 64256.6747 | 63935.3913 | 63615.7144 | 63297.6358 | 62981.1476 | 62666.2419 | 62352.9107 | 62041.1461 | 64904.0931 | 64579.5726 | 64256.6747 | 63935.3913 | 63615.7144 | 63297.6358 | 62981.1476 | 62666.2419 | 62352.9107 | 62041.1461 | 912.5441 | 1785.7242 | 2605.8402 | 3465.9269 | 4352.4206 | 5238.3101 | 6106.1803 | 6968.4768 | 7820.7904 | 8671.6842 | 912.5441 | 873.1801 | 820.116 | 860.0867 | 886.4936 | 885.8895 | 867.8703 | 862.2965 | 852.3136 | 850.8937
Ind ¦ Ventilation heat recovery | RET | I_Cement | Ottawa and Surrounding | Space Heating/Ventilation | Industrial | NA | End Use Consumption (m^3/year) | 20 | 4.3968 | 4.4736 | 4.5345 | 4.5806 | 4.61 | 4.5832 | 4.5764 | 4.5765 | 4.5764 | 4.5764 | 0.49291 | 0.51155 | 0.52888 | 0.54494 | 0.5594 | 0.56728 | 0.57777 | 0.58933 | 0.60111 | 0.61313 | 0.11211 | 0.11435 | 0.11663 | 0.11897 | 0.12135 | 0.12377 | 0.12625 | 0.12877 | 0.13135 | 0.13398 | 0.3808 | 0.3972 | 0.41225 | 0.42598 | 0.43806 | 0.4435 | 0.45152 | 0.46055 | 0.46976 | 0.47915 | 66256.2617 | 65924.9803 | 65595.3554 | 65267.3787 | 64941.0418 | 64616.3366 | 64293.2549 | 63971.7886 | 63651.9297 | 63333.67 | 66256.2617 | 65924.9803 | 65595.3554 | 65267.3787 | 64941.0418 | 64616.3366 | 64293.2549 | 63971.7886 | 63651.9297 | 63333.67 | 3390.7482 | 6851.2583 | 10350.5028 | 13868.433 | 17371.983 | 20826.2981 | 24198.9349 | 27463.6987 | 30595.5982 | 33575.2818 | 3390.7482 | 3460.51 | 3499.2445 | 3517.9302 | 3503.5499 | 3454.3152 | 3372.6368 | 3264.7638 | 3131.8995 | 2979.6836
Ind ¦ Ventilation optimization | RET | I_Cement | Ottawa and Surrounding | Space Heating/Ventilation | Industrial | NA | End Use Consumption (m^3/year) | 15 | 2.256 | 2.3037 | 2.3416 | 2.3703 | 2.3886 | 2.3719 | 2.3677 | 2.3677 | 2.3677 | 2.3677 | 0.54194 | 0.56449 | 0.58524 | 0.60426 | 0.62109 | 0.62909 | 0.64054 | 0.65336 | 0.66642 | 0.67974 | 0.24023 | 0.24503 | 0.24993 | 0.25493 | 0.26003 | 0.26523 | 0.27053 | 0.27594 | 0.28146 | 0.28709 | 0.30171 | 0.31946 | 0.33531 | 0.34933 | 0.36107 | 0.36387 | 0.37 | 0.37741 | 0.38496 | 0.39265 | 76357.7565 | 75975.9677 | 75596.0879 | 75218.1075 | 74842.0169 | 74467.8068 | 74095.4678 | 73724.9905 | 73356.3655 | 72989.5837 | 76357.7565 | 75975.9677 | 75596.0879 | 75218.1075 | 74842.0169 | 74467.8068 | 74095.4678 | 73724.9905 | 73356.3655 | 72989.5837 | 3193.7025 | 6414.9703 | 9636.9158 | 12894.5969 | 16161.9942 | 19404.4036 | 22593.086 | 25718.0495 | 28760.6918 | 31711.5779 | 3193.7025 | 3221.2678 | 3221.9454 | 3257.6812 | 3267.3972 | 3242.4094 | 3188.6824 | 3124.9634 | 3042.6423 | 2950.8861
Ind ¦ Warehouse loading dock seals | RET | I_Cement | Ottawa and Surrounding | Space Heating/Ventilation | Industrial | NA | End Use Consumption (m^3/year) | 10 | 0.65563 | 0.67466 | 0.68975 | 0.70118 | 0.70846 | 0.70181 | 0.70013 | 0.70014 | 0.70014 | 0.70012 | 0.098874 | 0.10378 | 0.10822 | 0.11222 | 0.11565 | 0.11685 | 0.11891 | 0.12129 | 0.12371 | 0.12618 | 0.15081 | 0.15382 | 0.1569 | 0.16004 | 0.16324 | 0.1665 | 0.16983 | 0.17323 | 0.1767 | 0.18023 | -0.051935 | -0.050045 | -0.048679 | -0.047824 | -0.047591 | -0.04965 | -0.050928 | -0.051945 | -0.052985 | -0.054047 | 24126.93 | 24006.2954 | 23886.2639 | 23766.8326 | 23647.9984 | 23529.7584 | 23412.1096 | 23295.0491 | 23178.5738 | 23062.681 | 0 | 0 | 0 | 0 | 0 | 0 | 0 | 0 | 0 | 0 | 0 | 0 | 0 | 0 | 0 | 0 | 0 | 0 | 0 | 0 | 0 | 0 | 0 | 0 | 0 | 0 | 0 | 0 | 0 | 0
Ind ¦ Advanced boiler controls including air/fuel mix control ¦ New | NEW | I_Chemicals / Pharmaceutical | Ottawa and Surrounding | Process - Boiler/Steam | Industrial | NA | End Use Consumption (m^3/year) | 15 | 4.1594 | 4.246 | 4.3104 | 4.357 | 4.3847 | 4.3838 | 4.376 | 4.376 | 4.3761 | 4.376 | 0.12768 | 0.13294 | 0.13765 | 0.14192 | 0.14569 | 0.14857 | 0.15127 | 0.1543 | 0.15738 | 0.16053 | 0.030695 | 0.031309 | 0.031936 | 0.032574 | 0.033226 | 0.03389 | 0.034568 | 0.035259 | 0.035965 | 0.036684 | 0.09698 | 0.10163 | 0.10572 | 0.10935 | 0.11246 | 0.11468 | 0.1167 | 0.11904 | 0.12142 | 0.12384 | 3187.3274 | 6393.7788 | 9619.6443 | 12865.2165 | 16130.7913 | 19416.6671 | 22723.1454 | 26050.5304 | 29399.1296 | 32769.2531 | 3187.3274 | 6393.7788 | 9619.6443 | 12865.2165 | 16130.7913 | 19416.6671 | 22723.1454 | 26050.5304 | 29399.1296 | 32769.2531 | 2282.0401 | 4577.7725 | 6945.4689 | 9379.1918 | 11877.0201 | 14433.0354 | 17041.1541 | 19696.0903 | 22394.5774 | 25132.9393 | 2282.0401 | 2295.7324 | 2367.6964 | 2433.7228 | 2497.8283 | 2556.0153 | 2608.1187 | 2654.9362 | 2698.4872 | 2738.3619
Ind ¦ Advanced heating and process control ¦ New | NEW | I_Chemicals / Pharmaceutical | Ottawa and Surrounding | Process Heat | Industrial | NA | End Use Consumption (m^3/year) | 15 | 5.3148 | 5.4254 | 5.5077 | 5.5672 | 5.6027 | 5.6015 | 5.5915 | 5.5916 | 5.5916 | 5.5916 | 0.31919 | 0.33235 | 0.34413 | 0.35481 | 0.36422 | 0.37142 | 0.37817 | 0.38574 | 0.39346 | 0.40132 | 0.060056 | 0.061257 | 0.062483 | 0.063732 | 0.065007 | 0.066307 | 0.067633 | 0.068986 | 0.070366 | 0.071773 | 0.25913 | 0.27109 | 0.28165 | 0.29108 | 0.29921 | 0.30511 | 0.31054 | 0.31675 | 0.32309 | 0.32955 | 5060.292 | 10150.9457 | 15272.4217 | 20425.1848 | 25609.7045 | 30826.4547 | 36075.9139 | 41358.5653 | 46674.8968 | 52025.4011 | 5060.292 | 10150.9457 | 15272.4217 | 20425.1848 | 25609.7045 | 30826.4547 | 36075.9139 | 41358.5653 | 46674.8968 | 52025.4011 | 3790.9501 | 7604.6459 | 11566.4702 | 15662.3374 | 19870.3033 | 24173.3459 | 28561.6563 | 33026.3493 | 37560.1924 | 42156.5713 | 3790.9501 | 3813.6958 | 3961.8243 | 4095.8673 | 4207.9659 | 4303.0426 | 4388.3104 | 4464.693 | 4533.8431 | 4596.3789
Ind ¦ Air compressor heat recovery ¦ New | NEW | I_Chemicals / Pharmaceutical | Ottawa and Surrounding | Space Heating/Ventilation | Industrial | NA | End Use Consumption (m^3/year) | 25 | 2.502 | 2.5404 | 2.5708 | 2.5939 | 2.6085 | 2.5951 | 2.5917 | 2.5918 | 2.5917 | 2.5917 | 0.78535 | 0.81335 | 0.83956 | 0.86403 | 0.8863 | 0.89938 | 0.91617 | 0.9345 | 0.95318 | 0.97223 | 0.31389 | 0.32017 | 0.32658 | 0.33311 | 0.33977 | 0.34656 | 0.3535 | 0.36057 | 0.36778 | 0.37513 | 0.47146 | 0.49318 | 0.51299 | 0.53092 | 0.54653 | 0.55281 | 0.56267 | 0.57393 | 0.58541 | 0.5971 | 232.9652 | 467.3281 | 703.1101 | 940.3324 | 1179.0168 | 1419.185 | 1660.859 | 1904.0611 | 2148.8138 | 2395.1398 | 232.9652 | 467.3281 | 703.1101 | 940.3324 | 1179.0168 | 1419.185 | 1660.859 | 1904.0611 | 2148.8138 | 2395.1398 | 106.0269 | 212.6899 | 320.8122 | 429.5698 | 542.2778 | 658.2884 | 776.3882 | 895.7136 | 1016.6502 | 1138.8956 | 106.0269 | 106.663 | 108.1223 | 108.7576 | 112.708 | 116.0106 | 118.0998 | 119.3254 | 120.9367 | 122.2454
Ind ¦ Air curtains ¦ New | NEW | I_Chemicals / Pharmaceutical | Ottawa and Surrounding | Space Heating/Ventilation | Industrial | NA | End Use Consumption (m^3/year) | 15 | 0.92289 | 0.94244 | 0.95793 | 0.96967 | 0.97714 | 0.97032 | 0.9686 | 0.96861 | 0.96861 | 0.96859 | 0.13548 | 0.14112 | 0.14631 | 0.15106 | 0.15527 | 0.15727 | 0.16013 | 0.16334 | 0.16661 | 0.16993 | 0.1468 | 0.14974 | 0.15274 | 0.15579 | 0.15891 | 0.16208 | 0.16533 | 0.16863 | 0.172 | 0.17544 | -0.01132 | -0.0086192 | -0.0064252 | -0.0047254 | -0.0036321 | -0.0048103 | -0.0051917 | -0.0052929 | -0.0053996 | -0.0055101 | 138.6697 | 278.1715 | 418.5179 | 559.7217 | 701.7957 | 844.753 | 988.6065 | 1133.3697 | 1279.0558 | 1425.6784 | 0 | 0 | 0 | 0 | 0 | 0 | 0 | 0 | 0 | 0 | 0 | 0 | 0 | 0 | 0 | 0 | 0 | 0 | 0 | 0 | 0 | 0 | 0 | 0 | 0 | 0 | 0 | 0 | 0 | 0
Ind ¦ Automated temperature control ¦ New | NEW | I_Chemicals / Pharmaceutical | Ottawa and Surrounding | Space Heating/Ventilation | Industrial | NA | End Use Consumption (m^3/year) | 25 | 1.1676 | 1.1855 | 1.1997 | 1.2105 | 1.2173 | 1.2111 | 1.2095 | 1.2095 | 1.2095 | 1.2095 | 0.26178 | 0.27112 | 0.27985 | 0.28801 | 0.29543 | 0.29979 | 0.30539 | 0.3115 | 0.31773 | 0.32408 | 0.22421 | 0.22869 | 0.23327 | 0.23793 | 0.24269 | 0.24755 | 0.2525 | 0.25755 | 0.2627 | 0.26795 | 0.037574 | 0.042423 | 0.046585 | 0.050076 | 0.052741 | 0.052247 | 0.052892 | 0.053952 | 0.055029 | 0.056126 | 179.7571 | 360.5927 | 542.5232 | 725.5652 | 909.7352 | 1095.0501 | 1281.527 | 1469.183 | 1658.0354 | 1848.1017 | 179.7571 | 360.5927 | 542.5232 | 725.5652 | 909.7352 | 1095.0501 | 1281.527 | 1469.183 | 1658.0354 | 1848.1017 | 4.3822 | 8.7907 | 12.8781 | 16.4573 | 20.6699 | 25.3598 | 30.1873 | 34.9237 | 39.7323 | 44.5539 | 4.3822 | 4.4085 | 4.0873 | 3.5792 | 4.2126 | 4.6899 | 4.8275 | 4.7364 | 4.8086 | 4.8216
Ind ¦ Blow down heat recovery and control ¦ New | NEW | I_Chemicals / Pharmaceutical | Ottawa and Surrounding | Process - Boiler/Steam | Industrial | NA | End Use Consumption (m^3/year) | 20 | 1.9672 | 2.0009 | 2.026 | 2.0442 | 2.055 | 2.0547 | 2.0516 | 2.0517 | 2.0517 | 2.0517 | 0.061959 | 0.064282 | 0.066391 | 0.068326 | 0.070062 | 0.071451 | 0.072771 | 0.074227 | 0.075713 | 0.077227 | 0.031496 | 0.032126 | 0.032769 | 0.033424 | 0.034093 | 0.034774 | 0.03547 | 0.036179 | 0.036903 | 0.037641 | 0.030463 | 0.032156 | 0.033622 | 0.034902 | 0.035969 | 0.036676 | 0.037301 | 0.038048 | 0.03881 | 0.039587 | 1821.33 | 3653.5879 | 5496.9396 | 7351.5523 | 9217.595 | 11095.2384 | 12984.6545 | 14886.0174 | 16799.5026 | 18725.2875 | 1821.33 | 3653.5879 | 5496.9396 | 7351.5523 | 9217.595 | 11095.2384 | 12984.6545 | 14886.0174 | 16799.5026 | 18725.2875 | 773.5921 | 1551.8257 | 2342.4203 | 3137.8509 | 3965.944 | 4820.9337 | 5692.2695 | 6572.4237 | 7464.5574 | 8365.9833 | 773.5921 | 778.2336 | 790.5947 | 795.4305 | 828.0931 | 854.9897 | 871.3358 | 880.1542 | 892.1337 | 901.4259
Ind ¦ Boiler combustion air preheat ¦ New | NEW | I_Chemicals / Pharmaceutical | Ottawa and Surrounding | Process - Boiler/Steam | Industrial | NA | End Use Consumption (m^3/year) | 20 | 68.9876 | 69.0887 | 69.1845 | 69.2782 | 69.3709 | 69.4563 | 69.5363 | 69.6241 | 69.7143 | 69.809 | 2.0992 | 2.1443 | 2.1902 | 2.2371 | 2.2849 | 2.3334 | 2.3828 | 2.4336 | 2.4854 | 2.5386 | 0.030429 | 0.031037 | 0.031658 | 0.032291 | 0.032937 | 0.033596 | 0.034267 | 0.034953 | 0.035652 | 0.036365 | 2.0688 | 2.1133 | 2.1586 | 2.2048 | 2.2519 | 2.2998 | 2.3486 | 2.3986 | 2.4498 | 2.5022 | 2341.71 | 4697.4702 | 7067.4937 | 9451.9958 | 11851.1936 | 14265.3065 | 16694.5558 | 19139.1652 | 21599.3605 | 24075.3696 | 2341.71 | 4697.4702 | 7067.4937 | 9451.9958 | 11851.1936 | 14265.3065 | 16694.5558 | 19139.1652 | 21599.3605 | 24075.3696 | 1736.8471 | 3484.1154 | 5299.852 | 7177.4091 | 9111.1371 | 11096.0435 | 13127.7152 | 15202.2632 | 17316.2764 | 19466.7669 | 1736.8471 | 1747.2682 | 1815.7366 | 1877.5571 | 1933.728 | 1984.9064 | 2031.6717 | 2074.5479 | 2114.0133 | 2150.4904
Ind ¦ Boiler right sizing and load management | NEW | I_Chemicals / Pharmaceutical | Ottawa and Surrounding | Process - Boiler/Steam | Industrial | NA | End Use Consumption (m^3/year) | 25 | INF | INF | INF | INF | INF | INF | INF | INF | INF | INF | 0.35266 | 0.36513 | 0.37655 | 0.38712 | 0.39671 | 0.40459 | 0.41215 | 0.4204 | 0.42883 | 0.43741 | 0 | 0 | 0 | 0 | 0 | 0 | 0 | 0 | 0 | 0 | 0.35266 | 0.36513 | 0.37655 | 0.38712 | 0.39671 | 0.40459 | 0.41215 | 0.4204 | 0.42883 | 0.43741 | 7588.8749 | 15223.283 | 22903.9149 | 30631.4679 | 38406.646 | 46230.1598 | 54102.7271 | 62025.0725 | 69997.9276 | 78022.0312 | 7588.8749 | 15223.283 | 22903.9149 | 30631.4679 | 38406.646 | 46230.1598 | 54102.7271 | 62025.0725 | 69997.9276 | 78022.0312 | 5685.2541 | 11404.6198 | 17297.4265 | 23355.1618 | 29569.5622 | 35932.6727 | 42436.8946 | 49075.0227 | 55840.2722 | 62726.296 | 5685.2541 | 5719.3657 | 5892.8067 | 6057.7353 | 6214.4004 | 6363.1105 | 6504.2219 | 6638.1281 | 6765.2495 | 6886.0238
Ind ¦ Condensate return ¦ New | NEW | I_Chemicals / Pharmaceutical | Ottawa and Surrounding | Process - Boiler/Steam | Industrial | NA | End Use Consumption (m^3/year) | 25 | 1.6724 | 1.6976 | 1.7164 | 1.73 | 1.7381 | 1.7378 | 1.7356 | 1.7356 | 1.7357 | 1.7357 | 0.070532 | 0.073026 | 0.07531 | 0.077423 | 0.079342 | 0.080918 | 0.082429 | 0.08408 | 0.085765 | 0.087483 | 0.042173 | 0.043016 | 0.043877 | 0.044754 | 0.045649 | 0.046562 | 0.047494 | 0.048443 | 0.049412 | 0.050401 | 0.028359 | 0.03001 | 0.031433 | 0.032669 | 0.033693 | 0.034355 | 0.034936 | 0.035637 | 0.036353 | 0.037082 | 2197.16 | 4407.5029 | 6631.2287 | 8868.5393 | 11119.6385 | 13384.732 | 15664.0277 | 17957.7353 | 20266.0666 | 22589.2357 | 2197.16 | 4407.5029 | 6631.2287 | 8868.5393 | 11119.6385 | 13384.732 | 15664.0277 | 17957.7353 | 20266.0666 | 22589.2357 | 501.9692 | 1006.9502 | 1506.4757 | 1994.6662 | 2512.1407 | 3052.7068 | 3603.5331 | 4155.8223 | 4715.1056 | 5278.8398 | 501.9692 | 504.981 | 499.5255 | 488.1905 | 517.4745 | 540.5661 | 550.8263 | 552.2892 | 559.2833 | 563.7342
Ind ¦ Condensing boiler ¦ New | NEW | I_Chemicals / Pharmaceutical | Ottawa and Surrounding | Process - Boiler/Steam | Industrial | NA | End Use Consumption (m^3/year) | 20 | 3.224 | 3.2793 | 3.3205 | 3.3502 | 3.368 | 3.3674 | 3.3624 | 3.3624 | 3.3625 | 3.3625 | 0.3098 | 0.32141 | 0.33195 | 0.34163 | 0.35031 | 0.35725 | 0.36386 | 0.37114 | 0.37856 | 0.38614 | 0.09609 | 0.098012 | 0.099972 | 0.10197 | 0.10401 | 0.10609 | 0.10821 | 0.11038 | 0.11258 | 0.11484 | 0.21371 | 0.2234 | 0.23198 | 0.23966 | 0.2463 | 0.25116 | 0.25564 | 0.26076 | 0.26598 | 0.2713 | 4914.6999 | 9858.888 | 14833.0116 | 19837.5221 | 24872.8755 | 29939.5321 | 35037.9566 | 40168.6184 | 45331.9912 | 50528.5535 | 4914.6999 | 9858.888 | 14833.0116 | 19837.5221 | 24872.8755 | 29939.5321 | 35037.9566 | 40168.6184 | 45331.9912 | 50528.5535 | 3114.0583 | 6246.801 | 9459.1099 | 12738.913 | 16106.0798 | 19551.4218 | 23061.71 | 26626.6349 | 30245.9689 | 33914.4687 | 3114.0583 | 3132.7427 | 3212.3089 | 3279.8031 | 3367.1668 | 3445.3421 | 3510.2882 | 3564.9249 | 3619.3339 | 3668.4999
Ind ¦ Condensing Economizer ¦ New | NEW | I_Chemicals / Pharmaceutical | Ottawa and Surrounding | Process - Boiler/Steam | Industrial | NA | End Use Consumption (m^3/year) | 15 | 3.7008 | 3.7778 | 3.835 | 3.8765 | 3.9012 | 3.9004 | 3.8934 | 3.8934 | 3.8935 | 3.8934 | 0.25535 | 0.26588 | 0.27531 | 0.28385 | 0.29137 | 0.29714 | 0.30254 | 0.30859 | 0.31477 | 0.32106 | 0.069 | 0.07038 | 0.071788 | 0.073223 | 0.074688 | 0.076182 | 0.077705 | 0.079259 | 0.080844 | 0.082461 | 0.18635 | 0.1955 | 0.20352 | 0.21063 | 0.21668 | 0.22096 | 0.22483 | 0.22933 | 0.23392 | 0.2386 | 3902.8499 | 7829.117 | 11779.1562 | 15753.3264 | 19751.9894 | 23775.5108 | 27824.2597 | 31898.6087 | 35998.9342 | 40125.616 | 3902.8499 | 7829.117 | 11779.1562 | 15753.3264 | 19751.9894 | 23775.5108 | 27824.2597 | 31898.6087 | 35998.9342 | 40125.616 | 2725.1265 | 5466.6038 | 8282.3219 | 11165.2576 | 14117.178 | 17132.7485 | 20205.7151 | 23330.7596 | 26505.6128 | 29726.805 | 2725.1265 | 2741.4773 | 2815.7181 | 2882.9357 | 2951.9203 | 3015.5705 | 3072.9665 | 3125.0445 | 3174.8533 | 3221.1922
Ind ¦ De-stratification fans ¦ New | NEW | I_Chemicals / Pharmaceutical | Ottawa and Surrounding | Space Heating/Ventilation | Industrial | NA | End Use Consumption (m^3/year) | 25 | 1.4153 | 1.437 | 1.4542 | 1.4672 | 1.4755 | 1.468 | 1.466 | 1.466 | 1.466 | 1.466 | 0.29918 | 0.30985 | 0.31983 | 0.32915 | 0.33764 | 0.34262 | 0.34902 | 0.356 | 0.36312 | 0.37037 | 0.2114 | 0.21563 | 0.21994 | 0.22434 | 0.22882 | 0.2334 | 0.23807 | 0.24283 | 0.24769 | 0.25264 | 0.087784 | 0.094223 | 0.099894 | 0.10482 | 0.10881 | 0.10922 | 0.11095 | 0.11317 | 0.11543 | 0.11773 | 131.4795 | 263.7478 | 396.817 | 530.6991 | 665.4063 | 800.951 | 937.3455 | 1074.6024 | 1212.7344 | 1351.7544 | 131.4795 | 263.7478 | 396.817 | 530.6991 | 665.4063 | 800.951 | 937.3455 | 1074.6024 | 1212.7344 | 1351.7544 | 11.9136 | 23.8987 | 35.4954 | 46.4038 | 58.3798 | 71.1743 | 84.2545 | 97.2596 | 110.4367 | 123.6884 | 11.9136 | 11.9851 | 11.5967 | 10.9084 | 11.976 | 12.7945 | 13.0803 | 13.0051 | 13.177 | 13.2517
Ind ¦ Direct contact hot water heaters ¦ New | NEW | I_Chemicals / Pharmaceutical | Ottawa and Surrounding | Process - Boiler/Steam | Industrial | NA | End Use Consumption (m^3/year) | 20 | 11.6065 | 11.8055 | 11.9537 | 12.0609 | 12.1248 | 12.1227 | 12.1047 | 12.1048 | 12.1049 | 12.105 | 0.46469 | 0.48212 | 0.49793 | 0.51244 | 0.52546 | 0.53588 | 0.54579 | 0.5567 | 0.56785 | 0.57921 | 0.040038 | 0.040838 | 0.041655 | 0.042488 | 0.043338 | 0.044205 | 0.045089 | 0.045991 | 0.04691 | 0.047849 | 0.42466 | 0.44128 | 0.45628 | 0.46996 | 0.48212 | 0.49168 | 0.5007 | 0.51071 | 0.52094 | 0.53136 | 4163.0399 | 8351.0581 | 12564.4333 | 16803.5481 | 21068.7886 | 25360.5448 | 29679.2103 | 34025.1826 | 38398.8631 | 42800.6571 | 4163.0399 | 8351.0581 | 12564.4333 | 16803.5481 | 21068.7886 | 25360.5448 | 29679.2103 | 34025.1826 | 38398.8631 | 42800.6571 | 3118.768 | 6256.2486 | 9508.0256 | 12864.3078 | 16316.5534 | 19857.159 | 23479.3473 | 27177.0899 | 30945.0388 | 34778.465 | 3118.768 | 3137.4806 | 3251.777 | 3356.2822 | 3452.2457 | 3540.6055 | 3622.1884 | 3697.7426 | 3767.9489 | 3833.4261
Ind ¦ Energy Management and Process Improvement ¦ New | NEW | I_Chemicals / Pharmaceutical | Ottawa and Surrounding | Cross Cutting/Behavioural | Industrial | NA | End Use Consumption (m^3/year) | 15 | 3.6479 | 3.7238 | 3.7802 | 3.8211 | 3.8455 | 3.8447 | 3.8378 | 3.8378 | 3.8379 | 3.8378 | 0.25535 | 0.26588 | 0.27531 | 0.28385 | 0.29137 | 0.29714 | 0.30254 | 0.30859 | 0.31477 | 0.32106 | 0.07 | 0.0714 | 0.072828 | 0.074285 | 0.07577 | 0.077286 | 0.078831 | 0.080408 | 0.082016 | 0.083656 | 0.18535 | 0.19448 | 0.20248 | 0.20956 | 0.2156 | 0.21985 | 0.22371 | 0.22818 | 0.23275 | 0.2374 | 24522.8847 | 49192.9067 | 74012.2976 | 98983.3105 | 124108.2201 | 149389.3233 | 174828.939 | 200429.4088 | 226193.0971 | 252122.3911 | 24522.8847 | 49192.9067 | 74012.2976 | 98983.3105 | 124108.2201 | 149389.3233 | 174828.939 | 200429.4088 | 226193.0971 | 252122.3911 | 17069.5958 | 34241.6091 | 52023.3101 | 70337.5419 | 89172.3461 | 108472.3115 | 128179.0797 | 148243.3603 | 168638.7546 | 189332.9391 | 17069.5958 | 17172.0134 | 17781.7009 | 18314.2318 | 18834.8042 | 19299.9654 | 19706.7682 | 20064.2805 | 20395.3943 | 20694.1844
Ind ¦ Exhaust gas heat recovery ¦ New | NEW | I_Chemicals / Pharmaceutical | Ottawa and Surrounding | Process Heat | Industrial | NA | End Use Consumption (m^3/year) | 15 | 5.3148 | 5.4254 | 5.5077 | 5.5672 | 5.6027 | 5.6015 | 5.5915 | 5.5916 | 5.5916 | 5.5916 | 0.44687 | 0.46529 | 0.48179 | 0.49674 | 0.5099 | 0.51999 | 0.52944 | 0.54003 | 0.55084 | 0.56185 | 0.084079 | 0.08576 | 0.087476 | 0.089225 | 0.09101 | 0.09283 | 0.094686 | 0.09658 | 0.098512 | 0.10048 | 0.36279 | 0.37953 | 0.39431 | 0.40751 | 0.41889 | 0.42716 | 0.43475 | 0.44345 | 0.45233 | 0.46137 | 8855.511 | 17764.155 | 26726.7379 | 35744.0734 | 44816.9828 | 53946.2957 | 63132.8493 | 72377.4893 | 81681.0695 | 91044.4519 | 8855.511 | 17764.155 | 26726.7379 | 35744.0734 | 44816.9828 | 53946.2957 | 63132.8493 | 72377.4893 | 81681.0695 | 91044.4519 | 6634.1627 | 13308.1303 | 20246.7033 | 27423.8852 | 34800.0805 | 42344.5246 | 50039.293 | 57868.2483 | 65818.2876 | 73877.503 | 6634.1627 | 6673.9676 | 6938.573 | 7177.1818 | 7376.1954 | 7544.4441 | 7694.7684 | 7828.9552 | 7950.0393 | 8059.2154
Ind ¦ Feedwater Economizers ¦ New | NEW | I_Chemicals / Pharmaceutical | Ottawa and Surrounding | Process - Boiler/Steam | Industrial | NA | End Use Consumption (m^3/year) | 20 | 2.418 | 2.4595 | 2.4903 | 2.5127 | 2.526 | 2.5256 | 2.5218 | 2.5218 | 2.5219 | 2.5219 | 0.12392 | 0.12856 | 0.13278 | 0.13665 | 0.14012 | 0.1429 | 0.14554 | 0.14845 | 0.15143 | 0.15445 | 0.051248 | 0.052273 | 0.053318 | 0.054385 | 0.055473 | 0.056582 | 0.057714 | 0.058868 | 0.060045 | 0.061246 | 0.07267 | 0.076292 | 0.079463 | 0.082267 | 0.084651 | 0.086319 | 0.087829 | 0.089587 | 0.091381 | 0.093209 | 2601.9 | 5219.4113 | 7852.7708 | 10502.2176 | 13167.9929 | 15850.3405 | 18549.5064 | 21265.7391 | 23999.2894 | 26750.4107 | 2601.9 | 5219.4113 | 7852.7708 | 10502.2176 | 13167.9929 | 15850.3405 | 18549.5064 | 21265.7391 | 23999.2894 | 26750.4107 | 1386.4763 | 2781.2715 | 4214.1296 | 5674.3891 | 7185.7246 | 8740.2711 | 10325.8219 | 11933.3094 | 13564.2737 | 15214.8446 | 1386.4763 | 1394.7952 | 1432.858 | 1460.2595 | 1511.3355 | 1554.5465 | 1585.5508 | 1607.4875 | 1630.9644 | 1650.5709
Ind ¦ Heat recovery to preheat make-up water ¦ New | NEW | I_Chemicals / Pharmaceutical | Ottawa and Surrounding | Process - Boiler/Steam | Industrial | NA | End Use Consumption (m^3/year) | 25 | 3.4769 | 3.5293 | 3.5683 | 3.5965 | 3.6134 | 3.6129 | 3.6082 | 3.6083 | 3.6084 | 3.6085 | 0.2116 | 0.21908 | 0.22593 | 0.23227 | 0.23803 | 0.24275 | 0.24729 | 0.25224 | 0.2573 | 0.26245 | 0.060857 | 0.062074 | 0.063316 | 0.064582 | 0.065874 | 0.067191 | 0.068535 | 0.069906 | 0.071304 | 0.07273 | 0.15074 | 0.157 | 0.16261 | 0.16769 | 0.17215 | 0.17556 | 0.17875 | 0.18234 | 0.18599 | 0.18972 | 5463.9899 | 10960.7637 | 16490.8187 | 22054.6569 | 27652.7851 | 33285.7151 | 38953.9635 | 44658.0522 | 50398.5078 | 56175.8624 | 5463.9899 | 10960.7637 | 16490.8187 | 22054.6569 | 27652.7851 | 33285.7151 | 38953.9635 | 44658.0522 | 50398.5078 | 56175.8624 | 3378.6012 | 6777.474 | 10269.4982 | 13839.076 | 17510.4811 | 21272.005 | 25107.0422 | 29002.7052 | 32958.644 | 36968.3546 | 3378.6012 | 3398.8728 | 3492.0242 | 3569.5778 | 3671.4051 | 3761.5239 | 3835.0372 | 3895.6629 | 3955.9389 | 4009.7106
Ind ¦ High-efficiency burner ¦ New | NEW | I_Chemicals / Pharmaceutical | Ottawa and Surrounding | Process - Boiler/Steam | Industrial | NA | End Use Consumption (m^3/year) | 20 | 2.5792 | 2.6234 | 2.6564 | 2.6802 | 2.6944 | 2.6939 | 2.6899 | 2.6899 | 2.69 | 2.69 | 0.1549 | 0.16071 | 0.16598 | 0.17081 | 0.17515 | 0.17863 | 0.18193 | 0.18557 | 0.18928 | 0.19307 | 0.060056 | 0.061257 | 0.062483 | 0.063732 | 0.065007 | 0.066307 | 0.067633 | 0.068986 | 0.070366 | 0.071773 | 0.094842 | 0.099448 | 0.10349 | 0.10708 | 0.11015 | 0.11232 | 0.1143 | 0.11658 | 0.11892 | 0.1213 | 1474.41 | 2957.6664 | 4449.9035 | 5951.2566 | 7461.8626 | 8981.8596 | 10511.387 | 12050.5855 | 13599.5974 | 15158.5661 | 1474.41 | 2957.6664 | 4449.9035 | 5951.2566 | 7461.8626 | 8981.8596 | 10511.387 | 12050.5855 | 13599.5974 | 15158.5661 | 826.3713 | 1657.7008 | 2505.3393 | 3365.1419 | 4249.9248 | 5156.4623 | 6079.239 | 7014.194 | 7962.4574 | 8922.3693 | 826.3713 | 831.3295 | 847.6385 | 859.8026 | 884.7829 | 906.5376 | 922.7767 | 934.955 | 948.2634 | 959.9119
Ind ¦ High-efficiency burners ¦ New | NEW | I_Chemicals / Pharmaceutical | Ottawa and Surrounding | Process Heat | Industrial | NA | End Use Consumption (m^3/year) | 20 | 8.928 | 9.0812 | 9.1951 | 9.2776 | 9.3267 | 9.3252 | 9.3113 | 9.3113 | 9.3115 | 9.3115 | 0.61959 | 0.64282 | 0.66391 | 0.68326 | 0.70062 | 0.71451 | 0.72771 | 0.74227 | 0.75713 | 0.77227 | 0.069398 | 0.070786 | 0.072202 | 0.073646 | 0.075119 | 0.076621 | 0.078154 | 0.079717 | 0.081311 | 0.082938 | 0.55019 | 0.57204 | 0.59171 | 0.60961 | 0.6255 | 0.63789 | 0.64956 | 0.66256 | 0.67582 | 0.68934 | 3036.1752 | 6090.5674 | 9163.453 | 12255.1109 | 15365.8227 | 18495.8728 | 21645.5483 | 24815.1392 | 28004.9381 | 31215.2406 | 3036.1752 | 6090.5674 | 9163.453 | 12255.1109 | 15365.8227 | 18495.8728 | 21645.5483 | 24815.1392 | 28004.9381 | 31215.2406 | 2274.5701 | 4562.7875 | 6929.6546 | 9369.0637 | 11875.5802 | 14444.3291 | 17070.94 | 19751.5033 | 22482.5303 | 25260.9159 | 2274.5701 | 2288.2175 | 2366.867 | 2439.4091 | 2506.5165 | 2568.7489 | 2626.6109 | 2680.5633 | 2731.0269 | 2778.3856
Ind ¦ Insulation ¦ New | NEW | I_Chemicals / Pharmaceutical | Ottawa and Surrounding | Process - Boiler/Steam | Industrial | NA | End Use Consumption (m^3/year) | 15 | 5.3148 | 5.4254 | 5.5077 | 5.5672 | 5.6027 | 5.6015 | 5.5915 | 5.5916 | 5.5916 | 5.5916 | 0.12768 | 0.13294 | 0.13765 | 0.14192 | 0.14569 | 0.14857 | 0.15127 | 0.1543 | 0.15738 | 0.16053 | 0.024023 | 0.024503 | 0.024993 | 0.025493 | 0.026003 | 0.026523 | 0.027053 | 0.027594 | 0.028146 | 0.028709 | 0.10365 | 0.10844 | 0.11266 | 0.11643 | 0.11968 | 0.12205 | 0.12422 | 0.1267 | 0.12924 | 0.13182 | 3758.2999 | 7539.1497 | 11342.8912 | 15169.8698 | 19020.4342 | 22894.9363 | 26793.7315 | 30717.1788 | 34665.6403 | 38639.4821 | 3758.2999 | 7539.1497 | 11342.8912 | 15169.8698 | 19020.4342 | 22894.9363 | 26793.7315 | 30717.1788 | 34665.6403 | 38639.4821 | 2815.5544 | 5648.0022 | 8593.8909 | 11641.8961 | 14774.9565 | 17979.8066 | 21248.6777 | 24574.5966 | 27951.9093 | 31375.4927 | 2815.5544 | 2832.4478 | 2945.8887 | 3048.0052 | 3133.0605 | 3204.8501 | 3268.8711 | 3325.919 | 3377.3127 | 3423.5834
Ind ¦ Radiant heaters ¦ New | NEW | I_Chemicals / Pharmaceutical | Ottawa and Surrounding | Space Heating/Ventilation | Industrial | NA | End Use Consumption (m^3/year) | 20 | 1.4656 | 1.4912 | 1.5115 | 1.5269 | 1.5367 | 1.5277 | 1.5255 | 1.5255 | 1.5255 | 1.5255 | 0.98582 | 1.0231 | 1.0578 | 1.0899 | 1.1188 | 1.1346 | 1.1555 | 1.1787 | 1.2022 | 1.2263 | 0.67263 | 0.68608 | 0.69981 | 0.7138 | 0.72808 | 0.74264 | 0.75749 | 0.77264 | 0.78809 | 0.80386 | 0.31319 | 0.33701 | 0.35795 | 0.37608 | 0.39073 | 0.39191 | 0.39804 | 0.40601 | 0.41413 | 0.42239 | 209.5454 | 420.3481 | 632.4271 | 845.8017 | 1060.4913 | 1276.5156 | 1493.8943 | 1712.6476 | 1932.7955 | 2154.3585 | 209.5454 | 420.3481 | 632.4271 | 845.8017 | 1060.4913 | 1276.5156 | 1493.8943 | 1712.6476 | 1932.7955 | 2154.3585 | 39.4799 | 79.1966 | 118.1506 | 155.6019 | 195.7646 | 238.0264 | 281.0911 | 324.0766 | 367.5689 | 411.3241 | 39.4799 | 39.7167 | 38.954 | 37.4513 | 40.1627 | 42.2618 | 43.0647 | 42.9855 | 43.4924 | 43.7551
Ind ¦ Reduce Steam Pressure ¦ New | NEW | I_Chemicals / Pharmaceutical | Ottawa and Surrounding | Process - Boiler/Steam | Industrial | NA | End Use Consumption (m^3/year) | 20 | 29.9803 | 30.4945 | 30.8771 | 31.154 | 31.3191 | 31.3138 | 31.2672 | 31.2674 | 31.2679 | 31.268 | 0.092939 | 0.096423 | 0.099586 | 0.10249 | 0.10509 | 0.10718 | 0.10916 | 0.11134 | 0.11357 | 0.11584 | 0.0031 | 0.003162 | 0.0032252 | 0.0032897 | 0.0033555 | 0.0034227 | 0.0034911 | 0.0035609 | 0.0036321 | 0.0037048 | 0.089839 | 0.093261 | 0.096361 | 0.099199 | 0.10174 | 0.10375 | 0.10567 | 0.10778 | 0.10994 | 0.11214 | 1561.14 | 3131.6468 | 4711.6625 | 6301.3305 | 7900.7957 | 9510.2043 | 11129.7039 | 12759.4435 | 14399.5737 | 16050.2464 | 1561.14 | 3131.6468 | 4711.6625 | 6301.3305 | 7900.7957 | 9510.2043 | 11129.7039 | 12759.4435 | 14399.5737 | 16050.2464 | 1169.538 | 2346.0932 | 3561.014 | 4811.5835 | 6095.3871 | 7410.2417 | 8754.1713 | 10125.3905 | 11522.2895 | 12943.4216 | 1169.538 | 1176.5552 | 1214.9208 | 1250.5695 | 1283.8036 | 1314.8546 | 1343.9296 | 1371.2191 | 1396.8991 | 1421.1321
Ind ¦ Steam trap survey and repair ¦ New | NEW | I_Chemicals / Pharmaceutical | Ottawa and Surrounding | Process - Boiler/Steam | Industrial | NA | End Use Consumption (m^3/year) | 3 | 0.74751 | 0.79708 | 0.84877 | 0.8911 | 0.91312 | 0.91238 | 0.90622 | 0.90625 | 0.90632 | 0.90624 | 0.023145 | 0.025173 | 0.027342 | 0.029279 | 0.030603 | 0.03119 | 0.031599 | 0.032232 | 0.032879 | 0.033534 | 0.030962 | 0.031582 | 0.032213 | 0.032858 | 0.033515 | 0.034185 | 0.034869 | 0.035566 | 0.036277 | 0.037003 | -0.0078176 | -0.0064086 | -0.0048715 | -0.0035782 | -0.0029118 | -0.0029954 | -0.00327 | -0.0033344 | -0.0033984 | -0.0034693 | 3469.1999 | 6959.2151 | 10470.3611 | 14002.9568 | 17557.3239 | 21133.7873 | 24732.6753 | 28354.3188 | 31999.0526 | 35667.2142 | 0 | 0 | 0 | 0 | 0 | 0 | 0 | 0 | 0 | 0 | 0 | 0 | 0 | 0 | 0 | 0 | 0 | 0 | 0 | 0 | 0 | 0 | 0 | 0 | 0 | 0 | 0 | 0 | 0 | 0
Ind ¦ Ventilation heat recovery ¦ New | NEW | I_Chemicals / Pharmaceutical | Ottawa and Surrounding | Space Heating/Ventilation | Industrial | NA | End Use Consumption (m^3/year) | 20 | 4.3968 | 4.4736 | 4.5345 | 4.5806 | 4.61 | 4.5832 | 4.5764 | 4.5765 | 4.5764 | 4.5764 | 0.49291 | 0.51155 | 0.52888 | 0.54494 | 0.5594 | 0.56728 | 0.57777 | 0.58933 | 0.60111 | 0.61313 | 0.11211 | 0.11435 | 0.11663 | 0.11897 | 0.12135 | 0.12377 | 0.12625 | 0.12877 | 0.13135 | 0.13398 | 0.3808 | 0.3972 | 0.41225 | 0.42598 | 0.43806 | 0.4435 | 0.45152 | 0.46055 | 0.46976 | 0.47915 | 213.9109 | 429.1053 | 645.6026 | 863.4225 | 1082.5849 | 1303.1097 | 1525.0171 | 1748.3277 | 1973.0621 | 2199.241 | 213.9109 | 429.1053 | 645.6026 | 863.4225 | 1082.5849 | 1303.1097 | 1525.0171 | 1748.3277 | 1973.0621 | 2199.241 | 146.6956 | 294.2715 | 446.5984 | 603.1106 | 763.8825 | 928.4959 | 1096.4813 | 1267.4459 | 1441.2156 | 1617.5401 | 146.6956 | 147.5758 | 152.3269 | 156.5122 | 160.7718 | 164.6134 | 167.9854 | 170.9646 | 173.7697 | 176.3245
Ind ¦ Ventilation optimization ¦ New | NEW | I_Chemicals / Pharmaceutical | Ottawa and Surrounding | Space Heating/Ventilation | Industrial | NA | End Use Consumption (m^3/year) | 15 | 2.256 | 2.3037 | 2.3416 | 2.3703 | 2.3886 | 2.3719 | 2.3677 | 2.3677 | 2.3677 | 2.3677 | 0.54194 | 0.56449 | 0.58524 | 0.60426 | 0.62109 | 0.62909 | 0.64054 | 0.65336 | 0.66642 | 0.67974 | 0.24023 | 0.24503 | 0.24993 | 0.25493 | 0.26003 | 0.26523 | 0.27053 | 0.27594 | 0.28146 | 0.28709 | 0.30171 | 0.31946 | 0.33531 | 0.34933 | 0.36107 | 0.36387 | 0.37 | 0.37741 | 0.38496 | 0.39265 | 246.524 | 494.5271 | 744.0318 | 995.0608 | 1247.6368 | 1501.783 | 1757.5228 | 2014.8795 | 2273.8771 | 2534.5394 | 246.524 | 494.5271 | 744.0318 | 995.0608 | 1247.6368 | 1501.783 | 1757.5228 | 2014.8795 | 2273.8771 | 2534.5394 | 138.1708 | 277.1705 | 419.4798 | 564.2738 | 713.6124 | 866.8723 | 1023.0536 | 1181.4115 | 1342.0889 | 1504.7647 | 138.1708 | 138.9998 | 142.3092 | 144.794 | 149.3386 | 153.2599 | 156.1813 | 158.3579 | 160.6775 | 162.6758
Ind ¦ Warehouse loading dock seals ¦ New | NEW | I_Chemicals / Pharmaceutical | Ottawa and Surrounding | Space Heating/Ventilation | Industrial | NA | End Use Consumption (m^3/year) | 10 | 0.65563 | 0.67466 | 0.68975 | 0.70118 | 0.70846 | 0.70181 | 0.70013 | 0.70014 | 0.70014 | 0.70012 | 0.098874 | 0.10378 | 0.10822 | 0.11222 | 0.11565 | 0.11685 | 0.11891 | 0.12129 | 0.12371 | 0.12618 | 0.15081 | 0.15382 | 0.1569 | 0.16004 | 0.16324 | 0.1665 | 0.16983 | 0.17323 | 0.1767 | 0.18023 | -0.051935 | -0.050045 | -0.048679 | -0.047824 | -0.047591 | -0.04965 | -0.050928 | -0.051945 | -0.052985 | -0.054047 | 77.8947 | 156.2568 | 235.0934 | 314.4116 | 394.2186 | 474.5217 | 555.3284 | 636.646 | 718.482 | 800.8441 | 0 | 0 | 0 | 0 | 0 | 0 | 0 | 0 | 0 | 0 | 0 | 0 | 0 | 0 | 0 | 0 | 0 | 0 | 0 | 0 | 0 | 0 | 0 | 0 | 0 | 0 | 0 | 0 | 0 | 0
Ind ¦ Advanced boiler controls including air/fuel mix control | RET | I_Chemicals / Pharmaceutical | Ottawa and Surrounding | Process - Boiler/Steam | Industrial | NA | End Use Consumption (m^3/year) | 15 | 4.1594 | 4.246 | 4.3104 | 4.357 | 4.3847 | 4.3838 | 4.376 | 4.376 | 4.3761 | 4.376 | 0.12768 | 0.13294 | 0.13765 | 0.14192 | 0.14569 | 0.14857 | 0.15127 | 0.1543 | 0.15738 | 0.16053 | 0.030695 | 0.031309 | 0.031936 | 0.032574 | 0.033226 | 0.03389 | 0.034568 | 0.035259 | 0.035965 | 0.036684 | 0.09698 | 0.10163 | 0.10572 | 0.10935 | 0.11246 | 0.11468 | 0.1167 | 0.11904 | 0.12142 | 0.12384 | 198211.9252 | 197220.8656 | 196234.7612 | 195253.5874 | 194277.3195 | 193305.9329 | 192339.4032 | 191377.7062 | 190420.8177 | 189468.7136 | 198211.9252 | 197220.8656 | 196234.7612 | 195253.5874 | 194277.3195 | 193305.9329 | 192339.4032 | 191377.7062 | 190420.8177 | 189468.7136 | 10590.3599 | 21402.868 | 32344.9578 | 43331.1754 | 54251.8078 | 64994.8717 | 75455.1364 | 85542.8794 | 95177.3567 | 104295.3856 | 10590.3599 | 10812.5081 | 10942.0898 | 10986.2176 | 10920.6324 | 10743.0639 | 10460.2647 | 10087.743 | 9634.4773 | 9118.0289
Ind ¦ Advanced heating and process control | RET | I_Chemicals / Pharmaceutical | Ottawa and Surrounding | Process Heat | Industrial | NA | End Use Consumption (m^3/year) | 15 | 5.3148 | 5.4254 | 5.5077 | 5.5672 | 5.6027 | 5.6015 | 5.5915 | 5.5916 | 5.5916 | 5.5916 | 0.31919 | 0.33235 | 0.34413 | 0.35481 | 0.36422 | 0.37142 | 0.37817 | 0.38574 | 0.39346 | 0.40132 | 0.060056 | 0.061257 | 0.062483 | 0.063732 | 0.065007 | 0.066307 | 0.067633 | 0.068986 | 0.070366 | 0.071773 | 0.25913 | 0.27109 | 0.28165 | 0.29108 | 0.29921 | 0.30511 | 0.31054 | 0.31675 | 0.32309 | 0.32955 | 314686.9072 | 313113.4727 | 311547.9053 | 309990.1658 | 308440.2149 | 306898.0139 | 305363.5238 | 303836.7062 | 302317.5227 | 300805.935 | 314686.9072 | 313113.4727 | 311547.9053 | 309990.1658 | 308440.2149 | 306898.0139 | 305363.5238 | 303836.7062 | 302317.5227 | 300805.935 | 17592.822 | 35661.2705 | 54025.9721 | 72448.0968 | 90699.2909 | 108581.6549 | 125909.3513 | 142519.5955 | 158274.8718 | 173069.8263 | 17592.822 | 18068.4485 | 18364.7016 | 18422.1247 | 18251.1941 | 17882.364 | 17327.6964 | 16610.2441 | 15755.2763 | 14794.9545
Ind ¦ Air compressor heat recovery | RET | I_Chemicals / Pharmaceutical | Ottawa and Surrounding | Space Heating/Ventilation | Industrial | NA | End Use Consumption (m^3/year) | 25 | 2.502 | 2.5404 | 2.5708 | 2.5939 | 2.6085 | 2.5951 | 2.5917 | 2.5918 | 2.5917 | 2.5917 | 0.78535 | 0.81335 | 0.83956 | 0.86403 | 0.8863 | 0.89938 | 0.91617 | 0.9345 | 0.95318 | 0.97223 | 0.31389 | 0.32017 | 0.32658 | 0.33311 | 0.33977 | 0.34656 | 0.3535 | 0.36057 | 0.36778 | 0.37513 | 0.47146 | 0.49318 | 0.51299 | 0.53092 | 0.54653 | 0.55281 | 0.56267 | 0.57393 | 0.58541 | 0.5971 | 14487.5216 | 14415.084 | 14343.0086 | 14271.2935 | 14199.9371 | 14128.9374 | 14058.2927 | 13988.0012 | 13918.0612 | 13848.4709 | 14487.5216 | 14415.084 | 14343.0086 | 14271.2935 | 14199.9371 | 14128.9374 | 14058.2927 | 13988.0012 | 13918.0612 | 13848.4709 | 492.0434 | 982.8852 | 1468.2422 | 1962.0048 | 2460.2426 | 2956.5651 | 3446.2009 | 3929.594 | 4404.3841 | 4870.5292 | 492.0434 | 490.8418 | 485.357 | 493.7626 | 498.2378 | 496.3225 | 489.6358 | 483.3932 | 474.7901 | 466.1451
Ind ¦ Air curtains | RET | I_Chemicals / Pharmaceutical | Ottawa and Surrounding | Space Heating/Ventilation | Industrial | NA | End Use Consumption (m^3/year) | 15 | 0.92289 | 0.94244 | 0.95793 | 0.96967 | 0.97714 | 0.97032 | 0.9686 | 0.96861 | 0.96861 | 0.96859 | 0.13548 | 0.14112 | 0.14631 | 0.15106 | 0.15527 | 0.15727 | 0.16013 | 0.16334 | 0.16661 | 0.16993 | 0.1468 | 0.14974 | 0.15274 | 0.15579 | 0.15891 | 0.16208 | 0.16533 | 0.16863 | 0.172 | 0.17544 | -0.01132 | -0.0086192 | -0.0064252 | -0.0047254 | -0.0036321 | -0.0048103 | -0.0051917 | -0.0052929 | -0.0053996 | -0.0055101 | 8623.5248 | 8580.4071 | 8537.5051 | 8494.8176 | 8452.3435 | 8410.0818 | 8368.0314 | 8326.1912 | 8284.5603 | 8243.1375 | 0 | 0 | 0 | 0 | 0 | 0 | 0 | 0 | 0 | 0 | 0 | 0 | 0 | 0 | 0 | 0 | 0 | 0 | 0 | 0 | 0 | 0 | 0 | 0 | 0 | 0 | 0 | 0 | 0 | 0
Ind ¦ Automated temperature control | RET | I_Chemicals / Pharmaceutical | Ottawa and Surrounding | Space Heating/Ventilation | Industrial | NA | End Use Consumption (m^3/year) | 25 | 1.1676 | 1.1855 | 1.1997 | 1.2105 | 1.2173 | 1.2111 | 1.2095 | 1.2095 | 1.2095 | 1.2095 | 0.26178 | 0.27112 | 0.27985 | 0.28801 | 0.29543 | 0.29979 | 0.30539 | 0.3115 | 0.31773 | 0.32408 | 0.22421 | 0.22869 | 0.23327 | 0.23793 | 0.24269 | 0.24755 | 0.2525 | 0.25755 | 0.2627 | 0.26795 | 0.037574 | 0.042423 | 0.046585 | 0.050076 | 0.052741 | 0.052247 | 0.052892 | 0.053952 | 0.055029 | 0.056126 | 11178.6432 | 11122.75 | 11067.1363 | 11011.8006 | 10956.7416 | 10901.9579 | 10847.4481 | 10793.2108 | 10739.2448 | 10685.5486 | 11178.6432 | 11122.75 | 11067.1363 | 11011.8006 | 10956.7416 | 10901.9579 | 10847.4481 | 10793.2108 | 10739.2448 | 10685.5486 | 20.3368 | 38.5632 | 54.0314 | 71.7137 | 90.8754 | 110.1105 | 128.5442 | 146.8483 | 164.8208 | 182.9202 | 20.3368 | 18.2264 | 15.4682 | 17.6823 | 19.1617 | 19.2351 | 18.4337 | 18.3041 | 17.9725 | 18.0994
Ind ¦ Blow down heat recovery and control | RET | I_Chemicals / Pharmaceutical | Ottawa and Surrounding | Process - Boiler/Steam | Industrial | NA | End Use Consumption (m^3/year) | 20 | 1.9672 | 2.0009 | 2.026 | 2.0442 | 2.055 | 2.0547 | 2.0516 | 2.0517 | 2.0517 | 2.0517 | 0.061959 | 0.064282 | 0.066391 | 0.068326 | 0.070062 | 0.071451 | 0.072771 | 0.074227 | 0.075713 | 0.077227 | 0.031496 | 0.032126 | 0.032769 | 0.033424 | 0.034093 | 0.034774 | 0.03547 | 0.036179 | 0.036903 | 0.037641 | 0.030463 | 0.032156 | 0.033622 | 0.034902 | 0.035969 | 0.036676 | 0.037301 | 0.038048 | 0.03881 | 0.039587 | 113263.9573 | 112697.6375 | 112134.1493 | 111573.4785 | 111015.6111 | 110460.5331 | 109908.2304 | 109358.6893 | 108811.8958 | 108267.8363 | 113263.9573 | 112697.6375 | 112134.1493 | 111573.4785 | 111015.6111 | 110460.5331 | 109908.2304 | 109358.6893 | 108811.8958 | 108267.8363 | 3590.0413 | 7159.2016 | 10675.4338 | 14259.6668 | 17882.6831 | 21494.7466 | 25059.6515 | 28584.809 | 32053.7164 | 35469.2899 | 3590.0413 | 3569.1603 | 3516.2322 | 3584.233 | 3623.0162 | 3612.0636 | 3564.9049 | 3525.1575 | 3468.9074 | 3415.5735
Ind ¦ Boiler combustion air preheat | RET | I_Chemicals / Pharmaceutical | Ottawa and Surrounding | Process - Boiler/Steam | Industrial | NA | End Use Consumption (m^3/year) | 20 | 68.9876 | 69.0887 | 69.1845 | 69.2782 | 69.3709 | 69.4563 | 69.5363 | 69.6241 | 69.7143 | 69.809 | 2.0992 | 2.1443 | 2.1902 | 2.2371 | 2.2849 | 2.3334 | 2.3828 | 2.4336 | 2.4854 | 2.5386 | 0.030429 | 0.031037 | 0.031658 | 0.032291 | 0.032937 | 0.033596 | 0.034267 | 0.034953 | 0.035652 | 0.036365 | 2.0688 | 2.1133 | 2.1586 | 2.2048 | 2.2519 | 2.2998 | 2.3486 | 2.3986 | 2.4498 | 2.5022 | 145625.0879 | 144896.9625 | 144172.4776 | 143451.6153 | 142734.3572 | 142020.6854 | 141310.582 | 140604.0291 | 139901.0089 | 139201.5039 | 145625.0879 | 144896.9625 | 144172.4776 | 143451.6153 | 142734.3572 | 142020.6854 | 141310.582 | 140604.0291 | 139901.0089 | 139201.5039 | 8060.2598 | 16335.6064 | 24745.4979 | 33202.2103 | 41614.0781 | 49889.4316 | 57940.6133 | 65687.7531 | 73061.9082 | 80007.415 | 8060.2598 | 8275.3466 | 8409.8914 | 8456.7124 | 8411.8679 | 8275.3535 | 8051.1816 | 7747.1399 | 7374.1551 | 6945.5068
Ind ¦ Condensate return | RET | I_Chemicals / Pharmaceutical | Ottawa and Surrounding | Process - Boiler/Steam | Industrial | NA | End Use Consumption (m^3/year) | 25 | 1.6724 | 1.6976 | 1.7164 | 1.73 | 1.7381 | 1.7378 | 1.7356 | 1.7356 | 1.7357 | 1.7357 | 0.070532 | 0.073026 | 0.07531 | 0.077423 | 0.079342 | 0.080918 | 0.082429 | 0.08408 | 0.085765 | 0.087483 | 0.042173 | 0.043016 | 0.043877 | 0.044754 | 0.045649 | 0.046562 | 0.047494 | 0.048443 | 0.049412 | 0.050401 | 0.028359 | 0.03001 | 0.031433 | 0.032669 | 0.033693 | 0.034355 | 0.034936 | 0.035637 | 0.036353 | 0.037082 | 136635.8849 | 135952.7055 | 135272.942 | 134596.5773 | 133923.5944 | 133253.9764 | 132587.7065 | 131924.768 | 131265.1442 | 130608.8184 | 136635.8849 | 135952.7055 | 135272.942 | 134596.5773 | 133923.5944 | 133253.9764 | 132587.7065 | 131924.768 | 131265.1442 | 130608.8184 | 2329.5097 | 4578.7032 | 6727.1262 | 8955.2466 | 11235.9037 | 13515.3359 | 15758.3886 | 17988.4635 | 20195.955 | 22396.7421 | 2329.5097 | 2249.1936 | 2148.423 | 2228.1204 | 2280.6571 | 2279.4322 | 2243.0527 | 2230.0749 | 2207.4915 | 2200.787
Ind ¦ Condensing boiler | RET | I_Chemicals / Pharmaceutical | Ottawa and Surrounding | Process - Boiler/Steam | Industrial | NA | End Use Consumption (m^3/year) | 20 | 3.224 | 3.2793 | 3.3205 | 3.3502 | 3.368 | 3.3674 | 3.3624 | 3.3624 | 3.3625 | 3.3625 | 0.3098 | 0.32141 | 0.33195 | 0.34163 | 0.35031 | 0.35725 | 0.36386 | 0.37114 | 0.37856 | 0.38614 | 0.09609 | 0.098012 | 0.099972 | 0.10197 | 0.10401 | 0.10609 | 0.10821 | 0.11038 | 0.11258 | 0.11484 | 0.21371 | 0.2234 | 0.23198 | 0.23966 | 0.2463 | 0.25116 | 0.25564 | 0.26076 | 0.26598 | 0.2713 | 305632.9005 | 304104.736 | 302584.2123 | 301071.2913 | 299565.9348 | 298068.1051 | 296577.7646 | 295094.8758 | 293619.4014 | 292151.3044 | 305632.9005 | 304104.736 | 302584.2123 | 301071.2913 | 299565.9348 | 298068.1051 | 296577.7646 | 295094.8758 | 293619.4014 | 292151.3044 | 14451.5418 | 29130.2699 | 43910.5358 | 58800.9675 | 73673.1811 | 88379.1261 | 102786.8544 | 116811.8972 | 130357.5599 | 143356.3586 | 14451.5418 | 14678.7282 | 14780.2659 | 14890.4316 | 14872.2136 | 14705.945 | 14407.7283 | 14025.0428 | 13545.6628 | 12998.7987
Ind ¦ Condensing Economizer | RET | I_Chemicals / Pharmaceutical | Ottawa and Surrounding | Process - Boiler/Steam | Industrial | NA | End Use Consumption (m^3/year) | 15 | 3.7008 | 3.7778 | 3.835 | 3.8765 | 3.9012 | 3.9004 | 3.8934 | 3.8934 | 3.8935 | 3.8934 | 0.25535 | 0.26588 | 0.27531 | 0.28385 | 0.29137 | 0.29714 | 0.30254 | 0.30859 | 0.31477 | 0.32106 | 0.069 | 0.07038 | 0.071788 | 0.073223 | 0.074688 | 0.076182 | 0.077705 | 0.079259 | 0.080844 | 0.082461 | 0.18635 | 0.1955 | 0.20352 | 0.21063 | 0.21668 | 0.22096 | 0.22483 | 0.22933 | 0.23392 | 0.2386 | 242708.4798 | 241494.9374 | 240287.4627 | 239086.0254 | 237890.5953 | 236701.1423 | 235517.6366 | 234340.0484 | 233168.3482 | 232002.5064 | 242708.4798 | 241494.9374 | 240287.4627 | 239086.0254 | 237890.5953 | 236701.1423 | 235517.6366 | 234340.0484 | 233168.3482 | 232002.5064 | 12646.6097 | 25562.8061 | 38630.2585 | 51760.2871 | 64826.2495 | 77696.5414 | 90248.1069 | 102379.043 | 113994.6231 | 125021.0746 | 12646.6097 | 12916.1964 | 13067.4524 | 13130.0286 | 13065.9624 | 12870.2919 | 12551.5655 | 12130.9361 | 11615.5802 | 11026.4514
Ind ¦ De-stratification fans | RET | I_Chemicals / Pharmaceutical | Ottawa and Surrounding | Space Heating/Ventilation | Industrial | NA | End Use Consumption (m^3/year) | 25 | 1.4153 | 1.437 | 1.4542 | 1.4672 | 1.4755 | 1.468 | 1.466 | 1.466 | 1.466 | 1.466 | 0.29918 | 0.30985 | 0.31983 | 0.32915 | 0.33764 | 0.34262 | 0.34902 | 0.356 | 0.36312 | 0.37037 | 0.2114 | 0.21563 | 0.21994 | 0.22434 | 0.22882 | 0.2334 | 0.23807 | 0.24283 | 0.24769 | 0.25264 | 0.087784 | 0.094223 | 0.099894 | 0.10482 | 0.10881 | 0.10922 | 0.11095 | 0.11317 | 0.11543 | 0.11773 | 8176.379 | 8135.4971 | 8094.8197 | 8054.3456 | 8014.0738 | 7974.0035 | 7934.1334 | 7894.4628 | 7854.9905 | 7815.7155 | 8176.379 | 8135.4971 | 8094.8197 | 8054.3456 | 8014.0738 | 7974.0035 | 7934.1334 | 7894.4628 | 7854.9905 | 7815.7155 | 55.288 | 107.1931 | 154.6685 | 205.4417 | 258.394 | 311.333 | 362.8763 | 414.0752 | 464.6053 | 515.1912 | 55.288 | 51.9051 | 47.4754 | 50.7733 | 52.9522 | 52.939 | 51.5434 | 51.1989 | 50.5301 | 50.5858
Ind ¦ Direct contact hot water heaters | RET | I_Chemicals / Pharmaceutical | Ottawa and Surrounding | Process - Boiler/Steam | Industrial | NA | End Use Consumption (m^3/year) | 20 | 11.6065 | 11.8055 | 11.9537 | 12.0609 | 12.1248 | 12.1227 | 12.1047 | 12.1048 | 12.1049 | 12.105 | 0.46469 | 0.48212 | 0.49793 | 0.51244 | 0.52546 | 0.53588 | 0.54579 | 0.5567 | 0.56785 | 0.57921 | 0.040038 | 0.040838 | 0.041655 | 0.042488 | 0.043338 | 0.044205 | 0.045089 | 0.045991 | 0.04691 | 0.047849 | 0.42466 | 0.44128 | 0.45628 | 0.46996 | 0.48212 | 0.49168 | 0.5007 | 0.51071 | 0.52094 | 0.53136 | 258889.0451 | 257594.5999 | 256306.6269 | 255025.0938 | 253749.9683 | 252481.2185 | 251218.8124 | 249962.7183 | 248712.9047 | 247469.3402 | 258889.0451 | 257594.5999 | 256306.6269 | 255025.0938 | 253749.9683 | 252481.2185 | 251218.8124 | 249962.7183 | 248712.9047 | 247469.3402 | 14473.3981 | 29338.0883 | 44446.5022 | 59637.5939 | 74743.2225 | 89595.3995 | 104033.7672 | 117912.6113 | 131106.7551 | 143515.8289 | 14473.3981 | 14864.6902 | 15108.4139 | 15191.0916 | 15105.6286 | 14852.1771 | 14438.3677 | 13878.8441 | 13194.1438 | 12409.0737
Ind ¦ Energy Management and Process Improvement | RET | I_Chemicals / Pharmaceutical | Ottawa and Surrounding | Cross Cutting/Behavioural | Industrial | NA | End Use Consumption (m^3/year) | 15 | 3.6479 | 3.7238 | 3.7802 | 3.8211 | 3.8455 | 3.8447 | 3.8378 | 3.8378 | 3.8379 | 3.8378 | 0.25535 | 0.26588 | 0.27531 | 0.28385 | 0.29137 | 0.29714 | 0.30254 | 0.30859 | 0.31477 | 0.32106 | 0.07 | 0.0714 | 0.072828 | 0.074285 | 0.07577 | 0.077286 | 0.078831 | 0.080408 | 0.082016 | 0.083656 | 0.18535 | 0.19448 | 0.20248 | 0.20956 | 0.2156 | 0.21985 | 0.22371 | 0.22818 | 0.23275 | 0.2374 | 1525016.8929 | 1517391.8084 | 1509804.8494 | 1502255.8251 | 1494744.546 | 1487270.8233 | 1479834.4692 | 1472435.2968 | 1465073.1203 | 1457747.7547 | 1525016.8929 | 1517391.8084 | 1509804.8494 | 1502255.8251 | 1494744.546 | 1487270.8233 | 1479834.4692 | 1472435.2968 | 1465073.1203 | 1457747.7547 | 79215.5933 | 160109.6361 | 241943.8326 | 324177.7879 | 406021.9183 | 486653.7026 | 565304.6186 | 641340.921 | 714170.8849 | 783334.0769 | 79215.5933 | 80894.0428 | 81834.1965 | 82233.9553 | 81844.1304 | 80631.7843 | 78650.9159 | 76036.3024 | 72829.9639 | 69163.192
Ind ¦ Exhaust gas heat recovery | RET | I_Chemicals / Pharmaceutical | Ottawa and Surrounding | Process Heat | Industrial | NA | End Use Consumption (m^3/year) | 15 | 5.3148 | 5.4254 | 5.5077 | 5.5672 | 5.6027 | 5.6015 | 5.5915 | 5.5916 | 5.5916 | 5.5916 | 0.44687 | 0.46529 | 0.48179 | 0.49674 | 0.5099 | 0.51999 | 0.52944 | 0.54003 | 0.55084 | 0.56185 | 0.084079 | 0.08576 | 0.087476 | 0.089225 | 0.09101 | 0.09283 | 0.094686 | 0.09658 | 0.098512 | 0.10048 | 0.36279 | 0.37953 | 0.39431 | 0.40751 | 0.41889 | 0.42716 | 0.43475 | 0.44345 | 0.45233 | 0.46137 | 550702.0876 | 547948.5772 | 545208.8343 | 542482.7901 | 539770.3762 | 537071.5243 | 534386.1667 | 531714.2358 | 529055.6646 | 526410.3863 | 550702.0876 | 547948.5772 | 545208.8343 | 542482.7901 | 539770.3762 | 537071.5243 | 534386.1667 | 531714.2358 | 529055.6646 | 526410.3863 | 30787.4385 | 62407.2234 | 94545.4512 | 126784.1694 | 158723.7591 | 190017.8961 | 220341.3648 | 249409.2921 | 276981.0256 | 302872.196 | 30787.4385 | 31619.7849 | 32138.2278 | 32238.7183 | 31939.5897 | 31294.1369 | 30323.4687 | 29067.9273 | 27571.7336 | 25891.1703
Ind ¦ Feedwater Economizers | RET | I_Chemicals / Pharmaceutical | Ottawa and Surrounding | Process - Boiler/Steam | Industrial | NA | End Use Consumption (m^3/year) | 20 | 2.418 | 2.4595 | 2.4903 | 2.5127 | 2.526 | 2.5256 | 2.5218 | 2.5218 | 2.5219 | 2.5219 | 0.12392 | 0.12856 | 0.13278 | 0.13665 | 0.14012 | 0.1429 | 0.14554 | 0.14845 | 0.15143 | 0.15445 | 0.051248 | 0.052273 | 0.053318 | 0.054385 | 0.055473 | 0.056582 | 0.057714 | 0.058868 | 0.060045 | 0.061246 | 0.07267 | 0.076292 | 0.079463 | 0.082267 | 0.084651 | 0.086319 | 0.087829 | 0.089587 | 0.091381 | 0.093209 | 161805.6532 | 160996.6249 | 160191.6418 | 159390.6836 | 158593.7302 | 157800.7615 | 157011.7577 | 156226.6989 | 155445.5655 | 154668.3376 | 161805.6532 | 160996.6249 | 160191.6418 | 159390.6836 | 158593.7302 | 157800.7615 | 157011.7577 | 156226.6989 | 155445.5655 | 154668.3376 | 6434.2792 | 12909.4534 | 19372.2194 | 25915.2085 | 32487.5263 | 39017.9889 | 45449.0132 | 51766.2586 | 57934.2004 | 63937.6987 | 6434.2792 | 6475.1742 | 6462.766 | 6542.9891 | 6572.3178 | 6530.4626 | 6431.0243 | 6317.2454 | 6167.9418 | 6003.4983
Ind ¦ Heat recovery to preheat make-up water | RET | I_Chemicals / Pharmaceutical | Ottawa and Surrounding | Process - Boiler/Steam | Industrial | NA | End Use Consumption (m^3/year) | 25 | 3.4769 | 3.5293 | 3.5683 | 3.5965 | 3.6134 | 3.6129 | 3.6082 | 3.6083 | 3.6084 | 3.6085 | 0.2116 | 0.21908 | 0.22593 | 0.23227 | 0.23803 | 0.24275 | 0.24729 | 0.25224 | 0.2573 | 0.26245 | 0.060857 | 0.062074 | 0.063316 | 0.064582 | 0.065874 | 0.067191 | 0.068535 | 0.069906 | 0.071304 | 0.07273 | 0.15074 | 0.157 | 0.16261 | 0.16769 | 0.17215 | 0.17556 | 0.17875 | 0.18234 | 0.18599 | 0.18972 | 339791.8718 | 338092.9124 | 336402.4478 | 334720.4356 | 333046.8334 | 331381.5992 | 329724.6913 | 328076.0678 | 326435.6875 | 324803.509 | 339791.8718 | 338092.9124 | 336402.4478 | 334720.4356 | 333046.8334 | 331381.5992 | 329724.6913 | 328076.0678 | 326435.6875 | 324803.509 | 15679.2172 | 31588.5528 | 47594.4941 | 63730.4408 | 79860.9351 | 95826.212 | 111485.2564 | 126753.46 | 141528.5844 | 155741.2244 | 15679.2172 | 15909.3355 | 16005.9413 | 16135.9467 | 16130.4944 | 15965.2769 | 15659.0443 | 15268.2036 | 14775.1244 | 14212.64
Ind ¦ High-efficiency burner | RET | I_Chemicals / Pharmaceutical | Ottawa and Surrounding | Process - Boiler/Steam | Industrial | NA | End Use Consumption (m^3/year) | 20 | 2.5792 | 2.6234 | 2.6564 | 2.6802 | 2.6944 | 2.6939 | 2.6899 | 2.6899 | 2.69 | 2.69 | 0.1549 | 0.16071 | 0.16598 | 0.17081 | 0.17515 | 0.17863 | 0.18193 | 0.18557 | 0.18928 | 0.19307 | 0.060056 | 0.061257 | 0.062483 | 0.063732 | 0.065007 | 0.066307 | 0.067633 | 0.068986 | 0.070366 | 0.071773 | 0.094842 | 0.099448 | 0.10349 | 0.10708 | 0.11015 | 0.11232 | 0.1143 | 0.11658 | 0.11892 | 0.1213 | 91689.8702 | 91231.4208 | 90775.2637 | 90321.3874 | 89869.7804 | 89420.4315 | 88973.3294 | 88528.4627 | 88085.8204 | 87645.3913 | 91689.8702 | 91231.4208 | 90775.2637 | 90321.3874 | 89869.7804 | 89420.4315 | 88973.3294 | 88528.4627 | 88085.8204 | 87645.3913 | 3834.9761 | 7703.0524 | 11571.9424 | 15483.7435 | 19407.2117 | 23300.6747 | 27129.6227 | 30882.0574 | 34535.6414 | 38079.0451 | 3834.9761 | 3868.0763 | 3868.89 | 3911.8012 | 3923.4682 | 3893.463 | 3828.948 | 3752.4347 | 3653.584 | 3543.4038
Ind ¦ High-efficiency burners | RET | I_Chemicals / Pharmaceutical | Ottawa and Surrounding | Process Heat | Industrial | NA | End Use Consumption (m^3/year) | 20 | 8.928 | 9.0812 | 9.1951 | 9.2776 | 9.3267 | 9.3252 | 9.3113 | 9.3113 | 9.3115 | 9.3115 | 0.61959 | 0.64282 | 0.66391 | 0.68326 | 0.70062 | 0.71451 | 0.72771 | 0.74227 | 0.75713 | 0.77227 | 0.069398 | 0.070786 | 0.072202 | 0.073646 | 0.075119 | 0.076621 | 0.078154 | 0.079717 | 0.081311 | 0.082938 | 0.55019 | 0.57204 | 0.59171 | 0.60961 | 0.6255 | 0.63789 | 0.64956 | 0.66256 | 0.67582 | 0.68934 | 188812.1443 | 187868.0836 | 186928.7432 | 185994.0995 | 185064.129 | 184138.8083 | 183218.1143 | 182302.0237 | 181390.5136 | 180483.561 | 188812.1443 | 187868.0836 | 186928.7432 | 185994.0995 | 185064.129 | 184138.8083 | 183218.1143 | 182302.0237 | 181390.5136 | 180483.561 | 10555.6932 | 21396.7623 | 32415.5833 | 43494.7024 | 54511.492 | 65343.4351 | 75873.58 | 85995.6549 | 95618.3664 | 104668.513 | 10555.6932 | 10841.0691 | 11018.8209 | 11079.1192 | 11016.7895 | 10831.9431 | 10530.1449 | 10122.0749 | 9622.7115 | 9050.1466
Ind ¦ Insulation | RET | I_Chemicals / Pharmaceutical | Ottawa and Surrounding | Process - Boiler/Steam | Industrial | NA | End Use Consumption (m^3/year) | 15 | 5.3148 | 5.4254 | 5.5077 | 5.5672 | 5.6027 | 5.6015 | 5.5915 | 5.5916 | 5.5916 | 5.5916 | 0.12768 | 0.13294 | 0.13765 | 0.14192 | 0.14569 | 0.14857 | 0.15127 | 0.1543 | 0.15738 | 0.16053 | 0.024023 | 0.024503 | 0.024993 | 0.025493 | 0.026003 | 0.026523 | 0.027053 | 0.027594 | 0.028146 | 0.028709 | 0.10365 | 0.10844 | 0.11266 | 0.11643 | 0.11968 | 0.12205 | 0.12422 | 0.1267 | 0.12924 | 0.13182 | 233719.2769 | 232550.6805 | 231387.9271 | 230230.9874 | 229079.8325 | 227934.4333 | 226794.7612 | 225660.7874 | 224532.4834 | 223409.821 | 233719.2769 | 232550.6805 | 231387.9271 | 230230.9874 | 229079.8325 | 227934.4333 | 226794.7612 | 225660.7874 | 224532.4834 | 223409.821 | 13066.2622 | 26485.7742 | 40125.3145 | 53807.5033 | 67362.7412 | 80644.0474 | 93513.3997 | 105849.8972 | 117551.4066 | 128539.6809 | 13066.2622 | 13419.512 | 13639.5404 | 13682.1888 | 13555.2379 | 13281.3062 | 12869.3523 | 12336.4975 | 11701.5094 | 10988.2743
Ind ¦ Radiant heaters | RET | I_Chemicals / Pharmaceutical | Ottawa and Surrounding | Space Heating/Ventilation | Industrial | NA | End Use Consumption (m^3/year) | 20 | 1.4656 | 1.4912 | 1.5115 | 1.5269 | 1.5367 | 1.5277 | 1.5255 | 1.5255 | 1.5255 | 1.5255 | 0.98582 | 1.0231 | 1.0578 | 1.0899 | 1.1188 | 1.1346 | 1.1555 | 1.1787 | 1.2022 | 1.2263 | 0.67263 | 0.68608 | 0.69981 | 0.7138 | 0.72808 | 0.74264 | 0.75749 | 0.77264 | 0.78809 | 0.80386 | 0.31319 | 0.33701 | 0.35795 | 0.37608 | 0.39073 | 0.39191 | 0.39804 | 0.40601 | 0.41413 | 0.42239 | 13031.1041 | 12965.9486 | 12901.1188 | 12836.6132 | 12772.4302 | 12708.568 | 12645.0252 | 12581.8001 | 12518.8911 | 12456.2966 | 13031.1041 | 12965.9486 | 12901.1188 | 12836.6132 | 12772.4302 | 12708.568 | 12645.0252 | 12581.8001 | 12518.8911 | 12456.2966 | 183.2158 | 358.5284 | 523.187 | 695.8707 | 873.8562 | 1051.7205 | 1225.9669 | 1399.0943 | 1570.2174 | 1741.0554 | 183.2158 | 175.3125 | 164.6586 | 172.6837 | 177.9856 | 177.8643 | 174.2464 | 173.1274 | 171.1231 | 170.838
Ind ¦ Reduce Steam Pressure | RET | I_Chemicals / Pharmaceutical | Ottawa and Surrounding | Process - Boiler/Steam | Industrial | NA | End Use Consumption (m^3/year) | 20 | 29.9803 | 30.4945 | 30.8771 | 31.154 | 31.3191 | 31.3138 | 31.2672 | 31.2674 | 31.2679 | 31.268 | 0.092939 | 0.096423 | 0.099586 | 0.10249 | 0.10509 | 0.10718 | 0.10916 | 0.11134 | 0.11357 | 0.11584 | 0.0031 | 0.003162 | 0.0032252 | 0.0032897 | 0.0033555 | 0.0034227 | 0.0034911 | 0.0035609 | 0.0036321 | 0.0037048 | 0.089839 | 0.093261 | 0.096361 | 0.099199 | 0.10174 | 0.10375 | 0.10567 | 0.10778 | 0.10994 | 0.11214 | 97083.3919 | 96597.975 | 96114.9851 | 95634.4102 | 95156.2381 | 94680.4569 | 94207.0546 | 93736.0194 | 93267.3393 | 92801.0026 | 97083.3919 | 96597.975 | 96114.9851 | 95634.4102 | 95156.2381 | 94680.4569 | 94207.0546 | 93736.0194 | 93267.3393 | 92801.0026 | 5427.5243 | 11001.7831 | 16667.4383 | 22364.0977 | 28028.7084 | 33598.2748 | 39012.6627 | 44217.2292 | 49165.0332 | 53818.4358 | 5427.5243 | 5574.2588 | 5665.6552 | 5696.6594 | 5664.6107 | 5569.5664 | 5414.3879 | 5204.5665 | 4947.8039 | 4653.4027
Ind ¦ Steam trap survey and repair | RET | I_Chemicals / Pharmaceutical | Ottawa and Surrounding | Process - Boiler/Steam | Industrial | NA | End Use Consumption (m^3/year) | 3 | 0.74751 | 0.79708 | 0.84877 | 0.8911 | 0.91312 | 0.91238 | 0.90622 | 0.90625 | 0.90632 | 0.90624 | 0.023145 | 0.025173 | 0.027342 | 0.029279 | 0.030603 | 0.03119 | 0.031599 | 0.032232 | 0.032879 | 0.033534 | 0.030962 | 0.031582 | 0.032213 | 0.032858 | 0.033515 | 0.034185 | 0.034869 | 0.035566 | 0.036277 | 0.037003 | -0.0078176 | -0.0064086 | -0.0048715 | -0.0035782 | -0.0029118 | -0.0029954 | -0.00327 | -0.0033344 | -0.0033984 | -0.0034693 | 215740.871 | 214662.1666 | 213588.8558 | 212520.9115 | 211458.3069 | 210401.0154 | 209349.0103 | 208302.2653 | 207260.7539 | 206224.4502 | 0 | 0 | 0 | 0 | 0 | 0 | 0 | 0 | 0 | 0 | 0 | 0 | 0 | 0 | 0 | 0 | 0 | 0 | 0 | 0 | 0 | 0 | 0 | 0 | 0 | 0 | 0 | 0 | 0 | 0
Ind ¦ Ventilation heat recovery | RET | I_Chemicals / Pharmaceutical | Ottawa and Surrounding | Space Heating/Ventilation | Industrial | NA | End Use Consumption (m^3/year) | 20 | 4.3968 | 4.4736 | 4.5345 | 4.5806 | 4.61 | 4.5832 | 4.5764 | 4.5765 | 4.5764 | 4.5764 | 0.49291 | 0.51155 | 0.52888 | 0.54494 | 0.5594 | 0.56728 | 0.57777 | 0.58933 | 0.60111 | 0.61313 | 0.11211 | 0.11435 | 0.11663 | 0.11897 | 0.12135 | 0.12377 | 0.12625 | 0.12877 | 0.13135 | 0.13398 | 0.3808 | 0.3972 | 0.41225 | 0.42598 | 0.43806 | 0.4435 | 0.45152 | 0.46055 | 0.46976 | 0.47915 | 13302.5854 | 13236.0725 | 13169.8921 | 13104.0427 | 13038.5225 | 12973.3299 | 12908.4632 | 12843.9209 | 12779.7013 | 12715.8028 | 13302.5854 | 13236.0725 | 13169.8921 | 13104.0427 | 13038.5225 | 12973.3299 | 12908.4632 | 12843.9209 | 12779.7013 | 12715.8028 | 680.7767 | 1375.5598 | 2078.1198 | 2784.4314 | 3487.8558 | 4181.3951 | 4858.5355 | 5514.0177 | 6142.8241 | 6741.0694 | 680.7767 | 694.7831 | 702.56 | 706.3116 | 703.4244 | 693.5393 | 677.1404 | 655.4822 | 628.8064 | 598.2453
Ind ¦ Ventilation optimization | RET | I_Chemicals / Pharmaceutical | Ottawa and Surrounding | Space Heating/Ventilation | Industrial | NA | End Use Consumption (m^3/year) | 15 | 2.256 | 2.3037 | 2.3416 | 2.3703 | 2.3886 | 2.3719 | 2.3677 | 2.3677 | 2.3677 | 2.3677 | 0.54194 | 0.56449 | 0.58524 | 0.60426 | 0.62109 | 0.62909 | 0.64054 | 0.65336 | 0.66642 | 0.67974 | 0.24023 | 0.24503 | 0.24993 | 0.25493 | 0.26003 | 0.26523 | 0.27053 | 0.27594 | 0.28146 | 0.28709 | 0.30171 | 0.31946 | 0.33531 | 0.34933 | 0.36107 | 0.36387 | 0.37 | 0.37741 | 0.38496 | 0.39265 | 15330.7107 | 15254.0572 | 15177.7869 | 15101.8979 | 15026.3884 | 14951.2565 | 14876.5002 | 14802.1177 | 14728.1071 | 14654.4666 | 15330.7107 | 15254.0572 | 15177.7869 | 15101.8979 | 15026.3884 | 14951.2565 | 14876.5002 | 14802.1177 | 14728.1071 | 14654.4666 | 641.2149 | 1287.9642 | 1934.8495 | 2588.9097 | 3244.9206 | 3895.9146 | 4536.1216 | 5163.5354 | 5774.4212 | 6366.8846 | 641.2149 | 646.7493 | 646.8853 | 654.0602 | 656.0109 | 650.994 | 640.207 | 627.4138 | 610.8858 | 592.4635
Ind ¦ Warehouse loading dock seals | RET | I_Chemicals / Pharmaceutical | Ottawa and Surrounding | Space Heating/Ventilation | Industrial | NA | End Use Consumption (m^3/year) | 10 | 0.65563 | 0.67466 | 0.68975 | 0.70118 | 0.70846 | 0.70181 | 0.70013 | 0.70014 | 0.70014 | 0.70012 | 0.098874 | 0.10378 | 0.10822 | 0.11222 | 0.11565 | 0.11685 | 0.11891 | 0.12129 | 0.12371 | 0.12618 | 0.15081 | 0.15382 | 0.1569 | 0.16004 | 0.16324 | 0.1665 | 0.16983 | 0.17323 | 0.1767 | 0.18023 | -0.051935 | -0.050045 | -0.048679 | -0.047824 | -0.047591 | -0.04965 | -0.050928 | -0.051945 | -0.052985 | -0.054047 | 4844.0787 | 4819.8583 | 4795.759 | 4771.7802 | 4747.9213 | 4724.1817 | 4700.5608 | 4677.058 | 4653.6727 | 4630.4044 | 0 | 0 | 0 | 0 | 0 | 0 | 0 | 0 | 0 | 0 | 0 | 0 | 0 | 0 | 0 | 0 | 0 | 0 | 0 | 0 | 0 | 0 | 0 | 0 | 0 | 0 | 0 | 0 | 0 | 0
Ind ¦ Boiler right sizing and load management | ROB | I_Chemicals / Pharmaceutical | Ottawa and Surrounding | Process - Boiler/Steam | Industrial | NA | End Use Consumption (m^3/year) | 25 | INF | INF | INF | INF | INF | INF | INF | INF | INF | INF | 0.35266 | 0.36513 | 0.37655 | 0.38712 | 0.39671 | 0.40459 | 0.41215 | 0.4204 | 0.42883 | 0.43741 | 0 | 0 | 0 | 0 | 0 | 0 | 0 | 0 | 0 | 0 | 0.35266 | 0.36513 | 0.37655 | 0.38712 | 0.39671 | 0.40459 | 0.41215 | 0.4204 | 0.42883 | 0.43741 | 471933.1552 | 469573.4894 | 467225.622 | 464889.4939 | 462565.0464 | 460252.2212 | 457950.9601 | 455661.2053 | 453382.8992 | 451115.9847 | 471933.1552 | 469573.4894 | 467225.622 | 464889.4939 | 462565.0464 | 460252.2212 | 457950.9601 | 455661.2053 | 453382.8992 | 451115.9847 | 14128.4037 | 28022.0402 | 41662.653 | 55033.7709 | 68120.811 | 80911.1346 | 93394.061 | 105560.8469 | 117404.6337 | 128920.3709 | 14128.4037 | 13893.6365 | 13640.6128 | 13371.1179 | 13087.0402 | 12790.3235 | 12482.9265 | 12166.7859 | 11843.7867 | 11515.7372
Ind ¦ Advanced boiler controls including air/fuel mix control ¦ New | NEW | I_Food & Beverage | Ottawa and Surrounding | Process - Boiler/Steam | Industrial | NA | End Use Consumption (m^3/year) | 15 | 4.1594 | 4.246 | 4.3104 | 4.357 | 4.3847 | 4.3838 | 4.376 | 4.376 | 4.3761 | 4.376 | 0.12768 | 0.13294 | 0.13765 | 0.14192 | 0.14569 | 0.14857 | 0.15127 | 0.1543 | 0.15738 | 0.16053 | 0.030695 | 0.031309 | 0.031936 | 0.032574 | 0.033226 | 0.03389 | 0.034568 | 0.035259 | 0.035965 | 0.036684 | 0.09698 | 0.10163 | 0.10572 | 0.10935 | 0.11246 | 0.11468 | 0.1167 | 0.11904 | 0.12142 | 0.12384 | 1213.0992 | 2445.6079 | 3697.9642 | 4970.6149 | 6264.0164 | 7578.6342 | 8914.9436 | 10273.4297 | 11654.5876 | 13058.9228 | 1213.0992 | 2445.6079 | 3697.9642 | 4970.6149 | 6264.0164 | 7578.6342 | 8914.9436 | 10273.4297 | 11654.5876 | 13058.9228 | 868.5461 | 1750.989 | 2670.1841 | 3624.4932 | 4613.8126 | 5636.4284 | 6690.4999 | 7774.4479 | 8887.4695 | 10028.5591 | 868.5461 | 882.4429 | 919.195 | 954.3091 | 989.3194 | 1022.6158 | 1054.0715 | 1083.9479 | 1113.0216 | 1141.0896
Ind ¦ Advanced heating and process control ¦ New | NEW | I_Food & Beverage | Ottawa and Surrounding | Process Heat | Industrial | NA | End Use Consumption (m^3/year) | 15 | 5.3148 | 5.4254 | 5.5077 | 5.5672 | 5.6027 | 5.6015 | 5.5915 | 5.5916 | 5.5916 | 5.5916 | 0.31919 | 0.33235 | 0.34413 | 0.35481 | 0.36422 | 0.37142 | 0.37817 | 0.38574 | 0.39346 | 0.40132 | 0.060056 | 0.061257 | 0.062483 | 0.063732 | 0.065007 | 0.066307 | 0.067633 | 0.068986 | 0.070366 | 0.071773 | 0.25913 | 0.27109 | 0.28165 | 0.29108 | 0.29921 | 0.30511 | 0.31054 | 0.31675 | 0.32309 | 0.32955 | 1571.3405 | 3167.8225 | 4790.0132 | 6438.4915 | 8113.8485 | 9816.6872 | 11547.6232 | 13307.2851 | 15096.3139 | 16915.3646 | 1571.3405 | 3167.8225 | 4790.0132 | 6438.4915 | 8113.8485 | 9816.6872 | 11547.6232 | 13307.2851 | 15096.3139 | 16915.3646 | 1177.1798 | 2373.1945 | 3628.0738 | 4938.4287 | 6298.2172 | 7702.8087 | 9149.7988 | 10637.0062 | 12162.7281 | 13725.4093 | 1177.1798 | 1196.0147 | 1254.8793 | 1310.3549 | 1359.7884 | 1404.5915 | 1446.9901 | 1487.2074 | 1525.7219 | 1562.6812
Ind ¦ Air compressor heat recovery ¦ New | NEW | I_Food & Beverage | Ottawa and Surrounding | Space Heating/Ventilation | Industrial | NA | End Use Consumption (m^3/year) | 25 | 2.502 | 2.5404 | 2.5708 | 2.5939 | 2.6085 | 2.5951 | 2.5917 | 2.5918 | 2.5917 | 2.5917 | 0.78535 | 0.81335 | 0.83956 | 0.86403 | 0.8863 | 0.89938 | 0.91617 | 0.9345 | 0.95318 | 0.97223 | 0.31389 | 0.32017 | 0.32658 | 0.33311 | 0.33977 | 0.34656 | 0.3535 | 0.36057 | 0.36778 | 0.37513 | 0.47146 | 0.49318 | 0.51299 | 0.53092 | 0.54653 | 0.55281 | 0.56267 | 0.57393 | 0.58541 | 0.5971 | 375.4003 | 756.807 | 1144.3557 | 1538.1846 | 1938.4349 | 2345.2507 | 2758.7791 | 3179.1702 | 3606.5773 | 4041.1566 | 375.4003 | 756.807 | 1144.3557 | 1538.1846 | 1938.4349 | 2345.2507 | 2758.7791 | 3179.1702 | 3606.5773 | 4041.1566 | 170.8518 | 344.4372 | 522.1551 | 702.7109 | 891.7112 | 1088.2192 | 1290.2998 | 1496.562 | 1707.752 | 1923.4236 | 170.8518 | 173.5854 | 177.7179 | 180.5558 | 189.0003 | 196.508 | 202.0806 | 206.2623 | 211.1899 | 215.6716
Ind ¦ Air curtains ¦ New | NEW | I_Food & Beverage | Ottawa and Surrounding | Space Heating/Ventilation | Industrial | NA | End Use Consumption (m^3/year) | 15 | 0.92289 | 0.94244 | 0.95793 | 0.96967 | 0.97714 | 0.97032 | 0.9686 | 0.96861 | 0.96861 | 0.96859 | 0.13548 | 0.14112 | 0.14631 | 0.15106 | 0.15527 | 0.15727 | 0.16013 | 0.16334 | 0.16661 | 0.16993 | 0.1468 | 0.14974 | 0.15274 | 0.15579 | 0.15891 | 0.16208 | 0.16533 | 0.16863 | 0.172 | 0.17544 | -0.01132 | -0.0086192 | -0.0064252 | -0.0047254 | -0.0036321 | -0.0048103 | -0.0051917 | -0.0052929 | -0.0053996 | -0.0055101 | 223.4526 | 450.4804 | 681.1641 | 915.586 | 1153.8303 | 1395.9826 | 1642.1304 | 1892.3632 | 2146.7722 | 2405.4504 | 0 | 0 | 0 | 0 | 0 | 0 | 0 | 0 | 0 | 0 | 0 | 0 | 0 | 0 | 0 | 0 | 0 | 0 | 0 | 0 | 0 | 0 | 0 | 0 | 0 | 0 | 0 | 0 | 0 | 0
Ind ¦ Automated temperature control ¦ New | NEW | I_Food & Beverage | Ottawa and Surrounding | Space Heating/Ventilation | Industrial | NA | End Use Consumption (m^3/year) | 25 | 1.1676 | 1.1855 | 1.1997 | 1.2105 | 1.2173 | 1.2111 | 1.2095 | 1.2095 | 1.2095 | 1.2095 | 0.26178 | 0.27112 | 0.27985 | 0.28801 | 0.29543 | 0.29979 | 0.30539 | 0.3115 | 0.31773 | 0.32408 | 0.22421 | 0.22869 | 0.23327 | 0.23793 | 0.24269 | 0.24755 | 0.2525 | 0.25755 | 0.2627 | 0.26795 | 0.037574 | 0.042423 | 0.046585 | 0.050076 | 0.052741 | 0.052247 | 0.052892 | 0.053952 | 0.055029 | 0.056126 | 289.6607 | 583.956 | 882.9905 | 1186.8708 | 1495.7059 | 1809.607 | 2128.6876 | 2453.0634 | 2782.8528 | 3118.1764 | 289.6607 | 583.956 | 882.9905 | 1186.8708 | 1495.7059 | 1809.607 | 2128.6876 | 2453.0634 | 2782.8528 | 3118.1764 | 7.0615 | 14.236 | 20.9542 | 26.8964 | 33.9605 | 41.9046 | 50.1649 | 58.3521 | 66.7493 | 75.2559 | 7.0615 | 7.1745 | 6.7182 | 5.9421 | 7.0642 | 7.9441 | 8.2603 | 8.1872 | 8.3972 | 8.5065
Ind ¦ Blow down heat recovery and control ¦ New | NEW | I_Food & Beverage | Ottawa and Surrounding | Process - Boiler/Steam | Industrial | NA | End Use Consumption (m^3/year) | 20 | 1.9672 | 2.0009 | 2.026 | 2.0442 | 2.055 | 2.0547 | 2.0516 | 2.0517 | 2.0517 | 2.0517 | 0.061959 | 0.064282 | 0.066391 | 0.068326 | 0.070062 | 0.071451 | 0.072771 | 0.074227 | 0.075713 | 0.077227 | 0.031496 | 0.032126 | 0.032769 | 0.033424 | 0.034093 | 0.034774 | 0.03547 | 0.036179 | 0.036903 | 0.037641 | 0.030463 | 0.032156 | 0.033622 | 0.034902 | 0.035969 | 0.036676 | 0.037301 | 0.038048 | 0.03881 | 0.039587 | 693.1995 | 1397.4902 | 2113.1224 | 2840.3514 | 3579.4379 | 4330.6481 | 5094.2535 | 5870.5312 | 6659.7643 | 7462.2416 | 693.1995 | 1397.4902 | 2113.1224 | 2840.3514 | 3579.4379 | 4330.6481 | 5094.2535 | 5870.5312 | 6659.7643 | 7462.2416 | 294.4297 | 593.5703 | 900.4976 | 1212.4011 | 1540.3853 | 1882.4509 | 2234.6005 | 2593.9455 | 2961.9146 | 3337.5415 | 294.4297 | 299.1406 | 306.9273 | 311.9035 | 327.9842 | 342.0656 | 352.1496 | 359.345 | 367.9691 | 375.6269
Ind ¦ Boiler combustion air preheat ¦ New | NEW | I_Food & Beverage | Ottawa and Surrounding | Process - Boiler/Steam | Industrial | NA | End Use Consumption (m^3/year) | 20 | 68.9876 | 69.0887 | 69.1845 | 69.2782 | 69.3709 | 69.4563 | 69.5363 | 69.6241 | 69.7143 | 69.809 | 2.0992 | 2.1443 | 2.1902 | 2.2371 | 2.2849 | 2.3334 | 2.3828 | 2.4336 | 2.4854 | 2.5386 | 0.030429 | 0.031037 | 0.031658 | 0.032291 | 0.032937 | 0.033596 | 0.034267 | 0.034953 | 0.035652 | 0.036365 | 2.0688 | 2.1133 | 2.1586 | 2.2048 | 2.2519 | 2.2998 | 2.3486 | 2.3986 | 2.4498 | 2.5022 | 891.2565 | 1796.7732 | 2716.8716 | 3651.8803 | 4602.1345 | 5567.9761 | 6549.7544 | 7547.8259 | 8562.5542 | 9594.3106 | 891.2565 | 1796.7732 | 2716.8716 | 3651.8803 | 4602.1345 | 5567.9761 | 6549.7544 | 7547.8259 | 8562.5542 | 9594.3106 | 661.0453 | 1332.6673 | 2037.5786 | 2773.8046 | 3539.7 | 4333.8263 | 5154.9283 | 6001.9198 | 6873.8719 | 7769.9965 | 661.0453 | 671.622 | 704.9113 | 736.2259 | 765.8954 | 794.1263 | 821.102 | 846.9915 | 871.9521 | 896.1247
Ind ¦ Boiler right sizing and load management | NEW | I_Food & Beverage | Ottawa and Surrounding | Process - Boiler/Steam | Industrial | NA | End Use Consumption (m^3/year) | 25 | INF | INF | INF | INF | INF | INF | INF | INF | INF | INF | 0.35266 | 0.36513 | 0.37655 | 0.38712 | 0.39671 | 0.40459 | 0.41215 | 0.4204 | 0.42883 | 0.43741 | 0 | 0 | 0 | 0 | 0 | 0 | 0 | 0 | 0 | 0 | 0.35266 | 0.36513 | 0.37655 | 0.38712 | 0.39671 | 0.40459 | 0.41215 | 0.4204 | 0.42883 | 0.43741 | 2888.3313 | 5822.876 | 8804.6766 | 11834.7974 | 14914.3247 | 18044.367 | 21226.0561 | 24460.5468 | 27749.0181 | 31092.6733 | 2888.3313 | 5822.876 | 8804.6766 | 11834.7974 | 14914.3247 | 18044.367 | 21226.0561 | 24460.5468 | 27749.0181 | 31092.6733 | 2163.8119 | 4362.2448 | 6650.1393 | 9025.9424 | 11488.0869 | 14035.0254 | 16665.2594 | 19377.3651 | 22170.0136 | 25041.9891 | 2163.8119 | 2198.4329 | 2287.8945 | 2375.8031 | 2462.1445 | 2546.9385 | 2630.2341 | 2712.1056 | 2792.6486 | 2871.9755
Ind ¦ Condensate return ¦ New | NEW | I_Food & Beverage | Ottawa and Surrounding | Process - Boiler/Steam | Industrial | NA | End Use Consumption (m^3/year) | 25 | 1.6724 | 1.6976 | 1.7164 | 1.73 | 1.7381 | 1.7378 | 1.7356 | 1.7356 | 1.7357 | 1.7357 | 0.070532 | 0.073026 | 0.07531 | 0.077423 | 0.079342 | 0.080918 | 0.082429 | 0.08408 | 0.085765 | 0.087483 | 0.042173 | 0.043016 | 0.043877 | 0.044754 | 0.045649 | 0.046562 | 0.047494 | 0.048443 | 0.049412 | 0.050401 | 0.028359 | 0.03001 | 0.031433 | 0.032669 | 0.033693 | 0.034355 | 0.034936 | 0.035637 | 0.036353 | 0.037082 | 836.2407 | 1685.8612 | 2549.1635 | 3426.4556 | 4318.0521 | 5224.2739 | 6145.4486 | 7081.9107 | 8034.0014 | 9002.0692 | 836.2407 | 1685.8612 | 2549.1635 | 3426.4556 | 4318.0521 | 5224.2739 | 6145.4486 | 7081.9107 | 8034.0014 | 9002.0692 | 191.0498 | 385.1565 | 579.0839 | 770.5127 | 975.4697 | 1191.74 | 1414.3556 | 1639.841 | 1870.5223 | 2105.4315 | 191.0498 | 194.1066 | 193.9274 | 191.4288 | 204.9569 | 216.2703 | 222.6156 | 225.4855 | 230.6812 | 234.9092
Ind ¦ Condensing boiler ¦ New | NEW | I_Food & Beverage | Ottawa and Surrounding | Process - Boiler/Steam | Industrial | NA | End Use Consumption (m^3/year) | 20 | 3.224 | 3.2793 | 3.3205 | 3.3502 | 3.368 | 3.3674 | 3.3624 | 3.3624 | 3.3625 | 3.3625 | 0.3098 | 0.32141 | 0.33195 | 0.34163 | 0.35031 | 0.35725 | 0.36386 | 0.37114 | 0.37856 | 0.38614 | 0.09609 | 0.098012 | 0.099972 | 0.10197 | 0.10401 | 0.10609 | 0.10821 | 0.11038 | 0.11258 | 0.11484 | 0.21371 | 0.2234 | 0.23198 | 0.23966 | 0.2463 | 0.25116 | 0.25564 | 0.26076 | 0.26598 | 0.2713 | 1870.5384 | 3771.0054 | 5702.0763 | 7664.4402 | 9658.8008 | 11685.8758 | 13746.3982 | 15841.116 | 17970.7927 | 20136.2075 | 1870.5384 | 3771.0054 | 5702.0763 | 7664.4402 | 9658.8008 | 11685.8758 | 13746.3982 | 15841.116 | 17970.7927 | 20136.2075 | 1185.2129 | 2389.3892 | 3636.4825 | 4922.5558 | 6256.1952 | 7634.6133 | 9053.2941 | 10508.7647 | 12001.5941 | 13530.2694 | 1185.2129 | 1204.1763 | 1247.0933 | 1286.0733 | 1333.6394 | 1378.4181 | 1418.6807 | 1455.4706 | 1492.8294 | 1528.6753
Ind ¦ Condensing Economizer ¦ New | NEW | I_Food & Beverage | Ottawa and Surrounding | Process - Boiler/Steam | Industrial | NA | End Use Consumption (m^3/year) | 15 | 3.7008 | 3.7778 | 3.835 | 3.8765 | 3.9012 | 3.9004 | 3.8934 | 3.8934 | 3.8935 | 3.8934 | 0.25535 | 0.26588 | 0.27531 | 0.28385 | 0.29137 | 0.29714 | 0.30254 | 0.30859 | 0.31477 | 0.32106 | 0.069 | 0.07038 | 0.071788 | 0.073223 | 0.074688 | 0.076182 | 0.077705 | 0.079259 | 0.080844 | 0.082461 | 0.18635 | 0.1955 | 0.20352 | 0.21063 | 0.21668 | 0.22096 | 0.22483 | 0.22933 | 0.23392 | 0.2386 | 1485.4275 | 2994.6219 | 4528.1194 | 6086.4672 | 7670.2241 | 9279.9602 | 10916.2574 | 12579.7098 | 14270.9236 | 15990.5177 | 1485.4275 | 2994.6219 | 4528.1194 | 6086.4672 | 7670.2241 | 9279.9602 | 10916.2574 | 12579.7098 | 14270.9236 | 15990.5177 | 1037.1852 | 2090.9653 | 3184.0928 | 4314.5468 | 5483.7189 | 6690.1933 | 7932.1307 | 9208.0089 | 10517.5078 | 11859.7883 | 1037.1852 | 1053.7801 | 1093.1275 | 1130.454 | 1169.1721 | 1206.4744 | 1241.9374 | 1275.8782 | 1309.4988 | 1342.2805
Ind ¦ De-stratification fans ¦ New | NEW | I_Food & Beverage | Ottawa and Surrounding | Space Heating/Ventilation | Industrial | NA | End Use Consumption (m^3/year) | 25 | 1.4153 | 1.437 | 1.4542 | 1.4672 | 1.4755 | 1.468 | 1.466 | 1.466 | 1.466 | 1.466 | 0.29918 | 0.30985 | 0.31983 | 0.32915 | 0.33764 | 0.34262 | 0.34902 | 0.356 | 0.36312 | 0.37037 | 0.2114 | 0.21563 | 0.21994 | 0.22434 | 0.22882 | 0.2334 | 0.23807 | 0.24283 | 0.24769 | 0.25264 | 0.087784 | 0.094223 | 0.099894 | 0.10482 | 0.10881 | 0.10922 | 0.11095 | 0.11317 | 0.11543 | 0.11773 | 211.8661 | 427.1221 | 645.8445 | 868.1112 | 1094.002 | 1323.5983 | 1556.9829 | 1794.2407 | 2035.4581 | 2280.7233 | 211.8661 | 427.1221 | 645.8445 | 868.1112 | 1094.002 | 1323.5983 | 1556.9829 | 1794.2407 | 2035.4581 | 2280.7233 | 19.1976 | 38.7024 | 57.7635 | 75.8733 | 95.9558 | 117.6282 | 140.0098 | 162.49 | 185.5008 | 208.8801 | 19.1976 | 19.5048 | 19.0612 | 18.1098 | 20.0825 | 21.6724 | 22.3816 | 22.4802 | 23.0108 | 23.3793
Ind ¦ Digester Gas ¦ New | NEW | I_Food & Beverage | Ottawa and Surrounding | Process - Boiler/Steam | Industrial | NA | End Use Consumption (m^3/year) | 20 | 11.9533 | 12.1583 | 12.3108 | 12.4213 | 12.4871 | 12.4849 | 12.4664 | 12.4665 | 12.4667 | 12.4667 | 0.92939 | 0.96423 | 0.99586 | 1.0249 | 1.0509 | 1.0718 | 1.0916 | 1.1134 | 1.1357 | 1.1584 | 0.077752 | 0.079307 | 0.080893 | 0.082511 | 0.084161 | 0.085844 | 0.087561 | 0.089312 | 0.091099 | 0.092921 | 0.85164 | 0.88493 | 0.91497 | 0.94238 | 0.96676 | 0.98592 | 1.004 | 1.0241 | 1.0446 | 1.0655 | 1980.5701 | 3992.8292 | 6037.4925 | 8115.2897 | 10226.9655 | 12373.2803 | 14555.0099 | 16772.9464 | 19027.8981 | 21320.6903 | 1980.5701 | 3992.8292 | 6037.4925 | 8115.2897 | 10226.9655 | 12373.2803 | 14555.0099 | 16772.9464 | 19027.8981 | 21320.6903 | 1483.7567 | 2991.2536 | 4561.011 | 6191.1171 | 7879.8831 | 9625.8133 | 11427.5917 | 13284.0726 | 15194.271 | 17157.3537 | 1483.7567 | 1507.4968 | 1569.7574 | 1630.1061 | 1688.7661 | 1745.9302 | 1801.7784 | 1856.4809 | 1910.1983 | 1963.0828
Ind ¦ Direct contact hot water heaters ¦ New | NEW | I_Food & Beverage | Ottawa and Surrounding | Process - Boiler/Steam | Industrial | NA | End Use Consumption (m^3/year) | 20 | 11.6065 | 11.8055 | 11.9537 | 12.0609 | 12.1248 | 12.1227 | 12.1047 | 12.1048 | 12.1049 | 12.105 | 0.46469 | 0.48212 | 0.49793 | 0.51244 | 0.52546 | 0.53588 | 0.54579 | 0.5567 | 0.56785 | 0.57921 | 0.040038 | 0.040838 | 0.041655 | 0.042488 | 0.043338 | 0.044205 | 0.045089 | 0.045991 | 0.04691 | 0.047849 | 0.42466 | 0.44128 | 0.45628 | 0.46996 | 0.48212 | 0.49168 | 0.5007 | 0.51071 | 0.52094 | 0.53136 | 1584.456 | 3194.2634 | 4829.994 | 6492.2317 | 8181.5724 | 9898.6242 | 11644.0079 | 13418.3571 | 15222.3185 | 17056.5522 | 1584.456 | 3194.2634 | 4829.994 | 6492.2317 | 8181.5724 | 9898.6242 | 11644.0079 | 13418.3571 | 15222.3185 | 17056.5522 | 1187.0054 | 2393.0028 | 3655.4186 | 4971.4808 | 6338.818 | 7755.3506 | 9219.2583 | 10728.959 | 12283.0916 | 13880.4992 | 1187.0054 | 1205.9975 | 1262.4158 | 1316.0622 | 1367.3372 | 1416.5326 | 1463.9077 | 1509.7007 | 1554.1326 | 1597.4076
Ind ¦ Energy Management and Process Improvement ¦ New | NEW | I_Food & Beverage | Ottawa and Surrounding | Cross Cutting/Behavioural | Industrial | NA | End Use Consumption (m^3/year) | 15 | 3.6479 | 3.7238 | 3.7802 | 3.8211 | 3.8455 | 3.8447 | 3.8378 | 3.8378 | 3.8379 | 3.8378 | 0.25535 | 0.26588 | 0.27531 | 0.28385 | 0.29137 | 0.29714 | 0.30254 | 0.30859 | 0.31477 | 0.32106 | 0.07 | 0.0714 | 0.072828 | 0.074285 | 0.07577 | 0.077286 | 0.078831 | 0.080408 | 0.082016 | 0.083656 | 0.18535 | 0.19448 | 0.20248 | 0.20956 | 0.2156 | 0.21985 | 0.22371 | 0.22818 | 0.23275 | 0.2374 | 8985.3942 | 18114.5548 | 27390.7254 | 36817.2167 | 46397.408 | 56134.7481 | 66032.7573 | 76095.0289 | 86325.2302 | 96727.1048 | 8985.3942 | 18114.5548 | 27390.7254 | 36817.2167 | 46397.408 | 56134.7481 | 66032.7573 | 76095.0289 | 86325.2302 | 96727.1048 | 6254.4456 | 12608.9623 | 19254.818 | 26168.3921 | 33350.1567 | 40783.8044 | 48451.3235 | 56337.6548 | 64436.3083 | 72738.1603 | 6254.4456 | 6354.5167 | 6645.8557 | 6913.5741 | 7181.7646 | 7433.6477 | 7667.519 | 7886.3313 | 8098.6535 | 8301.852
Ind ¦ Exhaust gas heat recovery ¦ New | NEW | I_Food & Beverage | Ottawa and Surrounding | Process Heat | Industrial | NA | End Use Consumption (m^3/year) | 15 | 5.3148 | 5.4254 | 5.5077 | 5.5672 | 5.6027 | 5.6015 | 5.5915 | 5.5916 | 5.5916 | 5.5916 | 0.44687 | 0.46529 | 0.48179 | 0.49674 | 0.5099 | 0.51999 | 0.52944 | 0.54003 | 0.55084 | 0.56185 | 0.084079 | 0.08576 | 0.087476 | 0.089225 | 0.09101 | 0.09283 | 0.094686 | 0.09658 | 0.098512 | 0.10048 | 0.36279 | 0.37953 | 0.39431 | 0.40751 | 0.41889 | 0.42716 | 0.43475 | 0.44345 | 0.45233 | 0.46137 | 2749.8459 | 5543.6894 | 8382.523 | 11267.3602 | 14199.2348 | 17179.2025 | 20208.3407 | 23287.7488 | 26418.5494 | 29601.888 | 2749.8459 | 5543.6894 | 8382.523 | 11267.3602 | 14199.2348 | 17179.2025 | 20208.3407 | 23287.7488 | 26418.5494 | 29601.888 | 2060.0647 | 4153.0903 | 6350.8334 | 8646.9663 | 11030.5561 | 13493.1996 | 16030.4513 | 18638.3061 | 21313.6383 | 24053.6142 | 2060.0647 | 2093.0257 | 2197.7431 | 2296.1329 | 2383.5898 | 2462.6435 | 2537.2517 | 2607.8548 | 2675.3322 | 2739.9759
Ind ¦ Feedwater Economizers ¦ New | NEW | I_Food & Beverage | Ottawa and Surrounding | Process - Boiler/Steam | Industrial | NA | End Use Consumption (m^3/year) | 20 | 2.418 | 2.4595 | 2.4903 | 2.5127 | 2.526 | 2.5256 | 2.5218 | 2.5218 | 2.5219 | 2.5219 | 0.12392 | 0.12856 | 0.13278 | 0.13665 | 0.14012 | 0.1429 | 0.14554 | 0.14845 | 0.15143 | 0.15445 | 0.051248 | 0.052273 | 0.053318 | 0.054385 | 0.055473 | 0.056582 | 0.057714 | 0.058868 | 0.060045 | 0.061246 | 0.07267 | 0.076292 | 0.079463 | 0.082267 | 0.084651 | 0.086319 | 0.087829 | 0.089587 | 0.091381 | 0.093209 | 990.285 | 1996.4146 | 3018.7463 | 4057.6448 | 5113.4828 | 6186.6401 | 7277.5049 | 8386.4732 | 9513.9491 | 10660.3451 | 990.285 | 1996.4146 | 3018.7463 | 4057.6448 | 5113.4828 | 6186.6401 | 7277.5049 | 8386.4732 | 9513.9491 | 10660.3451 | 527.6939 | 1063.8309 | 1620.0999 | 2192.6955 | 2791.2927 | 3413.2382 | 4054.0376 | 4710.335 | 5383.0421 | 6070.8401 | 527.6939 | 536.137 | 556.2689 | 572.5956 | 598.5972 | 621.9455 | 640.7993 | 656.2974 | 672.7071 | 687.798
Ind ¦ Heat recovery to preheat make-up water ¦ New | NEW | I_Food & Beverage | Ottawa and Surrounding | Process - Boiler/Steam | Industrial | NA | End Use Consumption (m^3/year) | 25 | 3.4769 | 3.5293 | 3.5683 | 3.5965 | 3.6134 | 3.6129 | 3.6082 | 3.6083 | 3.6084 | 3.6085 | 0.2116 | 0.21908 | 0.22593 | 0.23227 | 0.23803 | 0.24275 | 0.24729 | 0.25224 | 0.2573 | 0.26245 | 0.060857 | 0.062074 | 0.063316 | 0.064582 | 0.065874 | 0.067191 | 0.068535 | 0.069906 | 0.071304 | 0.07273 | 0.15074 | 0.157 | 0.16261 | 0.16769 | 0.17215 | 0.17556 | 0.17875 | 0.18234 | 0.18599 | 0.18972 | 2079.5986 | 4192.4707 | 6339.3671 | 8521.0541 | 10738.3138 | 12991.9443 | 15282.7604 | 17611.5937 | 19979.293 | 22386.7248 | 2079.5986 | 4192.4707 | 6339.3671 | 8521.0541 | 10738.3138 | 12991.9443 | 15282.7604 | 17611.5937 | 19979.293 | 22386.7248 | 1285.8981 | 2592.3706 | 3948.0559 | 5347.7554 | 6801.8953 | 8306.8128 | 9856.7423 | 11447.248 | 13078.9175 | 14749.7819 | 1285.8981 | 1306.4725 | 1355.6853 | 1399.6995 | 1454.1399 | 1504.9175 | 1549.9296 | 1590.5056 | 1631.6696 | 1670.8644
Ind ¦ High-efficiency burner ¦ New | NEW | I_Food & Beverage | Ottawa and Surrounding | Process - Boiler/Steam | Industrial | NA | End Use Consumption (m^3/year) | 20 | 2.5792 | 2.6234 | 2.6564 | 2.6802 | 2.6944 | 2.6939 | 2.6899 | 2.6899 | 2.69 | 2.69 | 0.1549 | 0.16071 | 0.16598 | 0.17081 | 0.17515 | 0.17863 | 0.18193 | 0.18557 | 0.18928 | 0.19307 | 0.060056 | 0.061257 | 0.062483 | 0.063732 | 0.065007 | 0.066307 | 0.067633 | 0.068986 | 0.070366 | 0.071773 | 0.094842 | 0.099448 | 0.10349 | 0.10708 | 0.11015 | 0.11232 | 0.1143 | 0.11658 | 0.11892 | 0.1213 | 561.1615 | 1131.3016 | 1710.6229 | 2299.3321 | 2897.6402 | 3505.7627 | 4123.9195 | 4752.3348 | 5391.2378 | 6040.8622 | 561.1615 | 1131.3016 | 1710.6229 | 2299.3321 | 2897.6402 | 3505.7627 | 4123.9195 | 4752.3348 | 5391.2378 | 6040.8622 | 314.5175 | 634.0673 | 963.1404 | 1300.2854 | 1650.7228 | 2013.4117 | 2386.3511 | 2768.0697 | 3159.1896 | 3559.1872 | 314.5175 | 319.5498 | 329.0731 | 337.145 | 350.4374 | 362.6889 | 372.9394 | 381.7186 | 391.1199 | 399.9976
Ind ¦ High-efficiency burners ¦ New | NEW | I_Food & Beverage | Ottawa and Surrounding | Process Heat | Industrial | NA | End Use Consumption (m^3/year) | 20 | 8.928 | 9.0812 | 9.1951 | 9.2776 | 9.3267 | 9.3252 | 9.3113 | 9.3113 | 9.3115 | 9.3115 | 0.61959 | 0.64282 | 0.66391 | 0.68326 | 0.70062 | 0.71451 | 0.72771 | 0.74227 | 0.75713 | 0.77227 | 0.069398 | 0.070786 | 0.072202 | 0.073646 | 0.075119 | 0.076621 | 0.078154 | 0.079717 | 0.081311 | 0.082938 | 0.55019 | 0.57204 | 0.59171 | 0.60961 | 0.6255 | 0.63789 | 0.64956 | 0.66256 | 0.67582 | 0.68934 | 942.8043 | 1900.6935 | 2874.0079 | 3863.0949 | 4868.3091 | 5890.0123 | 6928.5739 | 7984.371 | 9057.7884 | 10149.2187 | 942.8043 | 1900.6935 | 2874.0079 | 3863.0949 | 4868.3091 | 5890.0123 | 6928.5739 | 7984.371 | 9057.7884 | 10149.2187 | 706.3079 | 1423.9167 | 2173.6048 | 2954.0236 | 3763.9946 | 4602.4798 | 5468.5693 | 6361.4722 | 7280.5082 | 8225.1002 | 706.3079 | 717.6088 | 749.6881 | 780.4188 | 809.971 | 838.4852 | 866.0895 | 892.9029 | 919.036 | 944.5919
Ind ¦ Insulation ¦ New | NEW | I_Food & Beverage | Ottawa and Surrounding | Process - Boiler/Steam | Industrial | NA | End Use Consumption (m^3/year) | 15 | 5.3148 | 5.4254 | 5.5077 | 5.5672 | 5.6027 | 5.6015 | 5.5915 | 5.5916 | 5.5916 | 5.5916 | 0.12768 | 0.13294 | 0.13765 | 0.14192 | 0.14569 | 0.14857 | 0.15127 | 0.1543 | 0.15738 | 0.16053 | 0.024023 | 0.024503 | 0.024993 | 0.025493 | 0.026003 | 0.026523 | 0.027053 | 0.027594 | 0.028146 | 0.028709 | 0.10365 | 0.10844 | 0.11266 | 0.11643 | 0.11968 | 0.12205 | 0.12422 | 0.1267 | 0.12924 | 0.13182 | 1430.4117 | 2883.71 | 4360.4113 | 5861.0425 | 7386.1418 | 8936.258 | 10511.9516 | 12113.7946 | 13742.3709 | 15398.2763 | 1430.4117 | 2883.71 | 4360.4113 | 5861.0425 | 7386.1418 | 8936.258 | 10511.9516 | 12113.7946 | 13742.3709 | 15398.2763 | 1071.6021 | 2160.3498 | 3304.0125 | 4499.1935 | 5740.1105 | 7022.3137 | 8343.4285 | 9701.3229 | 11094.3333 | 12520.9572 | 1071.6021 | 1088.7477 | 1143.6628 | 1195.1809 | 1240.917 | 1282.2032 | 1321.1148 | 1357.8943 | 1393.0104 | 1426.6239
Ind ¦ Radiant heaters ¦ New | NEW | I_Food & Beverage | Ottawa and Surrounding | Space Heating/Ventilation | Industrial | NA | End Use Consumption (m^3/year) | 20 | 1.4656 | 1.4912 | 1.5115 | 1.5269 | 1.5367 | 1.5277 | 1.5255 | 1.5255 | 1.5255 | 1.5255 | 0.98582 | 1.0231 | 1.0578 | 1.0899 | 1.1188 | 1.1346 | 1.1555 | 1.1787 | 1.2022 | 1.2263 | 0.67263 | 0.68608 | 0.69981 | 0.7138 | 0.72808 | 0.74264 | 0.75749 | 0.77264 | 0.78809 | 0.80386 | 0.31319 | 0.33701 | 0.35795 | 0.37608 | 0.39073 | 0.39191 | 0.39804 | 0.40601 | 0.41413 | 0.42239 | 337.6617 | 680.7259 | 1029.3146 | 1383.5522 | 1743.5658 | 2109.4847 | 2481.4415 | 2859.5711 | 3244.0113 | 3634.9028 | 337.6617 | 680.7259 | 1029.3146 | 1383.5522 | 1743.5658 | 2109.4847 | 2481.4415 | 2859.5711 | 3244.0113 | 3634.9028 | 63.6179 | 128.2536 | 192.2813 | 254.4568 | 321.8056 | 393.392 | 467.08 | 541.3833 | 617.3332 | 694.5279 | 63.6179 | 64.6358 | 64.0277 | 62.1754 | 67.3489 | 71.5863 | 73.688 | 74.3033 | 75.9499 | 77.1948
Ind ¦ Reduce Steam Pressure ¦ New | NEW | I_Food & Beverage | Ottawa and Surrounding | Process - Boiler/Steam | Industrial | NA | End Use Consumption (m^3/year) | 20 | 29.9803 | 30.4945 | 30.8771 | 31.154 | 31.3191 | 31.3138 | 31.2672 | 31.2674 | 31.2679 | 31.268 | 0.092939 | 0.096423 | 0.099586 | 0.10249 | 0.10509 | 0.10718 | 0.10916 | 0.11134 | 0.11357 | 0.11584 | 0.0031 | 0.003162 | 0.0032252 | 0.0032897 | 0.0033555 | 0.0034227 | 0.0034911 | 0.0035609 | 0.0036321 | 0.0037048 | 0.089839 | 0.093261 | 0.096361 | 0.099199 | 0.10174 | 0.10375 | 0.10567 | 0.10778 | 0.10994 | 0.11214 | 594.171 | 1197.8488 | 1811.2478 | 2434.5869 | 3068.0897 | 3711.9841 | 4366.503 | 5031.8839 | 5708.3694 | 6396.2071 | 594.171 | 1197.8488 | 1811.2478 | 2434.5869 | 3068.0897 | 3711.9841 | 4366.503 | 5031.8839 | 5708.3694 | 6396.2071 | 445.127 | 897.3761 | 1369.0367 | 1859.4088 | 2367.8872 | 2893.9366 | 3437.0854 | 3996.921 | 4573.0866 | 5165.2782 | 445.127 | 452.249 | 471.6606 | 490.3721 | 508.4783 | 526.0494 | 543.1488 | 559.8356 | 576.1657 | 592.1916
Ind ¦ Steam trap survey and repair ¦ New | NEW | I_Food & Beverage | Ottawa and Surrounding | Process - Boiler/Steam | Industrial | NA | End Use Consumption (m^3/year) | 3 | 0.74751 | 0.79708 | 0.84877 | 0.8911 | 0.91312 | 0.91238 | 0.90622 | 0.90625 | 0.90632 | 0.90624 | 0.023145 | 0.025173 | 0.027342 | 0.029279 | 0.030603 | 0.03119 | 0.031599 | 0.032232 | 0.032879 | 0.033534 | 0.030962 | 0.031582 | 0.032213 | 0.032858 | 0.033515 | 0.034185 | 0.034869 | 0.035566 | 0.036277 | 0.037003 | -0.0078176 | -0.0064086 | -0.0048715 | -0.0035782 | -0.0029118 | -0.0029954 | -0.00327 | -0.0033344 | -0.0033984 | -0.0034693 | 1320.38 | 2661.8862 | 4024.995 | 5410.1931 | 6817.977 | 8248.8535 | 9703.3399 | 11181.9642 | 12685.2654 | 14213.7935 | 0 | 0 | 0 | 0 | 0 | 0 | 0 | 0 | 0 | 0 | 0 | 0 | 0 | 0 | 0 | 0 | 0 | 0 | 0 | 0 | 0 | 0 | 0 | 0 | 0 | 0 | 0 | 0 | 0 | 0
Ind ¦ Ventilation heat recovery ¦ New | NEW | I_Food & Beverage | Ottawa and Surrounding | Space Heating/Ventilation | Industrial | NA | End Use Consumption (m^3/year) | 20 | 4.3968 | 4.4736 | 4.5345 | 4.5806 | 4.61 | 4.5832 | 4.5764 | 4.5765 | 4.5764 | 4.5764 | 0.49291 | 0.51155 | 0.52888 | 0.54494 | 0.5594 | 0.56728 | 0.57777 | 0.58933 | 0.60111 | 0.61313 | 0.11211 | 0.11435 | 0.11663 | 0.11897 | 0.12135 | 0.12377 | 0.12625 | 0.12877 | 0.13135 | 0.13398 | 0.3808 | 0.3972 | 0.41225 | 0.42598 | 0.43806 | 0.4435 | 0.45152 | 0.46055 | 0.46976 | 0.47915 | 344.6963 | 694.9077 | 1050.7587 | 1412.3763 | 1779.89 | 2153.4323 | 2533.1382 | 2919.1455 | 3311.5949 | 3710.6299 | 344.6963 | 694.9077 | 1050.7587 | 1412.3763 | 1779.89 | 2153.4323 | 2533.1382 | 2919.1455 | 3311.5949 | 3710.6299 | 236.3855 | 476.5532 | 726.929 | 986.7656 | 1256.3643 | 1535.1999 | 1822.6406 | 2118.1657 | 2421.6185 | 2732.7007 | 236.3855 | 240.1677 | 250.3758 | 259.8366 | 269.5987 | 278.8356 | 287.4407 | 295.5251 | 303.4527 | 311.0823
Ind ¦ Ventilation optimization ¦ New | NEW | I_Food & Beverage | Ottawa and Surrounding | Space Heating/Ventilation | Industrial | NA | End Use Consumption (m^3/year) | 15 | 2.256 | 2.3037 | 2.3416 | 2.3703 | 2.3886 | 2.3719 | 2.3677 | 2.3677 | 2.3677 | 2.3677 | 0.54194 | 0.56449 | 0.58524 | 0.60426 | 0.62109 | 0.62909 | 0.64054 | 0.65336 | 0.66642 | 0.67974 | 0.24023 | 0.24503 | 0.24993 | 0.25493 | 0.26003 | 0.26523 | 0.27053 | 0.27594 | 0.28146 | 0.28709 | 0.30171 | 0.31946 | 0.33531 | 0.34933 | 0.36107 | 0.36387 | 0.37 | 0.37741 | 0.38496 | 0.39265 | 397.249 | 800.854 | 1210.9584 | 1627.7085 | 2051.2538 | 2481.7468 | 2919.343 | 3364.2013 | 3816.4839 | 4276.3562 | 397.249 | 800.854 | 1210.9584 | 1627.7085 | 2051.2538 | 2481.7468 | 2919.343 | 3364.2013 | 3816.4839 | 4276.3562 | 222.6485 | 448.8594 | 682.7693 | 923.1517 | 1173.578 | 1433.1819 | 1700.4243 | 1974.1574 | 2254.747 | 2541.749 | 222.6485 | 226.2109 | 233.9099 | 240.3824 | 250.4263 | 259.6039 | 267.2424 | 273.7331 | 280.5896 | 287.002
Ind ¦ Warehouse loading dock seals ¦ New | NEW | I_Food & Beverage | Ottawa and Surrounding | Space Heating/Ventilation | Industrial | NA | End Use Consumption (m^3/year) | 10 | 0.65563 | 0.67466 | 0.68975 | 0.70118 | 0.70846 | 0.70181 | 0.70013 | 0.70014 | 0.70014 | 0.70012 | 0.098874 | 0.10378 | 0.10822 | 0.11222 | 0.11565 | 0.11685 | 0.11891 | 0.12129 | 0.12371 | 0.12618 | 0.15081 | 0.15382 | 0.1569 | 0.16004 | 0.16324 | 0.1665 | 0.16983 | 0.17323 | 0.1767 | 0.18023 | -0.051935 | -0.050045 | -0.048679 | -0.047824 | -0.047591 | -0.04965 | -0.050928 | -0.051945 | -0.052985 | -0.054047 | 125.5197 | 253.0476 | 382.6292 | 514.3107 | 648.1392 | 784.163 | 922.4313 | 1062.9942 | 1205.9029 | 1351.2098 | 0 | 0 | 0 | 0 | 0 | 0 | 0 | 0 | 0 | 0 | 0 | 0 | 0 | 0 | 0 | 0 | 0 | 0 | 0 | 0 | 0 | 0 | 0 | 0 | 0 | 0 | 0 | 0 | 0 | 0
Ind ¦ Advanced boiler controls including air/fuel mix control | RET | I_Food & Beverage | Ottawa and Surrounding | Process - Boiler/Steam | Industrial | NA | End Use Consumption (m^3/year) | 15 | 4.1594 | 4.246 | 4.3104 | 4.357 | 4.3847 | 4.3838 | 4.376 | 4.376 | 4.3761 | 4.376 | 0.12768 | 0.13294 | 0.13765 | 0.14192 | 0.14569 | 0.14857 | 0.15127 | 0.1543 | 0.15738 | 0.16053 | 0.030695 | 0.031309 | 0.031936 | 0.032574 | 0.033226 | 0.03389 | 0.034568 | 0.035259 | 0.035965 | 0.036684 | 0.09698 | 0.10163 | 0.10572 | 0.10935 | 0.11246 | 0.11468 | 0.1167 | 0.11904 | 0.12142 | 0.12384 | 46424.3717 | 46192.2498 | 45961.2886 | 45731.4822 | 45502.8247 | 45275.3106 | 45048.9341 | 44823.6894 | 44599.571 | 44376.5731 | 46424.3717 | 46192.2498 | 45961.2886 | 45731.4822 | 45502.8247 | 45275.3106 | 45048.9341 | 44823.6894 | 44599.571 | 44376.5731 | 2480.43 | 5012.8906 | 7575.7013 | 10148.8475 | 12706.6325 | 15222.8282 | 17672.7878 | 20035.497 | 22292.0441 | 24427.6309 | 2480.43 | 2532.4606 | 2562.8107 | 2573.1461 | 2557.785 | 2516.1957 | 2449.9596 | 2362.7092 | 2256.5471 | 2135.5868
Ind ¦ Advanced heating and process control | RET | I_Food & Beverage | Ottawa and Surrounding | Process Heat | Industrial | NA | End Use Consumption (m^3/year) | 15 | 5.3148 | 5.4254 | 5.5077 | 5.5672 | 5.6027 | 5.6015 | 5.5915 | 5.5916 | 5.5916 | 5.5916 | 0.31919 | 0.33235 | 0.34413 | 0.35481 | 0.36422 | 0.37142 | 0.37817 | 0.38574 | 0.39346 | 0.40132 | 0.060056 | 0.061257 | 0.062483 | 0.063732 | 0.065007 | 0.066307 | 0.067633 | 0.068986 | 0.070366 | 0.071773 | 0.25913 | 0.27109 | 0.28165 | 0.29108 | 0.29921 | 0.30511 | 0.31054 | 0.31675 | 0.32309 | 0.32955 | 60133.9931 | 59833.3231 | 59534.1565 | 59236.4857 | 58940.3033 | 58645.6018 | 58352.3738 | 58060.6119 | 57770.3089 | 57481.4573 | 60133.9931 | 59833.3231 | 59534.1565 | 59236.4857 | 58940.3033 | 58645.6018 | 58352.3738 | 58060.6119 | 57770.3089 | 57481.4573 | 3361.8387 | 6814.5657 | 10323.904 | 13844.2155 | 17331.8635 | 20749.0313 | 24060.2068 | 27234.2833 | 30244.9826 | 33072.1727 | 3361.8387 | 3452.7269 | 3509.3384 | 3520.3114 | 3487.6481 | 3417.1678 | 3311.1755 | 3174.0765 | 3010.6994 | 2827.19
Ind ¦ Air compressor heat recovery | RET | I_Food & Beverage | Ottawa and Surrounding | Space Heating/Ventilation | Industrial | NA | End Use Consumption (m^3/year) | 25 | 2.502 | 2.5404 | 2.5708 | 2.5939 | 2.6085 | 2.5951 | 2.5917 | 2.5918 | 2.5917 | 2.5917 | 0.78535 | 0.81335 | 0.83956 | 0.86403 | 0.8863 | 0.89938 | 0.91617 | 0.9345 | 0.95318 | 0.97223 | 0.31389 | 0.32017 | 0.32658 | 0.33311 | 0.33977 | 0.34656 | 0.3535 | 0.36057 | 0.36778 | 0.37513 | 0.47146 | 0.49318 | 0.51299 | 0.53092 | 0.54653 | 0.55281 | 0.56267 | 0.57393 | 0.58541 | 0.5971 | 14366.2812 | 14294.4498 | 14222.9776 | 14151.8627 | 14081.1034 | 14010.6978 | 13940.6444 | 13870.9411 | 13801.5864 | 13732.5785 | 14366.2812 | 14294.4498 | 14222.9776 | 14151.8627 | 14081.1034 | 14010.6978 | 13940.6444 | 13870.9411 | 13801.5864 | 13732.5785 | 487.9257 | 974.6598 | 1455.955 | 1945.5855 | 2439.6537 | 2931.8227 | 3417.361 | 3896.7088 | 4367.5255 | 4829.7697 | 487.9257 | 486.7341 | 481.2952 | 489.6305 | 494.0682 | 492.169 | 485.5382 | 479.3478 | 470.8167 | 462.2441
Ind ¦ Air curtains | RET | I_Food & Beverage | Ottawa and Surrounding | Space Heating/Ventilation | Industrial | NA | End Use Consumption (m^3/year) | 15 | 0.92289 | 0.94244 | 0.95793 | 0.96967 | 0.97714 | 0.97032 | 0.9686 | 0.96861 | 0.96861 | 0.96859 | 0.13548 | 0.14112 | 0.14631 | 0.15106 | 0.15527 | 0.15727 | 0.16013 | 0.16334 | 0.16661 | 0.16993 | 0.1468 | 0.14974 | 0.15274 | 0.15579 | 0.15891 | 0.16208 | 0.16533 | 0.16863 | 0.172 | 0.17544 | -0.01132 | -0.0086192 | -0.0064252 | -0.0047254 | -0.0036321 | -0.0048103 | -0.0051917 | -0.0052929 | -0.0053996 | -0.0055101 | 8551.3579 | 8508.6011 | 8466.0581 | 8423.7278 | 8381.6091 | 8339.7011 | 8298.0026 | 8256.5126 | 8215.23 | 8174.1539 | 0 | 0 | 0 | 0 | 0 | 0 | 0 | 0 | 0 | 0 | 0 | 0 | 0 | 0 | 0 | 0 | 0 | 0 | 0 | 0 | 0 | 0 | 0 | 0 | 0 | 0 | 0 | 0 | 0 | 0
Ind ¦ Automated temperature control | RET | I_Food & Beverage | Ottawa and Surrounding | Space Heating/Ventilation | Industrial | NA | End Use Consumption (m^3/year) | 25 | 1.1676 | 1.1855 | 1.1997 | 1.2105 | 1.2173 | 1.2111 | 1.2095 | 1.2095 | 1.2095 | 1.2095 | 0.26178 | 0.27112 | 0.27985 | 0.28801 | 0.29543 | 0.29979 | 0.30539 | 0.3115 | 0.31773 | 0.32408 | 0.22421 | 0.22869 | 0.23327 | 0.23793 | 0.24269 | 0.24755 | 0.2525 | 0.25755 | 0.2627 | 0.26795 | 0.037574 | 0.042423 | 0.046585 | 0.050076 | 0.052741 | 0.052247 | 0.052892 | 0.053952 | 0.055029 | 0.056126 | 11085.0935 | 11029.6681 | 10974.5197 | 10919.6471 | 10865.0489 | 10810.7236 | 10756.67 | 10702.8867 | 10649.3722 | 10596.1254 | 11085.0935 | 11029.6681 | 10974.5197 | 10919.6471 | 10865.0489 | 10810.7236 | 10756.67 | 10702.8867 | 10649.3722 | 10596.1254 | 20.1666 | 38.2405 | 53.5792 | 71.1135 | 90.1149 | 109.189 | 127.4685 | 145.6194 | 163.4415 | 181.3894 | 20.1666 | 18.0739 | 15.3387 | 17.5343 | 19.0014 | 19.0741 | 18.2794 | 18.1509 | 17.8221 | 17.9479
Ind ¦ Blow down heat recovery and control | RET | I_Food & Beverage | Ottawa and Surrounding | Process - Boiler/Steam | Industrial | NA | End Use Consumption (m^3/year) | 20 | 1.9672 | 2.0009 | 2.026 | 2.0442 | 2.055 | 2.0547 | 2.0516 | 2.0517 | 2.0517 | 2.0517 | 0.061959 | 0.064282 | 0.066391 | 0.068326 | 0.070062 | 0.071451 | 0.072771 | 0.074227 | 0.075713 | 0.077227 | 0.031496 | 0.032126 | 0.032769 | 0.033424 | 0.034093 | 0.034774 | 0.03547 | 0.036179 | 0.036903 | 0.037641 | 0.030463 | 0.032156 | 0.033622 | 0.034902 | 0.035969 | 0.036676 | 0.037301 | 0.038048 | 0.03881 | 0.039587 | 26528.2124 | 26395.5713 | 26263.5935 | 26132.2755 | 26001.6141 | 25871.6061 | 25742.248 | 25613.5368 | 25485.4691 | 25358.0418 | 26528.2124 | 26395.5713 | 26263.5935 | 26132.2755 | 26001.6141 | 25871.6061 | 25742.248 | 25613.5368 | 25485.4691 | 25358.0418 | 840.8445 | 1676.7984 | 2500.3557 | 3339.8398 | 4188.4076 | 5034.41 | 5869.3672 | 6695.0149 | 7507.488 | 8307.4694 | 840.8445 | 835.9539 | 823.5573 | 839.4841 | 848.5678 | 846.0025 | 834.9572 | 825.6477 | 812.473 | 799.9814
Ind ¦ Boiler combustion air preheat | RET | I_Food & Beverage | Ottawa and Surrounding | Process - Boiler/Steam | Industrial | NA | End Use Consumption (m^3/year) | 20 | 68.9876 | 69.0887 | 69.1845 | 69.2782 | 69.3709 | 69.4563 | 69.5363 | 69.6241 | 69.7143 | 69.809 | 2.0992 | 2.1443 | 2.1902 | 2.2371 | 2.2849 | 2.3334 | 2.3828 | 2.4336 | 2.4854 | 2.5386 | 0.030429 | 0.031037 | 0.031658 | 0.032291 | 0.032937 | 0.033596 | 0.034267 | 0.034953 | 0.035652 | 0.036365 | 2.0688 | 2.1133 | 2.1586 | 2.2048 | 2.2519 | 2.2998 | 2.3486 | 2.3986 | 2.4498 | 2.5022 | 34107.7017 | 33937.1632 | 33767.4773 | 33598.64 | 33430.6468 | 33263.4935 | 33097.1761 | 32931.6902 | 32767.0317 | 32603.1966 | 34107.7017 | 33937.1632 | 33767.4773 | 33598.64 | 33430.6468 | 33263.4935 | 33097.1761 | 32931.6902 | 32767.0317 | 32603.1966 | 1887.8405 | 3826.0577 | 5795.7875 | 7776.4834 | 9746.6761 | 11684.8949 | 13570.6092 | 15385.112 | 17112.2559 | 18739.0036 | 1887.8405 | 1938.2172 | 1969.7297 | 1980.696 | 1970.1927 | 1938.2188 | 1885.7142 | 1814.5028 | 1727.1439 | 1626.7477
Ind ¦ Condensate return | RET | I_Food & Beverage | Ottawa and Surrounding | Process - Boiler/Steam | Industrial | NA | End Use Consumption (m^3/year) | 25 | 1.6724 | 1.6976 | 1.7164 | 1.73 | 1.7381 | 1.7378 | 1.7356 | 1.7356 | 1.7357 | 1.7357 | 0.070532 | 0.073026 | 0.07531 | 0.077423 | 0.079342 | 0.080918 | 0.082429 | 0.08408 | 0.085765 | 0.087483 | 0.042173 | 0.043016 | 0.043877 | 0.044754 | 0.045649 | 0.046562 | 0.047494 | 0.048443 | 0.049412 | 0.050401 | 0.028359 | 0.03001 | 0.031433 | 0.032669 | 0.033693 | 0.034355 | 0.034936 | 0.035637 | 0.036353 | 0.037082 | 32002.288 | 31842.2765 | 31683.0652 | 31524.6498 | 31367.0266 | 31210.1914 | 31054.1405 | 30898.8698 | 30744.3754 | 30590.6536 | 32002.288 | 31842.2765 | 31683.0652 | 31524.6498 | 31367.0266 | 31210.1914 | 31054.1405 | 30898.8698 | 30744.3754 | 30590.6536 | 545.6081 | 1072.4048 | 1575.5995 | 2097.4606 | 2631.6266 | 3165.5057 | 3690.8641 | 4213.183 | 4730.2125 | 5245.6717 | 545.6081 | 526.7968 | 503.1947 | 521.8611 | 534.166 | 533.8791 | 525.3585 | 522.3189 | 517.0295 | 515.4592
Ind ¦ Condensing boiler | RET | I_Food & Beverage | Ottawa and Surrounding | Process - Boiler/Steam | Industrial | NA | End Use Consumption (m^3/year) | 20 | 3.224 | 3.2793 | 3.3205 | 3.3502 | 3.368 | 3.3674 | 3.3624 | 3.3624 | 3.3625 | 3.3625 | 0.3098 | 0.32141 | 0.33195 | 0.34163 | 0.35031 | 0.35725 | 0.36386 | 0.37114 | 0.37856 | 0.38614 | 0.09609 | 0.098012 | 0.099972 | 0.10197 | 0.10401 | 0.10609 | 0.10821 | 0.11038 | 0.11258 | 0.11484 | 0.21371 | 0.2234 | 0.23198 | 0.23966 | 0.2463 | 0.25116 | 0.25564 | 0.26076 | 0.26598 | 0.2713 | 71584.0652 | 71226.1449 | 70870.0142 | 70515.6641 | 70163.0858 | 69812.2703 | 69463.209 | 69115.893 | 68770.3135 | 68426.4619 | 71584.0652 | 71226.1449 | 70870.0142 | 70515.6641 | 70163.0858 | 69812.2703 | 69463.209 | 69115.893 | 68770.3135 | 68426.4619 | 3384.7799 | 6822.7705 | 10284.5428 | 13772.1177 | 17255.4257 | 20699.7909 | 24074.309 | 27359.1961 | 30531.8048 | 33576.3293 | 3384.7799 | 3437.9906 | 3461.7723 | 3487.5749 | 3483.3079 | 3444.3652 | 3374.5181 | 3284.8871 | 3172.6087 | 3044.5245
Ind ¦ Condensing Economizer | RET | I_Food & Beverage | Ottawa and Surrounding | Process - Boiler/Steam | Industrial | NA | End Use Consumption (m^3/year) | 15 | 3.7008 | 3.7778 | 3.835 | 3.8765 | 3.9012 | 3.9004 | 3.8934 | 3.8934 | 3.8935 | 3.8934 | 0.25535 | 0.26588 | 0.27531 | 0.28385 | 0.29137 | 0.29714 | 0.30254 | 0.30859 | 0.31477 | 0.32106 | 0.069 | 0.07038 | 0.071788 | 0.073223 | 0.074688 | 0.076182 | 0.077705 | 0.079259 | 0.080844 | 0.082461 | 0.18635 | 0.1955 | 0.20352 | 0.21063 | 0.21668 | 0.22096 | 0.22483 | 0.22933 | 0.23392 | 0.2386 | 56846.1694 | 56561.9386 | 56279.1289 | 55997.7333 | 55717.7446 | 55439.1559 | 55161.9601 | 54886.1503 | 54611.7195 | 54338.6609 | 56846.1694 | 56561.9386 | 56279.1289 | 55997.7333 | 55717.7446 | 55439.1559 | 55161.9601 | 54886.1503 | 54611.7195 | 54338.6609 | 2962.0363 | 5987.214 | 9047.8183 | 12123.0789 | 15183.3342 | 18197.7604 | 21137.5358 | 23978.7931 | 26699.3459 | 29281.9155 | 2962.0363 | 3025.1777 | 3060.6043 | 3075.2606 | 3060.2553 | 3014.4262 | 2939.7754 | 2841.2573 | 2720.5528 | 2582.5695
Ind ¦ De-stratification fans | RET | I_Food & Beverage | Ottawa and Surrounding | Space Heating/Ventilation | Industrial | NA | End Use Consumption (m^3/year) | 25 | 1.4153 | 1.437 | 1.4542 | 1.4672 | 1.4755 | 1.468 | 1.466 | 1.466 | 1.466 | 1.466 | 0.29918 | 0.30985 | 0.31983 | 0.32915 | 0.33764 | 0.34262 | 0.34902 | 0.356 | 0.36312 | 0.37037 | 0.2114 | 0.21563 | 0.21994 | 0.22434 | 0.22882 | 0.2334 | 0.23807 | 0.24283 | 0.24769 | 0.25264 | 0.087784 | 0.094223 | 0.099894 | 0.10482 | 0.10881 | 0.10922 | 0.11095 | 0.11317 | 0.11543 | 0.11773 | 8107.9541 | 8067.4144 | 8027.0773 | 7986.9419 | 7947.0072 | 7907.2722 | 7867.7358 | 7828.3971 | 7789.2551 | 7750.3089 | 8107.9541 | 8067.4144 | 8027.0773 | 7986.9419 | 7947.0072 | 7907.2722 | 7867.7358 | 7828.3971 | 7789.2551 | 7750.3089 | 54.8253 | 106.296 | 153.3741 | 203.7225 | 256.2316 | 308.7275 | 359.8396 | 410.61 | 460.7172 | 510.8797 | 54.8253 | 51.4707 | 47.0781 | 50.3484 | 52.5091 | 52.496 | 51.112 | 50.7704 | 50.1072 | 50.1625
Ind ¦ Digester Gas | RET | I_Food & Beverage | Ottawa and Surrounding | Process - Boiler/Steam | Industrial | NA | End Use Consumption (m^3/year) | 20 | 11.9533 | 12.1583 | 12.3108 | 12.4213 | 12.4871 | 12.4849 | 12.4664 | 12.4665 | 12.4667 | 12.4667 | 0.92939 | 0.96423 | 0.99586 | 1.0249 | 1.0509 | 1.0718 | 1.0916 | 1.1134 | 1.1357 | 1.1584 | 0.077752 | 0.079307 | 0.080893 | 0.082511 | 0.084161 | 0.085844 | 0.087561 | 0.089312 | 0.091099 | 0.092921 | 0.85164 | 0.88493 | 0.91497 | 0.94238 | 0.96676 | 0.98592 | 1.004 | 1.0241 | 1.0446 | 1.0655 | 75794.8926 | 75415.9181 | 75038.8385 | 74663.6443 | 74290.3261 | 73918.8745 | 73549.2801 | 73181.5337 | 72815.626 | 72451.5479 | 75794.8926 | 75415.9181 | 75038.8385 | 74663.6443 | 74290.3261 | 73918.8745 | 73549.2801 | 73181.5337 | 72815.626 | 72451.5479 | 4237.3738 | 8589.3061 | 13012.5933 | 17460.0861 | 21882.5579 | 26230.8267 | 30457.9447 | 34521.251 | 38384.0978 | 42017.0997 | 4237.3738 | 4351.9323 | 4423.2872 | 4447.4928 | 4422.4718 | 4348.2688 | 4227.1179 | 4063.3063 | 3862.8468 | 3633.002
Ind ¦ Direct contact hot water heaters | RET | I_Food & Beverage | Ottawa and Surrounding | Process - Boiler/Steam | Industrial | NA | End Use Consumption (m^3/year) | 20 | 11.6065 | 11.8055 | 11.9537 | 12.0609 | 12.1248 | 12.1227 | 12.1047 | 12.1048 | 12.1049 | 12.105 | 0.46469 | 0.48212 | 0.49793 | 0.51244 | 0.52546 | 0.53588 | 0.54579 | 0.5567 | 0.56785 | 0.57921 | 0.040038 | 0.040838 | 0.041655 | 0.042488 | 0.043338 | 0.044205 | 0.045089 | 0.045991 | 0.04691 | 0.047849 | 0.42466 | 0.44128 | 0.45628 | 0.46996 | 0.48212 | 0.49168 | 0.5007 | 0.51071 | 0.52094 | 0.53136 | 60635.9141 | 60332.7345 | 60031.0708 | 59730.9155 | 59432.2609 | 59135.0996 | 58839.4241 | 58545.227 | 58252.5008 | 57961.2383 | 60635.9141 | 60332.7345 | 60031.0708 | 59730.9155 | 59432.2609 | 59135.0996 | 58839.4241 | 58545.227 | 58252.5008 | 57961.2383 | 3389.899 | 6871.4449 | 10410.0747 | 13968.0689 | 17506.0463 | 20984.6614 | 24366.3557 | 27617.0008 | 30707.2782 | 33613.6798 | 3389.899 | 3481.5458 | 3538.6298 | 3557.9942 | 3537.9774 | 3478.6151 | 3381.6944 | 3250.6451 | 3090.2774 | 2906.4016
Ind ¦ Energy Management and Process Improvement | RET | I_Food & Beverage | Ottawa and Surrounding | Cross Cutting/Behavioural | Industrial | NA | End Use Consumption (m^3/year) | 15 | 3.6479 | 3.7238 | 3.7802 | 3.8211 | 3.8455 | 3.8447 | 3.8378 | 3.8378 | 3.8379 | 3.8378 | 0.25535 | 0.26588 | 0.27531 | 0.28385 | 0.29137 | 0.29714 | 0.30254 | 0.30859 | 0.31477 | 0.32106 | 0.07 | 0.0714 | 0.072828 | 0.074285 | 0.07577 | 0.077286 | 0.078831 | 0.080408 | 0.082016 | 0.083656 | 0.18535 | 0.19448 | 0.20248 | 0.20956 | 0.2156 | 0.21985 | 0.22371 | 0.22818 | 0.23275 | 0.2374 | 343864.1259 | 342144.8052 | 340434.0812 | 338731.9108 | 337038.2512 | 335353.06 | 333676.2947 | 332007.9132 | 330347.8736 | 328696.1343 | 343864.1259 | 342144.8052 | 340434.0812 | 338731.9108 | 337038.2512 | 335353.06 | 333676.2947 | 332007.9132 | 330347.8736 | 328696.1343 | 17861.7043 | 36101.869 | 54554.0216 | 73096.3127 | 91550.7052 | 109731.7353 | 127466.1149 | 144610.9458 | 161032.8044 | 176627.8714 | 17861.7043 | 18240.1647 | 18452.1526 | 18542.2911 | 18454.3925 | 18181.0301 | 17734.3796 | 17144.8309 | 16421.8587 | 15595.067
Ind ¦ Exhaust gas heat recovery | RET | I_Food & Beverage | Ottawa and Surrounding | Process Heat | Industrial | NA | End Use Consumption (m^3/year) | 15 | 5.3148 | 5.4254 | 5.5077 | 5.5672 | 5.6027 | 5.6015 | 5.5915 | 5.5916 | 5.5916 | 5.5916 | 0.44687 | 0.46529 | 0.48179 | 0.49674 | 0.5099 | 0.51999 | 0.52944 | 0.54003 | 0.55084 | 0.56185 | 0.084079 | 0.08576 | 0.087476 | 0.089225 | 0.09101 | 0.09283 | 0.094686 | 0.09658 | 0.098512 | 0.10048 | 0.36279 | 0.37953 | 0.39431 | 0.40751 | 0.41889 | 0.42716 | 0.43475 | 0.44345 | 0.45233 | 0.46137 | 105234.4879 | 104708.3155 | 104184.7739 | 103663.85 | 103145.5308 | 102629.8031 | 102116.6541 | 101606.0708 | 101098.0405 | 100592.5503 | 105234.4879 | 104708.3155 | 104184.7739 | 103663.85 | 103145.5308 | 102629.8031 | 102116.6541 | 101606.0708 | 101098.0405 | 100592.5503 | 5883.2178 | 11925.4899 | 18066.8321 | 24227.3771 | 30330.7612 | 36310.8048 | 42105.3619 | 47659.9957 | 52928.7196 | 57876.3022 | 5883.2178 | 6042.2721 | 6141.3421 | 6160.545 | 6103.3841 | 5980.0436 | 5794.5571 | 5554.6338 | 5268.7239 | 4947.5826
Ind ¦ Feedwater Economizers | RET | I_Food & Beverage | Ottawa and Surrounding | Process - Boiler/Steam | Industrial | NA | End Use Consumption (m^3/year) | 20 | 2.418 | 2.4595 | 2.4903 | 2.5127 | 2.526 | 2.5256 | 2.5218 | 2.5218 | 2.5219 | 2.5219 | 0.12392 | 0.12856 | 0.13278 | 0.13665 | 0.14012 | 0.1429 | 0.14554 | 0.14845 | 0.15143 | 0.15445 | 0.051248 | 0.052273 | 0.053318 | 0.054385 | 0.055473 | 0.056582 | 0.057714 | 0.058868 | 0.060045 | 0.061246 | 0.07267 | 0.076292 | 0.079463 | 0.082267 | 0.084651 | 0.086319 | 0.087829 | 0.089587 | 0.091381 | 0.093209 | 37897.4463 | 37707.9591 | 37519.4193 | 37331.8222 | 37145.1631 | 36959.4372 | 36774.6401 | 36590.7669 | 36407.813 | 36225.774 | 37897.4463 | 37707.9591 | 37519.4193 | 37331.8222 | 37145.1631 | 36959.4372 | 36774.6401 | 36590.7669 | 36407.813 | 36225.774 | 1507.0101 | 3023.5984 | 4537.2806 | 6069.7522 | 7609.0931 | 9138.6309 | 10644.8786 | 12124.4775 | 13569.1072 | 14975.2215 | 1507.0101 | 1516.5883 | 1513.6821 | 1532.4717 | 1539.3409 | 1529.5378 | 1506.2477 | 1479.5989 | 1444.6296 | 1406.1144
Ind ¦ Heat recovery to preheat make-up water | RET | I_Food & Beverage | Ottawa and Surrounding | Process - Boiler/Steam | Industrial | NA | End Use Consumption (m^3/year) | 25 | 3.4769 | 3.5293 | 3.5683 | 3.5965 | 3.6134 | 3.6129 | 3.6082 | 3.6083 | 3.6084 | 3.6085 | 0.2116 | 0.21908 | 0.22593 | 0.23227 | 0.23803 | 0.24275 | 0.24729 | 0.25224 | 0.2573 | 0.26245 | 0.060857 | 0.062074 | 0.063316 | 0.064582 | 0.065874 | 0.067191 | 0.068535 | 0.069906 | 0.071304 | 0.07273 | 0.15074 | 0.157 | 0.16261 | 0.16769 | 0.17215 | 0.17556 | 0.17875 | 0.18234 | 0.18599 | 0.18972 | 79584.6372 | 79186.714 | 78790.7805 | 78396.8266 | 78004.8424 | 77614.8182 | 77226.7441 | 76840.6104 | 76456.4073 | 76074.1253 | 79584.6372 | 79186.714 | 78790.7805 | 78396.8266 | 78004.8424 | 77614.8182 | 77226.7441 | 76840.6104 | 76456.4073 | 76074.1253 | 3672.321 | 7398.5393 | 11147.3842 | 14926.6784 | 18704.6957 | 22444.0163 | 26111.6125 | 29687.6676 | 33148.2357 | 36477.061 | 3672.321 | 3726.2183 | 3748.8449 | 3779.2942 | 3778.0172 | 3739.3207 | 3667.5962 | 3576.0551 | 3460.5681 | 3328.8254
Ind ¦ High-efficiency burner | RET | I_Food & Beverage | Ottawa and Surrounding | Process - Boiler/Steam | Industrial | NA | End Use Consumption (m^3/year) | 20 | 2.5792 | 2.6234 | 2.6564 | 2.6802 | 2.6944 | 2.6939 | 2.6899 | 2.6899 | 2.69 | 2.69 | 0.1549 | 0.16071 | 0.16598 | 0.17081 | 0.17515 | 0.17863 | 0.18193 | 0.18557 | 0.18928 | 0.19307 | 0.060056 | 0.061257 | 0.062483 | 0.063732 | 0.065007 | 0.066307 | 0.067633 | 0.068986 | 0.070366 | 0.071773 | 0.094842 | 0.099448 | 0.10349 | 0.10708 | 0.11015 | 0.11232 | 0.1143 | 0.11658 | 0.11892 | 0.1213 | 21475.2196 | 21367.8435 | 21261.0043 | 21154.6992 | 21048.9257 | 20943.6811 | 20838.9627 | 20734.7679 | 20631.094 | 20527.9386 | 21475.2196 | 21367.8435 | 21261.0043 | 21154.6992 | 21048.9257 | 20943.6811 | 20838.9627 | 20734.7679 | 20631.094 | 20527.9386 | 898.2121 | 1804.1769 | 2710.3321 | 3626.5379 | 4545.4763 | 5457.387 | 6354.1873 | 7233.0669 | 8088.7941 | 8918.7154 | 898.2121 | 905.9647 | 906.1553 | 916.2058 | 918.9384 | 911.9107 | 896.8003 | 878.8796 | 855.7272 | 829.9213
Ind ¦ High-efficiency burners | RET | I_Food & Beverage | Ottawa and Surrounding | Process Heat | Industrial | NA | End Use Consumption (m^3/year) | 20 | 8.928 | 9.0812 | 9.1951 | 9.2776 | 9.3267 | 9.3252 | 9.3113 | 9.3113 | 9.3115 | 9.3115 | 0.61959 | 0.64282 | 0.66391 | 0.68326 | 0.70062 | 0.71451 | 0.72771 | 0.74227 | 0.75713 | 0.77227 | 0.069398 | 0.070786 | 0.072202 | 0.073646 | 0.075119 | 0.076621 | 0.078154 | 0.079717 | 0.081311 | 0.082938 | 0.55019 | 0.57204 | 0.59171 | 0.60961 | 0.6255 | 0.63789 | 0.64956 | 0.66256 | 0.67582 | 0.68934 | 36080.3959 | 35899.9939 | 35720.4939 | 35541.8914 | 35364.182 | 35187.3611 | 35011.4243 | 34836.3671 | 34662.1853 | 34488.8744 | 36080.3959 | 35899.9939 | 35720.4939 | 35541.8914 | 35364.182 | 35187.3611 | 35011.4243 | 34836.3671 | 34662.1853 | 34488.8744 | 2017.1032 | 4088.7394 | 6194.3424 | 8311.4679 | 10416.6828 | 12486.575 | 14498.7962 | 16433.0387 | 18271.8571 | 20001.2631 | 2017.1032 | 2071.6362 | 2105.603 | 2117.1255 | 2105.2148 | 2069.8922 | 2012.2212 | 1934.2425 | 1838.8184 | 1729.4061
Ind ¦ Insulation | RET | I_Food & Beverage | Ottawa and Surrounding | Process - Boiler/Steam | Industrial | NA | End Use Consumption (m^3/year) | 15 | 5.3148 | 5.4254 | 5.5077 | 5.5672 | 5.6027 | 5.6015 | 5.5915 | 5.5916 | 5.5916 | 5.5916 | 0.12768 | 0.13294 | 0.13765 | 0.14192 | 0.14569 | 0.14857 | 0.15127 | 0.1543 | 0.15738 | 0.16053 | 0.024023 | 0.024503 | 0.024993 | 0.025493 | 0.026003 | 0.026523 | 0.027053 | 0.027594 | 0.028146 | 0.028709 | 0.10365 | 0.10844 | 0.11266 | 0.11643 | 0.11968 | 0.12205 | 0.12422 | 0.1267 | 0.12924 | 0.13182 | 54740.7558 | 54467.052 | 54194.7167 | 53923.7431 | 53654.1244 | 53385.8538 | 53118.9245 | 52853.3299 | 52589.0633 | 52326.1179 | 54740.7558 | 54467.052 | 54194.7167 | 53923.7431 | 53654.1244 | 53385.8538 | 53118.9245 | 52853.3299 | 52589.0633 | 52326.1179 | 3060.3255 | 6203.3877 | 9397.9841 | 12602.5694 | 15777.4207 | 18888.113 | 21902.3191 | 24791.7221 | 27532.4009 | 30106.0288 | 3060.3255 | 3143.0622 | 3194.5963 | 3204.5853 | 3174.8514 | 3110.6922 | 3014.2061 | 2889.4031 | 2740.6788 | 2573.6279
Ind ¦ Radiant heaters | RET | I_Food & Beverage | Ottawa and Surrounding | Space Heating/Ventilation | Industrial | NA | End Use Consumption (m^3/year) | 20 | 1.4656 | 1.4912 | 1.5115 | 1.5269 | 1.5367 | 1.5277 | 1.5255 | 1.5255 | 1.5255 | 1.5255 | 0.98582 | 1.0231 | 1.0578 | 1.0899 | 1.1188 | 1.1346 | 1.1555 | 1.1787 | 1.2022 | 1.2263 | 0.67263 | 0.68608 | 0.69981 | 0.7138 | 0.72808 | 0.74264 | 0.75749 | 0.77264 | 0.78809 | 0.80386 | 0.31319 | 0.33701 | 0.35795 | 0.37608 | 0.39073 | 0.39191 | 0.39804 | 0.40601 | 0.41413 | 0.42239 | 12922.0519 | 12857.4416 | 12793.1544 | 12729.1886 | 12665.5427 | 12602.215 | 12539.2039 | 12476.5079 | 12414.1254 | 12352.0547 | 12922.0519 | 12857.4416 | 12793.1544 | 12729.1886 | 12665.5427 | 12602.215 | 12539.2039 | 12476.5079 | 12414.1254 | 12352.0547 | 181.6826 | 355.528 | 518.8086 | 690.0472 | 866.5433 | 1042.919 | 1215.7073 | 1387.3858 | 1557.0768 | 1726.4851 | 181.6826 | 173.8454 | 163.2806 | 171.2386 | 176.4961 | 176.3758 | 172.7882 | 171.6785 | 169.691 | 169.4083
Ind ¦ Reduce Steam Pressure | RET | I_Food & Beverage | Ottawa and Surrounding | Process - Boiler/Steam | Industrial | NA | End Use Consumption (m^3/year) | 20 | 29.9803 | 30.4945 | 30.8771 | 31.154 | 31.3191 | 31.3138 | 31.2672 | 31.2674 | 31.2679 | 31.268 | 0.092939 | 0.096423 | 0.099586 | 0.10249 | 0.10509 | 0.10718 | 0.10916 | 0.11134 | 0.11357 | 0.11584 | 0.0031 | 0.003162 | 0.0032252 | 0.0032897 | 0.0033555 | 0.0034227 | 0.0034911 | 0.0035609 | 0.0036321 | 0.0037048 | 0.089839 | 0.093261 | 0.096361 | 0.099199 | 0.10174 | 0.10375 | 0.10567 | 0.10778 | 0.10994 | 0.11214 | 22738.4678 | 22624.7754 | 22511.6516 | 22399.0933 | 22287.0978 | 22175.6623 | 22064.784 | 21954.4601 | 21844.6878 | 21735.4644 | 22738.4678 | 22624.7754 | 22511.6516 | 22399.0933 | 22287.0978 | 22175.6623 | 22064.784 | 21954.4601 | 21844.6878 | 21735.4644 | 1271.2121 | 2576.7918 | 3903.778 | 5238.0258 | 6564.7674 | 7869.248 | 9137.3834 | 10356.3753 | 11515.2293 | 12605.1299 | 1271.2121 | 1305.5797 | 1326.9862 | 1334.2478 | 1326.7415 | 1304.4806 | 1268.1354 | 1218.9919 | 1158.854 | 1089.9006
Ind ¦ Steam trap survey and repair | RET | I_Food & Beverage | Ottawa and Surrounding | Process - Boiler/Steam | Industrial | NA | End Use Consumption (m^3/year) | 3 | 0.74751 | 0.79708 | 0.84877 | 0.8911 | 0.91312 | 0.91238 | 0.90622 | 0.90625 | 0.90632 | 0.90624 | 0.023145 | 0.025173 | 0.027342 | 0.029279 | 0.030603 | 0.03119 | 0.031599 | 0.032232 | 0.032879 | 0.033534 | 0.030962 | 0.031582 | 0.032213 | 0.032858 | 0.033515 | 0.034185 | 0.034869 | 0.035566 | 0.036277 | 0.037003 | -0.0078176 | -0.0064086 | -0.0048715 | -0.0035782 | -0.0029118 | -0.0029954 | -0.00327 | -0.0033344 | -0.0033984 | -0.0034693 | 50529.9284 | 50277.2787 | 50025.8924 | 49775.7629 | 49526.8841 | 49279.2497 | 49032.8534 | 48787.6891 | 48543.7507 | 48301.0319 | 0 | 0 | 0 | 0 | 0 | 0 | 0 | 0 | 0 | 0 | 0 | 0 | 0 | 0 | 0 | 0 | 0 | 0 | 0 | 0 | 0 | 0 | 0 | 0 | 0 | 0 | 0 | 0 | 0 | 0
Ind ¦ Ventilation heat recovery | RET | I_Food & Beverage | Ottawa and Surrounding | Space Heating/Ventilation | Industrial | NA | End Use Consumption (m^3/year) | 20 | 4.3968 | 4.4736 | 4.5345 | 4.5806 | 4.61 | 4.5832 | 4.5764 | 4.5765 | 4.5764 | 4.5764 | 0.49291 | 0.51155 | 0.52888 | 0.54494 | 0.5594 | 0.56728 | 0.57777 | 0.58933 | 0.60111 | 0.61313 | 0.11211 | 0.11435 | 0.11663 | 0.11897 | 0.12135 | 0.12377 | 0.12625 | 0.12877 | 0.13135 | 0.13398 | 0.3808 | 0.3972 | 0.41225 | 0.42598 | 0.43806 | 0.4435 | 0.45152 | 0.46055 | 0.46976 | 0.47915 | 13191.2613 | 13125.305 | 13059.6785 | 12994.3801 | 12929.4082 | 12864.7611 | 12800.4373 | 12736.4351 | 12672.753 | 12609.3892 | 13191.2613 | 13125.305 | 13059.6785 | 12994.3801 | 12929.4082 | 12864.7611 | 12800.4373 | 12736.4351 | 12672.753 | 12609.3892 | 675.0795 | 1364.0483 | 2060.7288 | 2761.1296 | 3458.6673 | 4146.4027 | 4817.8763 | 5467.873 | 6091.4172 | 6684.656 | 675.0795 | 688.9687 | 696.6805 | 700.4008 | 697.5377 | 687.7354 | 671.4736 | 649.9967 | 623.5442 | 593.2388
Ind ¦ Ventilation optimization | RET | I_Food & Beverage | Ottawa and Surrounding | Space Heating/Ventilation | Industrial | NA | End Use Consumption (m^3/year) | 15 | 2.256 | 2.3037 | 2.3416 | 2.3703 | 2.3886 | 2.3719 | 2.3677 | 2.3677 | 2.3677 | 2.3677 | 0.54194 | 0.56449 | 0.58524 | 0.60426 | 0.62109 | 0.62909 | 0.64054 | 0.65336 | 0.66642 | 0.67974 | 0.24023 | 0.24503 | 0.24993 | 0.25493 | 0.26003 | 0.26523 | 0.27053 | 0.27594 | 0.28146 | 0.28709 | 0.30171 | 0.31946 | 0.33531 | 0.34933 | 0.36107 | 0.36387 | 0.37 | 0.37741 | 0.38496 | 0.39265 | 15202.414 | 15126.4019 | 15050.7699 | 14975.5161 | 14900.6385 | 14826.1353 | 14752.0046 | 14678.2446 | 14604.8534 | 14531.8291 | 15202.414 | 15126.4019 | 15050.7699 | 14975.5161 | 14900.6385 | 14826.1353 | 14752.0046 | 14678.2446 | 14604.8534 | 14531.8291 | 635.8488 | 1277.1857 | 1918.6575 | 2567.2441 | 3217.7651 | 3863.3112 | 4498.1605 | 5120.3238 | 5726.0973 | 6313.6027 | 635.8488 | 641.3369 | 641.4718 | 648.5866 | 650.521 | 645.5461 | 634.8493 | 622.1632 | 605.7735 | 587.5054
Ind ¦ Warehouse loading dock seals | RET | I_Food & Beverage | Ottawa and Surrounding | Space Heating/Ventilation | Industrial | NA | End Use Consumption (m^3/year) | 10 | 0.65563 | 0.67466 | 0.68975 | 0.70118 | 0.70846 | 0.70181 | 0.70013 | 0.70014 | 0.70014 | 0.70012 | 0.098874 | 0.10378 | 0.10822 | 0.11222 | 0.11565 | 0.11685 | 0.11891 | 0.12129 | 0.12371 | 0.12618 | 0.15081 | 0.15382 | 0.1569 | 0.16004 | 0.16324 | 0.1665 | 0.16983 | 0.17323 | 0.1767 | 0.18023 | -0.051935 | -0.050045 | -0.048679 | -0.047824 | -0.047591 | -0.04965 | -0.050928 | -0.051945 | -0.052985 | -0.054047 | 4803.5405 | 4779.5228 | 4755.6252 | 4731.8471 | 4708.1879 | 4684.6469 | 4661.2237 | 4637.9176 | 4614.728 | 4591.6543 | 0 | 0 | 0 | 0 | 0 | 0 | 0 | 0 | 0 | 0 | 0 | 0 | 0 | 0 | 0 | 0 | 0 | 0 | 0 | 0 | 0 | 0 | 0 | 0 | 0 | 0 | 0 | 0 | 0 | 0
Ind ¦ Boiler right sizing and load management | ROB | I_Food & Beverage | Ottawa and Surrounding | Process - Boiler/Steam | Industrial | NA | End Use Consumption (m^3/year) | 25 | INF | INF | INF | INF | INF | INF | INF | INF | INF | INF | 0.35266 | 0.36513 | 0.37655 | 0.38712 | 0.39671 | 0.40459 | 0.41215 | 0.4204 | 0.42883 | 0.43741 | 0 | 0 | 0 | 0 | 0 | 0 | 0 | 0 | 0 | 0 | 0.35266 | 0.36513 | 0.37655 | 0.38712 | 0.39671 | 0.40459 | 0.41215 | 0.4204 | 0.42883 | 0.43741 | 110534.2184 | 109981.5473 | 109431.6395 | 108884.4813 | 108340.0589 | 107798.3586 | 107259.3668 | 106723.07 | 106189.4546 | 105658.5074 | 110534.2184 | 109981.5473 | 109431.6395 | 108884.4813 | 108340.0589 | 107798.3586 | 107259.3668 | 106723.07 | 106189.4546 | 105658.5074 | 3317.4463 | 6588.851 | 9809.7144 | 12975.8399 | 16083.3893 | 19128.9229 | 22109.4261 | 25022.3241 | 27865.4848 | 30637.2139 | 3317.4463 | 3271.4047 | 3220.8634 | 3166.1255 | 3107.5494 | 3045.5336 | 2980.5033 | 2912.898 | 2843.1607 | 2771.7291
Ind ¦ Advanced boiler controls including air/fuel mix control ¦ New | NEW | I_Green House / Agriculture | Ottawa and Surrounding | Process - Boiler/Steam | Industrial | NA | End Use Consumption (m^3/year) | 15 | 4.1594 | 4.246 | 4.3104 | 4.357 | 4.3847 | 4.3838 | 4.376 | 4.376 | 4.3761 | 4.376 | 0.12768 | 0.13294 | 0.13765 | 0.14192 | 0.14569 | 0.14857 | 0.15127 | 0.1543 | 0.15738 | 0.16053 | 0.030695 | 0.031309 | 0.031936 | 0.032574 | 0.033226 | 0.03389 | 0.034568 | 0.035259 | 0.035965 | 0.036684 | 0.09698 | 0.10163 | 0.10572 | 0.10935 | 0.11246 | 0.11468 | 0.1167 | 0.11904 | 0.12142 | 0.12384 | 2463.9739 | 4967.3715 | 7511.0821 | 10096.0136 | 12723.0927 | 15393.2652 | 18107.4963 | 20866.7715 | 23672.0963 | 26524.4973 | 2463.9739 | 4967.3715 | 7511.0821 | 10096.0136 | 12723.0927 | 15393.2652 | 18107.4963 | 20866.7715 | 23672.0963 | 26524.4973 | 1764.1386 | 3556.5035 | 5423.517 | 7361.8522 | 9371.2982 | 11448.3739 | 13589.3405 | 15790.9902 | 18051.6927 | 20369.4052 | 1764.1386 | 1792.3648 | 1867.0136 | 1938.3352 | 2009.446 | 2077.0757 | 2140.9666 | 2201.6497 | 2260.7025 | 2317.7124
Ind ¦ Advanced heating and process control ¦ New | NEW | I_Green House / Agriculture | Ottawa and Surrounding | Process Heat | Industrial | NA | End Use Consumption (m^3/year) | 15 | 5.3148 | 5.4254 | 5.5077 | 5.5672 | 5.6027 | 5.6015 | 5.5915 | 5.5916 | 5.5916 | 5.5916 | 0.31919 | 0.33235 | 0.34413 | 0.35481 | 0.36422 | 0.37142 | 0.37817 | 0.38574 | 0.39346 | 0.40132 | 0.060056 | 0.061257 | 0.062483 | 0.063732 | 0.065007 | 0.066307 | 0.067633 | 0.068986 | 0.070366 | 0.071773 | 0.25913 | 0.27109 | 0.28165 | 0.29108 | 0.29921 | 0.30511 | 0.31054 | 0.31675 | 0.32309 | 0.32955 | 1251.5423 | 2523.1093 | 3815.1528 | 5128.1339 | 6462.5233 | 7818.8014 | 9197.4585 | 10598.995 | 12023.9219 | 13472.7605 | 1251.5423 | 2523.1093 | 3815.1528 | 5128.1339 | 6462.5233 | 7818.8014 | 9197.4585 | 10598.995 | 12023.9219 | 13472.7605 | 937.6009 | 1890.2035 | 2889.6906 | 3933.3629 | 5016.4081 | 6135.1381 | 7287.6377 | 8472.1696 | 9687.3776 | 10932.0229 | 937.6009 | 952.6025 | 999.4871 | 1043.6723 | 1083.0452 | 1118.73 | 1152.4996 | 1184.5319 | 1215.208 | 1244.6453
Ind ¦ Air compressor heat recovery ¦ New | NEW | I_Green House / Agriculture | Ottawa and Surrounding | Space Heating/Ventilation | Industrial | NA | End Use Consumption (m^3/year) | 25 | 2.502 | 2.5404 | 2.5708 | 2.5939 | 2.6085 | 2.5951 | 2.5917 | 2.5918 | 2.5917 | 2.5917 | 0.78535 | 0.81335 | 0.83956 | 0.86403 | 0.8863 | 0.89938 | 0.91617 | 0.9345 | 0.95318 | 0.97223 | 0.31389 | 0.32017 | 0.32658 | 0.33311 | 0.33977 | 0.34656 | 0.3535 | 0.36057 | 0.36778 | 0.37513 | 0.47146 | 0.49318 | 0.51299 | 0.53092 | 0.54653 | 0.55281 | 0.56267 | 0.57393 | 0.58541 | 0.5971 | 1013.7493 | 2043.7185 | 3090.2738 | 4153.7885 | 5234.6439 | 6333.2291 | 7449.9413 | 8585.186 | 9739.3768 | 10912.936 | 1013.7493 | 2043.7185 | 3090.2738 | 4153.7885 | 5234.6439 | 6333.2291 | 7449.9413 | 8585.186 | 9739.3768 | 10912.936 | 461.3765 | 930.1351 | 1410.0531 | 1897.6347 | 2408.0203 | 2938.68 | 3484.3884 | 4041.389 | 4611.6966 | 5194.1067 | 461.3765 | 468.7586 | 479.918 | 487.5816 | 510.3856 | 530.6596 | 545.7084 | 557.0006 | 570.3076 | 582.4101
Ind ¦ Air curtains ¦ New | NEW | I_Green House / Agriculture | Ottawa and Surrounding | Space Heating/Ventilation | Industrial | NA | End Use Consumption (m^3/year) | 15 | 0.92289 | 0.94244 | 0.95793 | 0.96967 | 0.97714 | 0.97032 | 0.9686 | 0.96861 | 0.96861 | 0.96859 | 0.13548 | 0.14112 | 0.14631 | 0.15106 | 0.15527 | 0.15727 | 0.16013 | 0.16334 | 0.16661 | 0.16993 | 0.1468 | 0.14974 | 0.15274 | 0.15579 | 0.15891 | 0.16208 | 0.16533 | 0.16863 | 0.172 | 0.17544 | -0.01132 | -0.0086192 | -0.0064252 | -0.0047254 | -0.0036321 | -0.0048103 | -0.0051917 | -0.0052929 | -0.0053996 | -0.0055101 | 603.4222 | 1216.4991 | 1839.4487 | 2472.4931 | 3115.8594 | 3769.7792 | 4434.4889 | 5110.2297 | 5797.2481 | 6495.7953 | 0 | 0 | 0 | 0 | 0 | 0 | 0 | 0 | 0 | 0 | 0 | 0 | 0 | 0 | 0 | 0 | 0 | 0 | 0 | 0 | 0 | 0 | 0 | 0 | 0 | 0 | 0 | 0 | 0 | 0
Ind ¦ Automated temperature control ¦ New | NEW | I_Green House / Agriculture | Ottawa and Surrounding | Space Heating/Ventilation | Industrial | NA | End Use Consumption (m^3/year) | 25 | 1.1676 | 1.1855 | 1.1997 | 1.2105 | 1.2173 | 1.2111 | 1.2095 | 1.2095 | 1.2095 | 1.2095 | 0.26178 | 0.27112 | 0.27985 | 0.28801 | 0.29543 | 0.29979 | 0.30539 | 0.3115 | 0.31773 | 0.32408 | 0.22421 | 0.22869 | 0.23327 | 0.23793 | 0.24269 | 0.24755 | 0.2525 | 0.25755 | 0.2627 | 0.26795 | 0.037574 | 0.042423 | 0.046585 | 0.050076 | 0.052741 | 0.052247 | 0.052892 | 0.053952 | 0.055029 | 0.056126 | 782.2139 | 1576.9433 | 2384.4705 | 3205.0837 | 4039.0771 | 4886.7509 | 5748.4115 | 6624.3719 | 7514.9512 | 8420.4753 | 782.2139 | 1576.9433 | 2384.4705 | 3205.0837 | 4039.0771 | 4886.7509 | 5748.4115 | 6624.3719 | 7514.9512 | 8420.4753 | 19.0693 | 38.4437 | 56.5859 | 72.6323 | 91.7087 | 113.1613 | 135.4677 | 157.5769 | 180.2532 | 203.2246 | 19.0693 | 19.3744 | 18.1422 | 16.0464 | 19.0764 | 21.4526 | 22.3064 | 22.1092 | 22.6763 | 22.9714
Ind ¦ Blow down heat recovery and control ¦ New | NEW | I_Green House / Agriculture | Ottawa and Surrounding | Process - Boiler/Steam | Industrial | NA | End Use Consumption (m^3/year) | 20 | 1.9672 | 2.0009 | 2.026 | 2.0442 | 2.055 | 2.0547 | 2.0516 | 2.0517 | 2.0517 | 2.0517 | 0.061959 | 0.064282 | 0.066391 | 0.068326 | 0.070062 | 0.071451 | 0.072771 | 0.074227 | 0.075713 | 0.077227 | 0.031496 | 0.032126 | 0.032769 | 0.033424 | 0.034093 | 0.034774 | 0.03547 | 0.036179 | 0.036903 | 0.037641 | 0.030463 | 0.032156 | 0.033622 | 0.034902 | 0.035969 | 0.036676 | 0.037301 | 0.038048 | 0.03881 | 0.039587 | 1407.9851 | 2838.498 | 4292.0469 | 5769.1506 | 7270.3387 | 8796.1515 | 10347.1408 | 11923.8694 | 13526.9122 | 15156.8556 | 1407.9851 | 2838.498 | 4292.0469 | 5769.1506 | 7270.3387 | 8796.1515 | 10347.1408 | 11923.8694 | 13526.9122 | 15156.8556 | 598.0279 | 1205.6242 | 1829.0365 | 2462.556 | 3128.7378 | 3823.5208 | 4538.7859 | 5268.6659 | 6016.0626 | 6779.0133 | 598.0279 | 607.5963 | 623.4123 | 633.5196 | 666.1818 | 694.783 | 715.2651 | 729.88 | 747.3967 | 762.9508
Ind ¦ Boiler combustion air preheat ¦ New | NEW | I_Green House / Agriculture | Ottawa and Surrounding | Process - Boiler/Steam | Industrial | NA | End Use Consumption (m^3/year) | 20 | 68.9876 | 69.0887 | 69.1845 | 69.2782 | 69.3709 | 69.4563 | 69.5363 | 69.6241 | 69.7143 | 69.809 | 2.0992 | 2.1443 | 2.1902 | 2.2371 | 2.2849 | 2.3334 | 2.3828 | 2.4336 | 2.4854 | 2.5386 | 0.030429 | 0.031037 | 0.031658 | 0.032291 | 0.032937 | 0.033596 | 0.034267 | 0.034953 | 0.035652 | 0.036365 | 2.0688 | 2.1133 | 2.1586 | 2.2048 | 2.2519 | 2.2998 | 2.3486 | 2.3986 | 2.4498 | 2.5022 | 1810.2666 | 3649.4974 | 5518.346 | 7417.4794 | 9347.5783 | 11309.3377 | 13303.4667 | 15330.6892 | 17391.7442 | 19487.3858 | 1810.2666 | 3649.4974 | 5518.346 | 7417.4794 | 9347.5783 | 11309.3377 | 13303.4667 | 15330.6892 | 17391.7442 | 19487.3858 | 1342.6754 | 2706.8336 | 4138.607 | 5633.9848 | 7189.6255 | 8802.6069 | 10470.3799 | 12190.738 | 13961.7945 | 15781.9489 | 1342.6754 | 1364.1582 | 1431.7734 | 1495.3778 | 1555.6407 | 1612.9815 | 1667.7729 | 1720.3581 | 1771.0565 | 1820.1544
Ind ¦ Boiler right sizing and load management | NEW | I_Green House / Agriculture | Ottawa and Surrounding | Process - Boiler/Steam | Industrial | NA | End Use Consumption (m^3/year) | 25 | INF | INF | INF | INF | INF | INF | INF | INF | INF | INF | 0.35266 | 0.36513 | 0.37655 | 0.38712 | 0.39671 | 0.40459 | 0.41215 | 0.4204 | 0.42883 | 0.43741 | 0 | 0 | 0 | 0 | 0 | 0 | 0 | 0 | 0 | 0 | 0.35266 | 0.36513 | 0.37655 | 0.38712 | 0.39671 | 0.40459 | 0.41215 | 0.4204 | 0.42883 | 0.43741 | 5866.6046 | 11827.0749 | 17883.5287 | 24038.1277 | 30293.0779 | 36650.6314 | 43113.0865 | 49682.7892 | 56362.134 | 63153.5651 | 5866.6046 | 11827.0749 | 17883.5287 | 24038.1277 | 30293.0779 | 36650.6314 | 43113.0865 | 49682.7892 | 56362.134 | 63153.5651 | 4395.0044 | 8860.3288 | 13507.3623 | 18332.9504 | 23333.9101 | 28507.0981 | 33849.4711 | 39358.1367 | 45030.3963 | 50863.7799 | 4395.0044 | 4465.3244 | 4647.0335 | 4825.5881 | 5000.9597 | 5173.188 | 5342.373 | 5508.6656 | 5672.2596 | 5833.3836
Ind ¦ Condensate return ¦ New | NEW | I_Green House / Agriculture | Ottawa and Surrounding | Process - Boiler/Steam | Industrial | NA | End Use Consumption (m^3/year) | 25 | 1.6724 | 1.6976 | 1.7164 | 1.73 | 1.7381 | 1.7378 | 1.7356 | 1.7356 | 1.7357 | 1.7357 | 0.070532 | 0.073026 | 0.07531 | 0.077423 | 0.079342 | 0.080918 | 0.082429 | 0.08408 | 0.085765 | 0.087483 | 0.042173 | 0.043016 | 0.043877 | 0.044754 | 0.045649 | 0.046562 | 0.047494 | 0.048443 | 0.049412 | 0.050401 | 0.028359 | 0.03001 | 0.031433 | 0.032669 | 0.033693 | 0.034355 | 0.034936 | 0.035637 | 0.036353 | 0.037082 | 1698.5217 | 3424.2198 | 5177.7074 | 6959.6103 | 8770.5673 | 10611.2304 | 12482.265 | 14384.3504 | 16318.1798 | 18284.4607 | 1698.5217 | 3424.2198 | 5177.7074 | 6959.6103 | 8770.5673 | 10611.2304 | 12482.265 | 14384.3504 | 16318.1798 | 18284.4607 | 388.0489 | 782.3067 | 1176.2004 | 1565.0191 | 1981.3152 | 2420.5904 | 2872.7539 | 3330.7464 | 3799.2922 | 4276.4257 | 388.0489 | 394.2577 | 393.8937 | 388.8187 | 416.2962 | 439.2752 | 452.1634 | 457.9925 | 468.5458 | 477.1335
Ind ¦ Condensing boiler ¦ New | NEW | I_Green House / Agriculture | Ottawa and Surrounding | Process - Boiler/Steam | Industrial | NA | End Use Consumption (m^3/year) | 20 | 3.224 | 3.2793 | 3.3205 | 3.3502 | 3.368 | 3.3674 | 3.3624 | 3.3624 | 3.3625 | 3.3625 | 0.3098 | 0.32141 | 0.33195 | 0.34163 | 0.35031 | 0.35725 | 0.36386 | 0.37114 | 0.37856 | 0.38614 | 0.09609 | 0.098012 | 0.099972 | 0.10197 | 0.10401 | 0.10609 | 0.10821 | 0.11038 | 0.11258 | 0.11484 | 0.21371 | 0.2234 | 0.23198 | 0.23966 | 0.2463 | 0.25116 | 0.25564 | 0.26076 | 0.26598 | 0.2713 | 3799.3249 | 7659.439 | 11581.7138 | 15567.5493 | 19618.3743 | 23735.647 | 27920.856 | 32175.5206 | 36501.1916 | 40899.4517 | 3799.3249 | 7659.439 | 11581.7138 | 15567.5493 | 19618.3743 | 23735.647 | 27920.856 | 32175.5206 | 36501.1916 | 40899.4517 | 2407.333 | 4853.1833 | 7386.2041 | 9998.3988 | 12707.2069 | 15506.9667 | 18388.5056 | 21344.7698 | 24376.915 | 27481.8682 | 2407.333 | 2445.8503 | 2533.0208 | 2612.1946 | 2708.8081 | 2799.7598 | 2881.5389 | 2956.2642 | 3032.1452 | 3104.9532
Ind ¦ Condensing Economizer ¦ New | NEW | I_Green House / Agriculture | Ottawa and Surrounding | Process - Boiler/Steam | Industrial | NA | End Use Consumption (m^3/year) | 15 | 3.7008 | 3.7778 | 3.835 | 3.8765 | 3.9012 | 3.9004 | 3.8934 | 3.8934 | 3.8935 | 3.8934 | 0.25535 | 0.26588 | 0.27531 | 0.28385 | 0.29137 | 0.29714 | 0.30254 | 0.30859 | 0.31477 | 0.32106 | 0.069 | 0.07038 | 0.071788 | 0.073223 | 0.074688 | 0.076182 | 0.077705 | 0.079259 | 0.080844 | 0.082461 | 0.18635 | 0.1955 | 0.20352 | 0.21063 | 0.21668 | 0.22096 | 0.22483 | 0.22933 | 0.23392 | 0.2386 | 3017.1109 | 6082.4957 | 9197.2433 | 12362.4656 | 15579.2972 | 18848.8962 | 22172.4445 | 25551.1487 | 28986.2404 | 32478.9763 | 3017.1109 | 6082.4957 | 9197.2433 | 12362.4656 | 15579.2972 | 18848.8962 | 22172.4445 | 25551.1487 | 28986.2404 | 32478.9763 | 2106.668 | 4247.0427 | 6467.3375 | 8763.4476 | 11138.1995 | 13588.7176 | 16111.2661 | 18702.7531 | 21362.5282 | 24088.8876 | 2106.668 | 2140.3747 | 2220.2947 | 2296.1102 | 2374.7519 | 2450.5182 | 2522.5485 | 2591.487 | 2659.7751 | 2726.3593
Ind ¦ De-stratification fans ¦ New | NEW | I_Green House / Agriculture | Ottawa and Surrounding | Space Heating/Ventilation | Industrial | NA | End Use Consumption (m^3/year) | 25 | 1.4153 | 1.437 | 1.4542 | 1.4672 | 1.4755 | 1.468 | 1.466 | 1.466 | 1.466 | 1.466 | 0.29918 | 0.30985 | 0.31983 | 0.32915 | 0.33764 | 0.34262 | 0.34902 | 0.356 | 0.36312 | 0.37037 | 0.2114 | 0.21563 | 0.21994 | 0.22434 | 0.22882 | 0.2334 | 0.23807 | 0.24283 | 0.24769 | 0.25264 | 0.087784 | 0.094223 | 0.099894 | 0.10482 | 0.10881 | 0.10922 | 0.11095 | 0.11317 | 0.11543 | 0.11773 | 572.1336 | 1153.4214 | 1744.0698 | 2344.2898 | 2954.2964 | 3574.3092 | 4204.5524 | 4845.2549 | 5496.65 | 6158.9763 | 572.1336 | 1153.4214 | 1744.0698 | 2344.2898 | 2954.2964 | 3574.3092 | 4204.5524 | 4845.2549 | 5496.65 | 6158.9763 | 51.8421 | 104.5138 | 155.9874 | 204.892 | 259.1238 | 317.6489 | 378.0893 | 438.7959 | 500.9353 | 564.0699 | 51.8421 | 52.6716 | 51.4737 | 48.9045 | 54.2319 | 58.5251 | 60.4404 | 60.7066 | 62.1394 | 63.1345
Ind ¦ Digester Gas ¦ New | NEW | I_Green House / Agriculture | Ottawa and Surrounding | Process - Boiler/Steam | Industrial | NA | End Use Consumption (m^3/year) | 20 | 11.9533 | 12.1583 | 12.3108 | 12.4213 | 12.4871 | 12.4849 | 12.4664 | 12.4665 | 12.4667 | 12.4667 | 0.92939 | 0.96423 | 0.99586 | 1.0249 | 1.0509 | 1.0718 | 1.0916 | 1.1134 | 1.1357 | 1.1584 | 0.077752 | 0.079307 | 0.080893 | 0.082511 | 0.084161 | 0.085844 | 0.087561 | 0.089312 | 0.091099 | 0.092921 | 0.85164 | 0.88493 | 0.91497 | 0.94238 | 0.96676 | 0.98592 | 1.004 | 1.0241 | 1.0446 | 1.0655 | 6704.691 | 13516.6571 | 20438.3186 | 27472.1459 | 34620.6605 | 41886.4359 | 49272.0989 | 56780.3305 | 64413.8675 | 72175.5029 | 6704.691 | 13516.6571 | 20438.3186 | 27472.1459 | 34620.6605 | 41886.4359 | 49272.0989 | 56780.3305 | 64413.8675 | 72175.5029 | 5022.8621 | 10126.0901 | 15446.3001 | 20975.9581 | 26708.4605 | 32637.9657 | 38759.3339 | 45068.0835 | 51560.3521 | 58232.86 | 5022.8621 | 5103.2279 | 5320.2101 | 5529.658 | 5732.5024 | 5929.5052 | 6121.3682 | 6308.7496 | 6492.2686 | 6672.5079
Ind ¦ Direct contact hot water heaters ¦ New | NEW | I_Green House / Agriculture | Ottawa and Surrounding | Process - Boiler/Steam | Industrial | NA | End Use Consumption (m^3/year) | 20 | 11.6065 | 11.8055 | 11.9537 | 12.0609 | 12.1248 | 12.1227 | 12.1047 | 12.1048 | 12.1049 | 12.105 | 0.46469 | 0.48212 | 0.49793 | 0.51244 | 0.52546 | 0.53588 | 0.54579 | 0.5567 | 0.56785 | 0.57921 | 0.040038 | 0.040838 | 0.041655 | 0.042488 | 0.043338 | 0.044205 | 0.045089 | 0.045991 | 0.04691 | 0.047849 | 0.42466 | 0.44128 | 0.45628 | 0.46996 | 0.48212 | 0.49168 | 0.5007 | 0.51071 | 0.52094 | 0.53136 | 3218.2517 | 6487.9954 | 9810.3929 | 13186.63 | 16617.917 | 20105.4892 | 23650.6075 | 27254.5587 | 30918.6564 | 34644.2414 | 3218.2517 | 6487.9954 | 9810.3929 | 13186.63 | 16617.917 | 20105.4892 | 23650.6075 | 27254.5587 | 30918.6564 | 34644.2414 | 2410.9738 | 4860.5232 | 7424.6661 | 10097.7724 | 12875.0253 | 15752.201 | 18725.6021 | 21792.0153 | 24948.6758 | 28193.2339 | 2410.9738 | 2449.5494 | 2564.1428 | 2673.1063 | 2777.2529 | 2877.1757 | 2973.4011 | 3066.4132 | 3156.6605 | 3244.5581
Ind ¦ Energy Management and Process Improvement ¦ New | NEW | I_Green House / Agriculture | Ottawa and Surrounding | Cross Cutting/Behavioural | Industrial | NA | End Use Consumption (m^3/year) | 15 | 3.6479 | 3.7238 | 3.7802 | 3.8211 | 3.8455 | 3.8447 | 3.8378 | 3.8378 | 3.8379 | 3.8378 | 0.25535 | 0.26588 | 0.27531 | 0.28385 | 0.29137 | 0.29714 | 0.30254 | 0.30859 | 0.31477 | 0.32106 | 0.07 | 0.0714 | 0.072828 | 0.074285 | 0.07577 | 0.077286 | 0.078831 | 0.080408 | 0.082016 | 0.083656 | 0.18535 | 0.19448 | 0.20248 | 0.20956 | 0.2156 | 0.21985 | 0.22371 | 0.22818 | 0.23275 | 0.2374 | 14154.3477 | 28535.1649 | 43147.5614 | 57996.7524 | 73088.061 | 88426.9202 | 104018.8754 | 119869.5867 | 135984.8313 | 152370.5062 | 14154.3477 | 28535.1649 | 43147.5614 | 57996.7524 | 73088.061 | 88426.9202 | 104018.8754 | 119869.5867 | 135984.8313 | 152370.5062 | 9852.3887 | 19862.4157 | 30331.3779 | 41222.0665 | 52535.2255 | 64245.1662 | 76323.5155 | 88746.5514 | 101504.0503 | 114581.6401 | 9852.3887 | 10010.027 | 10468.9622 | 10890.6887 | 11313.1589 | 11709.9407 | 12078.3493 | 12423.0359 | 12757.4989 | 13077.5897
Ind ¦ Exhaust gas heat recovery ¦ New | NEW | I_Green House / Agriculture | Ottawa and Surrounding | Process Heat | Industrial | NA | End Use Consumption (m^3/year) | 15 | 5.3148 | 5.4254 | 5.5077 | 5.5672 | 5.6027 | 5.6015 | 5.5915 | 5.5916 | 5.5916 | 5.5916 | 0.44687 | 0.46529 | 0.48179 | 0.49674 | 0.5099 | 0.51999 | 0.52944 | 0.54003 | 0.55084 | 0.56185 | 0.084079 | 0.08576 | 0.087476 | 0.089225 | 0.09101 | 0.09283 | 0.094686 | 0.09658 | 0.098512 | 0.10048 | 0.36279 | 0.37953 | 0.39431 | 0.40751 | 0.41889 | 0.42716 | 0.43475 | 0.44345 | 0.45233 | 0.46137 | 2190.1991 | 4415.4413 | 6676.5174 | 8974.2343 | 11309.4158 | 13682.9024 | 16095.5523 | 18548.2413 | 21041.8634 | 23577.331 | 2190.1991 | 4415.4413 | 6676.5174 | 8974.2343 | 11309.4158 | 13682.9024 | 16095.5523 | 18548.2413 | 21041.8634 | 23577.331 | 1640.8016 | 3307.8561 | 5058.3159 | 6887.1413 | 8785.6245 | 10747.0723 | 12767.9443 | 14845.0501 | 16975.9005 | 19158.2383 | 1640.8016 | 1667.0545 | 1750.4599 | 1828.8254 | 1898.4831 | 1961.4479 | 2020.8719 | 2077.1059 | 2130.8504 | 2182.3378
Ind ¦ Feedwater Economizers ¦ New | NEW | I_Green House / Agriculture | Ottawa and Surrounding | Process - Boiler/Steam | Industrial | NA | End Use Consumption (m^3/year) | 20 | 2.418 | 2.4595 | 2.4903 | 2.5127 | 2.526 | 2.5256 | 2.5218 | 2.5218 | 2.5219 | 2.5219 | 0.12392 | 0.12856 | 0.13278 | 0.13665 | 0.14012 | 0.1429 | 0.14554 | 0.14845 | 0.15143 | 0.15445 | 0.051248 | 0.052273 | 0.053318 | 0.054385 | 0.055473 | 0.056582 | 0.057714 | 0.058868 | 0.060045 | 0.061246 | 0.07267 | 0.076292 | 0.079463 | 0.082267 | 0.084651 | 0.086319 | 0.087829 | 0.089587 | 0.091381 | 0.093209 | 2011.4073 | 4054.9971 | 6131.4956 | 8241.6438 | 10386.1981 | 12565.9308 | 14781.6297 | 17034.0992 | 19324.1602 | 21652.6509 | 2011.4073 | 4054.9971 | 6131.4956 | 8241.6438 | 10386.1981 | 12565.9308 | 14781.6297 | 17034.0992 | 19324.1602 | 21652.6509 | 1071.8201 | 2160.7893 | 3290.6492 | 4453.6709 | 5669.5056 | 6932.7638 | 8234.3169 | 9567.3487 | 10933.7109 | 12330.7247 | 1071.8201 | 1088.9692 | 1129.86 | 1163.0217 | 1215.8346 | 1263.2583 | 1301.553 | 1333.0318 | 1366.3622 | 1397.0139
Ind ¦ Heat recovery to preheat make-up water ¦ New | NEW | I_Green House / Agriculture | Ottawa and Surrounding | Process - Boiler/Steam | Industrial | NA | End Use Consumption (m^3/year) | 25 | 3.4769 | 3.5293 | 3.5683 | 3.5965 | 3.6134 | 3.6129 | 3.6082 | 3.6083 | 3.6084 | 3.6085 | 0.2116 | 0.21908 | 0.22593 | 0.23227 | 0.23803 | 0.24275 | 0.24729 | 0.25224 | 0.2573 | 0.26245 | 0.060857 | 0.062074 | 0.063316 | 0.064582 | 0.065874 | 0.067191 | 0.068535 | 0.069906 | 0.071304 | 0.07273 | 0.15074 | 0.157 | 0.16261 | 0.16769 | 0.17215 | 0.17556 | 0.17875 | 0.18234 | 0.18599 | 0.18972 | 4223.9553 | 8515.4939 | 12876.1407 | 17307.4519 | 21811.0161 | 26388.4546 | 31041.4223 | 35771.6082 | 40580.7365 | 45470.5669 | 4223.9553 | 8515.4939 | 12876.1407 | 17307.4519 | 21811.0161 | 26388.4546 | 31041.4223 | 35771.6082 | 40580.7365 | 45470.5669 | 2611.8388 | 5265.467 | 8019.0533 | 10862.0386 | 13815.6 | 16872.2977 | 20020.4213 | 23250.9605 | 26565.1094 | 29958.8686 | 2611.8388 | 2653.6282 | 2753.5863 | 2842.9853 | 2953.5614 | 3056.6977 | 3148.1236 | 3230.5392 | 3314.1489 | 3393.7591
Ind ¦ High-efficiency burner ¦ New | NEW | I_Green House / Agriculture | Ottawa and Surrounding | Process - Boiler/Steam | Industrial | NA | End Use Consumption (m^3/year) | 20 | 2.5792 | 2.6234 | 2.6564 | 2.6802 | 2.6944 | 2.6939 | 2.6899 | 2.6899 | 2.69 | 2.69 | 0.1549 | 0.16071 | 0.16598 | 0.17081 | 0.17515 | 0.17863 | 0.18193 | 0.18557 | 0.18928 | 0.19307 | 0.060056 | 0.061257 | 0.062483 | 0.063732 | 0.065007 | 0.066307 | 0.067633 | 0.068986 | 0.070366 | 0.071773 | 0.094842 | 0.099448 | 0.10349 | 0.10708 | 0.11015 | 0.11232 | 0.1143 | 0.11658 | 0.11892 | 0.1213 | 1139.7975 | 2297.8317 | 3474.5142 | 4670.2648 | 5885.5123 | 7120.6941 | 8376.2568 | 9652.6562 | 10950.3575 | 12269.8355 | 1139.7975 | 2297.8317 | 3474.5142 | 4670.2648 | 5885.5123 | 7120.6941 | 8376.2568 | 9652.6562 | 10950.3575 | 12269.8355 | 638.829 | 1287.8793 | 1956.2727 | 2641.0613 | 3352.8486 | 4089.5205 | 4847.0125 | 5622.3364 | 6416.7556 | 7229.2066 | 638.829 | 649.0503 | 668.3934 | 684.7886 | 711.7873 | 736.6719 | 757.492 | 775.3238 | 794.4193 | 812.451
Ind ¦ High-efficiency burners ¦ New | NEW | I_Green House / Agriculture | Ottawa and Surrounding | Process Heat | Industrial | NA | End Use Consumption (m^3/year) | 20 | 8.928 | 9.0812 | 9.1951 | 9.2776 | 9.3267 | 9.3252 | 9.3113 | 9.3113 | 9.3115 | 9.3115 | 0.61959 | 0.64282 | 0.66391 | 0.68326 | 0.70062 | 0.71451 | 0.72771 | 0.74227 | 0.75713 | 0.77227 | 0.069398 | 0.070786 | 0.072202 | 0.073646 | 0.075119 | 0.076621 | 0.078154 | 0.079717 | 0.081311 | 0.082938 | 0.55019 | 0.57204 | 0.59171 | 0.60961 | 0.6255 | 0.63789 | 0.64956 | 0.66256 | 0.67582 | 0.68934 | 750.9254 | 1513.8656 | 2289.0917 | 3076.8803 | 3877.514 | 4691.2808 | 5518.4751 | 6359.397 | 7214.3532 | 8083.6563 | 750.9254 | 1513.8656 | 2289.0917 | 3076.8803 | 3877.514 | 4691.2808 | 5518.4751 | 6359.397 | 7214.3532 | 8083.6563 | 562.5606 | 1134.1221 | 1731.2342 | 2352.8226 | 2997.9489 | 3665.7861 | 4355.6096 | 5066.7895 | 5798.7839 | 6551.1331 | 562.5606 | 571.5615 | 597.1121 | 621.5884 | 645.1263 | 667.8373 | 689.8235 | 711.1798 | 731.9944 | 752.3492
Ind ¦ Insulation ¦ New | NEW | I_Green House / Agriculture | Ottawa and Surrounding | Process - Boiler/Steam | Industrial | NA | End Use Consumption (m^3/year) | 15 | 5.3148 | 5.4254 | 5.5077 | 5.5672 | 5.6027 | 5.6015 | 5.5915 | 5.5916 | 5.5916 | 5.5916 | 0.12768 | 0.13294 | 0.13765 | 0.14192 | 0.14569 | 0.14857 | 0.15127 | 0.1543 | 0.15738 | 0.16053 | 0.024023 | 0.024503 | 0.024993 | 0.025493 | 0.026003 | 0.026523 | 0.027053 | 0.027594 | 0.028146 | 0.028709 | 0.10365 | 0.10844 | 0.11266 | 0.11643 | 0.11968 | 0.12205 | 0.12422 | 0.1267 | 0.12924 | 0.13182 | 2905.3661 | 5857.2181 | 8856.6047 | 11904.5966 | 15002.2862 | 18150.7889 | 21351.2428 | 24604.8099 | 27912.6759 | 31276.0513 | 2905.3661 | 5857.2181 | 8856.6047 | 11904.5966 | 15002.2862 | 18150.7889 | 21351.2428 | 24604.8099 | 27912.6759 | 31276.0513 | 2176.5736 | 4387.9724 | 6710.9113 | 9138.4908 | 11658.9667 | 14263.3006 | 16946.6695 | 19704.7427 | 22534.1415 | 25431.814 | 2176.5736 | 2211.3988 | 2322.9389 | 2427.5795 | 2520.476 | 2604.3338 | 2683.3689 | 2758.0732 | 2829.3989 | 2897.6725
Ind ¦ Radiant heaters ¦ New | NEW | I_Green House / Agriculture | Ottawa and Surrounding | Space Heating/Ventilation | Industrial | NA | End Use Consumption (m^3/year) | 20 | 1.4656 | 1.4912 | 1.5115 | 1.5269 | 1.5367 | 1.5277 | 1.5255 | 1.5255 | 1.5255 | 1.5255 | 0.98582 | 1.0231 | 1.0578 | 1.0899 | 1.1188 | 1.1346 | 1.1555 | 1.1787 | 1.2022 | 1.2263 | 0.67263 | 0.68608 | 0.69981 | 0.7138 | 0.72808 | 0.74264 | 0.75749 | 0.77264 | 0.78809 | 0.80386 | 0.31319 | 0.33701 | 0.35795 | 0.37608 | 0.39073 | 0.39191 | 0.39804 | 0.40601 | 0.41413 | 0.42239 | 911.838 | 1838.2654 | 2779.6113 | 3736.2118 | 4708.4098 | 5696.5553 | 6701.0054 | 7722.125 | 8760.286 | 9815.8684 | 911.838 | 1838.2654 | 2779.6113 | 3736.2118 | 4708.4098 | 5696.5553 | 6701.0054 | 7722.125 | 8760.286 | 9815.8684 | 171.7968 | 346.3424 | 519.2459 | 687.1474 | 869.0196 | 1062.3348 | 1261.3256 | 1461.9778 | 1667.0766 | 1875.537 | 171.7968 | 174.5456 | 172.9035 | 167.9016 | 181.8722 | 193.3152 | 198.9908 | 200.6522 | 205.0987 | 208.4605
Ind ¦ Steam trap survey and repair ¦ New | NEW | I_Green House / Agriculture | Ottawa and Surrounding | Process - Boiler/Steam | Industrial | NA | End Use Consumption (m^3/year) | 3 | 0.74751 | 0.79708 | 0.84877 | 0.8911 | 0.91312 | 0.91238 | 0.90622 | 0.90625 | 0.90632 | 0.90624 | 0.023145 | 0.025173 | 0.027342 | 0.029279 | 0.030603 | 0.03119 | 0.031599 | 0.032232 | 0.032879 | 0.033534 | 0.030962 | 0.031582 | 0.032213 | 0.032858 | 0.033515 | 0.034185 | 0.034869 | 0.035566 | 0.036277 | 0.037003 | -0.0078176 | -0.0064086 | -0.0048715 | -0.0035782 | -0.0029118 | -0.0029954 | -0.00327 | -0.0033344 | -0.0033984 | -0.0034693 | 2681.8764 | 5406.6628 | 8175.3274 | 10988.8584 | 13848.2642 | 16754.5744 | 19708.8395 | 22712.1322 | 25765.547 | 28870.2012 | 0 | 0 | 0 | 0 | 0 | 0 | 0 | 0 | 0 | 0 | 0 | 0 | 0 | 0 | 0 | 0 | 0 | 0 | 0 | 0 | 0 | 0 | 0 | 0 | 0 | 0 | 0 | 0 | 0 | 0
Ind ¦ Ventilation heat recovery ¦ New | NEW | I_Green House / Agriculture | Ottawa and Surrounding | Space Heating/Ventilation | Industrial | NA | End Use Consumption (m^3/year) | 20 | 4.3968 | 4.4736 | 4.5345 | 4.5806 | 4.61 | 4.5832 | 4.5764 | 4.5765 | 4.5764 | 4.5764 | 0.49291 | 0.51155 | 0.52888 | 0.54494 | 0.5594 | 0.56728 | 0.57777 | 0.58933 | 0.60111 | 0.61313 | 0.11211 | 0.11435 | 0.11663 | 0.11897 | 0.12135 | 0.12377 | 0.12625 | 0.12877 | 0.13135 | 0.13398 | 0.3808 | 0.3972 | 0.41225 | 0.42598 | 0.43806 | 0.4435 | 0.45152 | 0.46055 | 0.46976 | 0.47915 | 930.8346 | 1876.5626 | 2837.5199 | 3814.0496 | 4806.5017 | 5815.2335 | 6840.6097 | 7883.0026 | 8942.7919 | 10020.3657 | 930.8346 | 1876.5626 | 2837.5199 | 3814.0496 | 4806.5017 | 5815.2335 | 6840.6097 | 7883.0026 | 8942.7919 | 10020.3657 | 638.347 | 1286.9075 | 1963.0344 | 2664.7098 | 3392.7473 | 4145.7286 | 4921.9474 | 5719.9978 | 6539.4564 | 7379.5181 | 638.347 | 648.5605 | 676.127 | 701.6753 | 728.0376 | 752.9812 | 776.2188 | 798.0504 | 819.4586 | 840.0617
Ind ¦ Ventilation optimization ¦ New | NEW | I_Green House / Agriculture | Ottawa and Surrounding | Space Heating/Ventilation | Industrial | NA | End Use Consumption (m^3/year) | 15 | 2.256 | 2.3037 | 2.3416 | 2.3703 | 2.3886 | 2.3719 | 2.3677 | 2.3677 | 2.3677 | 2.3677 | 0.54194 | 0.56449 | 0.58524 | 0.60426 | 0.62109 | 0.62909 | 0.64054 | 0.65336 | 0.66642 | 0.67974 | 0.24023 | 0.24503 | 0.24993 | 0.25493 | 0.26003 | 0.26523 | 0.27053 | 0.27594 | 0.28146 | 0.28709 | 0.30171 | 0.31946 | 0.33531 | 0.34933 | 0.36107 | 0.36387 | 0.37 | 0.37741 | 0.38496 | 0.39265 | 1072.7506 | 2162.6651 | 3270.131 | 4395.5433 | 5539.3057 | 6701.8297 | 7883.5358 | 9084.8529 | 10306.2188 | 11548.0805 | 1072.7506 | 2162.6651 | 3270.131 | 4395.5433 | 5539.3057 | 6701.8297 | 7883.5358 | 9084.8529 | 10306.2188 | 11548.0805 | 601.2509 | 1212.1217 | 1843.7835 | 2492.9238 | 3169.1873 | 3870.2343 | 4591.9087 | 5331.1108 | 6088.8285 | 6863.8628 | 601.2509 | 610.8709 | 631.6618 | 649.1403 | 676.2634 | 701.047 | 721.6744 | 739.2022 | 757.7177 | 775.0343
Ind ¦ Warehouse loading dock seals ¦ New | NEW | I_Green House / Agriculture | Ottawa and Surrounding | Space Heating/Ventilation | Industrial | NA | End Use Consumption (m^3/year) | 10 | 0.65563 | 0.67466 | 0.68975 | 0.70118 | 0.70846 | 0.70181 | 0.70013 | 0.70014 | 0.70014 | 0.70012 | 0.098874 | 0.10378 | 0.10822 | 0.11222 | 0.11565 | 0.11685 | 0.11891 | 0.12129 | 0.12371 | 0.12618 | 0.15081 | 0.15382 | 0.1569 | 0.16004 | 0.16324 | 0.1665 | 0.16983 | 0.17323 | 0.1767 | 0.18023 | -0.051935 | -0.050045 | -0.048679 | -0.047824 | -0.047591 | -0.04965 | -0.050928 | -0.051945 | -0.052985 | -0.054047 | 338.9594 | 683.3421 | 1033.2705 | 1388.8696 | 1750.2667 | 2117.592 | 2490.9783 | 2870.5612 | 3256.4789 | 3648.8726 | 0 | 0 | 0 | 0 | 0 | 0 | 0 | 0 | 0 | 0 | 0 | 0 | 0 | 0 | 0 | 0 | 0 | 0 | 0 | 0 | 0 | 0 | 0 | 0 | 0 | 0 | 0 | 0 | 0 | 0
Ind ¦ Advanced boiler controls including air/fuel mix control | RET | I_Green House / Agriculture | Ottawa and Surrounding | Process - Boiler/Steam | Industrial | NA | End Use Consumption (m^3/year) | 15 | 4.1594 | 4.246 | 4.3104 | 4.357 | 4.3847 | 4.3838 | 4.376 | 4.376 | 4.3761 | 4.376 | 0.12768 | 0.13294 | 0.13765 | 0.14192 | 0.14569 | 0.14857 | 0.15127 | 0.1543 | 0.15738 | 0.16053 | 0.030695 | 0.031309 | 0.031936 | 0.032574 | 0.033226 | 0.03389 | 0.034568 | 0.035259 | 0.035965 | 0.036684 | 0.09698 | 0.10163 | 0.10572 | 0.10935 | 0.11246 | 0.11468 | 0.1167 | 0.11904 | 0.12142 | 0.12384 | 94294.3874 | 93822.9154 | 93353.8009 | 92887.0319 | 92422.5967 | 91960.4837 | 91500.6813 | 91043.1779 | 90587.962 | 90135.0222 | 94294.3874 | 93822.9154 | 93353.8009 | 92887.0319 | 92422.5967 | 91960.4837 | 91500.6813 | 91043.1779 | 90587.962 | 90135.0222 | 5038.1 | 10181.8815 | 15387.3082 | 20613.7276 | 25808.9465 | 30919.6917 | 35895.9021 | 40694.8946 | 45278.2573 | 49615.9324 | 5038.1 | 5143.7815 | 5205.4267 | 5226.4194 | 5195.2189 | 5110.7451 | 4976.2104 | 4798.9925 | 4583.3626 | 4337.6752
Ind ¦ Advanced heating and process control | RET | I_Green House / Agriculture | Ottawa and Surrounding | Process Heat | Industrial | NA | End Use Consumption (m^3/year) | 15 | 5.3148 | 5.4254 | 5.5077 | 5.5672 | 5.6027 | 5.6015 | 5.5915 | 5.5916 | 5.5916 | 5.5916 | 0.31919 | 0.33235 | 0.34413 | 0.35481 | 0.36422 | 0.37142 | 0.37817 | 0.38574 | 0.39346 | 0.40132 | 0.060056 | 0.061257 | 0.062483 | 0.063732 | 0.065007 | 0.066307 | 0.067633 | 0.068986 | 0.070366 | 0.071773 | 0.25913 | 0.27109 | 0.28165 | 0.29108 | 0.29921 | 0.30511 | 0.31054 | 0.31675 | 0.32309 | 0.32955 | 47895.5618 | 47656.084 | 47417.8036 | 47180.7146 | 46944.811 | 46710.087 | 46476.5365 | 46244.1538 | 46012.9331 | 45782.8684 | 47895.5618 | 47656.084 | 47417.8036 | 47180.7146 | 46944.811 | 46710.087 | 46476.5365 | 46244.1538 | 46012.9331 | 45782.8684 | 2677.6395 | 5427.6697 | 8222.7898 | 11026.6497 | 13804.4939 | 16526.2019 | 19163.4891 | 21691.5796 | 24089.5434 | 26341.3456 | 2677.6395 | 2750.0302 | 2795.1201 | 2803.8599 | 2777.8442 | 2721.708 | 2637.2872 | 2528.0905 | 2397.9638 | 2251.8022
Ind ¦ Air compressor heat recovery | RET | I_Green House / Agriculture | Ottawa and Surrounding | Space Heating/Ventilation | Industrial | NA | End Use Consumption (m^3/year) | 25 | 2.502 | 2.5404 | 2.5708 | 2.5939 | 2.6085 | 2.5951 | 2.5917 | 2.5918 | 2.5917 | 2.5917 | 0.78535 | 0.81335 | 0.83956 | 0.86403 | 0.8863 | 0.89938 | 0.91617 | 0.9345 | 0.95318 | 0.97223 | 0.31389 | 0.32017 | 0.32658 | 0.33311 | 0.33977 | 0.34656 | 0.3535 | 0.36057 | 0.36778 | 0.37513 | 0.47146 | 0.49318 | 0.51299 | 0.53092 | 0.54653 | 0.55281 | 0.56267 | 0.57393 | 0.58541 | 0.5971 | 38795.4051 | 38601.4281 | 38408.4209 | 38216.3788 | 38025.2969 | 37835.1704 | 37645.9946 | 37457.7646 | 37270.4758 | 37084.1234 | 38795.4051 | 38601.4281 | 38408.4209 | 38216.3788 | 38025.2969 | 37835.1704 | 37645.9946 | 37457.7646 | 37270.4758 | 37084.1234 | 1317.6182 | 2632.0187 | 3931.7318 | 5253.9539 | 6588.1597 | 7917.2368 | 9228.4079 | 10522.8621 | 11794.2785 | 13042.5451 | 1317.6182 | 1314.4005 | 1299.7131 | 1322.222 | 1334.2058 | 1329.0771 | 1311.1711 | 1294.4542 | 1271.4164 | 1248.2666
Ind ¦ Air curtains | RET | I_Green House / Agriculture | Ottawa and Surrounding | Space Heating/Ventilation | Industrial | NA | End Use Consumption (m^3/year) | 15 | 0.92289 | 0.94244 | 0.95793 | 0.96967 | 0.97714 | 0.97032 | 0.9686 | 0.96861 | 0.96861 | 0.96859 | 0.13548 | 0.14112 | 0.14631 | 0.15106 | 0.15527 | 0.15727 | 0.16013 | 0.16334 | 0.16661 | 0.16993 | 0.1468 | 0.14974 | 0.15274 | 0.15579 | 0.15891 | 0.16208 | 0.16533 | 0.16863 | 0.172 | 0.17544 | -0.01132 | -0.0086192 | -0.0064252 | -0.0047254 | -0.0036321 | -0.0048103 | -0.0051917 | -0.0052929 | -0.0053996 | -0.0055101 | 23092.503 | 22977.0405 | 22862.1553 | 22747.8445 | 22634.1053 | 22520.9348 | 22408.3301 | 22296.2885 | 22184.807 | 22073.883 | 0 | 0 | 0 | 0 | 0 | 0 | 0 | 0 | 0 | 0 | 0 | 0 | 0 | 0 | 0 | 0 | 0 | 0 | 0 | 0 | 0 | 0 | 0 | 0 | 0 | 0 | 0 | 0 | 0 | 0
Ind ¦ Automated temperature control | RET | I_Green House / Agriculture | Ottawa and Surrounding | Space Heating/Ventilation | Industrial | NA | End Use Consumption (m^3/year) | 25 | 1.1676 | 1.1855 | 1.1997 | 1.2105 | 1.2173 | 1.2111 | 1.2095 | 1.2095 | 1.2095 | 1.2095 | 0.26178 | 0.27112 | 0.27985 | 0.28801 | 0.29543 | 0.29979 | 0.30539 | 0.3115 | 0.31773 | 0.32408 | 0.22421 | 0.22869 | 0.23327 | 0.23793 | 0.24269 | 0.24755 | 0.2525 | 0.25755 | 0.2627 | 0.26795 | 0.037574 | 0.042423 | 0.046585 | 0.050076 | 0.052741 | 0.052247 | 0.052892 | 0.053952 | 0.055029 | 0.056126 | 29934.7262 | 29785.0525 | 29636.1273 | 29487.9466 | 29340.5069 | 29193.8044 | 29047.8353 | 28902.5962 | 28758.0832 | 28614.2928 | 29934.7262 | 29785.0525 | 29636.1273 | 29487.9466 | 29340.5069 | 29193.8044 | 29047.8353 | 28902.5962 | 28758.0832 | 28614.2928 | 54.4588 | 103.2664 | 144.6879 | 192.0384 | 243.3507 | 294.8593 | 344.222 | 393.2377 | 441.3654 | 489.8329 | 54.4588 | 48.8076 | 41.4214 | 47.3506 | 51.3122 | 51.5087 | 49.3627 | 49.0156 | 48.1277 | 48.4675
Ind ¦ Blow down heat recovery and control | RET | I_Green House / Agriculture | Ottawa and Surrounding | Process - Boiler/Steam | Industrial | NA | End Use Consumption (m^3/year) | 20 | 1.9672 | 2.0009 | 2.026 | 2.0442 | 2.055 | 2.0547 | 2.0516 | 2.0517 | 2.0517 | 2.0517 | 0.061959 | 0.064282 | 0.066391 | 0.068326 | 0.070062 | 0.071451 | 0.072771 | 0.074227 | 0.075713 | 0.077227 | 0.031496 | 0.032126 | 0.032769 | 0.033424 | 0.034093 | 0.034774 | 0.03547 | 0.036179 | 0.036903 | 0.037641 | 0.030463 | 0.032156 | 0.033622 | 0.034902 | 0.035969 | 0.036676 | 0.037301 | 0.038048 | 0.03881 | 0.039587 | 53882.5071 | 53613.0945 | 53345.0291 | 53078.3039 | 52812.9124 | 52548.8478 | 52286.1036 | 52024.6731 | 51764.5497 | 51505.727 | 53882.5071 | 53613.0945 | 53345.0291 | 53078.3039 | 52812.9124 | 52548.8478 | 52286.1036 | 52024.6731 | 51764.5497 | 51505.727 | 1707.8727 | 3405.8119 | 5078.5718 | 6783.6814 | 8507.2411 | 10225.5904 | 11921.5052 | 13598.511 | 15248.7574 | 16873.6314 | 1707.8727 | 1697.9391 | 1672.7599 | 1705.1096 | 1723.5597 | 1718.3493 | 1695.9147 | 1677.0059 | 1650.2463 | 1624.874
Ind ¦ Boiler combustion air preheat | RET | I_Green House / Agriculture | Ottawa and Surrounding | Process - Boiler/Steam | Industrial | NA | End Use Consumption (m^3/year) | 20 | 68.9876 | 69.0887 | 69.1845 | 69.2782 | 69.3709 | 69.4563 | 69.5363 | 69.6241 | 69.7143 | 69.809 | 2.0992 | 2.1443 | 2.1902 | 2.2371 | 2.2849 | 2.3334 | 2.3828 | 2.4336 | 2.4854 | 2.5386 | 0.030429 | 0.031037 | 0.031658 | 0.032291 | 0.032937 | 0.033596 | 0.034267 | 0.034953 | 0.035652 | 0.036365 | 2.0688 | 2.1133 | 2.1586 | 2.2048 | 2.2519 | 2.2998 | 2.3486 | 2.3986 | 2.4498 | 2.5022 | 69277.5091 | 68931.1215 | 68586.4659 | 68243.5336 | 67902.3159 | 67562.8044 | 67224.9903 | 66888.8654 | 66554.4211 | 66221.649 | 69277.5091 | 68931.1215 | 68586.4659 | 68243.5336 | 67902.3159 | 67562.8044 | 67224.9903 | 66888.8654 | 66554.4211 | 66221.649 | 3834.4679 | 7771.258 | 11772.0544 | 15795.1247 | 19796.8614 | 23733.6547 | 27563.8039 | 31249.3127 | 34757.3834 | 38061.5353 | 3834.4679 | 3936.7901 | 4000.7964 | 4023.0703 | 4001.7367 | 3936.7933 | 3830.1492 | 3685.5089 | 3508.0706 | 3304.1519
Ind ¦ Condensate return | RET | I_Green House / Agriculture | Ottawa and Surrounding | Process - Boiler/Steam | Industrial | NA | End Use Consumption (m^3/year) | 25 | 1.6724 | 1.6976 | 1.7164 | 1.73 | 1.7381 | 1.7378 | 1.7356 | 1.7356 | 1.7357 | 1.7357 | 0.070532 | 0.073026 | 0.07531 | 0.077423 | 0.079342 | 0.080918 | 0.082429 | 0.08408 | 0.085765 | 0.087483 | 0.042173 | 0.043016 | 0.043877 | 0.044754 | 0.045649 | 0.046562 | 0.047494 | 0.048443 | 0.049412 | 0.050401 | 0.028359 | 0.03001 | 0.031433 | 0.032669 | 0.033693 | 0.034355 | 0.034936 | 0.035637 | 0.036353 | 0.037082 | 65001.1196 | 64676.114 | 64352.7335 | 64030.9698 | 63710.815 | 63392.2609 | 63075.2996 | 62759.9231 | 62446.1235 | 62133.8928 | 65001.1196 | 64676.114 | 64352.7335 | 64030.9698 | 63710.815 | 63392.2609 | 63075.2996 | 62759.9231 | 62446.1235 | 62133.8928 | 1108.2062 | 2178.204 | 3200.2628 | 4260.2356 | 5345.2014 | 6429.5845 | 7496.6609 | 8557.5635 | 9607.7227 | 10654.6923 | 1108.2062 | 1069.9978 | 1022.0587 | 1059.9728 | 1084.9658 | 1084.3831 | 1067.0764 | 1060.9026 | 1050.1591 | 1046.9696
Ind ¦ Condensing boiler | RET | I_Green House / Agriculture | Ottawa and Surrounding | Process - Boiler/Steam | Industrial | NA | End Use Consumption (m^3/year) | 20 | 3.224 | 3.2793 | 3.3205 | 3.3502 | 3.368 | 3.3674 | 3.3624 | 3.3624 | 3.3625 | 3.3625 | 0.3098 | 0.32141 | 0.33195 | 0.34163 | 0.35031 | 0.35725 | 0.36386 | 0.37114 | 0.37856 | 0.38614 | 0.09609 | 0.098012 | 0.099972 | 0.10197 | 0.10401 | 0.10609 | 0.10821 | 0.11038 | 0.11258 | 0.11484 | 0.21371 | 0.2234 | 0.23198 | 0.23966 | 0.2463 | 0.25116 | 0.25564 | 0.26076 | 0.26598 | 0.2713 | 145397.2413 | 144670.2551 | 143946.9038 | 143227.1693 | 142511.0335 | 141798.4783 | 141089.4859 | 140384.0385 | 139682.1183 | 138983.7077 | 145397.2413 | 144670.2551 | 143946.9038 | 143227.1693 | 142511.0335 | 141798.4783 | 141089.4859 | 140384.0385 | 139682.1183 | 138983.7077 | 6874.9611 | 13858.0005 | 20889.3439 | 27973.096 | 35048.1812 | 42044.1683 | 48898.2863 | 55570.3511 | 62014.3629 | 68198.2176 | 6874.9611 | 6983.0394 | 7031.3434 | 7083.752 | 7075.0853 | 6995.9871 | 6854.118 | 6672.0648 | 6444.0117 | 6183.8548
Ind ¦ Condensing Economizer | RET | I_Green House / Agriculture | Ottawa and Surrounding | Process - Boiler/Steam | Industrial | NA | End Use Consumption (m^3/year) | 15 | 3.7008 | 3.7778 | 3.835 | 3.8765 | 3.9012 | 3.9004 | 3.8934 | 3.8934 | 3.8935 | 3.8934 | 0.25535 | 0.26588 | 0.27531 | 0.28385 | 0.29137 | 0.29714 | 0.30254 | 0.30859 | 0.31477 | 0.32106 | 0.069 | 0.07038 | 0.071788 | 0.073223 | 0.074688 | 0.076182 | 0.077705 | 0.079259 | 0.080844 | 0.082461 | 0.18635 | 0.1955 | 0.20352 | 0.21063 | 0.21668 | 0.22096 | 0.22483 | 0.22933 | 0.23392 | 0.2386 | 115462.5152 | 114885.2026 | 114310.7766 | 113739.2227 | 113170.5266 | 112604.6739 | 112041.6506 | 111481.4423 | 110924.0351 | 110369.4149 | 115462.5152 | 114885.2026 | 114310.7766 | 113739.2227 | 113170.5266 | 112604.6739 | 112041.6506 | 111481.4423 | 110924.0351 | 110369.4149 | 6016.3096 | 12160.8684 | 18377.3835 | 24623.6676 | 30839.4739 | 36962.1947 | 42933.2894 | 48704.2802 | 54230.1032 | 59475.6629 | 6016.3096 | 6144.5588 | 6216.5151 | 6246.2841 | 6215.8063 | 6122.7209 | 5971.0947 | 5770.9907 | 5525.823 | 5245.5597
Ind ¦ De-stratification fans | RET | I_Green House / Agriculture | Ottawa and Surrounding | Space Heating/Ventilation | Industrial | NA | End Use Consumption (m^3/year) | 25 | 1.4153 | 1.437 | 1.4542 | 1.4672 | 1.4755 | 1.468 | 1.466 | 1.466 | 1.466 | 1.466 | 0.29918 | 0.30985 | 0.31983 | 0.32915 | 0.33764 | 0.34262 | 0.34902 | 0.356 | 0.36312 | 0.37037 | 0.2114 | 0.21563 | 0.21994 | 0.22434 | 0.22882 | 0.2334 | 0.23807 | 0.24283 | 0.24769 | 0.25264 | 0.087784 | 0.094223 | 0.099894 | 0.10482 | 0.10881 | 0.10922 | 0.11095 | 0.11317 | 0.11543 | 0.11773 | 21895.114 | 21785.6384 | 21676.7102 | 21568.3267 | 21460.485 | 21353.1826 | 21246.4167 | 21140.1846 | 21034.4837 | 20929.3113 | 21895.114 | 21785.6384 | 21676.7102 | 21568.3267 | 21460.485 | 21353.1826 | 21246.4167 | 21140.1846 | 21034.4837 | 20929.3113 | 148.0529 | 287.0469 | 414.1789 | 550.1421 | 691.9402 | 833.7029 | 971.7283 | 1108.8312 | 1244.1432 | 1379.6045 | 148.0529 | 138.994 | 127.132 | 135.9632 | 141.7981 | 141.7626 | 138.0254 | 137.1029 | 135.312 | 135.4613
Ind ¦ Digester Gas | RET | I_Green House / Agriculture | Ottawa and Surrounding | Process - Boiler/Steam | Industrial | NA | End Use Consumption (m^3/year) | 20 | 11.9533 | 12.1583 | 12.3108 | 12.4213 | 12.4871 | 12.4849 | 12.4664 | 12.4665 | 12.4667 | 12.4667 | 0.92939 | 0.96423 | 0.99586 | 1.0249 | 1.0509 | 1.0718 | 1.0916 | 1.1134 | 1.1357 | 1.1584 | 0.077752 | 0.079307 | 0.080893 | 0.082511 | 0.084161 | 0.085844 | 0.087561 | 0.089312 | 0.091099 | 0.092921 | 0.85164 | 0.88493 | 0.91497 | 0.94238 | 0.96676 | 0.98592 | 1.004 | 1.0241 | 1.0446 | 1.0655 | 256583.367 | 255300.4502 | 254023.9479 | 252753.8282 | 251490.059 | 250232.6087 | 248981.4457 | 247736.5385 | 246497.8558 | 245265.3665 | 256583.367 | 255300.4502 | 254023.9479 | 252753.8282 | 251490.059 | 250232.6087 | 248981.4457 | 247736.5385 | 246497.8558 | 245265.3665 | 14344.4974 | 29076.8019 | 44050.6596 | 59106.4586 | 74077.5558 | 88797.4586 | 103107.2376 | 116862.476 | 129939.1121 | 142237.6701 | 14344.4974 | 14732.3045 | 14973.8577 | 15055.7991 | 14971.0971 | 14719.9029 | 14309.7789 | 13755.2384 | 13076.6361 | 12298.5579
Ind ¦ Direct contact hot water heaters | RET | I_Green House / Agriculture | Ottawa and Surrounding | Process - Boiler/Steam | Industrial | NA | End Use Consumption (m^3/year) | 20 | 11.6065 | 11.8055 | 11.9537 | 12.0609 | 12.1248 | 12.1227 | 12.1047 | 12.1048 | 12.1049 | 12.105 | 0.46469 | 0.48212 | 0.49793 | 0.51244 | 0.52546 | 0.53588 | 0.54579 | 0.5567 | 0.56785 | 0.57921 | 0.040038 | 0.040838 | 0.041655 | 0.042488 | 0.043338 | 0.044205 | 0.045089 | 0.045991 | 0.04691 | 0.047849 | 0.42466 | 0.44128 | 0.45628 | 0.46996 | 0.48212 | 0.49168 | 0.5007 | 0.51071 | 0.52094 | 0.53136 | 123160.0162 | 122544.2161 | 121931.495 | 121321.8375 | 120715.2283 | 120111.6522 | 119511.0939 | 118913.5385 | 118318.9708 | 117727.3759 | 123160.0162 | 122544.2161 | 121931.495 | 121321.8375 | 120715.2283 | 120111.6522 | 119511.0939 | 118913.5385 | 118318.9708 | 117727.3759 | 6885.3587 | 13956.8649 | 21144.3166 | 28371.1001 | 35557.2268 | 42622.7802 | 49491.474 | 56093.9885 | 62370.7738 | 68274.0816 | 6885.3587 | 7071.5062 | 7187.4517 | 7226.7835 | 7186.1266 | 7065.5534 | 6868.6939 | 6602.5145 | 6276.7853 | 5903.3078
Ind ¦ Energy Management and Process Improvement | RET | I_Green House / Agriculture | Ottawa and Surrounding | Cross Cutting/Behavioural | Industrial | NA | End Use Consumption (m^3/year) | 15 | 3.6479 | 3.7238 | 3.7802 | 3.8211 | 3.8455 | 3.8447 | 3.8378 | 3.8378 | 3.8379 | 3.8378 | 0.25535 | 0.26588 | 0.27531 | 0.28385 | 0.29137 | 0.29714 | 0.30254 | 0.30859 | 0.31477 | 0.32106 | 0.07 | 0.0714 | 0.072828 | 0.074285 | 0.07577 | 0.077286 | 0.078831 | 0.080408 | 0.082016 | 0.083656 | 0.18535 | 0.19448 | 0.20248 | 0.20956 | 0.2156 | 0.21985 | 0.22371 | 0.22818 | 0.23275 | 0.2374 | 541675.997 | 538967.617 | 536272.7789 | 533591.415 | 530923.458 | 528268.8407 | 525627.4965 | 522999.359 | 520384.3622 | 517782.4404 | 541675.997 | 538967.617 | 536272.7789 | 533591.415 | 530923.458 | 528268.8407 | 525627.4965 | 522999.359 | 520384.3622 | 517782.4404 | 28136.8591 | 56869.8925 | 85936.8623 | 115145.8238 | 144216.3221 | 172856.203 | 200792.4924 | 227800.0883 | 253668.8137 | 278235.1258 | 28136.8591 | 28733.0334 | 29066.9698 | 29208.9615 | 29070.4983 | 28639.8809 | 27936.2894 | 27007.5959 | 25868.7254 | 24566.3121
Ind ¦ Exhaust gas heat recovery | RET | I_Green House / Agriculture | Ottawa and Surrounding | Process Heat | Industrial | NA | End Use Consumption (m^3/year) | 15 | 5.3148 | 5.4254 | 5.5077 | 5.5672 | 5.6027 | 5.6015 | 5.5915 | 5.5916 | 5.5916 | 5.5916 | 0.44687 | 0.46529 | 0.48179 | 0.49674 | 0.5099 | 0.51999 | 0.52944 | 0.54003 | 0.55084 | 0.56185 | 0.084079 | 0.08576 | 0.087476 | 0.089225 | 0.09101 | 0.09283 | 0.094686 | 0.09658 | 0.098512 | 0.10048 | 0.36279 | 0.37953 | 0.39431 | 0.40751 | 0.41889 | 0.42716 | 0.43475 | 0.44345 | 0.45233 | 0.46137 | 83817.2332 | 83398.1471 | 82981.1563 | 82566.2505 | 82153.4193 | 81742.6522 | 81333.9389 | 80927.2692 | 80522.6329 | 80120.0197 | 83817.2332 | 83398.1471 | 82981.1563 | 82566.2505 | 82153.4193 | 81742.6522 | 81333.9389 | 80927.2692 | 80522.6329 | 80120.0197 | 4685.8691 | 9498.422 | 14389.8821 | 19296.637 | 24157.8644 | 28920.8533 | 33536.106 | 37960.2643 | 42156.701 | 46097.3547 | 4685.8691 | 4812.5528 | 4891.4602 | 4906.7549 | 4861.2273 | 4762.989 | 4615.2526 | 4424.1583 | 4196.4367 | 3940.6538
Ind ¦ Feedwater Economizers | RET | I_Green House / Agriculture | Ottawa and Surrounding | Process - Boiler/Steam | Industrial | NA | End Use Consumption (m^3/year) | 20 | 2.418 | 2.4595 | 2.4903 | 2.5127 | 2.526 | 2.5256 | 2.5218 | 2.5218 | 2.5219 | 2.5219 | 0.12392 | 0.12856 | 0.13278 | 0.13665 | 0.14012 | 0.1429 | 0.14554 | 0.14845 | 0.15143 | 0.15445 | 0.051248 | 0.052273 | 0.053318 | 0.054385 | 0.055473 | 0.056582 | 0.057714 | 0.058868 | 0.060045 | 0.061246 | 0.07267 | 0.076292 | 0.079463 | 0.082267 | 0.084651 | 0.086319 | 0.087829 | 0.089587 | 0.091381 | 0.093209 | 76975.0101 | 76590.1351 | 76207.1844 | 75826.1485 | 75447.0177 | 75069.7826 | 74694.4337 | 74320.9615 | 73949.3567 | 73579.6099 | 76975.0101 | 76590.1351 | 76207.1844 | 75826.1485 | 75447.0177 | 75069.7826 | 74694.4337 | 74320.9615 | 73949.3567 | 73579.6099 | 3060.9481 | 6141.351 | 9215.8509 | 12328.5151 | 15455.1316 | 18561.8366 | 21621.2362 | 24626.5084 | 27560.7531 | 30416.7679 | 3060.9481 | 3080.4029 | 3074.5 | 3112.6641 | 3126.6165 | 3106.705 | 3059.3996 | 3005.2722 | 2934.2447 | 2856.0148
Ind ¦ Heat recovery to preheat make-up water | RET | I_Green House / Agriculture | Ottawa and Surrounding | Process - Boiler/Steam | Industrial | NA | End Use Consumption (m^3/year) | 25 | 3.4769 | 3.5293 | 3.5683 | 3.5965 | 3.6134 | 3.6129 | 3.6082 | 3.6083 | 3.6084 | 3.6085 | 0.2116 | 0.21908 | 0.22593 | 0.23227 | 0.23803 | 0.24275 | 0.24729 | 0.25224 | 0.2573 | 0.26245 | 0.060857 | 0.062074 | 0.063316 | 0.064582 | 0.065874 | 0.067191 | 0.068535 | 0.069906 | 0.071304 | 0.07273 | 0.15074 | 0.157 | 0.16261 | 0.16769 | 0.17215 | 0.17556 | 0.17875 | 0.18234 | 0.18599 | 0.18972 | 161647.5212 | 160839.2836 | 160035.0872 | 159234.9118 | 158438.7372 | 157646.5435 | 156858.3108 | 156074.0192 | 155293.6491 | 154517.1809 | 161647.5212 | 160839.2836 | 160035.0872 | 159234.9118 | 158438.7372 | 157646.5435 | 156858.3108 | 156074.0192 | 155293.6491 | 154517.1809 | 7458.9971 | 15027.4673 | 22641.8953 | 30318.1701 | 37991.8511 | 45586.934 | 53036.3344 | 60299.8021 | 67328.6996 | 74090.0091 | 7458.9971 | 7568.4702 | 7614.428 | 7676.2748 | 7673.681 | 7595.0829 | 7449.4004 | 7263.4677 | 7028.8975 | 6761.3095
Ind ¦ High-efficiency burner | RET | I_Green House / Agriculture | Ottawa and Surrounding | Process - Boiler/Steam | Industrial | NA | End Use Consumption (m^3/year) | 20 | 2.5792 | 2.6234 | 2.6564 | 2.6802 | 2.6944 | 2.6939 | 2.6899 | 2.6899 | 2.69 | 2.69 | 0.1549 | 0.16071 | 0.16598 | 0.17081 | 0.17515 | 0.17863 | 0.18193 | 0.18557 | 0.18928 | 0.19307 | 0.060056 | 0.061257 | 0.062483 | 0.063732 | 0.065007 | 0.066307 | 0.067633 | 0.068986 | 0.070366 | 0.071773 | 0.094842 | 0.099448 | 0.10349 | 0.10708 | 0.11015 | 0.11232 | 0.1143 | 0.11658 | 0.11892 | 0.1213 | 43619.1724 | 43401.0765 | 43184.0711 | 42968.1508 | 42753.31 | 42539.5435 | 42326.8458 | 42115.2115 | 41904.6355 | 41695.1123 | 43619.1724 | 43401.0765 | 43184.0711 | 42968.1508 | 42753.31 | 42539.5435 | 42326.8458 | 42115.2115 | 41904.6355 | 41695.1123 | 1824.3944 | 3664.5353 | 5505.0634 | 7366.0054 | 9232.4977 | 11084.7158 | 12906.2424 | 14691.3697 | 16429.4714 | 18115.1574 | 1824.3944 | 1840.141 | 1840.5281 | 1860.942 | 1866.4923 | 1852.2181 | 1821.5267 | 1785.1273 | 1738.1016 | 1685.6861
Ind ¦ High-efficiency burners | RET | I_Green House / Agriculture | Ottawa and Surrounding | Process Heat | Industrial | NA | End Use Consumption (m^3/year) | 20 | 8.928 | 9.0812 | 9.1951 | 9.2776 | 9.3267 | 9.3252 | 9.3113 | 9.3113 | 9.3115 | 9.3115 | 0.61959 | 0.64282 | 0.66391 | 0.68326 | 0.70062 | 0.71451 | 0.72771 | 0.74227 | 0.75713 | 0.77227 | 0.069398 | 0.070786 | 0.072202 | 0.073646 | 0.075119 | 0.076621 | 0.078154 | 0.079717 | 0.081311 | 0.082938 | 0.55019 | 0.57204 | 0.59171 | 0.60961 | 0.6255 | 0.63789 | 0.64956 | 0.66256 | 0.67582 | 0.68934 | 28737.3371 | 28593.6504 | 28450.6822 | 28308.4288 | 28166.8866 | 28026.0522 | 27885.9219 | 27746.4923 | 27607.7598 | 27469.721 | 28737.3371 | 28593.6504 | 28450.6822 | 28308.4288 | 28166.8866 | 28026.0522 | 27885.9219 | 27746.4923 | 27607.7598 | 27469.721 | 1606.5837 | 3256.6018 | 4933.6739 | 6619.9234 | 8296.6862 | 9945.3154 | 11548.0106 | 13088.5973 | 14553.1806 | 15930.619 | 1606.5837 | 1650.0181 | 1677.0721 | 1686.2495 | 1676.7629 | 1648.6291 | 1602.6952 | 1540.5867 | 1464.5832 | 1377.4385
Ind ¦ Insulation | RET | I_Green House / Agriculture | Ottawa and Surrounding | Process - Boiler/Steam | Industrial | NA | End Use Consumption (m^3/year) | 15 | 5.3148 | 5.4254 | 5.5077 | 5.5672 | 5.6027 | 5.6015 | 5.5915 | 5.5916 | 5.5916 | 5.5916 | 0.12768 | 0.13294 | 0.13765 | 0.14192 | 0.14569 | 0.14857 | 0.15127 | 0.1543 | 0.15738 | 0.16053 | 0.024023 | 0.024503 | 0.024993 | 0.025493 | 0.026003 | 0.026523 | 0.027053 | 0.027594 | 0.028146 | 0.028709 | 0.10365 | 0.10844 | 0.11266 | 0.11643 | 0.11968 | 0.12205 | 0.12422 | 0.1267 | 0.12924 | 0.13182 | 111186.1257 | 110630.1951 | 110077.0441 | 109526.6589 | 108979.0256 | 108434.1305 | 107891.9598 | 107352.5 | 106815.7375 | 106281.6588 | 111186.1257 | 110630.1951 | 110077.0441 | 109526.6589 | 108979.0256 | 108434.1305 | 107891.9598 | 107352.5 | 106815.7375 | 106281.6588 | 6215.9489 | 12599.9475 | 19088.6192 | 25597.5797 | 32046.1466 | 38364.3973 | 44486.6712 | 50355.4527 | 55922.1543 | 61149.5522 | 6215.9489 | 6383.9986 | 6488.6717 | 6508.9606 | 6448.5669 | 6318.2507 | 6122.2739 | 5868.7815 | 5566.7017 | 5227.3979
Ind ¦ Radiant heaters | RET | I_Green House / Agriculture | Ottawa and Surrounding | Space Heating/Ventilation | Industrial | NA | End Use Consumption (m^3/year) | 20 | 1.4656 | 1.4912 | 1.5115 | 1.5269 | 1.5367 | 1.5277 | 1.5255 | 1.5255 | 1.5255 | 1.5255 | 0.98582 | 1.0231 | 1.0578 | 1.0899 | 1.1188 | 1.1346 | 1.1555 | 1.1787 | 1.2022 | 1.2263 | 0.67263 | 0.68608 | 0.69981 | 0.7138 | 0.72808 | 0.74264 | 0.75749 | 0.77264 | 0.78809 | 0.80386 | 0.31319 | 0.33701 | 0.35795 | 0.37608 | 0.39073 | 0.39191 | 0.39804 | 0.40601 | 0.41413 | 0.42239 | 34895.3379 | 34720.8612 | 34547.2569 | 34374.5206 | 34202.648 | 34031.6348 | 33861.4766 | 33692.1692 | 33523.7084 | 33356.0898 | 34895.3379 | 34720.8612 | 34547.2569 | 34374.5206 | 34202.648 | 34031.6348 | 33861.4766 | 33692.1692 | 33523.7084 | 33356.0898 | 490.6245 | 960.0851 | 1401.016 | 1863.437 | 2340.0556 | 2816.3493 | 3282.9551 | 3746.5642 | 4204.8061 | 4662.2845 | 490.6245 | 469.4606 | 440.931 | 462.421 | 476.6186 | 476.2938 | 466.6058 | 463.6091 | 458.2418 | 457.4785
Ind ¦ Steam trap survey and repair | RET | I_Green House / Agriculture | Ottawa and Surrounding | Process - Boiler/Steam | Industrial | NA | End Use Consumption (m^3/year) | 3 | 0.74751 | 0.79708 | 0.84877 | 0.8911 | 0.91312 | 0.91238 | 0.90622 | 0.90625 | 0.90632 | 0.90624 | 0.023145 | 0.025173 | 0.027342 | 0.029279 | 0.030603 | 0.03119 | 0.031599 | 0.032232 | 0.032879 | 0.033534 | 0.030962 | 0.031582 | 0.032213 | 0.032858 | 0.033515 | 0.034185 | 0.034869 | 0.035566 | 0.036277 | 0.037003 | -0.0078176 | -0.0064086 | -0.0048715 | -0.0035782 | -0.0029118 | -0.0029954 | -0.00327 | -0.0033344 | -0.0033984 | -0.0034693 | 102633.3468 | 102120.1801 | 101609.5792 | 101101.5313 | 100596.0236 | 100093.0435 | 99592.5783 | 99094.6154 | 98599.1423 | 98106.1466 | 0 | 0 | 0 | 0 | 0 | 0 | 0 | 0 | 0 | 0 | 0 | 0 | 0 | 0 | 0 | 0 | 0 | 0 | 0 | 0 | 0 | 0 | 0 | 0 | 0 | 0 | 0 | 0 | 0 | 0
Ind ¦ Ventilation heat recovery | RET | I_Green House / Agriculture | Ottawa and Surrounding | Space Heating/Ventilation | Industrial | NA | End Use Consumption (m^3/year) | 20 | 4.3968 | 4.4736 | 4.5345 | 4.5806 | 4.61 | 4.5832 | 4.5764 | 4.5765 | 4.5764 | 4.5764 | 0.49291 | 0.51155 | 0.52888 | 0.54494 | 0.5594 | 0.56728 | 0.57777 | 0.58933 | 0.60111 | 0.61313 | 0.11211 | 0.11435 | 0.11663 | 0.11897 | 0.12135 | 0.12377 | 0.12625 | 0.12877 | 0.13135 | 0.13398 | 0.3808 | 0.3972 | 0.41225 | 0.42598 | 0.43806 | 0.4435 | 0.45152 | 0.46055 | 0.46976 | 0.47915 | 35622.3241 | 35444.2125 | 35266.9914 | 35090.6565 | 34915.2032 | 34740.6272 | 34566.924 | 34394.0894 | 34222.119 | 34051.0084 | 35622.3241 | 35444.2125 | 35266.9914 | 35090.6565 | 34915.2032 | 34740.6272 | 34566.924 | 34394.0894 | 34222.119 | 34051.0084 | 1823.0176 | 3683.5423 | 5564.8924 | 7456.2887 | 9339.9536 | 11197.1476 | 13010.4277 | 14765.7105 | 16449.5594 | 18051.5704 | 1823.0176 | 1860.5247 | 1881.3501 | 1891.3963 | 1883.6649 | 1857.194 | 1813.2801 | 1755.2827 | 1683.849 | 1602.0109
Ind ¦ Ventilation optimization | RET | I_Green House / Agriculture | Ottawa and Surrounding | Space Heating/Ventilation | Industrial | NA | End Use Consumption (m^3/year) | 15 | 2.256 | 2.3037 | 2.3416 | 2.3703 | 2.3886 | 2.3719 | 2.3677 | 2.3677 | 2.3677 | 2.3677 | 0.54194 | 0.56449 | 0.58524 | 0.60426 | 0.62109 | 0.62909 | 0.64054 | 0.65336 | 0.66642 | 0.67974 | 0.24023 | 0.24503 | 0.24993 | 0.25493 | 0.26003 | 0.26523 | 0.27053 | 0.27594 | 0.28146 | 0.28709 | 0.30171 | 0.31946 | 0.33531 | 0.34933 | 0.36107 | 0.36387 | 0.37 | 0.37741 | 0.38496 | 0.39265 | 41053.3387 | 40848.072 | 40643.8317 | 40440.6125 | 40238.4094 | 40037.2174 | 39837.0313 | 39637.8462 | 39439.6569 | 39242.4586 | 41053.3387 | 40848.072 | 40643.8317 | 40440.6125 | 40238.4094 | 40037.2174 | 39837.0313 | 39637.8462 | 39439.6569 | 39242.4586 | 1717.0771 | 3448.9744 | 5181.2361 | 6932.711 | 8689.4096 | 10432.6736 | 12147.0517 | 13827.1715 | 15463.0319 | 17049.56 | 1717.0771 | 1731.8974 | 1732.2617 | 1751.4748 | 1756.6986 | 1743.2641 | 1714.378 | 1680.1199 | 1635.8603 | 1586.5281
Ind ¦ Warehouse loading dock seals | RET | I_Green House / Agriculture | Ottawa and Surrounding | Space Heating/Ventilation | Industrial | NA | End Use Consumption (m^3/year) | 10 | 0.65563 | 0.67466 | 0.68975 | 0.70118 | 0.70846 | 0.70181 | 0.70013 | 0.70014 | 0.70014 | 0.70012 | 0.098874 | 0.10378 | 0.10822 | 0.11222 | 0.11565 | 0.11685 | 0.11891 | 0.12129 | 0.12371 | 0.12618 | 0.15081 | 0.15382 | 0.1569 | 0.16004 | 0.16324 | 0.1665 | 0.16983 | 0.17323 | 0.1767 | 0.18023 | -0.051935 | -0.050045 | -0.048679 | -0.047824 | -0.047591 | -0.04965 | -0.050928 | -0.051945 | -0.052985 | -0.054047 | 12971.7147 | 12906.8561 | 12842.3218 | 12778.1102 | 12714.2197 | 12650.6486 | 12587.3953 | 12524.4583 | 12461.836 | 12399.5269 | 0 | 0 | 0 | 0 | 0 | 0 | 0 | 0 | 0 | 0 | 0 | 0 | 0 | 0 | 0 | 0 | 0 | 0 | 0 | 0 | 0 | 0 | 0 | 0 | 0 | 0 | 0 | 0 | 0 | 0
Ind ¦ Boiler right sizing and load management | ROB | I_Green House / Agriculture | Ottawa and Surrounding | Process - Boiler/Steam | Industrial | NA | End Use Consumption (m^3/year) | 25 | INF | INF | INF | INF | INF | INF | INF | INF | INF | INF | 0.35266 | 0.36513 | 0.37655 | 0.38712 | 0.39671 | 0.40459 | 0.41215 | 0.4204 | 0.42883 | 0.43741 | 0 | 0 | 0 | 0 | 0 | 0 | 0 | 0 | 0 | 0 | 0.35266 | 0.36513 | 0.37655 | 0.38712 | 0.39671 | 0.40459 | 0.41215 | 0.4204 | 0.42883 | 0.43741 | 224510.4461 | 223387.8939 | 222270.9544 | 221159.5997 | 220053.8017 | 218953.5326 | 217858.765 | 216769.4712 | 215685.6238 | 214607.1957 | 224510.4461 | 223387.8939 | 222270.9544 | 221159.5997 | 220053.8017 | 218953.5326 | 217858.765 | 216769.4712 | 215685.6238 | 214607.1957 | 6738.1971 | 13382.8772 | 19924.9009 | 26355.7444 | 32667.6115 | 38853.5159 | 44907.3345 | 50823.8374 | 56598.6942 | 62228.4633 | 6738.1971 | 6644.6801 | 6542.0237 | 6430.8435 | 6311.8671 | 6185.9043 | 6053.8187 | 5916.5029 | 5774.8568 | 5629.7691
Ind ¦ Advanced heating and process control ¦ New | NEW | I_Other (including mining, construction, etc.) | Ottawa and Surrounding | Process Heat | Industrial | NA | End Use Consumption (m^3/year) | 15 | 5.3148 | 5.4254 | 5.5077 | 5.5672 | 5.6027 | 5.6015 | 5.5915 | 5.5916 | 5.5916 | 5.5916 | 0.31919 | 0.33235 | 0.34413 | 0.35481 | 0.36422 | 0.37142 | 0.37817 | 0.38574 | 0.39346 | 0.40132 | 0.060056 | 0.061257 | 0.062483 | 0.063732 | 0.065007 | 0.066307 | 0.067633 | 0.068986 | 0.070366 | 0.071773 | 0.25913 | 0.27109 | 0.28165 | 0.29108 | 0.29921 | 0.30511 | 0.31054 | 0.31675 | 0.32309 | 0.32955 | 1441.6729 | 2906.4126 | 4394.7394 | 5907.1847 | 7444.2906 | 9006.6104 | 10594.7089 | 12209.1628 | 13850.5603 | 15519.5022 | 1441.6729 | 2906.4126 | 4394.7394 | 5907.1847 | 7444.2906 | 9006.6104 | 10594.7089 | 12209.1628 | 13850.5603 | 15519.5022 | 1080.0385 | 2177.3576 | 3328.6838 | 4530.9077 | 5778.4859 | 7067.17 | 8394.7539 | 9759.2363 | 11159.0551 | 12592.7833 | 1080.0385 | 1097.3191 | 1151.3262 | 1202.2239 | 1247.5782 | 1288.6841 | 1327.5839 | 1364.4824 | 1399.8188 | 1433.7282
Ind ¦ Air compressor heat recovery ¦ New | NEW | I_Other (including mining, construction, etc.) | Ottawa and Surrounding | Space Heating/Ventilation | Industrial | NA | End Use Consumption (m^3/year) | 25 | 2.502 | 2.5404 | 2.5708 | 2.5939 | 2.6085 | 2.5951 | 2.5917 | 2.5918 | 2.5917 | 2.5917 | 0.78535 | 0.81335 | 0.83956 | 0.86403 | 0.8863 | 0.89938 | 0.91617 | 0.9345 | 0.95318 | 0.97223 | 0.31389 | 0.32017 | 0.32658 | 0.33311 | 0.33977 | 0.34656 | 0.3535 | 0.36057 | 0.36778 | 0.37513 | 0.47146 | 0.49318 | 0.51299 | 0.53092 | 0.54653 | 0.55281 | 0.56267 | 0.57393 | 0.58541 | 0.5971 | 114.7358 | 231.3073 | 349.756 | 470.1242 | 592.455 | 716.7925 | 843.1815 | 971.6681 | 1102.299 | 1235.122 | 114.7358 | 231.3073 | 349.756 | 470.1242 | 592.455 | 716.7925 | 843.1815 | 971.6681 | 1102.299 | 1235.122 | 52.2184 | 105.2723 | 159.5893 | 214.7736 | 272.5388 | 332.5987 | 394.3618 | 457.4029 | 521.9501 | 587.867 | 52.2184 | 53.0539 | 54.3169 | 55.1843 | 57.7653 | 60.0599 | 61.7631 | 63.0411 | 64.5472 | 65.917
Ind ¦ Air curtains ¦ New | NEW | I_Other (including mining, construction, etc.) | Ottawa and Surrounding | Space Heating/Ventilation | Industrial | NA | End Use Consumption (m^3/year) | 15 | 0.92289 | 0.94244 | 0.95793 | 0.96967 | 0.97714 | 0.97032 | 0.9686 | 0.96861 | 0.96861 | 0.96859 | 0.13548 | 0.14112 | 0.14631 | 0.15106 | 0.15527 | 0.15727 | 0.16013 | 0.16334 | 0.16661 | 0.16993 | 0.1468 | 0.14974 | 0.15274 | 0.15579 | 0.15891 | 0.16208 | 0.16533 | 0.16863 | 0.172 | 0.17544 | -0.01132 | -0.0086192 | -0.0064252 | -0.0047254 | -0.0036321 | -0.0048103 | -0.0051917 | -0.0052929 | -0.0053996 | -0.0055101 | 68.2951 | 137.6829 | 208.1881 | 279.8358 | 352.6518 | 426.6622 | 501.8938 | 578.3739 | 656.1303 | 735.1916 | 0 | 0 | 0 | 0 | 0 | 0 | 0 | 0 | 0 | 0 | 0 | 0 | 0 | 0 | 0 | 0 | 0 | 0 | 0 | 0 | 0 | 0 | 0 | 0 | 0 | 0 | 0 | 0 | 0 | 0
Ind ¦ Automated temperature control ¦ New | NEW | I_Other (including mining, construction, etc.) | Ottawa and Surrounding | Space Heating/Ventilation | Industrial | NA | End Use Consumption (m^3/year) | 25 | 1.1676 | 1.1855 | 1.1997 | 1.2105 | 1.2173 | 1.2111 | 1.2095 | 1.2095 | 1.2095 | 1.2095 | 0.26178 | 0.27112 | 0.27985 | 0.28801 | 0.29543 | 0.29979 | 0.30539 | 0.3115 | 0.31773 | 0.32408 | 0.22421 | 0.22869 | 0.23327 | 0.23793 | 0.24269 | 0.24755 | 0.2525 | 0.25755 | 0.2627 | 0.26795 | 0.037574 | 0.042423 | 0.046585 | 0.050076 | 0.052741 | 0.052247 | 0.052892 | 0.053952 | 0.055029 | 0.056126 | 88.5307 | 178.4778 | 269.8735 | 362.7502 | 457.1412 | 553.0806 | 650.603 | 749.7439 | 850.5393 | 953.0262 | 88.5307 | 178.4778 | 269.8735 | 362.7502 | 457.1412 | 553.0806 | 650.603 | 749.7439 | 850.5393 | 953.0262 | 2.1583 | 4.351 | 6.4044 | 8.2205 | 10.3796 | 12.8075 | 15.3322 | 17.8345 | 20.401 | 23.0009 | 2.1583 | 2.1928 | 2.0533 | 1.8161 | 2.1591 | 2.428 | 2.5246 | 2.5023 | 2.5665 | 2.5999
Ind ¦ De-stratification fans ¦ New | NEW | I_Other (including mining, construction, etc.) | Ottawa and Surrounding | Space Heating/Ventilation | Industrial | NA | End Use Consumption (m^3/year) | 25 | 1.4153 | 1.437 | 1.4542 | 1.4672 | 1.4755 | 1.468 | 1.466 | 1.466 | 1.466 | 1.466 | 0.29918 | 0.30985 | 0.31983 | 0.32915 | 0.33764 | 0.34262 | 0.34902 | 0.356 | 0.36312 | 0.37037 | 0.2114 | 0.21563 | 0.21994 | 0.22434 | 0.22882 | 0.2334 | 0.23807 | 0.24283 | 0.24769 | 0.25264 | 0.087784 | 0.094223 | 0.099894 | 0.10482 | 0.10881 | 0.10922 | 0.11095 | 0.11317 | 0.11543 | 0.11773 | 64.7539 | 130.5438 | 197.3932 | 265.3258 | 334.3661 | 404.539 | 475.8696 | 548.3841 | 622.1088 | 697.0706 | 64.7539 | 130.5438 | 197.3932 | 265.3258 | 334.3661 | 404.539 | 475.8696 | 548.3841 | 622.1088 | 697.0706 | 5.8675 | 11.8288 | 17.6546 | 23.1896 | 29.3275 | 35.9514 | 42.792 | 49.6628 | 56.6957 | 63.8412 | 5.8675 | 5.9614 | 5.8258 | 5.535 | 6.1379 | 6.6238 | 6.8406 | 6.8707 | 7.0329 | 7.1455
Ind ¦ Energy Management and Process Improvement ¦ New | NEW | I_Other (including mining, construction, etc.) | Ottawa and Surrounding | Cross Cutting/Behavioural | Industrial | NA | End Use Consumption (m^3/year) | 15 | 3.6479 | 3.7238 | 3.7802 | 3.8211 | 3.8455 | 3.8447 | 3.8378 | 3.8378 | 3.8379 | 3.8378 | 0.25535 | 0.26588 | 0.27531 | 0.28385 | 0.29137 | 0.29714 | 0.30254 | 0.30859 | 0.31477 | 0.32106 | 0.07 | 0.0714 | 0.072828 | 0.074285 | 0.07577 | 0.077286 | 0.078831 | 0.080408 | 0.082016 | 0.083656 | 0.18535 | 0.19448 | 0.20248 | 0.20956 | 0.2156 | 0.21985 | 0.22371 | 0.22818 | 0.23275 | 0.2374 | 2830.1712 | 5705.6251 | 8627.3835 | 11596.489 | 14614.0062 | 17681.0212 | 20798.643 | 23968.0032 | 27190.257 | 30466.5836 | 2830.1712 | 5705.6251 | 8627.3835 | 11596.489 | 14614.0062 | 17681.0212 | 20798.643 | 23968.0032 | 27190.257 | 30466.5836 | 1969.9916 | 3971.5032 | 6064.7791 | 8242.3795 | 10504.4531 | 12845.8635 | 15260.9374 | 17744.9317 | 20295.802 | 22910.6748 | 1969.9916 | 2001.5115 | 2093.2759 | 2177.6004 | 2262.0736 | 2341.4104 | 2415.0739 | 2483.9943 | 2550.8703 | 2614.8727
Ind ¦ Exhaust gas heat recovery ¦ New | NEW | I_Other (including mining, construction, etc.) | Ottawa and Surrounding | Process Heat | Industrial | NA | End Use Consumption (m^3/year) | 15 | 5.3148 | 5.4254 | 5.5077 | 5.5672 | 5.6027 | 5.6015 | 5.5915 | 5.5916 | 5.5916 | 5.5916 | 0.44687 | 0.46529 | 0.48179 | 0.49674 | 0.5099 | 0.51999 | 0.52944 | 0.54003 | 0.55084 | 0.56185 | 0.084079 | 0.08576 | 0.087476 | 0.089225 | 0.09101 | 0.09283 | 0.094686 | 0.09658 | 0.098512 | 0.10048 | 0.36279 | 0.37953 | 0.39431 | 0.40751 | 0.41889 | 0.42716 | 0.43475 | 0.44345 | 0.45233 | 0.46137 | 2522.9276 | 5086.222 | 7690.794 | 10337.5733 | 13027.5085 | 15761.5682 | 18540.7406 | 21366.0349 | 24238.4806 | 27159.1288 | 2522.9276 | 5086.222 | 7690.794 | 10337.5733 | 13027.5085 | 15761.5682 | 18540.7406 | 21366.0349 | 24238.4806 | 27159.1288 | 1890.0673 | 3810.3757 | 5826.7602 | 7933.4153 | 10120.3104 | 12379.7355 | 14707.6123 | 17100.2659 | 19554.8287 | 22068.7007 | 1890.0673 | 1920.3084 | 2016.3845 | 2106.6551 | 2186.895 | 2259.4252 | 2327.8768 | 2392.6536 | 2454.5628 | 2513.872
Ind ¦ High-efficiency burners ¦ New | NEW | I_Other (including mining, construction, etc.) | Ottawa and Surrounding | Process Heat | Industrial | NA | End Use Consumption (m^3/year) | 20 | 8.928 | 9.0812 | 9.1951 | 9.2776 | 9.3267 | 9.3252 | 9.3113 | 9.3113 | 9.3115 | 9.3115 | 0.61959 | 0.64282 | 0.66391 | 0.68326 | 0.70062 | 0.71451 | 0.72771 | 0.74227 | 0.75713 | 0.77227 | 0.069398 | 0.070786 | 0.072202 | 0.073646 | 0.075119 | 0.076621 | 0.078154 | 0.079717 | 0.081311 | 0.082938 | 0.55019 | 0.57204 | 0.59171 | 0.60961 | 0.6255 | 0.63789 | 0.64956 | 0.66256 | 0.67582 | 0.68934 | 865.0037 | 1743.8475 | 2636.8437 | 3544.3108 | 4466.5743 | 5403.9662 | 6356.8254 | 7325.4977 | 8310.3362 | 9311.7013 | 865.0037 | 1743.8475 | 2636.8437 | 3544.3108 | 4466.5743 | 5403.9662 | 6356.8254 | 7325.4977 | 8310.3362 | 9311.7013 | 648.0231 | 1306.4145 | 1994.2381 | 2710.2564 | 3453.3883 | 4222.6814 | 5017.3009 | 5836.5211 | 6679.7179 | 7546.3617 | 648.0231 | 658.3915 | 687.8236 | 716.0183 | 743.1319 | 769.2931 | 794.6195 | 819.2202 | 843.1968 | 866.6439
Ind ¦ High-efficiency furnaces ¦ New | NEW | I_Other (including mining, construction, etc.) | Ottawa and Surrounding | Process Heat | Industrial | NA | End Use Consumption (m^3/year) | 20 | 3.8688 | 3.9352 | 3.9846 | 4.0203 | 4.0416 | 4.0409 | 4.0349 | 4.0349 | 4.035 | 4.035 | 0.61959 | 0.64282 | 0.66391 | 0.68326 | 0.70062 | 0.71451 | 0.72771 | 0.74227 | 0.75713 | 0.77227 | 0.16015 | 0.16335 | 0.16662 | 0.16995 | 0.17335 | 0.17682 | 0.18036 | 0.18396 | 0.18764 | 0.19139 | 0.45944 | 0.47947 | 0.49729 | 0.51331 | 0.52726 | 0.53769 | 0.54736 | 0.55831 | 0.56949 | 0.58088 | 1647.6262 | 3321.6144 | 5022.5594 | 6751.0683 | 8507.7607 | 10293.269 | 12108.2388 | 13953.3289 | 15829.2118 | 17736.5739 | 1647.6262 | 3321.6144 | 5022.5594 | 6751.0683 | 8507.7607 | 10293.269 | 12108.2388 | 13953.3289 | 15829.2118 | 17736.5739 | 1110.8025 | 2239.3778 | 3412.3555 | 4626.7556 | 5885.3552 | 7186.0346 | 8525.9738 | 9902.8961 | 11316.4721 | 12765.4999 | 1110.8025 | 1128.5753 | 1172.9777 | 1214.4001 | 1258.5996 | 1300.6794 | 1339.9392 | 1376.9223 | 1413.576 | 1449.0278
Ind ¦ High-efficiency ovens & dryers ¦ New | NEW | I_Other (including mining, construction, etc.) | Ottawa and Surrounding | Process Heat | Industrial | NA | End Use Consumption (m^3/year) | 20 | 3.3161 | 3.373 | 3.4153 | 3.446 | 3.4642 | 3.4636 | 3.4585 | 3.4585 | 3.4586 | 3.4586 | 0.37176 | 0.38569 | 0.39834 | 0.40996 | 0.42037 | 0.4287 | 0.43663 | 0.44536 | 0.45428 | 0.46336 | 0.11211 | 0.11435 | 0.11663 | 0.11897 | 0.12135 | 0.12377 | 0.12625 | 0.12877 | 0.13135 | 0.13398 | 0.25965 | 0.27135 | 0.28171 | 0.29099 | 0.29902 | 0.30493 | 0.31038 | 0.31659 | 0.32293 | 0.32939 | 1730.0075 | 3487.6951 | 5273.6873 | 7088.6217 | 8933.1487 | 10807.9324 | 12713.6507 | 14650.9953 | 16620.6724 | 18623.4026 | 1730.0075 | 3487.6951 | 5273.6873 | 7088.6217 | 8933.1487 | 10807.9324 | 12713.6507 | 14650.9953 | 16620.6724 | 18623.4026 | 1109.3882 | 2236.5266 | 3412.0032 | 4630.497 | 5898.119 | 7211.1848 | 8564.6386 | 9954.4982 | 11380.5344 | 12840.7828 | 1109.3882 | 1127.1384 | 1175.4766 | 1218.4938 | 1267.622 | 1313.0658 | 1353.4537 | 1389.8596 | 1426.0363 | 1460.2484
Ind ¦ Insulation ¦ New | NEW | I_Other (including mining, construction, etc.) | Ottawa and Surrounding | Process Heat | Industrial | NA | End Use Consumption (m^3/year) | 15 | 5.3148 | 5.4254 | 5.5077 | 5.5672 | 5.6027 | 5.6015 | 5.5915 | 5.5916 | 5.5916 | 5.5916 | 0.12768 | 0.13294 | 0.13765 | 0.14192 | 0.14569 | 0.14857 | 0.15127 | 0.1543 | 0.15738 | 0.16053 | 0.024023 | 0.024503 | 0.024993 | 0.025493 | 0.026003 | 0.026523 | 0.027053 | 0.027594 | 0.028146 | 0.028709 | 0.10365 | 0.10844 | 0.11266 | 0.11643 | 0.11968 | 0.12205 | 0.12422 | 0.1267 | 0.12924 | 0.13182 | 14.1649 | 28.5565 | 43.1798 | 58.04 | 73.1426 | 88.4929 | 104.0965 | 119.959 | 136.0863 | 152.4842 | 14.1649 | 28.5565 | 43.1798 | 58.04 | 73.1426 | 88.4929 | 104.0965 | 119.959 | 136.0863 | 152.4842 | 10.6117 | 21.3933 | 32.7554 | 44.6537 | 57.0225 | 69.8108 | 82.9904 | 96.5365 | 110.4304 | 124.6551 | 10.6117 | 10.7815 | 11.3621 | 11.8984 | 12.3687 | 12.7884 | 13.1795 | 13.5462 | 13.8938 | 14.2247
Ind ¦ Radiant heaters ¦ New | NEW | I_Other (including mining, construction, etc.) | Ottawa and Surrounding | Space Heating/Ventilation | Industrial | NA | End Use Consumption (m^3/year) | 20 | 1.4656 | 1.4912 | 1.5115 | 1.5269 | 1.5367 | 1.5277 | 1.5255 | 1.5255 | 1.5255 | 1.5255 | 0.98582 | 1.0231 | 1.0578 | 1.0899 | 1.1188 | 1.1346 | 1.1555 | 1.1787 | 1.2022 | 1.2263 | 0.67263 | 0.68608 | 0.69981 | 0.7138 | 0.72808 | 0.74264 | 0.75749 | 0.77264 | 0.78809 | 0.80386 | 0.31319 | 0.33701 | 0.35795 | 0.37608 | 0.39073 | 0.39191 | 0.39804 | 0.40601 | 0.41413 | 0.42239 | 103.2015 | 208.0542 | 314.5954 | 422.863 | 532.896 | 644.734 | 758.4172 | 873.9872 | 991.4858 | 1110.9563 | 103.2015 | 208.0542 | 314.5954 | 422.863 | 532.896 | 644.734 | 758.4172 | 873.9872 | 991.4858 | 1110.9563 | 19.4439 | 39.1989 | 58.7681 | 77.7711 | 98.3553 | 120.2347 | 142.7564 | 165.4661 | 188.6791 | 212.2726 | 19.4439 | 19.755 | 19.5692 | 19.003 | 20.5842 | 21.8793 | 22.5217 | 22.7097 | 23.213 | 23.5935
Ind ¦ Ventilation heat recovery ¦ New | NEW | I_Other (including mining, construction, etc.) | Ottawa and Surrounding | Space Heating/Ventilation | Industrial | NA | End Use Consumption (m^3/year) | 20 | 4.3968 | 4.4736 | 4.5345 | 4.5806 | 4.61 | 4.5832 | 4.5764 | 4.5765 | 4.5764 | 4.5764 | 0.49291 | 0.51155 | 0.52888 | 0.54494 | 0.5594 | 0.56728 | 0.57777 | 0.58933 | 0.60111 | 0.61313 | 0.11211 | 0.11435 | 0.11663 | 0.11897 | 0.12135 | 0.12377 | 0.12625 | 0.12877 | 0.13135 | 0.13398 | 0.3808 | 0.3972 | 0.41225 | 0.42598 | 0.43806 | 0.4435 | 0.45152 | 0.46055 | 0.46976 | 0.47915 | 105.3515 | 212.3886 | 321.1494 | 431.6727 | 543.998 | 658.1659 | 774.2176 | 892.1952 | 1012.1418 | 1134.1012 | 105.3515 | 212.3886 | 321.1494 | 431.6727 | 543.998 | 658.1659 | 774.2176 | 892.1952 | 1012.1418 | 1134.1012 | 72.2479 | 145.6517 | 222.1755 | 301.5908 | 383.9899 | 469.212 | 557.0641 | 647.3872 | 740.1332 | 835.211 | 72.2479 | 73.4038 | 76.5238 | 79.4153 | 82.399 | 85.2221 | 87.8522 | 90.323 | 92.746 | 95.0779
Ind ¦ Ventilation optimization ¦ New | NEW | I_Other (including mining, construction, etc.) | Ottawa and Surrounding | Space Heating/Ventilation | Industrial | NA | End Use Consumption (m^3/year) | 15 | 2.256 | 2.3037 | 2.3416 | 2.3703 | 2.3886 | 2.3719 | 2.3677 | 2.3677 | 2.3677 | 2.3677 | 0.54194 | 0.56449 | 0.58524 | 0.60426 | 0.62109 | 0.62909 | 0.64054 | 0.65336 | 0.66642 | 0.67974 | 0.24023 | 0.24503 | 0.24993 | 0.25493 | 0.26003 | 0.26523 | 0.27053 | 0.27594 | 0.28146 | 0.28709 | 0.30171 | 0.31946 | 0.33531 | 0.34933 | 0.36107 | 0.36387 | 0.37 | 0.37741 | 0.38496 | 0.39265 | 121.4135 | 244.7696 | 370.1122 | 497.4859 | 626.9365 | 758.5105 | 892.2556 | 1028.2202 | 1166.4539 | 1307.0074 | 121.4135 | 244.7696 | 370.1122 | 497.4859 | 626.9365 | 758.5105 | 892.2556 | 1028.2202 | 1166.4539 | 1307.0074 | 68.0493 | 137.1875 | 208.6787 | 282.1482 | 358.6874 | 438.0316 | 519.7105 | 603.3731 | 689.1313 | 776.8494 | 68.0493 | 69.1381 | 71.4912 | 73.4695 | 76.5392 | 79.3442 | 81.6788 | 83.6626 | 85.7582 | 87.7181
Ind ¦ Warehouse loading dock seals ¦ New | NEW | I_Other (including mining, construction, etc.) | Ottawa and Surrounding | Space Heating/Ventilation | Industrial | NA | End Use Consumption (m^3/year) | 10 | 0.65563 | 0.67466 | 0.68975 | 0.70118 | 0.70846 | 0.70181 | 0.70013 | 0.70014 | 0.70014 | 0.70012 | 0.098874 | 0.10378 | 0.10822 | 0.11222 | 0.11565 | 0.11685 | 0.11891 | 0.12129 | 0.12371 | 0.12618 | 0.15081 | 0.15382 | 0.1569 | 0.16004 | 0.16324 | 0.1665 | 0.16983 | 0.17323 | 0.1767 | 0.18023 | -0.051935 | -0.050045 | -0.048679 | -0.047824 | -0.047591 | -0.04965 | -0.050928 | -0.051945 | -0.052985 | -0.054047 | 38.3633 | 77.3404 | 116.9452 | 157.1917 | 198.0945 | 239.6683 | 281.928 | 324.889 | 368.567 | 412.978 | 0 | 0 | 0 | 0 | 0 | 0 | 0 | 0 | 0 | 0 | 0 | 0 | 0 | 0 | 0 | 0 | 0 | 0 | 0 | 0 | 0 | 0 | 0 | 0 | 0 | 0 | 0 | 0 | 0 | 0
Ind ¦ Advanced heating and process control | RET | I_Other (including mining, construction, etc.) | Ottawa and Surrounding | Process Heat | Industrial | NA | End Use Consumption (m^3/year) | 15 | 5.3148 | 5.4254 | 5.5077 | 5.5672 | 5.6027 | 5.6015 | 5.5915 | 5.5916 | 5.5916 | 5.5916 | 0.31919 | 0.33235 | 0.34413 | 0.35481 | 0.36422 | 0.37142 | 0.37817 | 0.38574 | 0.39346 | 0.40132 | 0.060056 | 0.061257 | 0.062483 | 0.063732 | 0.065007 | 0.066307 | 0.067633 | 0.068986 | 0.070366 | 0.071773 | 0.25913 | 0.27109 | 0.28165 | 0.29108 | 0.29921 | 0.30511 | 0.31054 | 0.31675 | 0.32309 | 0.32955 | 55171.7129 | 54895.8543 | 54621.3751 | 54348.2682 | 54076.5268 | 53806.1442 | 53537.1135 | 53269.4279 | 53003.0808 | 52738.0654 | 55171.7129 | 54895.8543 | 54621.3751 | 54348.2682 | 54076.5268 | 53806.1442 | 53537.1135 | 53269.4279 | 53003.0808 | 52738.0654 | 3084.4185 | 6252.2251 | 9471.9715 | 12701.7855 | 15901.6315 | 19036.8133 | 22074.7493 | 24986.8997 | 27749.1551 | 30343.0443 | 3084.4185 | 3167.8066 | 3219.7464 | 3229.814 | 3199.846 | 3135.1818 | 3037.936 | 2912.1505 | 2762.2553 | 2593.8892
Ind ¦ Air compressor heat recovery | RET | I_Other (including mining, construction, etc.) | Ottawa and Surrounding | Space Heating/Ventilation | Industrial | NA | End Use Consumption (m^3/year) | 25 | 2.502 | 2.5404 | 2.5708 | 2.5939 | 2.6085 | 2.5951 | 2.5917 | 2.5918 | 2.5917 | 2.5917 | 0.78535 | 0.81335 | 0.83956 | 0.86403 | 0.8863 | 0.89938 | 0.91617 | 0.9345 | 0.95318 | 0.97223 | 0.31389 | 0.32017 | 0.32658 | 0.33311 | 0.33977 | 0.34656 | 0.3535 | 0.36057 | 0.36778 | 0.37513 | 0.47146 | 0.49318 | 0.51299 | 0.53092 | 0.54653 | 0.55281 | 0.56267 | 0.57393 | 0.58541 | 0.5971 | 4390.8492 | 4368.895 | 4347.0505 | 4325.3152 | 4303.6887 | 4282.1702 | 4260.7594 | 4239.4556 | 4218.2583 | 4197.167 | 4390.8492 | 4368.895 | 4347.0505 | 4325.3152 | 4303.6887 | 4282.1702 | 4260.7594 | 4239.4556 | 4218.2583 | 4197.167 | 149.1275 | 297.8909 | 444.9919 | 594.6405 | 745.6454 | 896.0699 | 1044.4677 | 1190.9735 | 1334.872 | 1476.1503 | 149.1275 | 148.7634 | 147.101 | 149.6486 | 151.0049 | 150.4244 | 148.3978 | 146.5058 | 143.8984 | 141.2783
Ind ¦ Air curtains | RET | I_Other (including mining, construction, etc.) | Ottawa and Surrounding | Space Heating/Ventilation | Industrial | NA | End Use Consumption (m^3/year) | 15 | 0.92289 | 0.94244 | 0.95793 | 0.96967 | 0.97714 | 0.97032 | 0.9686 | 0.96861 | 0.96861 | 0.96859 | 0.13548 | 0.14112 | 0.14631 | 0.15106 | 0.15527 | 0.15727 | 0.16013 | 0.16334 | 0.16661 | 0.16993 | 0.1468 | 0.14974 | 0.15274 | 0.15579 | 0.15891 | 0.16208 | 0.16533 | 0.16863 | 0.172 | 0.17544 | -0.01132 | -0.0086192 | -0.0064252 | -0.0047254 | -0.0036321 | -0.0048103 | -0.0051917 | -0.0052929 | -0.0053996 | -0.0055101 | 2613.6007 | 2600.5327 | 2587.53 | 2574.5924 | 2561.7194 | 2548.9108 | 2536.1663 | 2523.4855 | 2510.868 | 2498.3137 | 0 | 0 | 0 | 0 | 0 | 0 | 0 | 0 | 0 | 0 | 0 | 0 | 0 | 0 | 0 | 0 | 0 | 0 | 0 | 0 | 0 | 0 | 0 | 0 | 0 | 0 | 0 | 0 | 0 | 0
Ind ¦ Automated temperature control | RET | I_Other (including mining, construction, etc.) | Ottawa and Surrounding | Space Heating/Ventilation | Industrial | NA | End Use Consumption (m^3/year) | 25 | 1.1676 | 1.1855 | 1.1997 | 1.2105 | 1.2173 | 1.2111 | 1.2095 | 1.2095 | 1.2095 | 1.2095 | 0.26178 | 0.27112 | 0.27985 | 0.28801 | 0.29543 | 0.29979 | 0.30539 | 0.3115 | 0.31773 | 0.32408 | 0.22421 | 0.22869 | 0.23327 | 0.23793 | 0.24269 | 0.24755 | 0.2525 | 0.25755 | 0.2627 | 0.26795 | 0.037574 | 0.042423 | 0.046585 | 0.050076 | 0.052741 | 0.052247 | 0.052892 | 0.053952 | 0.055029 | 0.056126 | 3388.0009 | 3371.0609 | 3354.2056 | 3337.4346 | 3320.7474 | 3304.1437 | 3287.623 | 3271.1848 | 3254.8289 | 3238.5548 | 3388.0009 | 3371.0609 | 3354.2056 | 3337.4346 | 3320.7474 | 3304.1437 | 3287.623 | 3271.1848 | 3254.8289 | 3238.5548 | 6.1636 | 11.6877 | 16.3757 | 21.7348 | 27.5423 | 33.3721 | 38.9589 | 44.5065 | 49.9536 | 55.4391 | 6.1636 | 5.524 | 4.6881 | 5.3591 | 5.8075 | 5.8297 | 5.5868 | 5.5476 | 5.4471 | 5.4855
Ind ¦ De-stratification fans | RET | I_Other (including mining, construction, etc.) | Ottawa and Surrounding | Space Heating/Ventilation | Industrial | NA | End Use Consumption (m^3/year) | 25 | 1.4153 | 1.437 | 1.4542 | 1.4672 | 1.4755 | 1.468 | 1.466 | 1.466 | 1.466 | 1.466 | 0.29918 | 0.30985 | 0.31983 | 0.32915 | 0.33764 | 0.34262 | 0.34902 | 0.356 | 0.36312 | 0.37037 | 0.2114 | 0.21563 | 0.21994 | 0.22434 | 0.22882 | 0.2334 | 0.23807 | 0.24283 | 0.24769 | 0.25264 | 0.087784 | 0.094223 | 0.099894 | 0.10482 | 0.10881 | 0.10922 | 0.11095 | 0.11317 | 0.11543 | 0.11773 | 2478.0807 | 2465.6903 | 2453.3618 | 2441.095 | 2428.8895 | 2416.7451 | 2404.6614 | 2392.6381 | 2380.6749 | 2368.7715 | 2478.0807 | 2465.6903 | 2453.3618 | 2441.095 | 2428.8895 | 2416.7451 | 2404.6614 | 2392.6381 | 2380.6749 | 2368.7715 | 16.7566 | 32.4879 | 46.8766 | 62.2649 | 78.3135 | 94.3582 | 109.9798 | 125.4971 | 140.8117 | 156.1431 | 16.7566 | 15.7313 | 14.3888 | 15.3883 | 16.0487 | 16.0446 | 15.6217 | 15.5173 | 15.3146 | 15.3315
Ind ¦ Energy Management and Process Improvement | RET | I_Other (including mining, construction, etc.) | Ottawa and Surrounding | Cross Cutting/Behavioural | Industrial | NA | End Use Consumption (m^3/year) | 15 | 3.6479 | 3.7238 | 3.7802 | 3.8211 | 3.8455 | 3.8447 | 3.8378 | 3.8378 | 3.8379 | 3.8378 | 0.25535 | 0.26588 | 0.27531 | 0.28385 | 0.29137 | 0.29714 | 0.30254 | 0.30859 | 0.31477 | 0.32106 | 0.07 | 0.0714 | 0.072828 | 0.074285 | 0.07577 | 0.077286 | 0.078831 | 0.080408 | 0.082016 | 0.083656 | 0.18535 | 0.19448 | 0.20248 | 0.20956 | 0.2156 | 0.21985 | 0.22371 | 0.22818 | 0.23275 | 0.2374 | 108308.4741 | 107766.9317 | 107228.0971 | 106691.9566 | 106158.4968 | 105627.7043 | 105099.5658 | 104574.068 | 104051.1976 | 103530.9417 | 108308.4741 | 107766.9317 | 107228.0971 | 106691.9566 | 106158.4968 | 105627.7043 | 105099.5658 | 104574.068 | 104051.1976 | 103530.9417 | 5625.9836 | 11371.1726 | 17183.1325 | 23023.4837 | 28836.1491 | 34562.7122 | 40148.5918 | 45548.7784 | 50721.2472 | 55633.2976 | 5625.9836 | 5745.189 | 5811.9599 | 5840.3512 | 5812.6654 | 5726.5631 | 5585.8796 | 5400.1867 | 5172.4688 | 4912.0504
Ind ¦ Exhaust gas heat recovery | RET | I_Other (including mining, construction, etc.) | Ottawa and Surrounding | Process Heat | Industrial | NA | End Use Consumption (m^3/year) | 15 | 5.3148 | 5.4254 | 5.5077 | 5.5672 | 5.6027 | 5.6015 | 5.5915 | 5.5916 | 5.5916 | 5.5916 | 0.44687 | 0.46529 | 0.48179 | 0.49674 | 0.5099 | 0.51999 | 0.52944 | 0.54003 | 0.55084 | 0.56185 | 0.084079 | 0.08576 | 0.087476 | 0.089225 | 0.09101 | 0.09283 | 0.094686 | 0.09658 | 0.098512 | 0.10048 | 0.36279 | 0.37953 | 0.39431 | 0.40751 | 0.41889 | 0.42716 | 0.43475 | 0.44345 | 0.45233 | 0.46137 | 96550.4976 | 96067.7451 | 95587.4064 | 95109.4693 | 94633.922 | 94160.7524 | 93689.9486 | 93221.4989 | 92755.3914 | 92291.6144 | 96550.4976 | 96067.7451 | 95587.4064 | 95109.4693 | 94633.922 | 94160.7524 | 93689.9486 | 93221.4989 | 92755.3914 | 92291.6144 | 5397.7324 | 10941.3939 | 16575.9501 | 22228.1246 | 27827.8551 | 33314.4232 | 38630.8113 | 43727.0746 | 48561.0214 | 53100.3275 | 5397.7324 | 5543.6615 | 5634.5562 | 5652.1745 | 5599.7305 | 5486.5681 | 5316.388 | 5096.2633 | 4833.9468 | 4539.3062
Ind ¦ High-efficiency burners | RET | I_Other (including mining, construction, etc.) | Ottawa and Surrounding | Process Heat | Industrial | NA | End Use Consumption (m^3/year) | 20 | 8.928 | 9.0812 | 9.1951 | 9.2776 | 9.3267 | 9.3252 | 9.3113 | 9.3113 | 9.3115 | 9.3115 | 0.61959 | 0.64282 | 0.66391 | 0.68326 | 0.70062 | 0.71451 | 0.72771 | 0.74227 | 0.75713 | 0.77227 | 0.069398 | 0.070786 | 0.072202 | 0.073646 | 0.075119 | 0.076621 | 0.078154 | 0.079717 | 0.081311 | 0.082938 | 0.55019 | 0.57204 | 0.59171 | 0.60961 | 0.6255 | 0.63789 | 0.64956 | 0.66256 | 0.67582 | 0.68934 | 33103.0277 | 32937.5126 | 32772.825 | 32608.9609 | 32445.9161 | 32283.6865 | 32122.2681 | 31961.6568 | 31801.8485 | 31642.8392 | 33103.0277 | 32937.5126 | 32772.825 | 32608.9609 | 32445.9161 | 32283.6865 | 32122.2681 | 31961.6568 | 31801.8485 | 31642.8392 | 1850.6511 | 3751.3351 | 5683.1829 | 7625.6024 | 9557.0941 | 11456.178 | 13302.35 | 15076.978 | 16764.0564 | 18350.7512 | 1850.6511 | 1900.6839 | 1931.8479 | 1942.4195 | 1931.4917 | 1899.0839 | 1846.1719 | 1774.628 | 1687.0784 | 1586.6948
Ind ¦ High-efficiency furnaces | RET | I_Other (including mining, construction, etc.) | Ottawa and Surrounding | Process Heat | Industrial | NA | End Use Consumption (m^3/year) | 20 | 3.8688 | 3.9352 | 3.9846 | 4.0203 | 4.0416 | 4.0409 | 4.0349 | 4.0349 | 4.035 | 4.035 | 0.61959 | 0.64282 | 0.66391 | 0.68326 | 0.70062 | 0.71451 | 0.72771 | 0.74227 | 0.75713 | 0.77227 | 0.16015 | 0.16335 | 0.16662 | 0.16995 | 0.17335 | 0.17682 | 0.18036 | 0.18396 | 0.18764 | 0.19139 | 0.45944 | 0.47947 | 0.49729 | 0.51331 | 0.52726 | 0.53769 | 0.54736 | 0.55831 | 0.56949 | 0.58088 | 63053.3862 | 62738.1192 | 62424.4286 | 62112.3065 | 61801.745 | 61492.7362 | 61185.2726 | 60879.3462 | 60574.9495 | 60272.0747 | 63053.3862 | 62738.1192 | 62424.4286 | 62112.3065 | 61801.745 | 61492.7362 | 61185.2726 | 60879.3462 | 60574.9495 | 60272.0747 | 3172.2756 | 6407.588 | 9677.4892 | 12966.522 | 16244.496 | 19479.1432 | 22640.5704 | 25705.2703 | 28650.2315 | 31457.7612 | 3172.2756 | 3235.3124 | 3269.9012 | 3289.0328 | 3277.974 | 3234.6472 | 3161.4272 | 3064.6999 | 2944.9612 | 2807.5297
Ind ¦ High-efficiency ovens & dryers | RET | I_Other (including mining, construction, etc.) | Ottawa and Surrounding | Process Heat | Industrial | NA | End Use Consumption (m^3/year) | 20 | 3.3161 | 3.373 | 3.4153 | 3.446 | 3.4642 | 3.4636 | 3.4585 | 3.4585 | 3.4586 | 3.4586 | 0.37176 | 0.38569 | 0.39834 | 0.40996 | 0.42037 | 0.4287 | 0.43663 | 0.44536 | 0.45428 | 0.46336 | 0.11211 | 0.11435 | 0.11663 | 0.11897 | 0.12135 | 0.12377 | 0.12625 | 0.12877 | 0.13135 | 0.13398 | 0.25965 | 0.27135 | 0.28171 | 0.29099 | 0.29902 | 0.30493 | 0.31038 | 0.31659 | 0.32293 | 0.32939 | 66206.0555 | 65875.0252 | 65545.6501 | 65217.9218 | 64891.8322 | 64567.373 | 64244.5362 | 63923.3135 | 63603.6969 | 63285.6784 | 66206.0555 | 65875.0252 | 65545.6501 | 65217.9218 | 64891.8322 | 64567.373 | 64244.5362 | 63923.3135 | 63603.6969 | 63285.6784 | 3168.2367 | 6387.9027 | 9631.1481 | 12897.486 | 16158.3625 | 19381.2062 | 22536.8567 | 25606.095 | 28567.4575 | 31405.7858 | 3168.2367 | 3219.666 | 3243.2455 | 3266.3378 | 3260.8765 | 3222.8437 | 3155.6506 | 3069.2382 | 2961.3625 | 2838.3283
Ind ¦ Insulation | RET | I_Other (including mining, construction, etc.) | Ottawa and Surrounding | Process Heat | Industrial | NA | End Use Consumption (m^3/year) | 15 | 5.3148 | 5.4254 | 5.5077 | 5.5672 | 5.6027 | 5.6015 | 5.5915 | 5.5916 | 5.5916 | 5.5916 | 0.12768 | 0.13294 | 0.13765 | 0.14192 | 0.14569 | 0.14857 | 0.15127 | 0.1543 | 0.15738 | 0.16053 | 0.024023 | 0.024503 | 0.024993 | 0.025493 | 0.026003 | 0.026523 | 0.027053 | 0.027594 | 0.028146 | 0.028709 | 0.10365 | 0.10844 | 0.11266 | 0.11643 | 0.11968 | 0.12205 | 0.12422 | 0.1267 | 0.12924 | 0.13182 | 542.0801 | 539.3697 | 536.6729 | 533.9895 | 531.3196 | 528.663 | 526.0197 | 523.3896 | 520.7726 | 518.1688 | 542.0801 | 539.3697 | 536.6729 | 533.9895 | 531.3196 | 528.663 | 526.0197 | 523.3896 | 520.7726 | 518.1688 | 30.3054 | 61.4302 | 93.0652 | 124.7992 | 156.2387 | 187.0429 | 216.8916 | 245.5045 | 272.6445 | 298.1303 | 30.3054 | 31.1247 | 31.6351 | 31.734 | 31.4395 | 30.8042 | 29.8487 | 28.6128 | 27.1401 | 25.4858
Ind ¦ Radiant heaters | RET | I_Other (including mining, construction, etc.) | Ottawa and Surrounding | Space Heating/Ventilation | Industrial | NA | End Use Consumption (m^3/year) | 20 | 1.4656 | 1.4912 | 1.5115 | 1.5269 | 1.5367 | 1.5277 | 1.5255 | 1.5255 | 1.5255 | 1.5255 | 0.98582 | 1.0231 | 1.0578 | 1.0899 | 1.1188 | 1.1346 | 1.1555 | 1.1787 | 1.2022 | 1.2263 | 0.67263 | 0.68608 | 0.69981 | 0.7138 | 0.72808 | 0.74264 | 0.75749 | 0.77264 | 0.78809 | 0.80386 | 0.31319 | 0.33701 | 0.35795 | 0.37608 | 0.39073 | 0.39191 | 0.39804 | 0.40601 | 0.41413 | 0.42239 | 3949.4411 | 3929.6939 | 3910.0454 | 3890.4952 | 3871.0427 | 3851.6875 | 3832.4291 | 3813.2669 | 3794.2006 | 3775.2296 | 3949.4411 | 3929.6939 | 3910.0454 | 3890.4952 | 3871.0427 | 3851.6875 | 3832.4291 | 3813.2669 | 3794.2006 | 3775.2296 | 55.5287 | 108.6621 | 158.5665 | 210.9031 | 264.8466 | 318.7533 | 371.5636 | 424.0347 | 475.8984 | 527.6756 | 55.5287 | 53.1334 | 49.9044 | 52.3366 | 53.9435 | 53.9067 | 52.8103 | 52.4711 | 51.8636 | 51.7772
Ind ¦ Ventilation heat recovery | RET | I_Other (including mining, construction, etc.) | Ottawa and Surrounding | Space Heating/Ventilation | Industrial | NA | End Use Consumption (m^3/year) | 20 | 4.3968 | 4.4736 | 4.5345 | 4.5806 | 4.61 | 4.5832 | 4.5764 | 4.5765 | 4.5764 | 4.5764 | 0.49291 | 0.51155 | 0.52888 | 0.54494 | 0.5594 | 0.56728 | 0.57777 | 0.58933 | 0.60111 | 0.61313 | 0.11211 | 0.11435 | 0.11663 | 0.11897 | 0.12135 | 0.12377 | 0.12625 | 0.12877 | 0.13135 | 0.13398 | 0.3808 | 0.3972 | 0.41225 | 0.42598 | 0.43806 | 0.4435 | 0.45152 | 0.46055 | 0.46976 | 0.47915 | 4031.7211 | 4011.5625 | 3991.5047 | 3971.5472 | 3951.6894 | 3931.931 | 3912.2713 | 3892.71 | 3873.2464 | 3853.8802 | 4031.7211 | 4011.5625 | 3991.5047 | 3971.5472 | 3951.6894 | 3931.931 | 3912.2713 | 3892.71 | 3873.2464 | 3853.8802 | 206.3284 | 416.9019 | 629.8324 | 843.8999 | 1057.0924 | 1267.2889 | 1472.5153 | 1671.1775 | 1861.7549 | 2043.0699 | 206.3284 | 210.5735 | 212.9305 | 214.0675 | 213.1925 | 210.1965 | 205.2264 | 198.6622 | 190.5774 | 181.315
Ind ¦ Ventilation optimization | RET | I_Other (including mining, construction, etc.) | Ottawa and Surrounding | Space Heating/Ventilation | Industrial | NA | End Use Consumption (m^3/year) | 15 | 2.256 | 2.3037 | 2.3416 | 2.3703 | 2.3886 | 2.3719 | 2.3677 | 2.3677 | 2.3677 | 2.3677 | 0.54194 | 0.56449 | 0.58524 | 0.60426 | 0.62109 | 0.62909 | 0.64054 | 0.65336 | 0.66642 | 0.67974 | 0.24023 | 0.24503 | 0.24993 | 0.25493 | 0.26003 | 0.26523 | 0.27053 | 0.27594 | 0.28146 | 0.28709 | 0.30171 | 0.31946 | 0.33531 | 0.34933 | 0.36107 | 0.36387 | 0.37 | 0.37741 | 0.38496 | 0.39265 | 4646.4013 | 4623.1693 | 4600.0534 | 4577.0532 | 4554.1679 | 4531.397 | 4508.7401 | 4486.1964 | 4463.7654 | 4441.4466 | 4646.4013 | 4623.1693 | 4600.0534 | 4577.0532 | 4554.1679 | 4531.397 | 4508.7401 | 4486.1964 | 4463.7654 | 4441.4466 | 194.3381 | 390.3536 | 586.4103 | 784.6416 | 983.4641 | 1180.766 | 1374.7987 | 1564.954 | 1750.1001 | 1929.6627 | 194.3381 | 196.0155 | 196.0567 | 198.2313 | 198.8225 | 197.302 | 194.0327 | 190.1553 | 185.1461 | 179.5626
Ind ¦ Warehouse loading dock seals | RET | I_Other (including mining, construction, etc.) | Ottawa and Surrounding | Space Heating/Ventilation | Industrial | NA | End Use Consumption (m^3/year) | 10 | 0.65563 | 0.67466 | 0.68975 | 0.70118 | 0.70846 | 0.70181 | 0.70013 | 0.70014 | 0.70014 | 0.70012 | 0.098874 | 0.10378 | 0.10822 | 0.11222 | 0.11565 | 0.11685 | 0.11891 | 0.12129 | 0.12371 | 0.12618 | 0.15081 | 0.15382 | 0.1569 | 0.16004 | 0.16324 | 0.1665 | 0.16983 | 0.17323 | 0.1767 | 0.18023 | -0.051935 | -0.050045 | -0.048679 | -0.047824 | -0.047591 | -0.04965 | -0.050928 | -0.051945 | -0.052985 | -0.054047 | 1468.1337 | 1460.7931 | 1453.4891 | 1446.2217 | 1438.9905 | 1431.7956 | 1424.6366 | 1417.5134 | 1410.4259 | 1403.3737 | 0 | 0 | 0 | 0 | 0 | 0 | 0 | 0 | 0 | 0 | 0 | 0 | 0 | 0 | 0 | 0 | 0 | 0 | 0 | 0 | 0 | 0 | 0 | 0 | 0 | 0 | 0 | 0 | 0 | 0
Ind ¦ Advanced boiler controls including air/fuel mix control ¦ New | NEW | I_Other Manufacturing <0.5 million m3/year | Ottawa and Surrounding | Process - Boiler/Steam | Industrial | NA | End Use Consumption (m^3/year) | 15 | 4.1594 | 4.246 | 4.3104 | 4.357 | 4.3847 | 4.3838 | 4.376 | 4.376 | 4.3761 | 4.376 | 0.12768 | 0.13294 | 0.13765 | 0.14192 | 0.14569 | 0.14857 | 0.15127 | 0.1543 | 0.15738 | 0.16053 | 0.030695 | 0.031309 | 0.031936 | 0.032574 | 0.033226 | 0.03389 | 0.034568 | 0.035259 | 0.035965 | 0.036684 | 0.09698 | 0.10163 | 0.10572 | 0.10935 | 0.11246 | 0.11468 | 0.1167 | 0.11904 | 0.12142 | 0.12384 | 1832.0394 | 3693.3913 | 5584.7173 | 7506.6923 | 9460.0053 | 11445.3595 | 13463.4727 | 15515.0774 | 17600.9215 | 19721.7682 | 1832.0394 | 3693.3913 | 5584.7173 | 7506.6923 | 9460.0053 | 11445.3595 | 13463.4727 | 15515.0774 | 17600.9215 | 19721.7682 | 1311.6906 | 2644.3682 | 4032.5494 | 5473.7604 | 6967.8444 | 8512.2132 | 10104.0868 | 11741.0801 | 13421.981 | 15145.2705 | 1311.6906 | 1332.6776 | 1388.1812 | 1441.211 | 1494.084 | 1544.3688 | 1591.8736 | 1636.9933 | 1680.9009 | 1723.2895
Ind ¦ Advanced heating and process control ¦ New | NEW | I_Other Manufacturing <0.5 million m3/year | Ottawa and Surrounding | Process Heat | Industrial | NA | End Use Consumption (m^3/year) | 15 | 5.3148 | 5.4254 | 5.5077 | 5.5672 | 5.6027 | 5.6015 | 5.5915 | 5.5916 | 5.5916 | 5.5916 | 0.31919 | 0.33235 | 0.34413 | 0.35481 | 0.36422 | 0.37142 | 0.37817 | 0.38574 | 0.39346 | 0.40132 | 0.060056 | 0.061257 | 0.062483 | 0.063732 | 0.065007 | 0.066307 | 0.067633 | 0.068986 | 0.070366 | 0.071773 | 0.25913 | 0.27109 | 0.28165 | 0.29108 | 0.29921 | 0.30511 | 0.31054 | 0.31675 | 0.32309 | 0.32955 | 12407.4623 | 25013.4439 | 37822.4241 | 50838.9744 | 64067.7608 | 77513.5459 | 91181.1906 | 105075.6567 | 119202.0081 | 133565.4142 | 12407.4623 | 25013.4439 | 37822.4241 | 50838.9744 | 64067.7608 | 77513.5459 | 91181.1906 | 105075.6567 | 119202.0081 | 133565.4142 | 9295.1297 | 18738.9815 | 28647.6346 | 38994.3284 | 49731.3542 | 60822.1498 | 72247.7286 | 83990.867 | 96038.1204 | 108377.2078 | 9295.1297 | 9443.8518 | 9908.6531 | 10346.6938 | 10737.0259 | 11090.7955 | 11425.5788 | 11743.1384 | 12047.2534 | 12339.0874
Ind ¦ Air compressor heat recovery ¦ New | NEW | I_Other Manufacturing <0.5 million m3/year | Ottawa and Surrounding | Space Heating/Ventilation | Industrial | NA | End Use Consumption (m^3/year) | 25 | 2.502 | 2.5404 | 2.5708 | 2.5939 | 2.6085 | 2.5951 | 2.5917 | 2.5918 | 2.5917 | 2.5917 | 0.78535 | 0.81335 | 0.83956 | 0.86403 | 0.8863 | 0.89938 | 0.91617 | 0.9345 | 0.95318 | 0.97223 | 0.31389 | 0.32017 | 0.32658 | 0.33311 | 0.33977 | 0.34656 | 0.3535 | 0.36057 | 0.36778 | 0.37513 | 0.47146 | 0.49318 | 0.51299 | 0.53092 | 0.54653 | 0.55281 | 0.56267 | 0.57393 | 0.58541 | 0.5971 | 5653.15 | 11396.7504 | 17232.842 | 23163.5077 | 29190.8735 | 35317.1093 | 41544.43 | 47875.0961 | 54311.415 | 60855.7418 | 5653.15 | 11396.7504 | 17232.842 | 23163.5077 | 29190.8735 | 35317.1093 | 41544.43 | 47875.0961 | 54311.415 | 60855.7418 | 2572.8559 | 5186.8775 | 7863.1292 | 10582.117 | 13428.2711 | 16387.4826 | 19430.6132 | 22536.7146 | 25717.022 | 28964.8189 | 2572.8559 | 2614.0216 | 2676.2517 | 2718.9878 | 2846.1541 | 2959.2116 | 3043.1306 | 3106.1014 | 3180.3074 | 3247.7969
Ind ¦ Air curtains ¦ New | NEW | I_Other Manufacturing <0.5 million m3/year | Ottawa and Surrounding | Space Heating/Ventilation | Industrial | NA | End Use Consumption (m^3/year) | 15 | 0.92289 | 0.94244 | 0.95793 | 0.96967 | 0.97714 | 0.97032 | 0.9686 | 0.96861 | 0.96861 | 0.96859 | 0.13548 | 0.14112 | 0.14631 | 0.15106 | 0.15527 | 0.15727 | 0.16013 | 0.16334 | 0.16661 | 0.16993 | 0.1468 | 0.14974 | 0.15274 | 0.15579 | 0.15891 | 0.16208 | 0.16533 | 0.16863 | 0.172 | 0.17544 | -0.01132 | -0.0086192 | -0.0064252 | -0.0047254 | -0.0036321 | -0.0048103 | -0.0051917 | -0.0052929 | -0.0053996 | -0.0055101 | 3364.9702 | 6783.78 | 10257.644 | 13787.8022 | 17375.5199 | 21022.0889 | 24728.8274 | 28497.081 | 32328.2232 | 36223.6559 | 0 | 0 | 0 | 0 | 0 | 0 | 0 | 0 | 0 | 0 | 0 | 0 | 0 | 0 | 0 | 0 | 0 | 0 | 0 | 0 | 0 | 0 | 0 | 0 | 0 | 0 | 0 | 0 | 0 | 0
Ind ¦ Automated temperature control ¦ New | NEW | I_Other Manufacturing <0.5 million m3/year | Ottawa and Surrounding | Space Heating/Ventilation | Industrial | NA | End Use Consumption (m^3/year) | 25 | 1.1676 | 1.1855 | 1.1997 | 1.2105 | 1.2173 | 1.2111 | 1.2095 | 1.2095 | 1.2095 | 1.2095 | 0.26178 | 0.27112 | 0.27985 | 0.28801 | 0.29543 | 0.29979 | 0.30539 | 0.3115 | 0.31773 | 0.32408 | 0.22421 | 0.22869 | 0.23327 | 0.23793 | 0.24269 | 0.24755 | 0.2525 | 0.25755 | 0.2627 | 0.26795 | 0.037574 | 0.042423 | 0.046585 | 0.050076 | 0.052741 | 0.052247 | 0.052892 | 0.053952 | 0.055029 | 0.056126 | 4361.9985 | 8793.7889 | 13296.946 | 17873.0769 | 22523.8222 | 27250.856 | 32055.8873 | 36940.6605 | 41906.956 | 46956.5909 | 4361.9985 | 8793.7889 | 13296.946 | 17873.0769 | 22523.8222 | 27250.856 | 32055.8873 | 36940.6605 | 41906.956 | 46956.5909 | 106.3394 | 214.3802 | 315.5498 | 405.0323 | 511.4114 | 631.0412 | 755.4323 | 878.7238 | 1005.1779 | 1133.2774 | 106.3394 | 108.0408 | 101.1696 | 89.4824 | 106.3792 | 119.6298 | 124.3911 | 123.2915 | 126.454 | 128.0995
Ind ¦ Boiler right sizing and load management | NEW | I_Other Manufacturing <0.5 million m3/year | Ottawa and Surrounding | Process - Boiler/Steam | Industrial | NA | End Use Consumption (m^3/year) | 25 | INF | INF | INF | INF | INF | INF | INF | INF | INF | INF | 0.35266 | 0.36513 | 0.37655 | 0.38712 | 0.39671 | 0.40459 | 0.41215 | 0.4204 | 0.42883 | 0.43741 | 0 | 0 | 0 | 0 | 0 | 0 | 0 | 0 | 0 | 0 | 0.35266 | 0.36513 | 0.37655 | 0.38712 | 0.39671 | 0.40459 | 0.41215 | 0.4204 | 0.42883 | 0.43741 | 4361.9985 | 8793.7889 | 13296.946 | 17873.0769 | 22523.8222 | 27250.856 | 32055.8873 | 36940.6605 | 41906.956 | 46956.5909 | 4361.9985 | 8793.7889 | 13296.946 | 17873.0769 | 22523.8222 | 27250.856 | 32055.8873 | 36940.6605 | 41906.956 | 46956.5909 | 3267.819 | 6587.9232 | 10043.1335 | 13631.1046 | 17349.4698 | 21195.892 | 25168.1083 | 29263.9683 | 33481.4653 | 37818.7629 | 3267.819 | 3320.1041 | 3455.2104 | 3587.9711 | 3718.3652 | 3846.4222 | 3972.2163 | 4095.8599 | 4217.497 | 4337.2976
Ind ¦ Condensing boiler ¦ New | NEW | I_Other Manufacturing <0.5 million m3/year | Ottawa and Surrounding | Process - Boiler/Steam | Industrial | NA | End Use Consumption (m^3/year) | 20 | 3.224 | 3.2793 | 3.3205 | 3.3502 | 3.368 | 3.3674 | 3.3624 | 3.3624 | 3.3625 | 3.3625 | 0.3098 | 0.32141 | 0.33195 | 0.34163 | 0.35031 | 0.35725 | 0.36386 | 0.37114 | 0.37856 | 0.38614 | 0.09609 | 0.098012 | 0.099972 | 0.10197 | 0.10401 | 0.10609 | 0.10821 | 0.11038 | 0.11258 | 0.11484 | 0.21371 | 0.2234 | 0.23198 | 0.23966 | 0.2463 | 0.25116 | 0.25564 | 0.26076 | 0.26598 | 0.2713 | 2824.9133 | 5695.0252 | 8611.3555 | 11574.9451 | 14586.8563 | 17648.1734 | 20760.0032 | 23923.4754 | 27139.7429 | 30409.9827 | 2824.9133 | 5695.0252 | 8611.3555 | 11574.9451 | 14586.8563 | 17648.1734 | 20760.0032 | 23923.4754 | 27139.7429 | 30409.9827 | 1789.9251 | 3608.489 | 5491.8668 | 7434.1127 | 9448.1937 | 11529.9 | 13672.4116 | 15870.4837 | 18124.9756 | 20433.6025 | 1789.9251 | 1818.5639 | 1883.3778 | 1942.2459 | 2014.081 | 2081.7063 | 2142.5115 | 2198.0721 | 2254.4919 | 2308.6269
Ind ¦ De-stratification fans ¦ New | NEW | I_Other Manufacturing <0.5 million m3/year | Ottawa and Surrounding | Space Heating/Ventilation | Industrial | NA | End Use Consumption (m^3/year) | 25 | 1.4153 | 1.437 | 1.4542 | 1.4672 | 1.4755 | 1.468 | 1.466 | 1.466 | 1.466 | 1.466 | 0.29918 | 0.30985 | 0.31983 | 0.32915 | 0.33764 | 0.34262 | 0.34902 | 0.356 | 0.36312 | 0.37037 | 0.2114 | 0.21563 | 0.21994 | 0.22434 | 0.22882 | 0.2334 | 0.23807 | 0.24283 | 0.24769 | 0.25264 | 0.087784 | 0.094223 | 0.099894 | 0.10482 | 0.10881 | 0.10922 | 0.11095 | 0.11317 | 0.11543 | 0.11773 | 3190.4903 | 6432.0284 | 9725.7662 | 13072.8791 | 16474.5671 | 19932.0547 | 23446.5919 | 27019.4546 | 30651.9449 | 34345.3922 | 3190.4903 | 6432.0284 | 9725.7662 | 13072.8791 | 16474.5671 | 19932.0547 | 23446.5919 | 27019.4546 | 30651.9449 | 34345.3922 | 289.0965 | 582.8186 | 869.8605 | 1142.5754 | 1444.9982 | 1771.362 | 2108.4064 | 2446.9354 | 2793.4546 | 3145.5229 | 289.0965 | 293.7221 | 287.0418 | 272.7149 | 302.4228 | 326.3638 | 337.0444 | 338.529 | 346.5192 | 352.0683
Ind ¦ Direct contact hot water heaters ¦ New | NEW | I_Other Manufacturing <0.5 million m3/year | Ottawa and Surrounding | Process - Boiler/Steam | Industrial | NA | End Use Consumption (m^3/year) | 20 | 11.6065 | 11.8055 | 11.9537 | 12.0609 | 12.1248 | 12.1227 | 12.1047 | 12.1048 | 12.1049 | 12.105 | 0.46469 | 0.48212 | 0.49793 | 0.51244 | 0.52546 | 0.53588 | 0.54579 | 0.5567 | 0.56785 | 0.57921 | 0.040038 | 0.040838 | 0.041655 | 0.042488 | 0.043338 | 0.044205 | 0.045089 | 0.045991 | 0.04691 | 0.047849 | 0.42466 | 0.44128 | 0.45628 | 0.46996 | 0.48212 | 0.49168 | 0.5007 | 0.51071 | 0.52094 | 0.53136 | 2392.8677 | 4824.0213 | 7294.3247 | 9804.6593 | 12355.9253 | 14949.041 | 17584.9439 | 20264.5909 | 22988.9587 | 25759.0442 | 2392.8677 | 4824.0213 | 7294.3247 | 9804.6593 | 12355.9253 | 14949.041 | 17584.9439 | 20264.5909 | 22988.9587 | 25759.0442 | 1792.6322 | 3613.9464 | 5520.4644 | 7508 | 9572.9718 | 11712.2392 | 13923.0531 | 16203.0243 | 18550.0971 | 20962.5244 | 1792.6322 | 1821.3143 | 1906.518 | 1987.5356 | 2064.9718 | 2139.2674 | 2210.8139 | 2279.9712 | 2347.0728 | 2412.4274
Ind ¦ Energy Management and Process Improvement ¦ New | NEW | I_Other Manufacturing <0.5 million m3/year | Ottawa and Surrounding | Cross Cutting/Behavioural | Industrial | NA | End Use Consumption (m^3/year) | 15 | 3.6479 | 3.7238 | 3.7802 | 3.8211 | 3.8455 | 3.8447 | 3.8378 | 3.8378 | 3.8379 | 3.8378 | 0.25535 | 0.26588 | 0.27531 | 0.28385 | 0.29137 | 0.29714 | 0.30254 | 0.30859 | 0.31477 | 0.32106 | 0.07 | 0.0714 | 0.072828 | 0.074285 | 0.07577 | 0.077286 | 0.078831 | 0.080408 | 0.082016 | 0.083656 | 0.18535 | 0.19448 | 0.20248 | 0.20956 | 0.2156 | 0.21985 | 0.22371 | 0.22818 | 0.23275 | 0.2374 | 39465.7003 | 79562.8518 | 120305.7017 | 161708.7912 | 203786.9623 | 246555.3636 | 290029.4569 | 334225.0239 | 379158.1732 | 424845.3465 | 39465.7003 | 79562.8518 | 120305.7017 | 161708.7912 | 203786.9623 | 246555.3636 | 290029.4569 | 334225.0239 | 379158.1732 | 424845.3465 | 27470.8119 | 55381.1567 | 84571.1224 | 114936.9624 | 146480.7502 | 179130.8605 | 212808.1818 | 247446.5717 | 283017.5242 | 319480.9664 | 27470.8119 | 27910.3448 | 29189.9658 | 30365.8399 | 31543.7879 | 32650.1103 | 33677.3213 | 34638.3899 | 35570.9524 | 36463.4422
Ind ¦ Exhaust gas heat recovery ¦ New | NEW | I_Other Manufacturing <0.5 million m3/year | Ottawa and Surrounding | Process Heat | Industrial | NA | End Use Consumption (m^3/year) | 15 | 5.3148 | 5.4254 | 5.5077 | 5.5672 | 5.6027 | 5.6015 | 5.5915 | 5.5916 | 5.5916 | 5.5916 | 0.44687 | 0.46529 | 0.48179 | 0.49674 | 0.5099 | 0.51999 | 0.52944 | 0.54003 | 0.55084 | 0.56185 | 0.084079 | 0.08576 | 0.087476 | 0.089225 | 0.09101 | 0.09283 | 0.094686 | 0.09658 | 0.098512 | 0.10048 | 0.36279 | 0.37953 | 0.39431 | 0.40751 | 0.41889 | 0.42716 | 0.43475 | 0.44345 | 0.45233 | 0.46137 | 21713.059 | 43773.5269 | 66189.2422 | 88968.2051 | 112118.5814 | 135648.7053 | 159567.0836 | 183882.3991 | 208603.5142 | 233739.4748 | 21713.059 | 43773.5269 | 66189.2422 | 88968.2051 | 112118.5814 | 135648.7053 | 159567.0836 | 183882.3991 | 208603.5142 | 233739.4748 | 16266.477 | 32793.2176 | 50146.8174 | 68277.3128 | 87098.3766 | 106543.6562 | 126578.0503 | 147169.9331 | 168294.6246 | 189929.7488 | 16266.477 | 16526.7406 | 17353.5998 | 18130.4954 | 18821.0638 | 19445.2796 | 20034.3941 | 20591.8828 | 21124.6916 | 21635.1242
Ind ¦ Feedwater Economizers ¦ New | NEW | I_Other Manufacturing <0.5 million m3/year | Ottawa and Surrounding | Process - Boiler/Steam | Industrial | NA | End Use Consumption (m^3/year) | 20 | 2.418 | 2.4595 | 2.4903 | 2.5127 | 2.526 | 2.5256 | 2.5218 | 2.5218 | 2.5219 | 2.5219 | 0.12392 | 0.12856 | 0.13278 | 0.13665 | 0.14012 | 0.1429 | 0.14554 | 0.14845 | 0.15143 | 0.15445 | 0.051248 | 0.052273 | 0.053318 | 0.054385 | 0.055473 | 0.056582 | 0.057714 | 0.058868 | 0.060045 | 0.061246 | 0.07267 | 0.076292 | 0.079463 | 0.082267 | 0.084651 | 0.086319 | 0.087829 | 0.089587 | 0.091381 | 0.093209 | 1495.5423 | 3015.0133 | 4558.9529 | 6127.9121 | 7722.4533 | 9343.1506 | 10990.5899 | 12665.3693 | 14368.0992 | 16099.4026 | 1495.5423 | 3015.0133 | 4558.9529 | 6127.9121 | 7722.4533 | 9343.1506 | 10990.5899 | 12665.3693 | 14368.0992 | 16099.4026 | 796.9307 | 1606.6124 | 2446.6975 | 3311.4394 | 4215.4493 | 5154.7202 | 6122.4643 | 7113.6139 | 8129.5456 | 9168.2678 | 796.9307 | 809.6816 | 840.0852 | 864.7419 | 904.0099 | 939.2708 | 967.7442 | 991.1496 | 1015.9317 | 1038.7222
Ind ¦ High-efficiency burner ¦ New | NEW | I_Other Manufacturing <0.5 million m3/year | Ottawa and Surrounding | Process - Boiler/Steam | Industrial | NA | End Use Consumption (m^3/year) | 20 | 2.5792 | 2.6234 | 2.6564 | 2.6802 | 2.6944 | 2.6939 | 2.6899 | 2.6899 | 2.69 | 2.69 | 0.1549 | 0.16071 | 0.16598 | 0.17081 | 0.17515 | 0.17863 | 0.18193 | 0.18557 | 0.18928 | 0.19307 | 0.060056 | 0.061257 | 0.062483 | 0.063732 | 0.065007 | 0.066307 | 0.067633 | 0.068986 | 0.070366 | 0.071773 | 0.094842 | 0.099448 | 0.10349 | 0.10708 | 0.11015 | 0.11232 | 0.1143 | 0.11658 | 0.11892 | 0.1213 | 847.474 | 1708.5076 | 2583.4066 | 3472.4835 | 4376.0569 | 5294.452 | 6228.001 | 7177.0426 | 8141.9229 | 9122.9948 | 847.474 | 1708.5076 | 2583.4066 | 3472.4835 | 4376.0569 | 5294.452 | 6228.001 | 7177.0426 | 8141.9229 | 9122.9948 | 474.9888 | 957.5773 | 1454.5481 | 1963.7092 | 2492.9446 | 3040.6825 | 3603.9008 | 4180.3776 | 4771.0524 | 5375.1344 | 474.9888 | 482.5886 | 496.9708 | 509.1611 | 529.2355 | 547.7379 | 563.2183 | 576.4768 | 590.6748 | 604.082
Ind ¦ High-efficiency burners ¦ New | NEW | I_Other Manufacturing <0.5 million m3/year | Ottawa and Surrounding | Process Heat | Industrial | NA | End Use Consumption (m^3/year) | 20 | 8.928 | 9.0812 | 9.1951 | 9.2776 | 9.3267 | 9.3252 | 9.3113 | 9.3113 | 9.3115 | 9.3115 | 0.61959 | 0.64282 | 0.66391 | 0.68326 | 0.70062 | 0.71451 | 0.72771 | 0.74227 | 0.75713 | 0.77227 | 0.069398 | 0.070786 | 0.072202 | 0.073646 | 0.075119 | 0.076621 | 0.078154 | 0.079717 | 0.081311 | 0.082938 | 0.55019 | 0.57204 | 0.59171 | 0.60961 | 0.6255 | 0.63789 | 0.64956 | 0.66256 | 0.67582 | 0.68934 | 7444.4774 | 15008.0664 | 22693.4545 | 30503.3846 | 38440.6565 | 46508.1275 | 54708.7144 | 63045.394 | 71521.2049 | 80139.2485 | 7444.4774 | 15008.0664 | 22693.4545 | 30503.3846 | 38440.6565 | 46508.1275 | 54708.7144 | 63045.394 | 71521.2049 | 80139.2485 | 5577.0778 | 11243.3889 | 17163.0014 | 23325.2662 | 29720.8788 | 36341.6421 | 43180.3715 | 50230.822 | 57487.6227 | 64946.2154 | 5577.0778 | 5666.3111 | 5919.6125 | 6162.2648 | 6395.6126 | 6620.7633 | 6838.7294 | 7050.4505 | 7256.8007 | 7458.5927
Ind ¦ High-efficiency furnaces ¦ New | NEW | I_Other Manufacturing <0.5 million m3/year | Ottawa and Surrounding | Process Heat | Industrial | NA | End Use Consumption (m^3/year) | 20 | 3.8688 | 3.9352 | 3.9846 | 4.0203 | 4.0416 | 4.0409 | 4.0349 | 4.0349 | 4.035 | 4.035 | 0.61959 | 0.64282 | 0.66391 | 0.68326 | 0.70062 | 0.71451 | 0.72771 | 0.74227 | 0.75713 | 0.77227 | 0.16015 | 0.16335 | 0.16662 | 0.16995 | 0.17335 | 0.17682 | 0.18036 | 0.18396 | 0.18764 | 0.19139 | 0.45944 | 0.47947 | 0.49729 | 0.51331 | 0.52726 | 0.53769 | 0.54736 | 0.55831 | 0.56949 | 0.58088 | 14179.9569 | 28586.7931 | 43225.6276 | 58101.685 | 73220.298 | 88586.9096 | 104207.075 | 120086.4647 | 136230.8664 | 152646.1876 | 14179.9569 | 28586.7931 | 43225.6276 | 58101.685 | 73220.298 | 88586.9096 | 104207.075 | 120086.4647 | 136230.8664 | 152646.1876 | 9559.8937 | 19272.7457 | 29367.738 | 39819.2236 | 50651.1031 | 61845.1339 | 73377.0457 | 85227.2453 | 97392.8973 | 109863.6584 | 9559.8937 | 9712.852 | 10094.9923 | 10451.4856 | 10831.8795 | 11194.0308 | 11531.9118 | 11850.1996 | 12165.652 | 12470.761
Ind ¦ High-efficiency ovens & dryers ¦ New | NEW | I_Other Manufacturing <0.5 million m3/year | Ottawa and Surrounding | Process Heat | Industrial | NA | End Use Consumption (m^3/year) | 20 | 3.3161 | 3.373 | 3.4153 | 3.446 | 3.4642 | 3.4636 | 3.4585 | 3.4585 | 3.4586 | 3.4586 | 0.37176 | 0.38569 | 0.39834 | 0.40996 | 0.42037 | 0.4287 | 0.43663 | 0.44536 | 0.45428 | 0.46336 | 0.11211 | 0.11435 | 0.11663 | 0.11897 | 0.12135 | 0.12377 | 0.12625 | 0.12877 | 0.13135 | 0.13398 | 0.25965 | 0.27135 | 0.28171 | 0.29099 | 0.29902 | 0.30493 | 0.31038 | 0.31659 | 0.32293 | 0.32939 | 14888.9547 | 30016.1327 | 45386.9089 | 61006.7692 | 76881.3129 | 93016.2551 | 109417.4288 | 126090.788 | 143042.4098 | 160278.497 | 14888.9547 | 30016.1327 | 45386.9089 | 61006.7692 | 76881.3129 | 93016.2551 | 109417.4288 | 126090.788 | 143042.4098 | 160278.497 | 9547.7222 | 19248.2079 | 29364.7064 | 39851.4235 | 50760.9521 | 62061.584 | 73709.8062 | 85671.3477 | 97944.2367 | 110511.5649 | 9547.7222 | 9700.4857 | 10116.4984 | 10486.7171 | 10909.5286 | 11300.6319 | 11648.2222 | 11961.5416 | 12272.8889 | 12567.3282
Ind ¦ Insulation ¦ New | NEW | I_Other Manufacturing <0.5 million m3/year | Ottawa and Surrounding | Process - Boiler/Steam | Industrial | NA | End Use Consumption (m^3/year) | 15 | 5.3148 | 5.4254 | 5.5077 | 5.5672 | 5.6027 | 5.6015 | 5.5915 | 5.5916 | 5.5916 | 5.5916 | 0.12768 | 0.13294 | 0.13765 | 0.14192 | 0.14569 | 0.14857 | 0.15127 | 0.1543 | 0.15738 | 0.16053 | 0.024023 | 0.024503 | 0.024993 | 0.025493 | 0.026003 | 0.026523 | 0.027053 | 0.027594 | 0.028146 | 0.028709 | 0.10365 | 0.10844 | 0.11266 | 0.11643 | 0.11968 | 0.12205 | 0.12422 | 0.1267 | 0.12924 | 0.13182 | 2160.2278 | 4355.0193 | 6585.1542 | 8851.4286 | 11154.6548 | 13495.662 | 15875.2966 | 18294.4224 | 20753.9211 | 23254.6926 | 2160.2278 | 4355.0193 | 6585.1542 | 8851.4286 | 11154.6548 | 13495.662 | 15875.2966 | 18294.4224 | 20753.9211 | 23254.6926 | 1618.3485 | 3262.5905 | 4989.766 | 6794.745 | 8668.7954 | 10605.1965 | 12600.3627 | 14651.0738 | 16754.8176 | 18909.325 | 1618.3485 | 1644.2421 | 1727.1755 | 1804.979 | 1874.0503 | 1936.4012 | 1995.1662 | 2050.7111 | 2103.7439 | 2154.5074
Ind ¦ Radiant heaters ¦ New | NEW | I_Other Manufacturing <0.5 million m3/year | Ottawa and Surrounding | Space Heating/Ventilation | Industrial | NA | End Use Consumption (m^3/year) | 20 | 1.4656 | 1.4912 | 1.5115 | 1.5269 | 1.5367 | 1.5277 | 1.5255 | 1.5255 | 1.5255 | 1.5255 | 0.98582 | 1.0231 | 1.0578 | 1.0899 | 1.1188 | 1.1346 | 1.1555 | 1.1787 | 1.2022 | 1.2263 | 0.67263 | 0.68608 | 0.69981 | 0.7138 | 0.72808 | 0.74264 | 0.75749 | 0.77264 | 0.78809 | 0.80386 | 0.31319 | 0.33701 | 0.35795 | 0.37608 | 0.39073 | 0.39191 | 0.39804 | 0.40601 | 0.41413 | 0.42239 | 5084.8439 | 10251.0453 | 15500.4399 | 20834.9011 | 26256.3413 | 31766.7121 | 37368.0058 | 43062.2557 | 48851.5373 | 54737.9689 | 5084.8439 | 10251.0453 | 15500.4399 | 20834.9011 | 26256.3413 | 31766.7121 | 37368.0058 | 43062.2557 | 48851.5373 | 54737.9689 | 958.0211 | 1931.3705 | 2895.5629 | 3831.8622 | 4846.0684 | 5924.0863 | 7033.7538 | 8152.6863 | 9296.4148 | 10458.8901 | 958.0211 | 973.3494 | 964.1924 | 936.2993 | 1014.2061 | 1078.0179 | 1109.6674 | 1118.9326 | 1143.7285 | 1162.4752
Ind ¦ Ventilation heat recovery ¦ New | NEW | I_Other Manufacturing <0.5 million m3/year | Ottawa and Surrounding | Space Heating/Ventilation | Industrial | NA | End Use Consumption (m^3/year) | 20 | 4.3968 | 4.4736 | 4.5345 | 4.5806 | 4.61 | 4.5832 | 4.5764 | 4.5765 | 4.5764 | 4.5764 | 0.49291 | 0.51155 | 0.52888 | 0.54494 | 0.5594 | 0.56728 | 0.57777 | 0.58933 | 0.60111 | 0.61313 | 0.11211 | 0.11435 | 0.11663 | 0.11897 | 0.12135 | 0.12377 | 0.12625 | 0.12877 | 0.13135 | 0.13398 | 0.3808 | 0.3972 | 0.41225 | 0.42598 | 0.43806 | 0.4435 | 0.45152 | 0.46055 | 0.46976 | 0.47915 | 5190.7782 | 10464.6088 | 15823.3657 | 21268.9615 | 26803.3484 | 32428.5186 | 38146.5059 | 43959.386 | 49869.2776 | 55878.3432 | 5190.7782 | 10464.6088 | 15823.3657 | 21268.9615 | 26803.3484 | 32428.5186 | 38146.5059 | 43959.386 | 49869.2776 | 55878.3432 | 3559.7274 | 7176.4104 | 10946.8173 | 14859.694 | 18919.579 | 23118.5618 | 27447.1287 | 31897.4389 | 36467.1312 | 41151.7161 | 3559.7274 | 3616.683 | 3770.4069 | 3912.8767 | 4059.885 | 4198.9828 | 4328.5669 | 4450.3102 | 4569.6923 | 4684.585
Ind ¦ Ventilation optimization ¦ New | NEW | I_Other Manufacturing <0.5 million m3/year | Ottawa and Surrounding | Space Heating/Ventilation | Industrial | NA | End Use Consumption (m^3/year) | 15 | 2.256 | 2.3037 | 2.3416 | 2.3703 | 2.3886 | 2.3719 | 2.3677 | 2.3677 | 2.3677 | 2.3677 | 0.54194 | 0.56449 | 0.58524 | 0.60426 | 0.62109 | 0.62909 | 0.64054 | 0.65336 | 0.66642 | 0.67974 | 0.24023 | 0.24503 | 0.24993 | 0.25493 | 0.26003 | 0.26523 | 0.27053 | 0.27594 | 0.28146 | 0.28709 | 0.30171 | 0.31946 | 0.33531 | 0.34933 | 0.36107 | 0.36387 | 0.37 | 0.37741 | 0.38496 | 0.39265 | 5982.1693 | 12060.0533 | 18235.8116 | 24511.6484 | 30889.8132 | 37372.6025 | 43962.3598 | 50661.4773 | 57472.3968 | 64397.6104 | 5982.1693 | 12060.0533 | 18235.8116 | 24511.6484 | 30889.8132 | 37372.6025 | 43962.3598 | 50661.4773 | 57472.3968 | 64397.6104 | 3352.8618 | 6759.3695 | 10281.8173 | 13901.7335 | 17672.9013 | 21582.2741 | 25606.6751 | 29728.8193 | 33954.215 | 38276.176 | 3352.8618 | 3406.5076 | 3522.4478 | 3619.9162 | 3771.1679 | 3909.3728 | 4024.401 | 4122.1442 | 4225.3957 | 4321.961
Ind ¦ Warehouse loading dock seals ¦ New | NEW | I_Other Manufacturing <0.5 million m3/year | Ottawa and Surrounding | Space Heating/Ventilation | Industrial | NA | End Use Consumption (m^3/year) | 10 | 0.65563 | 0.67466 | 0.68975 | 0.70118 | 0.70846 | 0.70181 | 0.70013 | 0.70014 | 0.70014 | 0.70012 | 0.098874 | 0.10378 | 0.10822 | 0.11222 | 0.11565 | 0.11685 | 0.11891 | 0.12129 | 0.12371 | 0.12618 | 0.15081 | 0.15382 | 0.1569 | 0.16004 | 0.16324 | 0.1665 | 0.16983 | 0.17323 | 0.1767 | 0.18023 | -0.051935 | -0.050045 | -0.048679 | -0.047824 | -0.047591 | -0.04965 | -0.050928 | -0.051945 | -0.052985 | -0.054047 | 1890.1993 | 3810.6419 | 5762.0099 | 7745 | 9760.3229 | 11808.7043 | 13890.8845 | 16007.6196 | 18159.6809 | 20347.8561 | 0 | 0 | 0 | 0 | 0 | 0 | 0 | 0 | 0 | 0 | 0 | 0 | 0 | 0 | 0 | 0 | 0 | 0 | 0 | 0 | 0 | 0 | 0 | 0 | 0 | 0 | 0 | 0 | 0 | 0
Ind ¦ Advanced boiler controls including air/fuel mix control | RET | I_Other Manufacturing <0.5 million m3/year | Ottawa and Surrounding | Process - Boiler/Steam | Industrial | NA | End Use Consumption (m^3/year) | 15 | 4.1594 | 4.246 | 4.3104 | 4.357 | 4.3847 | 4.3838 | 4.376 | 4.376 | 4.3761 | 4.376 | 0.12768 | 0.13294 | 0.13765 | 0.14192 | 0.14569 | 0.14857 | 0.15127 | 0.1543 | 0.15738 | 0.16053 | 0.030695 | 0.031309 | 0.031936 | 0.032574 | 0.033226 | 0.03389 | 0.034568 | 0.035259 | 0.035965 | 0.036684 | 0.09698 | 0.10163 | 0.10572 | 0.10935 | 0.11246 | 0.11468 | 0.1167 | 0.11904 | 0.12142 | 0.12384 | 70110.7367 | 69760.183 | 69411.3821 | 69064.3252 | 68719.0036 | 68375.4086 | 68033.5315 | 67693.3639 | 67354.8971 | 67018.1226 | 70110.7367 | 69760.183 | 69411.3821 | 69064.3252 | 68719.0036 | 68375.4086 | 68033.5315 | 67693.3639 | 67354.8971 | 67018.1226 | 3745.9802 | 7570.5377 | 11440.9303 | 15326.9317 | 19189.7345 | 22989.7285 | 26689.6919 | 30257.8883 | 33665.7574 | 36890.9505 | 3745.9802 | 3824.5575 | 3870.3926 | 3886.0014 | 3862.8028 | 3799.994 | 3699.9634 | 3568.1965 | 3407.8691 | 3225.1931
Ind ¦ Advanced heating and process control | RET | I_Other Manufacturing <0.5 million m3/year | Ottawa and Surrounding | Process Heat | Industrial | NA | End Use Consumption (m^3/year) | 15 | 5.3148 | 5.4254 | 5.5077 | 5.5672 | 5.6027 | 5.6015 | 5.5915 | 5.5916 | 5.5916 | 5.5916 | 0.31919 | 0.33235 | 0.34413 | 0.35481 | 0.36422 | 0.37142 | 0.37817 | 0.38574 | 0.39346 | 0.40132 | 0.060056 | 0.061257 | 0.062483 | 0.063732 | 0.065007 | 0.066307 | 0.067633 | 0.068986 | 0.070366 | 0.071773 | 0.25913 | 0.27109 | 0.28165 | 0.29108 | 0.29921 | 0.30511 | 0.31054 | 0.31675 | 0.32309 | 0.32955 | 474824.0371 | 472449.9169 | 470087.6674 | 467737.229 | 465398.5429 | 463071.5502 | 460756.1924 | 458452.4114 | 456160.1494 | 453879.3486 | 474824.0371 | 472449.9169 | 470087.6674 | 467737.229 | 465398.5429 | 463071.5502 | 460756.1924 | 458452.4114 | 456160.1494 | 453879.3486 | 26545.4157 | 53808.4936 | 81518.5811 | 109315.3132 | 136854.1318 | 163836.4309 | 189981.8046 | 215044.6305 | 238817.4146 | 261141.1906 | 26545.4157 | 27263.0779 | 27710.0875 | 27796.732 | 27538.8186 | 26982.2991 | 26145.3736 | 25062.8259 | 23772.7841 | 22323.7759
Ind ¦ Air compressor heat recovery | RET | I_Other Manufacturing <0.5 million m3/year | Ottawa and Surrounding | Space Heating/Ventilation | Industrial | NA | End Use Consumption (m^3/year) | 25 | 2.502 | 2.5404 | 2.5708 | 2.5939 | 2.6085 | 2.5951 | 2.5917 | 2.5918 | 2.5917 | 2.5917 | 0.78535 | 0.81335 | 0.83956 | 0.86403 | 0.8863 | 0.89938 | 0.91617 | 0.9345 | 0.95318 | 0.97223 | 0.31389 | 0.32017 | 0.32658 | 0.33311 | 0.33977 | 0.34656 | 0.3535 | 0.36057 | 0.36778 | 0.37513 | 0.47146 | 0.49318 | 0.51299 | 0.53092 | 0.54653 | 0.55281 | 0.56267 | 0.57393 | 0.58541 | 0.5971 | 216341.7019 | 215259.9934 | 214183.6934 | 213112.775 | 212047.2111 | 210986.975 | 209932.0402 | 208882.38 | 207837.9681 | 206798.7782 | 216341.7019 | 215259.9934 | 214183.6934 | 213112.775 | 212047.2111 | 210986.975 | 209932.0402 | 208882.38 | 207837.9681 | 206798.7782 | 7347.6683 | 14677.3931 | 21925.214 | 29298.5554 | 36738.7242 | 44150.2927 | 51462.0085 | 58680.5032 | 65770.5282 | 72731.4585 | 7347.6683 | 7329.7248 | 7247.8209 | 7373.3414 | 7440.1688 | 7411.5684 | 7311.7159 | 7218.4947 | 7090.025 | 6960.9303
Ind ¦ Air curtains | RET | I_Other Manufacturing <0.5 million m3/year | Ottawa and Surrounding | Space Heating/Ventilation | Industrial | NA | End Use Consumption (m^3/year) | 15 | 0.92289 | 0.94244 | 0.95793 | 0.96967 | 0.97714 | 0.97032 | 0.9686 | 0.96861 | 0.96861 | 0.96859 | 0.13548 | 0.14112 | 0.14631 | 0.15106 | 0.15527 | 0.15727 | 0.16013 | 0.16334 | 0.16661 | 0.16993 | 0.1468 | 0.14974 | 0.15274 | 0.15579 | 0.15891 | 0.16208 | 0.16533 | 0.16863 | 0.172 | 0.17544 | -0.01132 | -0.0086192 | -0.0064252 | -0.0047254 | -0.0036321 | -0.0048103 | -0.0051917 | -0.0052929 | -0.0053996 | -0.0055101 | 128774.8226 | 128130.9485 | 127490.2937 | 126852.8422 | 126218.578 | 125587.4851 | 124959.5477 | 124334.75 | 123713.0762 | 123094.5108 | 0 | 0 | 0 | 0 | 0 | 0 | 0 | 0 | 0 | 0 | 0 | 0 | 0 | 0 | 0 | 0 | 0 | 0 | 0 | 0 | 0 | 0 | 0 | 0 | 0 | 0 | 0 | 0 | 0 | 0
Ind ¦ Automated temperature control | RET | I_Other Manufacturing <0.5 million m3/year | Ottawa and Surrounding | Space Heating/Ventilation | Industrial | NA | End Use Consumption (m^3/year) | 25 | 1.1676 | 1.1855 | 1.1997 | 1.2105 | 1.2173 | 1.2111 | 1.2095 | 1.2095 | 1.2095 | 1.2095 | 0.26178 | 0.27112 | 0.27985 | 0.28801 | 0.29543 | 0.29979 | 0.30539 | 0.3115 | 0.31773 | 0.32408 | 0.22421 | 0.22869 | 0.23327 | 0.23793 | 0.24269 | 0.24755 | 0.2525 | 0.25755 | 0.2627 | 0.26795 | 0.037574 | 0.042423 | 0.046585 | 0.050076 | 0.052741 | 0.052247 | 0.052892 | 0.053952 | 0.055029 | 0.056126 | 166930.3256 | 166095.6739 | 165265.1956 | 164438.8696 | 163616.6752 | 162798.5919 | 161984.5989 | 161174.6759 | 160368.8025 | 159566.9585 | 166930.3256 | 166095.6739 | 165265.1956 | 164438.8696 | 163616.6752 | 162798.5919 | 161984.5989 | 161174.6759 | 160368.8025 | 159566.9585 | 303.6884 | 575.8629 | 806.8486 | 1070.8979 | 1357.0395 | 1644.2764 | 1919.5463 | 2192.8809 | 2461.264 | 2731.5419 | 303.6884 | 272.1744 | 230.9857 | 264.0494 | 286.1415 | 287.237 | 275.2699 | 273.3346 | 268.3831 | 270.2778
Ind ¦ Condensing boiler | RET | I_Other Manufacturing <0.5 million m3/year | Ottawa and Surrounding | Process - Boiler/Steam | Industrial | NA | End Use Consumption (m^3/year) | 20 | 3.224 | 3.2793 | 3.3205 | 3.3502 | 3.368 | 3.3674 | 3.3624 | 3.3624 | 3.3625 | 3.3625 | 0.3098 | 0.32141 | 0.33195 | 0.34163 | 0.35031 | 0.35725 | 0.36386 | 0.37114 | 0.37856 | 0.38614 | 0.09609 | 0.098012 | 0.099972 | 0.10197 | 0.10401 | 0.10609 | 0.10821 | 0.11038 | 0.11258 | 0.11484 | 0.21371 | 0.2234 | 0.23198 | 0.23966 | 0.2463 | 0.25116 | 0.25564 | 0.26076 | 0.26598 | 0.2713 | 108107.2585 | 107566.7222 | 107028.8885 | 106493.7441 | 105961.2754 | 105431.469 | 104904.3117 | 104379.7901 | 103857.8912 | 103338.6017 | 108107.2585 | 107566.7222 | 107028.8885 | 106493.7441 | 105961.2754 | 105431.469 | 104904.3117 | 104379.7901 | 103857.8912 | 103338.6017 | 5111.7421 | 10303.8436 | 15531.8607 | 20798.8452 | 26059.3857 | 31261.1143 | 36357.3588 | 41318.2414 | 46109.5595 | 50707.4431 | 5111.7421 | 5192.1016 | 5228.0171 | 5266.9845 | 5260.5405 | 5201.7286 | 5096.2446 | 4960.8826 | 4791.3182 | 4597.8836
Ind ¦ De-stratification fans | RET | I_Other Manufacturing <0.5 million m3/year | Ottawa and Surrounding | Space Heating/Ventilation | Industrial | NA | End Use Consumption (m^3/year) | 25 | 1.4153 | 1.437 | 1.4542 | 1.4672 | 1.4755 | 1.468 | 1.466 | 1.466 | 1.466 | 1.466 | 0.29918 | 0.30985 | 0.31983 | 0.32915 | 0.33764 | 0.34262 | 0.34902 | 0.356 | 0.36312 | 0.37037 | 0.2114 | 0.21563 | 0.21994 | 0.22434 | 0.22882 | 0.2334 | 0.23807 | 0.24283 | 0.24769 | 0.25264 | 0.087784 | 0.094223 | 0.099894 | 0.10482 | 0.10881 | 0.10922 | 0.11095 | 0.11317 | 0.11543 | 0.11773 | 122097.6095 | 121487.1215 | 120879.6859 | 120275.2875 | 119673.911 | 119075.5415 | 118480.1638 | 117887.7629 | 117298.3241 | 116711.8325 | 122097.6095 | 121487.1215 | 120879.6859 | 120275.2875 | 119673.911 | 119075.5415 | 118480.1638 | 117887.7629 | 117298.3241 | 116711.8325 | 825.6139 | 1600.7106 | 2309.6594 | 3067.855 | 3858.5892 | 4649.1253 | 5418.821 | 6183.3725 | 6937.9366 | 7693.3333 | 825.6139 | 775.0967 | 708.9488 | 758.1957 | 790.7342 | 790.5361 | 769.6957 | 764.5515 | 754.5641 | 755.3967
Ind ¦ Direct contact hot water heaters | RET | I_Other Manufacturing <0.5 million m3/year | Ottawa and Surrounding | Process - Boiler/Steam | Industrial | NA | End Use Consumption (m^3/year) | 20 | 11.6065 | 11.8055 | 11.9537 | 12.0609 | 12.1248 | 12.1227 | 12.1047 | 12.1048 | 12.1049 | 12.105 | 0.46469 | 0.48212 | 0.49793 | 0.51244 | 0.52546 | 0.53588 | 0.54579 | 0.5567 | 0.56785 | 0.57921 | 0.040038 | 0.040838 | 0.041655 | 0.042488 | 0.043338 | 0.044205 | 0.045089 | 0.045991 | 0.04691 | 0.047849 | 0.42466 | 0.44128 | 0.45628 | 0.46996 | 0.48212 | 0.49168 | 0.5007 | 0.51071 | 0.52094 | 0.53136 | 91573.2072 | 91115.3411 | 90659.7644 | 90206.4656 | 89755.4333 | 89306.6561 | 88860.1228 | 88415.8222 | 87973.7431 | 87533.8744 | 91573.2072 | 91115.3411 | 90659.7644 | 90206.4656 | 89755.4333 | 89306.6561 | 88860.1228 | 88415.8222 | 87973.7431 | 87533.8744 | 5119.473 | 10377.3523 | 15721.4406 | 21094.7734 | 26437.8765 | 31691.3297 | 36798.4119 | 41707.5816 | 46374.5619 | 50763.8503 | 5119.473 | 5257.8793 | 5344.0883 | 5373.3327 | 5343.1031 | 5253.4532 | 5107.0822 | 4909.1697 | 4666.9803 | 4389.2884
Ind ¦ Energy Management and Process Improvement | RET | I_Other Manufacturing <0.5 million m3/year | Ottawa and Surrounding | Cross Cutting/Behavioural | Industrial | NA | End Use Consumption (m^3/year) | 15 | 3.6479 | 3.7238 | 3.7802 | 3.8211 | 3.8455 | 3.8447 | 3.8378 | 3.8378 | 3.8379 | 3.8378 | 0.25535 | 0.26588 | 0.27531 | 0.28385 | 0.29137 | 0.29714 | 0.30254 | 0.30859 | 0.31477 | 0.32106 | 0.07 | 0.0714 | 0.072828 | 0.074285 | 0.07577 | 0.077286 | 0.078831 | 0.080408 | 0.082016 | 0.083656 | 0.18535 | 0.19448 | 0.20248 | 0.20956 | 0.2156 | 0.21985 | 0.22371 | 0.22818 | 0.23275 | 0.2374 | 1510321.9931 | 1502770.3831 | 1495256.5312 | 1487780.2485 | 1480341.3473 | 1472939.6406 | 1465574.9424 | 1458247.0676 | 1450955.8323 | 1443701.0531 | 1510321.9931 | 1502770.3831 | 1495256.5312 | 1487780.2485 | 1480341.3473 | 1472939.6406 | 1465574.9424 | 1458247.0676 | 1450955.8323 | 1443701.0531 | 78452.2803 | 158566.8368 | 239612.4877 | 321054.0454 | 402109.5345 | 481964.3595 | 559857.4037 | 635161.0284 | 707289.2105 | 775785.9534 | 78452.2803 | 80114.5565 | 81045.6509 | 81441.5577 | 81055.4891 | 79854.8251 | 77893.0441 | 75303.6248 | 72128.1821 | 68496.7429
Ind ¦ Exhaust gas heat recovery | RET | I_Other Manufacturing <0.5 million m3/year | Ottawa and Surrounding | Process Heat | Industrial | NA | End Use Consumption (m^3/year) | 15 | 5.3148 | 5.4254 | 5.5077 | 5.5672 | 5.6027 | 5.6015 | 5.5915 | 5.5916 | 5.5916 | 5.5916 | 0.44687 | 0.46529 | 0.48179 | 0.49674 | 0.5099 | 0.51999 | 0.52944 | 0.54003 | 0.55084 | 0.56185 | 0.084079 | 0.08576 | 0.087476 | 0.089225 | 0.09101 | 0.09283 | 0.094686 | 0.09658 | 0.098512 | 0.10048 | 0.36279 | 0.37953 | 0.39431 | 0.40751 | 0.41889 | 0.42716 | 0.43475 | 0.44345 | 0.45233 | 0.46137 | 830942.065 | 826787.3546 | 822653.4179 | 818540.1508 | 814447.45 | 810375.2128 | 806323.3367 | 802291.72 | 798280.2614 | 794288.8601 | 830942.065 | 826787.3546 | 822653.4179 | 818540.1508 | 814447.45 | 810375.2128 | 806323.3367 | 802291.72 | 798280.2614 | 794288.8601 | 46454.4775 | 94164.8638 | 142657.517 | 191301.7981 | 239494.7307 | 286713.7541 | 332468.158 | 376328.1034 | 417930.4756 | 456997.0835 | 46454.4775 | 47710.3863 | 48492.6532 | 48644.2811 | 48192.9326 | 47219.0234 | 45754.4039 | 43859.9454 | 41602.3722 | 39066.6079
Ind ¦ Feedwater Economizers | RET | I_Other Manufacturing <0.5 million m3/year | Ottawa and Surrounding | Process - Boiler/Steam | Industrial | NA | End Use Consumption (m^3/year) | 20 | 2.418 | 2.4595 | 2.4903 | 2.5127 | 2.526 | 2.5256 | 2.5218 | 2.5218 | 2.5219 | 2.5219 | 0.12392 | 0.12856 | 0.13278 | 0.13665 | 0.14012 | 0.1429 | 0.14554 | 0.14845 | 0.15143 | 0.15445 | 0.051248 | 0.052273 | 0.053318 | 0.054385 | 0.055473 | 0.056582 | 0.057714 | 0.058868 | 0.060045 | 0.061246 | 0.07267 | 0.076292 | 0.079463 | 0.082267 | 0.084651 | 0.086319 | 0.087829 | 0.089587 | 0.091381 | 0.093209 | 57233.2545 | 56947.0882 | 56662.3528 | 56379.041 | 56097.1458 | 55816.6601 | 55537.5768 | 55259.8889 | 54983.5894 | 54708.6715 | 57233.2545 | 56947.0882 | 56662.3528 | 56379.041 | 56097.1458 | 55816.6601 | 55537.5768 | 55259.8889 | 54983.5894 | 54708.6715 | 2275.9077 | 4566.2807 | 6852.2647 | 9166.6249 | 11491.3591 | 13801.2884 | 16076.0448 | 18310.5559 | 20492.2558 | 22615.7894 | 2275.9077 | 2290.373 | 2285.984 | 2314.3602 | 2324.7342 | 2309.9294 | 2274.7564 | 2234.511 | 2181.6999 | 2123.5336
Ind ¦ High-efficiency burner | RET | I_Other Manufacturing <0.5 million m3/year | Ottawa and Surrounding | Process - Boiler/Steam | Industrial | NA | End Use Consumption (m^3/year) | 20 | 2.5792 | 2.6234 | 2.6564 | 2.6802 | 2.6944 | 2.6939 | 2.6899 | 2.6899 | 2.69 | 2.69 | 0.1549 | 0.16071 | 0.16598 | 0.17081 | 0.17515 | 0.17863 | 0.18193 | 0.18557 | 0.18928 | 0.19307 | 0.060056 | 0.061257 | 0.062483 | 0.063732 | 0.065007 | 0.066307 | 0.067633 | 0.068986 | 0.070366 | 0.071773 | 0.094842 | 0.099448 | 0.10349 | 0.10708 | 0.11015 | 0.11232 | 0.1143 | 0.11658 | 0.11892 | 0.1213 | 32432.1775 | 32270.0166 | 32108.6666 | 31948.1232 | 31788.3826 | 31629.4407 | 31471.2935 | 31313.937 | 31157.3673 | 31001.5805 | 32432.1775 | 32270.0166 | 32108.6666 | 31948.1232 | 31788.3826 | 31629.4407 | 31471.2935 | 31313.937 | 31157.3673 | 31001.5805 | 1356.4925 | 2724.6932 | 4093.1816 | 5476.8484 | 6864.642 | 8241.8223 | 9596.1826 | 10923.479 | 12215.8102 | 13469.169 | 1356.4925 | 1368.2006 | 1368.4884 | 1383.6668 | 1387.7936 | 1377.1803 | 1354.3603 | 1327.2963 | 1292.3313 | 1253.3587
Ind ¦ High-efficiency burners | RET | I_Other Manufacturing <0.5 million m3/year | Ottawa and Surrounding | Process Heat | Industrial | NA | End Use Consumption (m^3/year) | 20 | 8.928 | 9.0812 | 9.1951 | 9.2776 | 9.3267 | 9.3252 | 9.3113 | 9.3113 | 9.3115 | 9.3115 | 0.61959 | 0.64282 | 0.66391 | 0.68326 | 0.70062 | 0.71451 | 0.72771 | 0.74227 | 0.75713 | 0.77227 | 0.069398 | 0.070786 | 0.072202 | 0.073646 | 0.075119 | 0.076621 | 0.078154 | 0.079717 | 0.081311 | 0.082938 | 0.55019 | 0.57204 | 0.59171 | 0.60961 | 0.6255 | 0.63789 | 0.64956 | 0.66256 | 0.67582 | 0.68934 | 284894.4223 | 283469.9502 | 282052.6004 | 280642.3374 | 279239.1257 | 277842.9301 | 276453.7154 | 275071.4469 | 273696.0896 | 272327.6092 | 284894.4223 | 283469.9502 | 282052.6004 | 280642.3374 | 279239.1257 | 277842.9301 | 276453.7154 | 275071.4469 | 273696.0896 | 272327.6092 | 15927.2494 | 32285.0962 | 48911.1487 | 65628.1839 | 82251.1712 | 98595.2479 | 114483.9481 | 129756.9206 | 144276.4148 | 157931.9787 | 15927.2494 | 16357.8467 | 16626.0525 | 16717.0352 | 16622.9874 | 16344.0767 | 15888.7002 | 15272.9725 | 14519.4942 | 13655.5639
Ind ¦ High-efficiency furnaces | RET | I_Other Manufacturing <0.5 million m3/year | Ottawa and Surrounding | Process Heat | Industrial | NA | End Use Consumption (m^3/year) | 20 | 3.8688 | 3.9352 | 3.9846 | 4.0203 | 4.0416 | 4.0409 | 4.0349 | 4.0349 | 4.035 | 4.035 | 0.61959 | 0.64282 | 0.66391 | 0.68326 | 0.70062 | 0.71451 | 0.72771 | 0.74227 | 0.75713 | 0.77227 | 0.16015 | 0.16335 | 0.16662 | 0.16995 | 0.17335 | 0.17682 | 0.18036 | 0.18396 | 0.18764 | 0.19139 | 0.45944 | 0.47947 | 0.49729 | 0.51331 | 0.52726 | 0.53769 | 0.54736 | 0.55831 | 0.56949 | 0.58088 | 542656.0424 | 539942.7622 | 537243.0484 | 534556.8332 | 531884.049 | 529224.6287 | 526578.5056 | 523945.6131 | 521325.885 | 518719.2556 | 542656.0424 | 539942.7622 | 537243.0484 | 534556.8332 | 531884.049 | 529224.6287 | 526578.5056 | 523945.6131 | 521325.885 | 518719.2556 | 27301.5397 | 55145.5925 | 83287.3267 | 111593.7135 | 139804.9244 | 167643.2527 | 194851.428 | 221227.1394 | 246572.3444 | 270734.773 | 27301.5397 | 27844.0528 | 28141.7342 | 28306.3868 | 28211.2109 | 27838.3283 | 27208.1753 | 26375.7114 | 25345.2049 | 24162.4286
Ind ¦ High-efficiency ovens & dryers | RET | I_Other Manufacturing <0.5 million m3/year | Ottawa and Surrounding | Process Heat | Industrial | NA | End Use Consumption (m^3/year) | 20 | 3.3161 | 3.373 | 3.4153 | 3.446 | 3.4642 | 3.4636 | 3.4585 | 3.4585 | 3.4586 | 3.4586 | 0.37176 | 0.38569 | 0.39834 | 0.40996 | 0.42037 | 0.4287 | 0.43663 | 0.44536 | 0.45428 | 0.46336 | 0.11211 | 0.11435 | 0.11663 | 0.11897 | 0.12135 | 0.12377 | 0.12625 | 0.12877 | 0.13135 | 0.13398 | 0.25965 | 0.27135 | 0.28171 | 0.29099 | 0.29902 | 0.30493 | 0.31038 | 0.31659 | 0.32293 | 0.32939 | 569788.8445 | 566939.9003 | 564105.2008 | 561284.6748 | 558478.2514 | 555685.8602 | 552907.4309 | 550142.8937 | 547392.1793 | 544655.2184 | 569788.8445 | 566939.9003 | 564105.2008 | 561284.6748 | 558478.2514 | 555685.8602 | 552907.4309 | 550142.8937 | 547392.1793 | 544655.2184 | 27266.7798 | 54976.1748 | 82888.5022 | 110999.5691 | 139063.6344 | 166800.378 | 193958.8376 | 220373.6073 | 245859.9666 | 270287.4576 | 27266.7798 | 27709.395 | 27912.3274 | 28111.067 | 28064.0653 | 27736.7436 | 27158.4596 | 26414.7697 | 25486.3593 | 24427.491
Ind ¦ Insulation | RET | I_Other Manufacturing <0.5 million m3/year | Ottawa and Surrounding | Process - Boiler/Steam | Industrial | NA | End Use Consumption (m^3/year) | 15 | 5.3148 | 5.4254 | 5.5077 | 5.5672 | 5.6027 | 5.6015 | 5.5915 | 5.5916 | 5.5916 | 5.5916 | 0.12768 | 0.13294 | 0.13765 | 0.14192 | 0.14569 | 0.14857 | 0.15127 | 0.1543 | 0.15738 | 0.16053 | 0.024023 | 0.024503 | 0.024993 | 0.025493 | 0.026003 | 0.026523 | 0.027053 | 0.027594 | 0.028146 | 0.028709 | 0.10365 | 0.10844 | 0.11266 | 0.11643 | 0.11968 | 0.12205 | 0.12422 | 0.1267 | 0.12924 | 0.13182 | 82670.2565 | 82256.9052 | 81845.6207 | 81436.3926 | 81029.2106 | 80624.0645 | 80220.9442 | 79819.8395 | 79420.7403 | 79023.6366 | 82670.2565 | 82256.9052 | 81845.6207 | 81436.3926 | 81029.2106 | 80624.0645 | 80220.9442 | 79819.8395 | 79420.7403 | 79023.6366 | 4621.7465 | 9368.4431 | 14192.9673 | 19032.5768 | 23827.2819 | 28525.0929 | 33077.1892 | 37440.8062 | 41579.8177 | 45466.5466 | 4621.7465 | 4746.6966 | 4824.5242 | 4839.6096 | 4794.705 | 4697.811 | 4552.0963 | 4363.617 | 4139.0115 | 3886.7288
Ind ¦ Radiant heaters | RET | I_Other Manufacturing <0.5 million m3/year | Ottawa and Surrounding | Space Heating/Ventilation | Industrial | NA | End Use Consumption (m^3/year) | 20 | 1.4656 | 1.4912 | 1.5115 | 1.5269 | 1.5367 | 1.5277 | 1.5255 | 1.5255 | 1.5255 | 1.5255 | 0.98582 | 1.0231 | 1.0578 | 1.0899 | 1.1188 | 1.1346 | 1.1555 | 1.1787 | 1.2022 | 1.2263 | 0.67263 | 0.68608 | 0.69981 | 0.7138 | 0.72808 | 0.74264 | 0.75749 | 0.77264 | 0.78809 | 0.80386 | 0.31319 | 0.33701 | 0.35795 | 0.37608 | 0.39073 | 0.39191 | 0.39804 | 0.40601 | 0.41413 | 0.42239 | 194593.0652 | 193620.0999 | 192651.9994 | 191688.7394 | 190730.2957 | 189776.6442 | 188827.761 | 187883.6222 | 186944.2041 | 186009.4831 | 194593.0652 | 193620.0999 | 192651.9994 | 191688.7394 | 190730.2957 | 189776.6442 | 188827.761 | 187883.6222 | 186944.2041 | 186009.4831 | 2735.9563 | 5353.8927 | 7812.7343 | 10391.4146 | 13049.2673 | 15705.3086 | 18307.3253 | 20892.631 | 23448.0062 | 25999.1246 | 2735.9563 | 2617.9365 | 2458.8416 | 2578.6803 | 2657.8526 | 2656.0414 | 2602.0167 | 2585.3056 | 2555.3752 | 2551.1184
Ind ¦ Ventilation heat recovery | RET | I_Other Manufacturing <0.5 million m3/year | Ottawa and Surrounding | Space Heating/Ventilation | Industrial | NA | End Use Consumption (m^3/year) | 20 | 4.3968 | 4.4736 | 4.5345 | 4.5806 | 4.61 | 4.5832 | 4.5764 | 4.5765 | 4.5764 | 4.5764 | 0.49291 | 0.51155 | 0.52888 | 0.54494 | 0.5594 | 0.56728 | 0.57777 | 0.58933 | 0.60111 | 0.61313 | 0.11211 | 0.11435 | 0.11663 | 0.11897 | 0.12135 | 0.12377 | 0.12625 | 0.12877 | 0.13135 | 0.13398 | 0.3808 | 0.3972 | 0.41225 | 0.42598 | 0.43806 | 0.4435 | 0.45152 | 0.46055 | 0.46976 | 0.47915 | 198647.0874 | 197653.852 | 196665.5827 | 195682.2548 | 194703.8435 | 193730.3243 | 192761.6727 | 191797.8643 | 190838.875 | 189884.6806 | 198647.0874 | 197653.852 | 196665.5827 | 195682.2548 | 194703.8435 | 193730.3243 | 192761.6727 | 191797.8643 | 190838.875 | 189884.6806 | 10166.0167 | 20541.1906 | 31032.4969 | 41579.8259 | 52084.0405 | 62440.6413 | 72552.3568 | 82340.6515 | 91730.5974 | 100664.1754 | 10166.0167 | 10375.174 | 10491.3062 | 10547.3291 | 10504.2146 | 10356.6007 | 10111.7156 | 9788.2947 | 9389.9459 | 8933.5779
Ind ¦ Ventilation optimization | RET | I_Other Manufacturing <0.5 million m3/year | Ottawa and Surrounding | Space Heating/Ventilation | Industrial | NA | End Use Consumption (m^3/year) | 15 | 2.256 | 2.3037 | 2.3416 | 2.3703 | 2.3886 | 2.3719 | 2.3677 | 2.3677 | 2.3677 | 2.3677 | 0.54194 | 0.56449 | 0.58524 | 0.60426 | 0.62109 | 0.62909 | 0.64054 | 0.65336 | 0.66642 | 0.67974 | 0.24023 | 0.24503 | 0.24993 | 0.25493 | 0.26003 | 0.26523 | 0.27053 | 0.27594 | 0.28146 | 0.28709 | 0.30171 | 0.31946 | 0.33531 | 0.34933 | 0.36107 | 0.36387 | 0.37 | 0.37741 | 0.38496 | 0.39265 | 228933.0179 | 227788.3528 | 226649.411 | 225516.164 | 224388.5832 | 223266.6403 | 222150.3071 | 221039.5555 | 219934.3577 | 218834.686 | 228933.0179 | 227788.3528 | 226649.411 | 225516.164 | 224388.5832 | 223266.6403 | 222150.3071 | 221039.5555 | 219934.3577 | 218834.686 | 9575.2415 | 19233.1282 | 28893.0465 | 38660.1064 | 48456.2967 | 58177.5694 | 67737.7598 | 77106.9103 | 86229.2486 | 95076.4867 | 9575.2415 | 9657.8867 | 9659.9183 | 9767.0599 | 9796.1903 | 9721.2727 | 9560.1904 | 9369.1505 | 9122.3383 | 8847.2381
Ind ¦ Warehouse loading dock seals | RET | I_Other Manufacturing <0.5 million m3/year | Ottawa and Surrounding | Space Heating/Ventilation | Industrial | NA | End Use Consumption (m^3/year) | 10 | 0.65563 | 0.67466 | 0.68975 | 0.70118 | 0.70846 | 0.70181 | 0.70013 | 0.70014 | 0.70014 | 0.70012 | 0.098874 | 0.10378 | 0.10822 | 0.11222 | 0.11565 | 0.11685 | 0.11891 | 0.12129 | 0.12371 | 0.12618 | 0.15081 | 0.15382 | 0.1569 | 0.16004 | 0.16324 | 0.1665 | 0.16983 | 0.17323 | 0.1767 | 0.18023 | -0.051935 | -0.050045 | -0.048679 | -0.047824 | -0.047591 | -0.04965 | -0.050928 | -0.051945 | -0.052985 | -0.054047 | 72336.4744 | 71974.792 | 71614.9181 | 71256.8435 | 70900.5593 | 70546.0565 | 70193.3262 | 69842.3596 | 69493.1478 | 69145.682 | 0 | 0 | 0 | 0 | 0 | 0 | 0 | 0 | 0 | 0 | 0 | 0 | 0 | 0 | 0 | 0 | 0 | 0 | 0 | 0 | 0 | 0 | 0 | 0 | 0 | 0 | 0 | 0 | 0 | 0
Ind ¦ Boiler right sizing and load management | ROB | I_Other Manufacturing <0.5 million m3/year | Ottawa and Surrounding | Process - Boiler/Steam | Industrial | NA | End Use Consumption (m^3/year) | 25 | INF | INF | INF | INF | INF | INF | INF | INF | INF | INF | 0.35266 | 0.36513 | 0.37655 | 0.38712 | 0.39671 | 0.40459 | 0.41215 | 0.4204 | 0.42883 | 0.43741 | 0 | 0 | 0 | 0 | 0 | 0 | 0 | 0 | 0 | 0 | 0.35266 | 0.36513 | 0.37655 | 0.38712 | 0.39671 | 0.40459 | 0.41215 | 0.4204 | 0.42883 | 0.43741 | 166930.3256 | 166095.6739 | 165265.1956 | 164438.8696 | 163616.6752 | 162798.5919 | 161984.5989 | 161174.6759 | 160368.8025 | 159566.9585 | 166930.3256 | 166095.6739 | 165265.1956 | 164438.8696 | 163616.6752 | 162798.5919 | 161984.5989 | 161174.6759 | 160368.8025 | 159566.9585 | 5010.0539 | 9950.5751 | 14814.7681 | 19596.2952 | 24289.3599 | 28888.7674 | 33389.9652 | 37789.0645 | 42082.8457 | 46268.7497 | 5010.0539 | 4940.5212 | 4864.193 | 4781.5271 | 4693.0646 | 4599.4075 | 4501.1978 | 4399.0993 | 4293.7812 | 4185.9041
Ind ¦ Advanced boiler controls including air/fuel mix control ¦ New | NEW | I_Other Manufacturing >0.5 million m3/year | Ottawa and Surrounding | Process - Boiler/Steam | Industrial | NA | End Use Consumption (m^3/year) | 15 | 4.1594 | 4.246 | 4.3104 | 4.357 | 4.3847 | 4.3838 | 4.376 | 4.376 | 4.3761 | 4.376 | 0.12768 | 0.13294 | 0.13765 | 0.14192 | 0.14569 | 0.14857 | 0.15127 | 0.1543 | 0.15738 | 0.16053 | 0.030695 | 0.031309 | 0.031936 | 0.032574 | 0.033226 | 0.03389 | 0.034568 | 0.035259 | 0.035965 | 0.036684 | 0.09698 | 0.10163 | 0.10572 | 0.10935 | 0.11246 | 0.11468 | 0.1167 | 0.11904 | 0.12142 | 0.12384 | 1065.5232 | 2148.0947 | 3248.0992 | 4365.9294 | 5501.9859 | 6656.6777 | 7830.4223 | 9023.6458 | 10236.7831 | 11470.278 | 1065.5232 | 2148.0947 | 3248.0992 | 4365.9294 | 5501.9859 | 6656.6777 | 7830.4223 | 9023.6458 | 10236.7831 | 11470.278 | 762.8857 | 1537.9776 | 2345.3507 | 3183.5661 | 4052.5328 | 4950.7453 | 5876.5869 | 6828.6703 | 7806.2906 | 8808.5643 | 762.8857 | 775.0919 | 807.3731 | 838.2154 | 868.9667 | 898.2125 | 925.8416 | 952.0834 | 977.6203 | 1002.2737
Ind ¦ Advanced heating and process control ¦ New | NEW | I_Other Manufacturing >0.5 million m3/year | Ottawa and Surrounding | Process Heat | Industrial | NA | End Use Consumption (m^3/year) | 15 | 5.3148 | 5.4254 | 5.5077 | 5.5672 | 5.6027 | 5.6015 | 5.5915 | 5.5916 | 5.5916 | 5.5916 | 0.31919 | 0.33235 | 0.34413 | 0.35481 | 0.36422 | 0.37142 | 0.37817 | 0.38574 | 0.39346 | 0.40132 | 0.060056 | 0.061257 | 0.062483 | 0.063732 | 0.065007 | 0.066307 | 0.067633 | 0.068986 | 0.070366 | 0.071773 | 0.25913 | 0.27109 | 0.28165 | 0.29108 | 0.29921 | 0.30511 | 0.31054 | 0.31675 | 0.32309 | 0.32955 | 7216.2415 | 14547.9428 | 21997.709 | 29568.1991 | 37262.1267 | 45082.2619 | 53031.4317 | 61112.5219 | 69328.4778 | 77682.3058 | 7216.2415 | 14547.9428 | 21997.709 | 29568.1991 | 37262.1267 | 45082.2619 | 53031.4317 | 61112.5219 | 69328.4778 | 77682.3058 | 5406.0934 | 10898.6844 | 16661.606 | 22679.2943 | 28924.0017 | 35374.4633 | 42019.6364 | 48849.5039 | 55856.2461 | 63032.7204 | 5406.0934 | 5492.5909 | 5762.9217 | 6017.6883 | 6244.7074 | 6450.4616 | 6645.1732 | 6829.8674 | 7006.7422 | 7176.4743
Ind ¦ Air compressor heat recovery ¦ New | NEW | I_Other Manufacturing >0.5 million m3/year | Ottawa and Surrounding | Space Heating/Ventilation | Industrial | NA | End Use Consumption (m^3/year) | 25 | 2.502 | 2.5404 | 2.5708 | 2.5939 | 2.6085 | 2.5951 | 2.5917 | 2.5918 | 2.5917 | 2.5917 | 0.78535 | 0.81335 | 0.83956 | 0.86403 | 0.8863 | 0.89938 | 0.91617 | 0.9345 | 0.95318 | 0.97223 | 0.31389 | 0.32017 | 0.32658 | 0.33311 | 0.33977 | 0.34656 | 0.3535 | 0.36057 | 0.36778 | 0.37513 | 0.47146 | 0.49318 | 0.51299 | 0.53092 | 0.54653 | 0.55281 | 0.56267 | 0.57393 | 0.58541 | 0.5971 | 3287.9 | 6628.4064 | 10022.7062 | 13472.0107 | 16977.5565 | 20540.6056 | 24162.4461 | 27844.3928 | 31587.7877 | 35394.0006 | 3287.9 | 6628.4064 | 10022.7062 | 13472.0107 | 16977.5565 | 20540.6056 | 24162.4461 | 27844.3928 | 31587.7877 | 35394.0006 | 1496.3857 | 3016.7136 | 4573.2348 | 6154.6116 | 7809.9489 | 9531.041 | 11300.9408 | 13107.4648 | 14957.1473 | 16846.082 | 1496.3857 | 1520.3279 | 1556.5212 | 1581.3768 | 1655.3373 | 1721.0921 | 1769.8998 | 1806.5239 | 1849.6825 | 1888.9347
Ind ¦ Air curtains ¦ New | NEW | I_Other Manufacturing >0.5 million m3/year | Ottawa and Surrounding | Space Heating/Ventilation | Industrial | NA | End Use Consumption (m^3/year) | 15 | 0.92289 | 0.94244 | 0.95793 | 0.96967 | 0.97714 | 0.97032 | 0.9686 | 0.96861 | 0.96861 | 0.96859 | 0.13548 | 0.14112 | 0.14631 | 0.15106 | 0.15527 | 0.15727 | 0.16013 | 0.16334 | 0.16661 | 0.16993 | 0.1468 | 0.14974 | 0.15274 | 0.15579 | 0.15891 | 0.16208 | 0.16533 | 0.16863 | 0.172 | 0.17544 | -0.01132 | -0.0086192 | -0.0064252 | -0.0047254 | -0.0036321 | -0.0048103 | -0.0051917 | -0.0052929 | -0.0053996 | -0.0055101 | 1957.0833 | 3945.48 | 5965.8965 | 8019.054 | 10105.6884 | 12226.5509 | 14382.4084 | 16574.0433 | 18802.2546 | 21067.8575 | 0 | 0 | 0 | 0 | 0 | 0 | 0 | 0 | 0 | 0 | 0 | 0 | 0 | 0 | 0 | 0 | 0 | 0 | 0 | 0 | 0 | 0 | 0 | 0 | 0 | 0 | 0 | 0 | 0 | 0
Ind ¦ Automated temperature control ¦ New | NEW | I_Other Manufacturing >0.5 million m3/year | Ottawa and Surrounding | Space Heating/Ventilation | Industrial | NA | End Use Consumption (m^3/year) | 25 | 1.1676 | 1.1855 | 1.1997 | 1.2105 | 1.2173 | 1.2111 | 1.2095 | 1.2095 | 1.2095 | 1.2095 | 0.26178 | 0.27112 | 0.27985 | 0.28801 | 0.29543 | 0.29979 | 0.30539 | 0.3115 | 0.31773 | 0.32408 | 0.22421 | 0.22869 | 0.23327 | 0.23793 | 0.24269 | 0.24755 | 0.2525 | 0.25755 | 0.2627 | 0.26795 | 0.037574 | 0.042423 | 0.046585 | 0.050076 | 0.052741 | 0.052247 | 0.052892 | 0.053952 | 0.055029 | 0.056126 | 2536.9599 | 5114.5111 | 7733.5696 | 10395.07 | 13099.9664 | 15849.2327 | 18643.8627 | 21484.871 | 24373.293 | 27310.1856 | 2536.9599 | 5114.5111 | 7733.5696 | 10395.07 | 13099.9664 | 15849.2327 | 18643.8627 | 21484.871 | 24373.293 | 27310.1856 | 61.8475 | 124.6846 | 183.5253 | 235.5688 | 297.4394 | 367.0167 | 439.3632 | 511.0701 | 584.6164 | 659.1197 | 61.8475 | 62.8371 | 58.8408 | 52.0434 | 61.8706 | 69.5773 | 72.3465 | 71.707 | 73.5463 | 74.5033
Ind ¦ Blow down heat recovery and control ¦ New | NEW | I_Other Manufacturing >0.5 million m3/year | Ottawa and Surrounding | Process - Boiler/Steam | Industrial | NA | End Use Consumption (m^3/year) | 20 | 1.9672 | 2.0009 | 2.026 | 2.0442 | 2.055 | 2.0547 | 2.0516 | 2.0517 | 2.0517 | 2.0517 | 0.061959 | 0.064282 | 0.066391 | 0.068326 | 0.070062 | 0.071451 | 0.072771 | 0.074227 | 0.075713 | 0.077227 | 0.031496 | 0.032126 | 0.032769 | 0.033424 | 0.034093 | 0.034774 | 0.03547 | 0.036179 | 0.036903 | 0.037641 | 0.030463 | 0.032156 | 0.033622 | 0.034902 | 0.035969 | 0.036676 | 0.037301 | 0.038048 | 0.03881 | 0.039587 | 608.8704 | 1227.4827 | 1856.0567 | 2494.8168 | 3143.9919 | 3803.8158 | 4474.527 | 5156.369 | 5849.5903 | 6554.4446 | 608.8704 | 1227.4827 | 1856.0567 | 2494.8168 | 3143.9919 | 3803.8158 | 4474.527 | 5156.369 | 5849.5903 | 6554.4446 | 258.6117 | 521.3612 | 790.9502 | 1064.91 | 1352.9942 | 1653.4468 | 1962.7567 | 2278.3867 | 2601.5916 | 2931.5227 | 258.6117 | 262.7495 | 269.589 | 273.9598 | 288.0843 | 300.4526 | 309.3099 | 315.63 | 323.2049 | 329.9311
Ind ¦ Boiler combustion air preheat ¦ New | NEW | I_Other Manufacturing >0.5 million m3/year | Ottawa and Surrounding | Process - Boiler/Steam | Industrial | NA | End Use Consumption (m^3/year) | 20 | 68.9876 | 69.0887 | 69.1845 | 69.2782 | 69.3709 | 69.4563 | 69.5363 | 69.6241 | 69.7143 | 69.809 | 2.0992 | 2.1443 | 2.1902 | 2.2371 | 2.2849 | 2.3334 | 2.3828 | 2.4336 | 2.4854 | 2.5386 | 0.030429 | 0.031037 | 0.031658 | 0.032291 | 0.032937 | 0.033596 | 0.034267 | 0.034953 | 0.035652 | 0.036365 | 2.0688 | 2.1133 | 2.1586 | 2.2048 | 2.2519 | 2.2998 | 2.3486 | 2.3986 | 2.4498 | 2.5022 | 782.8333 | 1578.192 | 2386.3586 | 3207.6216 | 4042.2754 | 4890.6204 | 5752.9633 | 6629.6173 | 7520.9018 | 8427.143 | 782.8333 | 1578.192 | 2386.3586 | 3207.6216 | 4042.2754 | 4890.6204 | 5752.9633 | 6629.6173 | 7520.9018 | 8427.143 | 580.6278 | 1170.5456 | 1789.703 | 2436.3656 | 3109.0882 | 3806.6074 | 4527.8207 | 5271.7739 | 6037.6512 | 6824.7605 | 580.6278 | 589.9178 | 619.1574 | 646.6625 | 672.7227 | 697.5192 | 721.2133 | 743.9532 | 765.8773 | 787.1093
Ind ¦ Boiler right sizing and load management | NEW | I_Other Manufacturing >0.5 million m3/year | Ottawa and Surrounding | Process - Boiler/Steam | Industrial | NA | End Use Consumption (m^3/year) | 25 | INF | INF | INF | INF | INF | INF | INF | INF | INF | INF | 0.35266 | 0.36513 | 0.37655 | 0.38712 | 0.39671 | 0.40459 | 0.41215 | 0.4204 | 0.42883 | 0.43741 | 0 | 0 | 0 | 0 | 0 | 0 | 0 | 0 | 0 | 0 | 0.35266 | 0.36513 | 0.37655 | 0.38712 | 0.39671 | 0.40459 | 0.41215 | 0.4204 | 0.42883 | 0.43741 | 2536.9599 | 5114.5111 | 7733.5696 | 10395.07 | 13099.9664 | 15849.2327 | 18643.8627 | 21484.871 | 24373.293 | 27310.1856 | 2536.9599 | 5114.5111 | 7733.5696 | 10395.07 | 13099.9664 | 15849.2327 | 18643.8627 | 21484.871 | 24373.293 | 27310.1856 | 1900.5797 | 3831.5687 | 5841.1362 | 7927.9179 | 10090.5375 | 12327.6357 | 14637.8964 | 17020.0688 | 19472.9859 | 21995.5796 | 1900.5797 | 1930.989 | 2009.5674 | 2086.7818 | 2162.6196 | 2237.0982 | 2310.2607 | 2382.1724 | 2452.9171 | 2522.5938
Ind ¦ Condensate return ¦ New | NEW | I_Other Manufacturing >0.5 million m3/year | Ottawa and Surrounding | Process - Boiler/Steam | Industrial | NA | End Use Consumption (m^3/year) | 25 | 1.6724 | 1.6976 | 1.7164 | 1.73 | 1.7381 | 1.7378 | 1.7356 | 1.7356 | 1.7357 | 1.7357 | 0.070532 | 0.073026 | 0.07531 | 0.077423 | 0.079342 | 0.080918 | 0.082429 | 0.08408 | 0.085765 | 0.087483 | 0.042173 | 0.043016 | 0.043877 | 0.044754 | 0.045649 | 0.046562 | 0.047494 | 0.048443 | 0.049412 | 0.050401 | 0.028359 | 0.03001 | 0.031433 | 0.032669 | 0.033693 | 0.034355 | 0.034936 | 0.035637 | 0.036353 | 0.037082 | 734.5103 | 1480.7727 | 2239.0525 | 3009.6203 | 3792.7522 | 4588.7302 | 5397.8422 | 6220.3817 | 7056.6486 | 7906.949 | 734.5103 | 1480.7727 | 2239.0525 | 3009.6203 | 3792.7522 | 4588.7302 | 5397.8422 | 6220.3817 | 7056.6486 | 7906.949 | 167.8082 | 338.3014 | 508.6372 | 676.7783 | 856.8018 | 1046.7623 | 1242.2963 | 1440.351 | 1642.9694 | 1849.3014 | 167.8082 | 170.4932 | 170.3358 | 168.1411 | 180.0235 | 189.9606 | 195.534 | 198.0547 | 202.6184 | 206.332
Ind ¦ Condensing boiler ¦ New | NEW | I_Other Manufacturing >0.5 million m3/year | Ottawa and Surrounding | Process - Boiler/Steam | Industrial | NA | End Use Consumption (m^3/year) | 20 | 3.224 | 3.2793 | 3.3205 | 3.3502 | 3.368 | 3.3674 | 3.3624 | 3.3624 | 3.3625 | 3.3625 | 0.3098 | 0.32141 | 0.33195 | 0.34163 | 0.35031 | 0.35725 | 0.36386 | 0.37114 | 0.37856 | 0.38614 | 0.09609 | 0.098012 | 0.099972 | 0.10197 | 0.10401 | 0.10609 | 0.10821 | 0.11038 | 0.11258 | 0.11484 | 0.21371 | 0.2234 | 0.23198 | 0.23966 | 0.2463 | 0.25116 | 0.25564 | 0.26076 | 0.26598 | 0.2713 | 1642.9835 | 3312.2548 | 5008.407 | 6732.0453 | 8483.7878 | 10264.265 | 12074.1206 | 13914.0117 | 15784.6088 | 17686.5964 | 1642.9835 | 3312.2548 | 5008.407 | 6732.0453 | 8483.7878 | 10264.265 | 12074.1206 | 13914.0117 | 15784.6088 | 17686.5964 | 1041.0293 | 2098.7151 | 3194.0969 | 4323.7167 | 5495.1162 | 6705.8469 | 7951.9422 | 9230.3518 | 10541.5755 | 11884.2843 | 1041.0293 | 1057.6858 | 1095.3818 | 1129.6198 | 1171.3995 | 1210.7307 | 1246.0953 | 1278.4096 | 1311.2236 | 1342.7088
Ind ¦ Condensing Economizer ¦ New | NEW | I_Other Manufacturing >0.5 million m3/year | Ottawa and Surrounding | Process - Boiler/Steam | Industrial | NA | End Use Consumption (m^3/year) | 15 | 3.7008 | 3.7778 | 3.835 | 3.8765 | 3.9012 | 3.9004 | 3.8934 | 3.8934 | 3.8935 | 3.8934 | 0.25535 | 0.26588 | 0.27531 | 0.28385 | 0.29137 | 0.29714 | 0.30254 | 0.30859 | 0.31477 | 0.32106 | 0.069 | 0.07038 | 0.071788 | 0.073223 | 0.074688 | 0.076182 | 0.077705 | 0.079259 | 0.080844 | 0.082461 | 0.18635 | 0.1955 | 0.20352 | 0.21063 | 0.21668 | 0.22096 | 0.22483 | 0.22933 | 0.23392 | 0.2386 | 1304.7222 | 2630.32 | 3977.2644 | 5346.036 | 6737.1256 | 8151.034 | 9588.2722 | 11049.3622 | 12534.8364 | 14045.2383 | 1304.7222 | 2630.32 | 3977.2644 | 5346.036 | 6737.1256 | 8151.034 | 9588.2722 | 11049.3622 | 12534.8364 | 14045.2383 | 911.0094 | 1836.595 | 2796.7413 | 3789.6733 | 4816.6132 | 5876.3175 | 6967.1707 | 8087.8357 | 9238.0313 | 10417.0206 | 911.0094 | 925.5856 | 960.1463 | 992.932 | 1026.9399 | 1059.7043 | 1090.8532 | 1120.665 | 1150.1956 | 1178.9893
Ind ¦ De-stratification fans ¦ New | NEW | I_Other Manufacturing >0.5 million m3/year | Ottawa and Surrounding | Space Heating/Ventilation | Industrial | NA | End Use Consumption (m^3/year) | 25 | 1.4153 | 1.437 | 1.4542 | 1.4672 | 1.4755 | 1.468 | 1.466 | 1.466 | 1.466 | 1.466 | 0.29918 | 0.30985 | 0.31983 | 0.32915 | 0.33764 | 0.34262 | 0.34902 | 0.356 | 0.36312 | 0.37037 | 0.2114 | 0.21563 | 0.21994 | 0.22434 | 0.22882 | 0.2334 | 0.23807 | 0.24283 | 0.24769 | 0.25264 | 0.087784 | 0.094223 | 0.099894 | 0.10482 | 0.10881 | 0.10922 | 0.11095 | 0.11317 | 0.11543 | 0.11773 | 1855.6049 | 3740.8996 | 5656.5537 | 7603.2512 | 9581.6897 | 11592.5816 | 13636.6539 | 15714.6485 | 17827.3229 | 19975.4501 | 1855.6049 | 3740.8996 | 5656.5537 | 7603.2512 | 9581.6897 | 11592.5816 | 13636.6539 | 15714.6485 | 17827.3229 | 19975.4501 | 168.14 | 338.9702 | 505.9152 | 664.5275 | 840.4181 | 1030.2329 | 1226.2596 | 1423.1497 | 1624.687 | 1829.4517 | 168.14 | 170.8302 | 166.945 | 158.6124 | 175.8906 | 189.8148 | 196.0267 | 196.8901 | 201.5373 | 204.7647
Ind ¦ Digester Gas ¦ New | NEW | I_Other Manufacturing >0.5 million m3/year | Ottawa and Surrounding | Process - Boiler/Steam | Industrial | NA | End Use Consumption (m^3/year) | 20 | 11.9533 | 12.1583 | 12.3108 | 12.4213 | 12.4871 | 12.4849 | 12.4664 | 12.4665 | 12.4667 | 12.4667 | 0.92939 | 0.96423 | 0.99586 | 1.0249 | 1.0509 | 1.0718 | 1.0916 | 1.1134 | 1.1357 | 1.1584 | 0.077752 | 0.079307 | 0.080893 | 0.082511 | 0.084161 | 0.085844 | 0.087561 | 0.089312 | 0.091099 | 0.092921 | 0.85164 | 0.88493 | 0.91497 | 0.94238 | 0.96676 | 0.98592 | 1.004 | 1.0241 | 1.0446 | 1.0655 | 1159.7531 | 2338.0622 | 3535.3461 | 4752.032 | 5988.5561 | 7245.3635 | 8522.9087 | 9821.6553 | 11142.0768 | 12484.6563 | 1159.7531 | 2338.0622 | 3535.3461 | 4752.032 | 5988.5561 | 7245.3635 | 8522.9087 | 9821.6553 | 11142.0768 | 12484.6563 | 868.8364 | 1751.5743 | 2670.2322 | 3623.7785 | 4611.2983 | 5631.9809 | 6685.1135 | 7770.0762 | 8886.3374 | 10033.4487 | 868.8364 | 882.7378 | 918.6579 | 953.5463 | 987.5198 | 1020.6826 | 1053.1326 | 1084.9627 | 1116.2612 | 1147.1113
Ind ¦ Direct contact hot water heaters ¦ New | NEW | I_Other Manufacturing >0.5 million m3/year | Ottawa and Surrounding | Process - Boiler/Steam | Industrial | NA | End Use Consumption (m^3/year) | 20 | 11.6065 | 11.8055 | 11.9537 | 12.0609 | 12.1248 | 12.1227 | 12.1047 | 12.1048 | 12.1049 | 12.105 | 0.46469 | 0.48212 | 0.49793 | 0.51244 | 0.52546 | 0.53588 | 0.54579 | 0.5567 | 0.56785 | 0.57921 | 0.040038 | 0.040838 | 0.041655 | 0.042488 | 0.043338 | 0.044205 | 0.045089 | 0.045991 | 0.04691 | 0.047849 | 0.42466 | 0.44128 | 0.45628 | 0.46996 | 0.48212 | 0.49168 | 0.5007 | 0.51071 | 0.52094 | 0.53136 | 1391.7037 | 2805.6747 | 4242.4153 | 5702.4384 | 7186.2673 | 8694.4362 | 10227.4904 | 11785.9864 | 13370.4921 | 14981.5876 | 1391.7037 | 2805.6747 | 4242.4153 | 5702.4384 | 7186.2673 | 8694.4362 | 10227.4904 | 11785.9864 | 13370.4921 | 14981.5876 | 1042.6037 | 2101.8891 | 3210.7294 | 4366.69 | 5567.6878 | 6811.8963 | 8097.7166 | 9423.7591 | 10788.8282 | 12191.9079 | 1042.6037 | 1059.2854 | 1108.8403 | 1155.9605 | 1200.9978 | 1244.2085 | 1285.8203 | 1326.0425 | 1365.0691 | 1403.0797
Ind ¦ Energy Management and Process Improvement ¦ New | NEW | I_Other Manufacturing >0.5 million m3/year | Ottawa and Surrounding | Cross Cutting/Behavioural | Industrial | NA | End Use Consumption (m^3/year) | 15 | 3.6479 | 3.7238 | 3.7802 | 3.8211 | 3.8455 | 3.8447 | 3.8378 | 3.8378 | 3.8379 | 3.8378 | 0.25535 | 0.26588 | 0.27531 | 0.28385 | 0.29137 | 0.29714 | 0.30254 | 0.30859 | 0.31477 | 0.32106 | 0.07 | 0.0714 | 0.072828 | 0.074285 | 0.07577 | 0.077286 | 0.078831 | 0.080408 | 0.082016 | 0.083656 | 0.18535 | 0.19448 | 0.20248 | 0.20956 | 0.2156 | 0.21985 | 0.22371 | 0.22818 | 0.23275 | 0.2374 | 22953.4466 | 46274.1483 | 69970.3914 | 94050.6332 | 118523.5057 | 143397.8195 | 168682.5673 | 194386.9278 | 220520.2698 | 247092.1558 | 22953.4466 | 46274.1483 | 69970.3914 | 94050.6332 | 118523.5057 | 143397.8195 | 168682.5673 | 194386.9278 | 220520.2698 | 247092.1558 | 15977.1601 | 32209.9548 | 49186.9833 | 66847.9061 | 85193.9292 | 104183.3949 | 123770.2916 | 143916.1506 | 164604.3926 | 185811.711 | 15977.1601 | 16232.7947 | 16977.0285 | 17660.9228 | 18346.0231 | 18989.4657 | 19586.8967 | 20145.859 | 20688.242 | 21207.3184
Ind ¦ Exhaust gas heat recovery ¦ New | NEW | I_Other Manufacturing >0.5 million m3/year | Ottawa and Surrounding | Process Heat | Industrial | NA | End Use Consumption (m^3/year) | 15 | 5.3148 | 5.4254 | 5.5077 | 5.5672 | 5.6027 | 5.6015 | 5.5915 | 5.5916 | 5.5916 | 5.5916 | 0.44687 | 0.46529 | 0.48179 | 0.49674 | 0.5099 | 0.51999 | 0.52944 | 0.54003 | 0.55084 | 0.56185 | 0.084079 | 0.08576 | 0.087476 | 0.089225 | 0.09101 | 0.09283 | 0.094686 | 0.09658 | 0.098512 | 0.10048 | 0.36279 | 0.37953 | 0.39431 | 0.40751 | 0.41889 | 0.42716 | 0.43475 | 0.44345 | 0.45233 | 0.46137 | 12628.4226 | 25458.8999 | 38495.9908 | 51744.3484 | 65208.7217 | 78893.9582 | 92805.0055 | 106946.9133 | 121324.8362 | 135944.0352 | 12628.4226 | 25458.8999 | 38495.9908 | 51744.3484 | 65208.7217 | 78893.9582 | 92805.0055 | 106946.9133 | 121324.8362 | 135944.0352 | 9460.6635 | 19072.6976 | 29165.6372 | 39710.423 | 50656.8468 | 61966.3177 | 73618.4204 | 85594.7613 | 97880.9865 | 110464.0818 | 9460.6635 | 9612.0341 | 10092.9395 | 10544.7858 | 10946.4238 | 11309.4708 | 11652.1028 | 11976.3409 | 12286.2251 | 12583.0953
Ind ¦ Feedwater Economizers ¦ New | NEW | I_Other Manufacturing >0.5 million m3/year | Ottawa and Surrounding | Process - Boiler/Steam | Industrial | NA | End Use Consumption (m^3/year) | 20 | 2.418 | 2.4595 | 2.4903 | 2.5127 | 2.526 | 2.5256 | 2.5218 | 2.5218 | 2.5219 | 2.5219 | 0.12392 | 0.12856 | 0.13278 | 0.13665 | 0.14012 | 0.1429 | 0.14554 | 0.14845 | 0.15143 | 0.15445 | 0.051248 | 0.052273 | 0.053318 | 0.054385 | 0.055473 | 0.056582 | 0.057714 | 0.058868 | 0.060045 | 0.061246 | 0.07267 | 0.076292 | 0.079463 | 0.082267 | 0.084651 | 0.086319 | 0.087829 | 0.089587 | 0.091381 | 0.093209 | 869.8148 | 1753.5467 | 2651.5096 | 3564.024 | 4491.4171 | 5434.0226 | 6392.1815 | 7366.2415 | 8356.5576 | 9363.4922 | 869.8148 | 1753.5467 | 2651.5096 | 3564.024 | 4491.4171 | 5434.0226 | 6392.1815 | 7366.2415 | 8356.5576 | 9363.4922 | 463.4989 | 934.4137 | 1423.0114 | 1925.9495 | 2451.7262 | 2998.0108 | 3560.8556 | 4137.313 | 4728.184 | 5332.3099 | 463.4989 | 470.9148 | 488.5977 | 502.9382 | 525.7766 | 546.2846 | 562.8448 | 576.4575 | 590.8709 | 604.126
Ind ¦ Heat recovery to preheat make-up water ¦ New | NEW | I_Other Manufacturing >0.5 million m3/year | Ottawa and Surrounding | Process - Boiler/Steam | Industrial | NA | End Use Consumption (m^3/year) | 25 | 3.4769 | 3.5293 | 3.5683 | 3.5965 | 3.6134 | 3.6129 | 3.6082 | 3.6083 | 3.6084 | 3.6085 | 0.2116 | 0.21908 | 0.22593 | 0.23227 | 0.23803 | 0.24275 | 0.24729 | 0.25224 | 0.2573 | 0.26245 | 0.060857 | 0.062074 | 0.063316 | 0.064582 | 0.065874 | 0.067191 | 0.068535 | 0.069906 | 0.071304 | 0.07273 | 0.15074 | 0.157 | 0.16261 | 0.16769 | 0.17215 | 0.17556 | 0.17875 | 0.18234 | 0.18599 | 0.18972 | 1826.6111 | 3682.448 | 5568.1701 | 7484.4504 | 9431.9758 | 11411.4475 | 13423.5811 | 15469.1071 | 17548.7709 | 19663.3337 | 1826.6111 | 3682.448 | 5568.1701 | 7484.4504 | 9431.9758 | 11411.4475 | 13423.5811 | 15469.1071 | 17548.7709 | 19663.3337 | 1129.466 | 2277.0034 | 3467.7668 | 4697.1899 | 5974.4307 | 7296.2719 | 8657.6493 | 10054.6667 | 11487.8403 | 12955.4406 | 1129.466 | 1147.5374 | 1190.7634 | 1229.4232 | 1277.2408 | 1321.8412 | 1361.3774 | 1397.0174 | 1433.1736 | 1467.6003
Ind ¦ High-efficiency burner ¦ New | NEW | I_Other Manufacturing >0.5 million m3/year | Ottawa and Surrounding | Process - Boiler/Steam | Industrial | NA | End Use Consumption (m^3/year) | 20 | 2.5792 | 2.6234 | 2.6564 | 2.6802 | 2.6944 | 2.6939 | 2.6899 | 2.6899 | 2.69 | 2.69 | 0.1549 | 0.16071 | 0.16598 | 0.17081 | 0.17515 | 0.17863 | 0.18193 | 0.18557 | 0.18928 | 0.19307 | 0.060056 | 0.061257 | 0.062483 | 0.063732 | 0.065007 | 0.066307 | 0.067633 | 0.068986 | 0.070366 | 0.071773 | 0.094842 | 0.099448 | 0.10349 | 0.10708 | 0.11015 | 0.11232 | 0.1143 | 0.11658 | 0.11892 | 0.1213 | 492.8951 | 993.6764 | 1502.5221 | 2019.6136 | 2545.1363 | 3079.2795 | 3622.2362 | 4174.2035 | 4735.3826 | 5305.9789 | 492.8951 | 993.6764 | 1502.5221 | 2019.6136 | 2545.1363 | 3079.2795 | 3622.2362 | 4174.2035 | 4735.3826 | 5305.9789 | 276.2558 | 556.9317 | 845.9724 | 1142.103 | 1449.9089 | 1768.476 | 2096.0465 | 2431.3283 | 2774.8677 | 3126.2047 | 276.2558 | 280.6759 | 289.0407 | 296.1306 | 307.806 | 318.5671 | 327.5705 | 335.2818 | 343.5394 | 351.3371
Ind ¦ High-efficiency burners ¦ New | NEW | I_Other Manufacturing >0.5 million m3/year | Ottawa and Surrounding | Process Heat | Industrial | NA | End Use Consumption (m^3/year) | 20 | 8.928 | 9.0812 | 9.1951 | 9.2776 | 9.3267 | 9.3252 | 9.3113 | 9.3113 | 9.3115 | 9.3115 | 0.61959 | 0.64282 | 0.66391 | 0.68326 | 0.70062 | 0.71451 | 0.72771 | 0.74227 | 0.75713 | 0.77227 | 0.069398 | 0.070786 | 0.072202 | 0.073646 | 0.075119 | 0.076621 | 0.078154 | 0.079717 | 0.081311 | 0.082938 | 0.55019 | 0.57204 | 0.59171 | 0.60961 | 0.6255 | 0.63789 | 0.64956 | 0.66256 | 0.67582 | 0.68934 | 4329.7449 | 8728.7657 | 13198.6254 | 17740.9194 | 22357.276 | 27049.3571 | 31818.859 | 36667.5131 | 41597.0867 | 46609.3835 | 4329.7449 | 8728.7657 | 13198.6254 | 17740.9194 | 22357.276 | 27049.3571 | 31818.859 | 36667.5131 | 41597.0867 | 46609.3835 | 3243.6561 | 6539.2106 | 9982.0865 | 13566.0903 | 17285.8102 | 21136.4789 | 25113.9178 | 29214.4946 | 33435.0858 | 37773.0402 | 3243.6561 | 3295.5546 | 3442.8759 | 3584.0037 | 3719.7199 | 3850.6687 | 3977.4389 | 4100.5769 | 4220.5912 | 4337.9544
Ind ¦ High-efficiency furnaces ¦ New | NEW | I_Other Manufacturing >0.5 million m3/year | Ottawa and Surrounding | Process Heat | Industrial | NA | End Use Consumption (m^3/year) | 20 | 3.8688 | 3.9352 | 3.9846 | 4.0203 | 4.0416 | 4.0409 | 4.0349 | 4.0349 | 4.035 | 4.035 | 0.61959 | 0.64282 | 0.66391 | 0.68326 | 0.70062 | 0.71451 | 0.72771 | 0.74227 | 0.75713 | 0.77227 | 0.16015 | 0.16335 | 0.16662 | 0.16995 | 0.17335 | 0.17682 | 0.18036 | 0.18396 | 0.18764 | 0.19139 | 0.45944 | 0.47947 | 0.49729 | 0.51331 | 0.52726 | 0.53769 | 0.54736 | 0.55831 | 0.56949 | 0.58088 | 8247.1331 | 16626.2203 | 25140.2389 | 33792.2275 | 42585.2877 | 51522.585 | 60607.3505 | 69842.8821 | 79232.5461 | 88779.7781 | 8247.1331 | 16626.2203 | 25140.2389 | 33792.2275 | 42585.2877 | 51522.585 | 60607.3505 | 69842.8821 | 79232.5461 | 88779.7781 | 5560.0815 | 11209.1243 | 17080.4217 | 23159.0575 | 29458.9322 | 35969.4359 | 42676.4529 | 49568.5876 | 56644.191 | 63897.2474 | 5560.0815 | 5649.0428 | 5871.2975 | 6078.6358 | 6299.8747 | 6510.5037 | 6707.017 | 6892.1347 | 7075.6034 | 7253.0563
Ind ¦ High-efficiency ovens & dryers ¦ New | NEW | I_Other Manufacturing >0.5 million m3/year | Ottawa and Surrounding | Process Heat | Industrial | NA | End Use Consumption (m^3/year) | 20 | 3.3161 | 3.373 | 3.4153 | 3.446 | 3.4642 | 3.4636 | 3.4585 | 3.4585 | 3.4586 | 3.4586 | 0.37176 | 0.38569 | 0.39834 | 0.40996 | 0.42037 | 0.4287 | 0.43663 | 0.44536 | 0.45428 | 0.46336 | 0.11211 | 0.11435 | 0.11663 | 0.11897 | 0.12135 | 0.12377 | 0.12625 | 0.12877 | 0.13135 | 0.13398 | 0.25965 | 0.27135 | 0.28171 | 0.29099 | 0.29902 | 0.30493 | 0.31038 | 0.31659 | 0.32293 | 0.32939 | 8659.4897 | 17457.5313 | 26397.2508 | 35481.8389 | 44714.5521 | 54098.7142 | 63637.718 | 73335.0262 | 83194.1734 | 93218.767 | 8659.4897 | 17457.5313 | 26397.2508 | 35481.8389 | 44714.5521 | 54098.7142 | 63637.718 | 73335.0262 | 83194.1734 | 93218.767 | 5553.0025 | 11194.853 | 17078.6585 | 23177.7851 | 29522.8209 | 36095.3244 | 42869.988 | 49826.8798 | 56964.8527 | 64274.073 | 5553.0025 | 5641.8505 | 5883.8056 | 6099.1266 | 6345.0358 | 6572.5034 | 6774.6637 | 6956.8918 | 7137.9729 | 7309.2203
Ind ¦ Insulation ¦ New | NEW | I_Other Manufacturing >0.5 million m3/year | Ottawa and Surrounding | Process - Boiler/Steam | Industrial | NA | End Use Consumption (m^3/year) | 15 | 5.3148 | 5.4254 | 5.5077 | 5.5672 | 5.6027 | 5.6015 | 5.5915 | 5.5916 | 5.5916 | 5.5916 | 0.12768 | 0.13294 | 0.13765 | 0.14192 | 0.14569 | 0.14857 | 0.15127 | 0.1543 | 0.15738 | 0.16053 | 0.024023 | 0.024503 | 0.024993 | 0.025493 | 0.026003 | 0.026523 | 0.027053 | 0.027594 | 0.028146 | 0.028709 | 0.10365 | 0.10844 | 0.11266 | 0.11643 | 0.11968 | 0.12205 | 0.12422 | 0.1267 | 0.12924 | 0.13182 | 1256.3992 | 2532.9008 | 3829.9583 | 5148.0347 | 6487.6024 | 7849.1438 | 9233.1511 | 10640.1266 | 12070.5832 | 13525.0443 | 1256.3992 | 2532.9008 | 3829.9583 | 5148.0347 | 6487.6024 | 7849.1438 | 9233.1511 | 10640.1266 | 12070.5832 | 13525.0443 | 941.2395 | 1897.5388 | 2902.0726 | 3951.8573 | 5041.8143 | 6168.0348 | 7328.4333 | 8521.137 | 9744.6849 | 10997.757 | 941.2395 | 956.2993 | 1004.5338 | 1049.7847 | 1089.9569 | 1126.2205 | 1160.3985 | 1192.7037 | 1223.5479 | 1253.0721
Ind ¦ Optimize Combustion ¦ New | NEW | I_Other Manufacturing >0.5 million m3/year | Ottawa and Surrounding | Process Heat | Industrial | NA | End Use Consumption (m^3/year) | 7 | 3.0358 | 3.1544 | 3.2427 | 3.3066 | 3.3447 | 3.3434 | 3.3327 | 3.3328 | 3.3328 | 3.3327 | 0.068002 | 0.072072 | 0.075571 | 0.078601 | 0.081098 | 0.082688 | 0.08407 | 0.085754 | 0.087469 | 0.089216 | 0.0224 | 0.022848 | 0.023305 | 0.023771 | 0.024246 | 0.024731 | 0.025226 | 0.025731 | 0.026245 | 0.02677 | 0.045602 | 0.049224 | 0.052266 | 0.05483 | 0.056851 | 0.057957 | 0.058844 | 0.060023 | 0.061224 | 0.062445 | 3608.1207 | 7273.9714 | 10998.8545 | 14784.0995 | 18631.0634 | 22541.1309 | 26515.7158 | 30556.2609 | 34664.2389 | 38841.1529 | 3608.1207 | 7273.9714 | 10998.8545 | 14784.0995 | 18631.0634 | 22541.1309 | 26515.7158 | 30556.2609 | 34664.2389 | 38841.1529 | 2703.0467 | 5449.3422 | 8327.4582 | 11330.364 | 14452.0832 | 17687.3918 | 21031.7284 | 24480.1943 | 28017.9459 | 31641.692 | 2703.0467 | 2746.2955 | 2878.116 | 3002.9058 | 3121.7192 | 3235.3086 | 3344.3366 | 3448.4659 | 3537.7516 | 3623.7461
Ind ¦ Radiant heaters ¦ New | NEW | I_Other Manufacturing >0.5 million m3/year | Ottawa and Surrounding | Space Heating/Ventilation | Industrial | NA | End Use Consumption (m^3/year) | 20 | 1.4656 | 1.4912 | 1.5115 | 1.5269 | 1.5367 | 1.5277 | 1.5255 | 1.5255 | 1.5255 | 1.5255 | 0.98582 | 1.0231 | 1.0578 | 1.0899 | 1.1188 | 1.1346 | 1.1555 | 1.1787 | 1.2022 | 1.2263 | 0.67263 | 0.68608 | 0.69981 | 0.7138 | 0.72808 | 0.74264 | 0.75749 | 0.77264 | 0.78809 | 0.80386 | 0.31319 | 0.33701 | 0.35795 | 0.37608 | 0.39073 | 0.39191 | 0.39804 | 0.40601 | 0.41413 | 0.42239 | 2957.3704 | 5962.0587 | 9015.1325 | 12117.6816 | 15270.818 | 18475.677 | 21733.4171 | 25045.221 | 28412.2958 | 31835.8736 | 2957.3704 | 5962.0587 | 9015.1325 | 12117.6816 | 15270.818 | 18475.677 | 21733.4171 | 25045.221 | 28412.2958 | 31835.8736 | 557.1898 | 1123.2947 | 1684.0737 | 2228.63 | 2818.4973 | 3445.4779 | 4090.866 | 4741.6427 | 5406.8409 | 6082.9422 | 557.1898 | 566.1048 | 560.7791 | 544.5563 | 589.8673 | 626.9806 | 645.3881 | 650.7767 | 665.1982 | 676.1013
Ind ¦ Reduce Steam Pressure ¦ New | NEW | I_Other Manufacturing >0.5 million m3/year | Ottawa and Surrounding | Process - Boiler/Steam | Industrial | NA | End Use Consumption (m^3/year) | 20 | 29.9803 | 30.4945 | 30.8771 | 31.154 | 31.3191 | 31.3138 | 31.2672 | 31.2674 | 31.2679 | 31.268 | 0.092939 | 0.096423 | 0.099586 | 0.10249 | 0.10509 | 0.10718 | 0.10916 | 0.11134 | 0.11357 | 0.11584 | 0.0031 | 0.003162 | 0.0032252 | 0.0032897 | 0.0033555 | 0.0034227 | 0.0034911 | 0.0035609 | 0.0036321 | 0.0037048 | 0.089839 | 0.093261 | 0.096361 | 0.099199 | 0.10174 | 0.10375 | 0.10567 | 0.10778 | 0.10994 | 0.11214 | 521.8889 | 1052.128 | 1590.9057 | 2138.4144 | 2694.8502 | 3260.4136 | 3835.3089 | 4419.7449 | 5013.9346 | 5618.0953 | 521.8889 | 1052.128 | 1590.9057 | 2138.4144 | 2694.8502 | 3260.4136 | 3835.3089 | 4419.7449 | 5013.9346 | 5618.0953 | 390.9764 | 788.2084 | 1202.4906 | 1633.2079 | 2079.8288 | 2541.8833 | 3018.9569 | 3510.6873 | 4016.7612 | 4536.9115 | 390.9764 | 397.232 | 414.2821 | 430.7174 | 446.6209 | 462.0544 | 477.0736 | 491.7304 | 506.0739 | 520.1503
Ind ¦ Regenerative Thermal Oxidizers ¦ New | NEW | I_Other Manufacturing >0.5 million m3/year | Ottawa and Surrounding | Process Heat | Industrial | NA | End Use Consumption (m^3/year) | 20 | 9.8324 | 10.0011 | 10.1266 | 10.2174 | 10.2715 | 10.2698 | 10.2545 | 10.2546 | 10.2547 | 10.2547 | 0.88198 | 0.91505 | 0.94507 | 0.97261 | 0.99732 | 1.0171 | 1.0359 | 1.0566 | 1.0778 | 1.0993 | 0.089702 | 0.091496 | 0.093325 | 0.095192 | 0.097096 | 0.099038 | 0.10102 | 0.10304 | 0.1051 | 0.1072 | 0.79228 | 0.82356 | 0.85174 | 0.87742 | 0.90022 | 0.91806 | 0.93487 | 0.95358 | 0.97267 | 0.99212 | 4585.8248 | 9245.0228 | 13979.2495 | 18790.1945 | 23679.5825 | 28649.1736 | 33700.7646 | 38836.1892 | 44057.3191 | 49366.065 | 4585.8248 | 9245.0228 | 13979.2495 | 18790.1945 | 23679.5825 | 28649.1736 | 33700.7646 | 38836.1892 | 44057.3191 | 49366.065 | 3435.5 | 6925.9679 | 10582.1403 | 14395.4807 | 18358.5365 | 22464.7939 | 26708.5943 | 31085.0625 | 35590.0397 | 40220.0215 | 3435.5 | 3490.468 | 3656.1723 | 3813.3405 | 3963.0558 | 4106.2574 | 4243.8005 | 4376.4682 | 4504.9771 | 4629.9818
Ind ¦ Steam trap survey and repair ¦ New | NEW | I_Other Manufacturing >0.5 million m3/year | Ottawa and Surrounding | Process - Boiler/Steam | Industrial | NA | End Use Consumption (m^3/year) | 3 | 0.74751 | 0.79708 | 0.84877 | 0.8911 | 0.91312 | 0.91238 | 0.90622 | 0.90625 | 0.90632 | 0.90624 | 0.023145 | 0.025173 | 0.027342 | 0.029279 | 0.030603 | 0.03119 | 0.031599 | 0.032232 | 0.032879 | 0.033534 | 0.030962 | 0.031582 | 0.032213 | 0.032858 | 0.033515 | 0.034185 | 0.034869 | 0.035566 | 0.036277 | 0.037003 | -0.0078176 | -0.0064086 | -0.0048715 | -0.0035782 | -0.0029118 | -0.0029954 | -0.00327 | -0.0033344 | -0.0033984 | -0.0034693 | 1159.7531 | 2338.0622 | 3535.3461 | 4752.032 | 5988.5561 | 7245.3635 | 8522.9087 | 9821.6553 | 11142.0768 | 12484.6563 | 0 | 0 | 0 | 0 | 0 | 0 | 0 | 0 | 0 | 0 | 0 | 0 | 0 | 0 | 0 | 0 | 0 | 0 | 0 | 0 | 0 | 0 | 0 | 0 | 0 | 0 | 0 | 0 | 0 | 0
Ind ¦ Ventilation heat recovery ¦ New | NEW | I_Other Manufacturing >0.5 million m3/year | Ottawa and Surrounding | Space Heating/Ventilation | Industrial | NA | End Use Consumption (m^3/year) | 20 | 4.3968 | 4.4736 | 4.5345 | 4.5806 | 4.61 | 4.5832 | 4.5764 | 4.5765 | 4.5764 | 4.5764 | 0.49291 | 0.51155 | 0.52888 | 0.54494 | 0.5594 | 0.56728 | 0.57777 | 0.58933 | 0.60111 | 0.61313 | 0.11211 | 0.11435 | 0.11663 | 0.11897 | 0.12135 | 0.12377 | 0.12625 | 0.12877 | 0.13135 | 0.13398 | 0.3808 | 0.3972 | 0.41225 | 0.42598 | 0.43806 | 0.4435 | 0.45152 | 0.46055 | 0.46976 | 0.47915 | 3018.9823 | 6086.2682 | 9202.9478 | 12370.1333 | 15588.96 | 18860.5869 | 22186.1966 | 25566.9965 | 29004.2186 | 32499.1209 | 3018.9823 | 6086.2682 | 9202.9478 | 12370.1333 | 15588.96 | 18860.5869 | 22186.1966 | 25566.9965 | 29004.2186 | 32499.1209 | 2070.3551 | 4173.8358 | 6366.7231 | 8642.4716 | 11003.7208 | 13445.87 | 15963.3859 | 18551.7083 | 21209.4639 | 23934.0417 | 2070.3551 | 2103.4807 | 2192.8873 | 2275.7485 | 2361.2492 | 2442.1492 | 2517.5159 | 2588.3224 | 2657.7556 | 2724.5778
Ind ¦ Ventilation optimization ¦ New | NEW | I_Other Manufacturing >0.5 million m3/year | Ottawa and Surrounding | Space Heating/Ventilation | Industrial | NA | End Use Consumption (m^3/year) | 15 | 2.256 | 2.3037 | 2.3416 | 2.3703 | 2.3886 | 2.3719 | 2.3677 | 2.3677 | 2.3677 | 2.3677 | 0.54194 | 0.56449 | 0.58524 | 0.60426 | 0.62109 | 0.62909 | 0.64054 | 0.65336 | 0.66642 | 0.67974 | 0.24023 | 0.24503 | 0.24993 | 0.25493 | 0.26003 | 0.26523 | 0.27053 | 0.27594 | 0.28146 | 0.28709 | 0.30171 | 0.31946 | 0.33531 | 0.34933 | 0.36107 | 0.36387 | 0.37 | 0.37741 | 0.38496 | 0.39265 | 3479.2593 | 7014.1867 | 10606.0383 | 14256.096 | 17965.6682 | 21736.0905 | 25568.726 | 29464.9659 | 33426.2304 | 37453.9689 | 3479.2593 | 7014.1867 | 10606.0383 | 14256.096 | 17965.6682 | 21736.0905 | 25568.726 | 29464.9659 | 33426.2304 | 37453.9689 | 1950.041 | 3931.2827 | 5979.9558 | 8085.317 | 10278.6469 | 12552.3574 | 14892.969 | 17290.4284 | 19747.9395 | 22261.6134 | 1950.041 | 1981.2417 | 2048.6731 | 2105.3612 | 2193.3299 | 2273.7106 | 2340.6115 | 2397.4595 | 2457.511 | 2513.6739
Ind ¦ Warehouse loading dock seals ¦ New | NEW | I_Other Manufacturing >0.5 million m3/year | Ottawa and Surrounding | Space Heating/Ventilation | Industrial | NA | End Use Consumption (m^3/year) | 10 | 0.65563 | 0.67466 | 0.68975 | 0.70118 | 0.70846 | 0.70181 | 0.70013 | 0.70014 | 0.70014 | 0.70012 | 0.098874 | 0.10378 | 0.10822 | 0.11222 | 0.11565 | 0.11685 | 0.11891 | 0.12129 | 0.12371 | 0.12618 | 0.15081 | 0.15382 | 0.1569 | 0.16004 | 0.16324 | 0.1665 | 0.16983 | 0.17323 | 0.1767 | 0.18023 | -0.051935 | -0.050045 | -0.048679 | -0.047824 | -0.047591 | -0.04965 | -0.050928 | -0.051945 | -0.052985 | -0.054047 | 1099.3493 | 2216.2882 | 3351.2135 | 4504.5303 | 5676.6521 | 6868.0008 | 8079.0072 | 9310.1108 | 10561.7603 | 11834.4138 | 0 | 0 | 0 | 0 | 0 | 0 | 0 | 0 | 0 | 0 | 0 | 0 | 0 | 0 | 0 | 0 | 0 | 0 | 0 | 0 | 0 | 0 | 0 | 0 | 0 | 0 | 0 | 0 | 0 | 0
Ind ¦ Advanced boiler controls including air/fuel mix control | RET | I_Other Manufacturing >0.5 million m3/year | Ottawa and Surrounding | Process - Boiler/Steam | Industrial | NA | End Use Consumption (m^3/year) | 15 | 4.1594 | 4.246 | 4.3104 | 4.357 | 4.3847 | 4.3838 | 4.376 | 4.376 | 4.3761 | 4.376 | 0.12768 | 0.13294 | 0.13765 | 0.14192 | 0.14569 | 0.14857 | 0.15127 | 0.1543 | 0.15738 | 0.16053 | 0.030695 | 0.031309 | 0.031936 | 0.032574 | 0.033226 | 0.03389 | 0.034568 | 0.035259 | 0.035965 | 0.036684 | 0.09698 | 0.10163 | 0.10572 | 0.10935 | 0.11246 | 0.11468 | 0.1167 | 0.11904 | 0.12142 | 0.12384 | 40776.7514 | 40572.8677 | 40370.0033 | 40168.1533 | 39967.3125 | 39767.476 | 39568.6386 | 39370.7954 | 39173.9414 | 38978.0717 | 40776.7514 | 40572.8677 | 40370.0033 | 40168.1533 | 39967.3125 | 39767.476 | 39568.6386 | 39370.7954 | 39173.9414 | 38978.0717 | 2178.6806 | 4403.0622 | 6654.1017 | 8914.2193 | 11160.8445 | 13370.9398 | 15522.8569 | 17598.1376 | 19580.1711 | 21455.9594 | 2178.6806 | 2224.3816 | 2251.0395 | 2260.1176 | 2246.6252 | 2210.0953 | 2151.917 | 2075.2807 | 1982.0335 | 1875.7882
Ind ¦ Advanced heating and process control | RET | I_Other Manufacturing >0.5 million m3/year | Ottawa and Surrounding | Process Heat | Industrial | NA | End Use Consumption (m^3/year) | 15 | 5.3148 | 5.4254 | 5.5077 | 5.5672 | 5.6027 | 5.6015 | 5.5915 | 5.5916 | 5.5916 | 5.5916 | 0.31919 | 0.33235 | 0.34413 | 0.35481 | 0.36422 | 0.37142 | 0.37817 | 0.38574 | 0.39346 | 0.40132 | 0.060056 | 0.061257 | 0.062483 | 0.063732 | 0.065007 | 0.066307 | 0.067633 | 0.068986 | 0.070366 | 0.071773 | 0.25913 | 0.27109 | 0.28165 | 0.29108 | 0.29921 | 0.30511 | 0.31054 | 0.31675 | 0.32309 | 0.32955 | 276160.0096 | 274779.2096 | 273405.3135 | 272038.287 | 270678.0955 | 269324.7051 | 267978.0815 | 266638.1911 | 265305.0002 | 263978.4752 | 276160.0096 | 274779.2096 | 273405.3135 | 272038.287 | 270678.0955 | 269324.7051 | 267978.0815 | 266638.1911 | 265305.0002 | 263978.4752 | 15438.9451 | 31295.2861 | 47411.6102 | 63578.3271 | 79595.0403 | 95288.079 | 110494.3577 | 125071.0212 | 138897.3901 | 151881.0087 | 15438.9451 | 15856.341 | 16116.324 | 16166.7169 | 16016.7132 | 15693.0387 | 15206.2787 | 14576.6636 | 13826.3689 | 12983.6186
Ind ¦ Air compressor heat recovery | RET | I_Other Manufacturing >0.5 million m3/year | Ottawa and Surrounding | Space Heating/Ventilation | Industrial | NA | End Use Consumption (m^3/year) | 25 | 2.502 | 2.5404 | 2.5708 | 2.5939 | 2.6085 | 2.5951 | 2.5917 | 2.5918 | 2.5917 | 2.5917 | 0.78535 | 0.81335 | 0.83956 | 0.86403 | 0.8863 | 0.89938 | 0.91617 | 0.9345 | 0.95318 | 0.97223 | 0.31389 | 0.32017 | 0.32658 | 0.33311 | 0.33977 | 0.34656 | 0.3535 | 0.36057 | 0.36778 | 0.37513 | 0.47146 | 0.49318 | 0.51299 | 0.53092 | 0.54653 | 0.55281 | 0.56267 | 0.57393 | 0.58541 | 0.5971 | 125825.4044 | 125196.2774 | 124570.296 | 123947.4445 | 123327.7073 | 122711.0687 | 122097.5134 | 121487.0258 | 120879.5907 | 120275.1928 | 125825.4044 | 125196.2774 | 124570.296 | 123947.4445 | 123327.7073 | 122711.0687 | 122097.5134 | 121487.0258 | 120879.5907 | 120275.1928 | 4273.4402 | 8536.4445 | 12751.813 | 17040.1848 | 21367.4238 | 25678.0287 | 29930.5588 | 34128.8711 | 38252.4647 | 42300.9762 | 4273.4402 | 4263.0042 | 4215.3685 | 4288.3719 | 4327.239 | 4310.6049 | 4252.5301 | 4198.3123 | 4123.5936 | 4048.5115
Ind ¦ Air curtains | RET | I_Other Manufacturing >0.5 million m3/year | Ottawa and Surrounding | Space Heating/Ventilation | Industrial | NA | End Use Consumption (m^3/year) | 15 | 0.92289 | 0.94244 | 0.95793 | 0.96967 | 0.97714 | 0.97032 | 0.9686 | 0.96861 | 0.96861 | 0.96859 | 0.13548 | 0.14112 | 0.14631 | 0.15106 | 0.15527 | 0.15727 | 0.16013 | 0.16334 | 0.16661 | 0.16993 | 0.1468 | 0.14974 | 0.15274 | 0.15579 | 0.15891 | 0.16208 | 0.16533 | 0.16863 | 0.172 | 0.17544 | -0.01132 | -0.0086192 | -0.0064252 | -0.0047254 | -0.0036321 | -0.0048103 | -0.0051917 | -0.0052929 | -0.0053996 | -0.0055101 | 74896.074 | 74521.5937 | 74148.9857 | 73778.2408 | 73409.3496 | 73042.3028 | 72677.0913 | 72313.7059 | 71952.1373 | 71592.3766 | 0 | 0 | 0 | 0 | 0 | 0 | 0 | 0 | 0 | 0 | 0 | 0 | 0 | 0 | 0 | 0 | 0 | 0 | 0 | 0 | 0 | 0 | 0 | 0 | 0 | 0 | 0 | 0 | 0 | 0
Ind ¦ Automated temperature control | RET | I_Other Manufacturing >0.5 million m3/year | Ottawa and Surrounding | Space Heating/Ventilation | Industrial | NA | End Use Consumption (m^3/year) | 25 | 1.1676 | 1.1855 | 1.1997 | 1.2105 | 1.2173 | 1.2111 | 1.2095 | 1.2095 | 1.2095 | 1.2095 | 0.26178 | 0.27112 | 0.27985 | 0.28801 | 0.29543 | 0.29979 | 0.30539 | 0.3115 | 0.31773 | 0.32408 | 0.22421 | 0.22869 | 0.23327 | 0.23793 | 0.24269 | 0.24755 | 0.2525 | 0.25755 | 0.2627 | 0.26795 | 0.037574 | 0.042423 | 0.046585 | 0.050076 | 0.052741 | 0.052247 | 0.052892 | 0.053952 | 0.055029 | 0.056126 | 97087.5034 | 96602.0659 | 96119.0555 | 95638.4603 | 95160.268 | 94684.4666 | 94211.0443 | 93739.9891 | 93271.2891 | 92804.9327 | 97087.5034 | 96602.0659 | 96119.0555 | 95638.4603 | 95160.268 | 94684.4666 | 94211.0443 | 93739.9891 | 93271.2891 | 92804.9327 | 176.6267 | 334.9247 | 469.2671 | 622.8395 | 789.2609 | 956.3193 | 1116.4176 | 1275.3904 | 1431.4833 | 1588.6783 | 176.6267 | 158.298 | 134.3424 | 153.5724 | 166.4213 | 167.0584 | 160.0983 | 158.9728 | 156.0929 | 157.1949
Ind ¦ Blow down heat recovery and control | RET | I_Other Manufacturing >0.5 million m3/year | Ottawa and Surrounding | Process - Boiler/Steam | Industrial | NA | End Use Consumption (m^3/year) | 20 | 1.9672 | 2.0009 | 2.026 | 2.0442 | 2.055 | 2.0547 | 2.0516 | 2.0517 | 2.0517 | 2.0517 | 0.061959 | 0.064282 | 0.066391 | 0.068326 | 0.070062 | 0.071451 | 0.072771 | 0.074227 | 0.075713 | 0.077227 | 0.031496 | 0.032126 | 0.032769 | 0.033424 | 0.034093 | 0.034774 | 0.03547 | 0.036179 | 0.036903 | 0.037641 | 0.030463 | 0.032156 | 0.033622 | 0.034902 | 0.035969 | 0.036676 | 0.037301 | 0.038048 | 0.03881 | 0.039587 | 23301.0008 | 23184.4958 | 23068.5733 | 22953.2305 | 22838.4643 | 22724.272 | 22610.6506 | 22497.5974 | 22385.1094 | 22273.1838 | 23301.0008 | 23184.4958 | 23068.5733 | 22953.2305 | 22838.4643 | 22724.272 | 22610.6506 | 22497.5974 | 22385.1094 | 22273.1838 | 738.5541 | 1472.8124 | 2196.1822 | 2933.5414 | 3678.8792 | 4421.9637 | 5155.3466 | 5880.5526 | 6594.1866 | 7296.8486 | 738.5541 | 734.2584 | 723.3698 | 737.3592 | 745.3378 | 743.0845 | 733.3829 | 725.206 | 713.634 | 702.662
Ind ¦ Boiler combustion air preheat | RET | I_Other Manufacturing >0.5 million m3/year | Ottawa and Surrounding | Process - Boiler/Steam | Industrial | NA | End Use Consumption (m^3/year) | 20 | 68.9876 | 69.0887 | 69.1845 | 69.2782 | 69.3709 | 69.4563 | 69.5363 | 69.6241 | 69.7143 | 69.809 | 2.0992 | 2.1443 | 2.1902 | 2.2371 | 2.2849 | 2.3334 | 2.3828 | 2.4336 | 2.4854 | 2.5386 | 0.030429 | 0.031037 | 0.031658 | 0.032291 | 0.032937 | 0.033596 | 0.034267 | 0.034953 | 0.035652 | 0.036365 | 2.0688 | 2.1133 | 2.1586 | 2.2048 | 2.2519 | 2.2998 | 2.3486 | 2.3986 | 2.4498 | 2.5022 | 29958.4296 | 29808.6375 | 29659.5943 | 29511.2963 | 29363.7398 | 29216.9211 | 29070.8365 | 28925.4823 | 28780.8549 | 28636.9507 | 29958.4296 | 29808.6375 | 29659.5943 | 29511.2963 | 29363.7398 | 29216.9211 | 29070.8365 | 28925.4823 | 28780.8549 | 28636.9507 | 1658.1808 | 3360.6099 | 5090.718 | 6830.4582 | 8560.9729 | 10263.4034 | 11919.7166 | 13513.4815 | 15030.5148 | 16459.3652 | 1658.1808 | 1702.4291 | 1730.1081 | 1739.7402 | 1730.5147 | 1702.4305 | 1656.3132 | 1593.7648 | 1517.0333 | 1428.8505
Ind ¦ Condensate return | RET | I_Other Manufacturing >0.5 million m3/year | Ottawa and Surrounding | Process - Boiler/Steam | Industrial | NA | End Use Consumption (m^3/year) | 25 | 1.6724 | 1.6976 | 1.7164 | 1.73 | 1.7381 | 1.7378 | 1.7356 | 1.7356 | 1.7357 | 1.7357 | 0.070532 | 0.073026 | 0.07531 | 0.077423 | 0.079342 | 0.080918 | 0.082429 | 0.08408 | 0.085765 | 0.087483 | 0.042173 | 0.043016 | 0.043877 | 0.044754 | 0.045649 | 0.046562 | 0.047494 | 0.048443 | 0.049412 | 0.050401 | 0.028359 | 0.03001 | 0.031433 | 0.032669 | 0.033693 | 0.034355 | 0.034936 | 0.035637 | 0.036353 | 0.037082 | 28109.1438 | 27968.5981 | 27828.7551 | 27689.6114 | 27551.1633 | 27413.4075 | 27276.3404 | 27139.9587 | 27004.2589 | 26869.2377 | 28109.1438 | 27968.5981 | 27828.7551 | 27689.6114 | 27551.1633 | 27413.4075 | 27276.3404 | 27139.9587 | 27004.2589 | 26869.2377 | 479.2337 | 941.9446 | 1383.9246 | 1842.3002 | 2311.4838 | 2780.4154 | 3241.8629 | 3700.6406 | 4154.7724 | 4607.5249 | 479.2337 | 462.7108 | 441.98 | 458.3756 | 469.1836 | 468.9316 | 461.4475 | 458.7777 | 454.1318 | 452.7525
Ind ¦ Condensing boiler | RET | I_Other Manufacturing >0.5 million m3/year | Ottawa and Surrounding | Process - Boiler/Steam | Industrial | NA | End Use Consumption (m^3/year) | 20 | 3.224 | 3.2793 | 3.3205 | 3.3502 | 3.368 | 3.3674 | 3.3624 | 3.3624 | 3.3625 | 3.3625 | 0.3098 | 0.32141 | 0.33195 | 0.34163 | 0.35031 | 0.35725 | 0.36386 | 0.37114 | 0.37856 | 0.38614 | 0.09609 | 0.098012 | 0.099972 | 0.10197 | 0.10401 | 0.10609 | 0.10821 | 0.11038 | 0.11258 | 0.11484 | 0.21371 | 0.2234 | 0.23198 | 0.23966 | 0.2463 | 0.25116 | 0.25564 | 0.26076 | 0.26598 | 0.2713 | 62875.7165 | 62561.3379 | 62248.5312 | 61937.2886 | 61627.6021 | 61319.4641 | 61012.8668 | 60707.8024 | 60404.2634 | 60102.2421 | 62875.7165 | 62561.3379 | 62248.5312 | 61937.2886 | 61627.6021 | 61319.4641 | 61012.8668 | 60707.8024 | 60404.2634 | 60102.2421 | 2973.0145 | 5992.7665 | 9033.4071 | 12096.7113 | 15156.2677 | 18181.6187 | 21145.6198 | 24030.8937 | 26817.548 | 29491.6998 | 2973.0145 | 3019.752 | 3040.6406 | 3063.3042 | 3059.5564 | 3025.3511 | 2964.0011 | 2885.2738 | 2786.6543 | 2674.1518
Ind ¦ Condensing Economizer | RET | I_Other Manufacturing >0.5 million m3/year | Ottawa and Surrounding | Process - Boiler/Steam | Industrial | NA | End Use Consumption (m^3/year) | 15 | 3.7008 | 3.7778 | 3.835 | 3.8765 | 3.9012 | 3.9004 | 3.8934 | 3.8934 | 3.8935 | 3.8934 | 0.25535 | 0.26588 | 0.27531 | 0.28385 | 0.29137 | 0.29714 | 0.30254 | 0.30859 | 0.31477 | 0.32106 | 0.069 | 0.07038 | 0.071788 | 0.073223 | 0.074688 | 0.076182 | 0.077705 | 0.079259 | 0.080844 | 0.082461 | 0.18635 | 0.1955 | 0.20352 | 0.21063 | 0.21668 | 0.22096 | 0.22483 | 0.22933 | 0.23392 | 0.2386 | 49930.716 | 49681.0624 | 49432.6571 | 49185.4939 | 48939.5664 | 48694.8685 | 48451.3942 | 48209.1372 | 47968.0915 | 47728.2511 | 49930.716 | 49681.0624 | 49432.6571 | 49185.4939 | 48939.5664 | 48694.8685 | 48451.3942 | 48209.1372 | 47968.0915 | 47728.2511 | 2601.6984 | 5258.8571 | 7947.1326 | 10648.2814 | 13336.2504 | 15983.9654 | 18566.1111 | 21061.7236 | 23451.3156 | 25719.7102 | 2601.6984 | 2657.1587 | 2688.2755 | 2701.1488 | 2687.969 | 2647.715 | 2582.1457 | 2495.6125 | 2389.592 | 2268.3946
Ind ¦ De-stratification fans | RET | I_Other Manufacturing >0.5 million m3/year | Ottawa and Surrounding | Space Heating/Ventilation | Industrial | NA | End Use Consumption (m^3/year) | 25 | 1.4153 | 1.437 | 1.4542 | 1.4672 | 1.4755 | 1.468 | 1.466 | 1.466 | 1.466 | 1.466 | 0.29918 | 0.30985 | 0.31983 | 0.32915 | 0.33764 | 0.34262 | 0.34902 | 0.356 | 0.36312 | 0.37037 | 0.2114 | 0.21563 | 0.21994 | 0.22434 | 0.22882 | 0.2334 | 0.23807 | 0.24283 | 0.24769 | 0.25264 | 0.087784 | 0.094223 | 0.099894 | 0.10482 | 0.10881 | 0.10922 | 0.11095 | 0.11317 | 0.11543 | 0.11773 | 71012.5739 | 70657.511 | 70304.2235 | 69952.7024 | 69602.9389 | 69254.9242 | 68908.6495 | 68564.1063 | 68221.2858 | 67880.1793 | 71012.5739 | 70657.511 | 70304.2235 | 69952.7024 | 69602.9389 | 69254.9242 | 68908.6495 | 68564.1063 | 68221.2858 | 67880.1793 | 480.1811 | 930.9812 | 1343.3093 | 1784.2797 | 2244.1746 | 2703.9543 | 3151.6131 | 3596.28 | 4035.1383 | 4474.4807 | 480.1811 | 450.8001 | 412.3281 | 440.9704 | 459.8949 | 459.7797 | 447.6588 | 444.6669 | 438.8582 | 439.3425
Ind ¦ Digester Gas | RET | I_Other Manufacturing >0.5 million m3/year | Ottawa and Surrounding | Process - Boiler/Steam | Industrial | NA | End Use Consumption (m^3/year) | 20 | 11.9533 | 12.1583 | 12.3108 | 12.4213 | 12.4871 | 12.4849 | 12.4664 | 12.4665 | 12.4667 | 12.4667 | 0.92939 | 0.96423 | 0.99586 | 1.0249 | 1.0509 | 1.0718 | 1.0916 | 1.1134 | 1.1357 | 1.1584 | 0.077752 | 0.079307 | 0.080893 | 0.082511 | 0.084161 | 0.085844 | 0.087561 | 0.089312 | 0.091099 | 0.092921 | 0.85164 | 0.88493 | 0.91497 | 0.94238 | 0.96676 | 0.98592 | 1.004 | 1.0241 | 1.0446 | 1.0655 | 44382.8587 | 44160.9444 | 43940.1397 | 43720.439 | 43501.8368 | 43284.3276 | 43067.906 | 42852.5664 | 42638.3036 | 42425.1121 | 44382.8587 | 44160.9444 | 43940.1397 | 43720.439 | 43501.8368 | 43284.3276 | 43067.906 | 42852.5664 | 42638.3036 | 42425.1121 | 2481.259 | 5029.5996 | 7619.7231 | 10224.0205 | 12813.6665 | 15359.8618 | 17835.1154 | 20214.4466 | 22476.3956 | 24603.7554 | 2481.259 | 2548.3405 | 2590.1235 | 2604.2974 | 2589.646 | 2546.1953 | 2475.2536 | 2379.3312 | 2261.949 | 2127.3599
Ind ¦ Direct contact hot water heaters | RET | I_Other Manufacturing >0.5 million m3/year | Ottawa and Surrounding | Process - Boiler/Steam | Industrial | NA | End Use Consumption (m^3/year) | 20 | 11.6065 | 11.8055 | 11.9537 | 12.0609 | 12.1248 | 12.1227 | 12.1047 | 12.1048 | 12.1049 | 12.105 | 0.46469 | 0.48212 | 0.49793 | 0.51244 | 0.52546 | 0.53588 | 0.54579 | 0.5567 | 0.56785 | 0.57921 | 0.040038 | 0.040838 | 0.041655 | 0.042488 | 0.043338 | 0.044205 | 0.045089 | 0.045991 | 0.04691 | 0.047849 | 0.42466 | 0.44128 | 0.45628 | 0.46996 | 0.48212 | 0.49168 | 0.5007 | 0.51071 | 0.52094 | 0.53136 | 53259.4304 | 52993.1333 | 52728.1676 | 52464.5268 | 52202.2041 | 51941.1931 | 51681.4872 | 51423.0797 | 51165.9643 | 50910.1345 | 53259.4304 | 52993.1333 | 52728.1676 | 52464.5268 | 52202.2041 | 51941.1931 | 51681.4872 | 51423.0797 | 51165.9643 | 50910.1345 | 2977.5108 | 6035.5195 | 9143.6677 | 12268.8246 | 15376.3998 | 18431.8342 | 21402.1385 | 24257.3359 | 26971.6747 | 29524.5065 | 2977.5108 | 3058.0086 | 3108.1482 | 3125.1569 | 3107.5752 | 3055.4344 | 2970.3043 | 2855.1974 | 2714.3388 | 2552.8318
Ind ¦ Energy Management and Process Improvement | RET | I_Other Manufacturing >0.5 million m3/year | Ottawa and Surrounding | Cross Cutting/Behavioural | Industrial | NA | End Use Consumption (m^3/year) | 15 | 3.6479 | 3.7238 | 3.7802 | 3.8211 | 3.8455 | 3.8447 | 3.8378 | 3.8378 | 3.8379 | 3.8378 | 0.25535 | 0.26588 | 0.27531 | 0.28385 | 0.29137 | 0.29714 | 0.30254 | 0.30859 | 0.31477 | 0.32106 | 0.07 | 0.0714 | 0.072828 | 0.074285 | 0.07577 | 0.077286 | 0.078831 | 0.080408 | 0.082016 | 0.083656 | 0.18535 | 0.19448 | 0.20248 | 0.20956 | 0.2156 | 0.21985 | 0.22371 | 0.22818 | 0.23275 | 0.2374 | 878410.7449 | 874018.6912 | 869648.5978 | 865300.3548 | 860973.853 | 856668.9837 | 852385.6388 | 848123.7106 | 843883.0921 | 839663.6766 | 878410.7449 | 874018.6912 | 869648.5978 | 865300.3548 | 860973.853 | 856668.9837 | 852385.6388 | 848123.7106 | 843883.0921 | 839663.6766 | 45628.2344 | 92223.2569 | 139359.8085 | 186726.6215 | 233868.8951 | 280312.8565 | 325615.8364 | 369412.7972 | 411362.9048 | 451200.9494 | 45628.2344 | 46595.0225 | 47136.5516 | 47366.813 | 47142.2736 | 46443.9614 | 45302.9799 | 43796.9608 | 41950.1076 | 39838.0446
Ind ¦ Exhaust gas heat recovery | RET | I_Other Manufacturing >0.5 million m3/year | Ottawa and Surrounding | Process Heat | Industrial | NA | End Use Consumption (m^3/year) | 15 | 5.3148 | 5.4254 | 5.5077 | 5.5672 | 5.6027 | 5.6015 | 5.5915 | 5.5916 | 5.5916 | 5.5916 | 0.44687 | 0.46529 | 0.48179 | 0.49674 | 0.5099 | 0.51999 | 0.52944 | 0.54003 | 0.55084 | 0.56185 | 0.084079 | 0.08576 | 0.087476 | 0.089225 | 0.09101 | 0.09283 | 0.094686 | 0.09658 | 0.098512 | 0.10048 | 0.36279 | 0.37953 | 0.39431 | 0.40751 | 0.41889 | 0.42716 | 0.43475 | 0.44345 | 0.45233 | 0.46137 | 483280.0169 | 480863.6168 | 478459.2987 | 476067.0022 | 473686.6672 | 471318.2339 | 468961.6427 | 466616.8345 | 464283.7503 | 461962.3316 | 483280.0169 | 480863.6168 | 478459.2987 | 476067.0022 | 473686.6672 | 471318.2339 | 468961.6427 | 466616.8345 | 464283.7503 | 461962.3316 | 27018.154 | 54766.7508 | 82970.3178 | 111262.0724 | 139291.3205 | 166754.1382 | 193365.1259 | 218874.2872 | 243070.4327 | 265791.7652 | 27018.154 | 27748.5968 | 28203.5671 | 28291.7546 | 28029.2481 | 27462.8177 | 26610.9877 | 25509.1613 | 24196.1456 | 22721.3325
Ind ¦ Feedwater Economizers | RET | I_Other Manufacturing >0.5 million m3/year | Ottawa and Surrounding | Process - Boiler/Steam | Industrial | NA | End Use Consumption (m^3/year) | 20 | 2.418 | 2.4595 | 2.4903 | 2.5127 | 2.526 | 2.5256 | 2.5218 | 2.5218 | 2.5219 | 2.5219 | 0.12392 | 0.12856 | 0.13278 | 0.13665 | 0.14012 | 0.1429 | 0.14554 | 0.14845 | 0.15143 | 0.15445 | 0.051248 | 0.052273 | 0.053318 | 0.054385 | 0.055473 | 0.056582 | 0.057714 | 0.058868 | 0.060045 | 0.061246 | 0.07267 | 0.076292 | 0.079463 | 0.082267 | 0.084651 | 0.086319 | 0.087829 | 0.089587 | 0.091381 | 0.093209 | 33287.144 | 33120.7083 | 32955.1048 | 32790.3292 | 32626.3776 | 32463.2457 | 32300.9295 | 32139.4248 | 31978.7277 | 31818.8341 | 33287.144 | 33120.7083 | 32955.1048 | 32790.3292 | 32626.3776 | 32463.2457 | 32300.9295 | 32139.4248 | 31978.7277 | 31818.8341 | 1323.6792 | 2655.7714 | 3985.311 | 5331.3544 | 6683.4313 | 8026.8976 | 9349.9072 | 10649.5099 | 11918.3974 | 13153.455 | 1323.6792 | 1332.0922 | 1329.5396 | 1346.0433 | 1352.0769 | 1343.4663 | 1323.0096 | 1299.6027 | 1268.8875 | 1235.0577
Ind ¦ Heat recovery to preheat make-up water | RET | I_Other Manufacturing >0.5 million m3/year | Ottawa and Surrounding | Process - Boiler/Steam | Industrial | NA | End Use Consumption (m^3/year) | 25 | 3.4769 | 3.5293 | 3.5683 | 3.5965 | 3.6134 | 3.6129 | 3.6082 | 3.6083 | 3.6084 | 3.6085 | 0.2116 | 0.21908 | 0.22593 | 0.23227 | 0.23803 | 0.24275 | 0.24729 | 0.25224 | 0.2573 | 0.26245 | 0.060857 | 0.062074 | 0.063316 | 0.064582 | 0.065874 | 0.067191 | 0.068535 | 0.069906 | 0.071304 | 0.07273 | 0.15074 | 0.157 | 0.16261 | 0.16769 | 0.17215 | 0.17556 | 0.17875 | 0.18234 | 0.18599 | 0.18972 | 69903.0024 | 69553.4874 | 69205.72 | 68859.6914 | 68515.3929 | 68172.816 | 67831.9519 | 67492.7921 | 67155.3282 | 66819.5515 | 69903.0024 | 69553.4874 | 69205.72 | 68859.6914 | 68515.3929 | 68172.816 | 67831.9519 | 67492.7921 | 67155.3282 | 66819.5515 | 3225.5756 | 6498.4918 | 9791.282 | 13110.8173 | 16429.231 | 19713.6556 | 22935.0811 | 26076.1018 | 29115.6846 | 32039.5515 | 3225.5756 | 3272.9162 | 3292.7902 | 3319.5353 | 3318.4137 | 3284.4246 | 3221.4255 | 3141.0206 | 3039.5829 | 2923.8669
Ind ¦ High-efficiency burner | RET | I_Other Manufacturing >0.5 million m3/year | Ottawa and Surrounding | Process - Boiler/Steam | Industrial | NA | End Use Consumption (m^3/year) | 20 | 2.5792 | 2.6234 | 2.6564 | 2.6802 | 2.6944 | 2.6939 | 2.6899 | 2.6899 | 2.69 | 2.69 | 0.1549 | 0.16071 | 0.16598 | 0.17081 | 0.17515 | 0.17863 | 0.18193 | 0.18557 | 0.18928 | 0.19307 | 0.060056 | 0.061257 | 0.062483 | 0.063732 | 0.065007 | 0.066307 | 0.067633 | 0.068986 | 0.070366 | 0.071773 | 0.094842 | 0.099448 | 0.10349 | 0.10708 | 0.11015 | 0.11232 | 0.1143 | 0.11658 | 0.11892 | 0.1213 | 18862.7149 | 18768.4014 | 18674.5594 | 18581.1866 | 18488.2806 | 18395.8392 | 18303.86 | 18212.3407 | 18121.279 | 18030.6726 | 18862.7149 | 18768.4014 | 18674.5594 | 18581.1866 | 18488.2806 | 18395.8392 | 18303.86 | 18212.3407 | 18121.279 | 18030.6726 | 788.9428 | 1584.695 | 2380.6147 | 3185.3621 | 3992.5098 | 4793.4847 | 5581.1873 | 6353.1494 | 7104.7757 | 7833.7353 | 788.9428 | 795.7523 | 795.9196 | 804.7475 | 807.1476 | 800.9749 | 787.7027 | 771.9621 | 751.6263 | 728.9596
Ind ¦ High-efficiency burners | RET | I_Other Manufacturing >0.5 million m3/year | Ottawa and Surrounding | Process Heat | Industrial | NA | End Use Consumption (m^3/year) | 20 | 8.928 | 9.0812 | 9.1951 | 9.2776 | 9.3267 | 9.3252 | 9.3113 | 9.3113 | 9.3115 | 9.3115 | 0.61959 | 0.64282 | 0.66391 | 0.68326 | 0.70062 | 0.71451 | 0.72771 | 0.74227 | 0.75713 | 0.77227 | 0.069398 | 0.070786 | 0.072202 | 0.073646 | 0.075119 | 0.076621 | 0.078154 | 0.079717 | 0.081311 | 0.082938 | 0.55019 | 0.57204 | 0.59171 | 0.60961 | 0.6255 | 0.63789 | 0.64956 | 0.66256 | 0.67582 | 0.68934 | 165696.0058 | 164867.5258 | 164043.1881 | 163222.9722 | 162406.8573 | 161594.823 | 160786.8489 | 159982.9147 | 159183.0001 | 158387.0851 | 165696.0058 | 164867.5258 | 164043.1881 | 163222.9722 | 162406.8573 | 161594.823 | 160786.8489 | 159982.9147 | 159183.0001 | 158387.0851 | 9263.3671 | 18777.1717 | 28446.9661 | 38169.6765 | 47837.6882 | 57343.4841 | 66584.4307 | 75467.2671 | 83911.8768 | 91854.0203 | 9263.3671 | 9513.8046 | 9669.7944 | 9722.7104 | 9668.0117 | 9505.7959 | 9240.9467 | 8882.8364 | 8444.6096 | 7942.1435
Ind ¦ High-efficiency furnaces | RET | I_Other Manufacturing >0.5 million m3/year | Ottawa and Surrounding | Process Heat | Industrial | NA | End Use Consumption (m^3/year) | 20 | 3.8688 | 3.9352 | 3.9846 | 4.0203 | 4.0416 | 4.0409 | 4.0349 | 4.0349 | 4.035 | 4.035 | 0.61959 | 0.64282 | 0.66391 | 0.68326 | 0.70062 | 0.71451 | 0.72771 | 0.74227 | 0.75713 | 0.77227 | 0.16015 | 0.16335 | 0.16662 | 0.16995 | 0.17335 | 0.17682 | 0.18036 | 0.18396 | 0.18764 | 0.19139 | 0.45944 | 0.47947 | 0.49729 | 0.51331 | 0.52726 | 0.53769 | 0.54736 | 0.55831 | 0.56949 | 0.58088 | 315611.4396 | 314033.3824 | 312463.2155 | 310900.8994 | 309346.3949 | 307799.6629 | 306260.6646 | 304729.3613 | 303205.7145 | 301689.6859 | 315611.4396 | 314033.3824 | 312463.2155 | 310900.8994 | 309346.3949 | 307799.6629 | 306260.6646 | 304729.3613 | 303205.7145 | 301689.6859 | 15878.7106 | 32072.9495 | 48440.3214 | 64903.456 | 81311.2358 | 97502.1454 | 113326.5548 | 128666.799 | 143407.6956 | 157460.6837 | 15878.7106 | 16194.2389 | 16367.3719 | 16463.1346 | 16407.7798 | 16190.9095 | 15824.4094 | 15340.2443 | 14740.8966 | 14052.9881
Ind ¦ High-efficiency ovens & dryers | RET | I_Other Manufacturing >0.5 million m3/year | Ottawa and Surrounding | Process Heat | Industrial | NA | End Use Consumption (m^3/year) | 20 | 3.3161 | 3.373 | 3.4153 | 3.446 | 3.4642 | 3.4636 | 3.4585 | 3.4585 | 3.4586 | 3.4586 | 0.37176 | 0.38569 | 0.39834 | 0.40996 | 0.42037 | 0.4287 | 0.43663 | 0.44536 | 0.45428 | 0.46336 | 0.11211 | 0.11435 | 0.11663 | 0.11897 | 0.12135 | 0.12377 | 0.12625 | 0.12877 | 0.13135 | 0.13398 | 0.25965 | 0.27135 | 0.28171 | 0.29099 | 0.29902 | 0.30493 | 0.31038 | 0.31659 | 0.32293 | 0.32939 | 331392.0116 | 329735.0515 | 328086.3763 | 326445.9444 | 324813.7146 | 323189.6461 | 321573.6978 | 319965.8294 | 318366.0002 | 316774.1702 | 331392.0116 | 329735.0515 | 328086.3763 | 326445.9444 | 324813.7146 | 323189.6461 | 321573.6978 | 319965.8294 | 318366.0002 | 316774.1702 | 15858.494 | 31974.4153 | 48208.363 | 64557.8987 | 80880.0979 | 97011.9253 | 112807.4197 | 128170.3805 | 142993.3732 | 157200.5229 | 15858.494 | 16115.9212 | 16233.9477 | 16349.5357 | 16322.1992 | 16131.8273 | 15795.4945 | 15362.9608 | 14822.9927 | 14207.1497
Ind ¦ Insulation | RET | I_Other Manufacturing >0.5 million m3/year | Ottawa and Surrounding | Process - Boiler/Steam | Industrial | NA | End Use Consumption (m^3/year) | 15 | 5.3148 | 5.4254 | 5.5077 | 5.5672 | 5.6027 | 5.6015 | 5.5915 | 5.5916 | 5.5916 | 5.5916 | 0.12768 | 0.13294 | 0.13765 | 0.14192 | 0.14569 | 0.14857 | 0.15127 | 0.1543 | 0.15738 | 0.16053 | 0.024023 | 0.024503 | 0.024993 | 0.025493 | 0.026003 | 0.026523 | 0.027053 | 0.027594 | 0.028146 | 0.028709 | 0.10365 | 0.10844 | 0.11266 | 0.11643 | 0.11968 | 0.12205 | 0.12422 | 0.1267 | 0.12924 | 0.13182 | 48081.4302 | 47841.0231 | 47601.818 | 47363.8089 | 47126.9898 | 46891.3549 | 46656.8981 | 46423.6136 | 46191.4956 | 45960.5381 | 48081.4302 | 47841.0231 | 47601.818 | 47363.8089 | 47126.9898 | 46891.3549 | 46656.8981 | 46423.6136 | 46191.4956 | 45960.5381 | 2688.0306 | 5448.7329 | 8254.7 | 11069.4409 | 13858.0651 | 16590.3352 | 19237.8569 | 21775.7582 | 24183.0277 | 26443.5685 | 2688.0306 | 2760.7022 | 2805.9671 | 2814.7409 | 2788.6242 | 2732.2701 | 2647.5217 | 2537.9013 | 2407.2696 | 2260.5407
Ind ¦ Optimize Combustion | RET | I_Other Manufacturing >0.5 million m3/year | Ottawa and Surrounding | Process Heat | Industrial | NA | End Use Consumption (m^3/year) | 7 | 3.0358 | 3.1544 | 3.2427 | 3.3066 | 3.3447 | 3.3434 | 3.3327 | 3.3328 | 3.3328 | 3.3327 | 0.068002 | 0.072072 | 0.075571 | 0.078601 | 0.081098 | 0.082688 | 0.08407 | 0.085754 | 0.087469 | 0.089216 | 0.0224 | 0.022848 | 0.023305 | 0.023771 | 0.024246 | 0.024731 | 0.025226 | 0.025731 | 0.026245 | 0.02677 | 0.045602 | 0.049224 | 0.052266 | 0.05483 | 0.056851 | 0.057957 | 0.058844 | 0.060023 | 0.061224 | 0.062445 | 138080.0048 | 137389.6048 | 136702.6568 | 136019.1435 | 135339.0478 | 134662.3525 | 133989.0408 | 133319.0956 | 132652.5001 | 131989.2376 | 138080.0048 | 137389.6048 | 136702.6568 | 136019.1435 | 135339.0478 | 134662.3525 | 133989.0408 | 133319.0956 | 132652.5001 | 131989.2376 | 7719.4726 | 15647.6431 | 23705.8051 | 31808.0637 | 39864.7402 | 47786.2367 | 55484.9182 | 62859.5644 | 69847.8065 | 76401.6675 | 7719.4726 | 7928.1705 | 8058.162 | 8102.2587 | 8056.6764 | 7921.4966 | 7698.6815 | 7374.6462 | 6988.2421 | 6553.8609
Ind ¦ Radiant heaters | RET | I_Other Manufacturing >0.5 million m3/year | Ottawa and Surrounding | Space Heating/Ventilation | Industrial | NA | End Use Consumption (m^3/year) | 20 | 1.4656 | 1.4912 | 1.5115 | 1.5269 | 1.5367 | 1.5277 | 1.5255 | 1.5255 | 1.5255 | 1.5255 | 0.98582 | 1.0231 | 1.0578 | 1.0899 | 1.1188 | 1.1346 | 1.1555 | 1.1787 | 1.2022 | 1.2263 | 0.67263 | 0.68608 | 0.69981 | 0.7138 | 0.72808 | 0.74264 | 0.75749 | 0.77264 | 0.78809 | 0.80386 | 0.31319 | 0.33701 | 0.35795 | 0.37608 | 0.39073 | 0.39191 | 0.39804 | 0.40601 | 0.41413 | 0.42239 | 113176.2897 | 112610.4082 | 112047.3562 | 111487.1194 | 110929.6838 | 110375.0354 | 109823.1602 | 109274.0444 | 108727.6742 | 108184.0358 | 113176.2897 | 112610.4082 | 112047.3562 | 111487.1194 | 110929.6838 | 110375.0354 | 109823.1602 | 109274.0444 | 108727.6742 | 108184.0358 | 1591.2457 | 3113.8505 | 4543.925 | 6043.6982 | 7589.5184 | 9134.2852 | 10647.631 | 12151.2576 | 13637.4764 | 15121.2195 | 1591.2457 | 1522.6048 | 1430.0745 | 1499.7732 | 1545.8202 | 1544.7668 | 1513.3458 | 1503.6266 | 1486.2189 | 1483.7431
Ind ¦ Reduce Steam Pressure | RET | I_Other Manufacturing >0.5 million m3/year | Ottawa and Surrounding | Process - Boiler/Steam | Industrial | NA | End Use Consumption (m^3/year) | 20 | 29.9803 | 30.4945 | 30.8771 | 31.154 | 31.3191 | 31.3138 | 31.2672 | 31.2674 | 31.2679 | 31.268 | 0.092939 | 0.096423 | 0.099586 | 0.10249 | 0.10509 | 0.10718 | 0.10916 | 0.11134 | 0.11357 | 0.11584 | 0.0031 | 0.003162 | 0.0032252 | 0.0032897 | 0.0033555 | 0.0034227 | 0.0034911 | 0.0035609 | 0.0036321 | 0.0037048 | 0.089839 | 0.093261 | 0.096361 | 0.099199 | 0.10174 | 0.10375 | 0.10567 | 0.10778 | 0.10994 | 0.11214 | 19972.2864 | 19872.425 | 19773.0629 | 19674.1975 | 19575.8266 | 19477.9474 | 19380.5577 | 19283.6549 | 19187.2366 | 19091.3004 | 19972.2864 | 19872.425 | 19773.0629 | 19674.1975 | 19575.8266 | 19477.9474 | 19380.5577 | 19283.6549 | 19187.2366 | 19091.3004 | 1116.5666 | 2263.3198 | 3428.8754 | 4600.8092 | 5766.1499 | 6911.9378 | 8025.8019 | 9096.5009 | 10114.378 | 11071.6899 | 1116.5666 | 1146.7532 | 1165.5556 | 1171.9338 | 1165.3407 | 1145.7879 | 1113.8641 | 1070.699 | 1017.8771 | 957.3119
Ind ¦ Regenerative Thermal Oxidizers | RET | I_Other Manufacturing >0.5 million m3/year | Ottawa and Surrounding | Process Heat | Industrial | NA | End Use Consumption (m^3/year) | 20 | 9.8324 | 10.0011 | 10.1266 | 10.2174 | 10.2715 | 10.2698 | 10.2545 | 10.2546 | 10.2547 | 10.2547 | 0.88198 | 0.91505 | 0.94507 | 0.97261 | 0.99732 | 1.0171 | 1.0359 | 1.0566 | 1.0778 | 1.0993 | 0.089702 | 0.091496 | 0.093325 | 0.095192 | 0.097096 | 0.099038 | 0.10102 | 0.10304 | 0.1051 | 0.1072 | 0.79228 | 0.82356 | 0.85174 | 0.87742 | 0.90022 | 0.91806 | 0.93487 | 0.95358 | 0.97267 | 0.99212 | 175495.9876 | 174618.5076 | 173745.4151 | 172876.688 | 172012.3046 | 171152.243 | 170296.4818 | 169444.9994 | 168597.7744 | 167754.7855 | 175495.9876 | 174618.5076 | 173745.4151 | 172876.688 | 172012.3046 | 171152.243 | 170296.4818 | 169444.9994 | 168597.7744 | 167754.7855 | 9811.2429 | 19887.7352 | 30129.4433 | 40427.197 | 50667.017 | 60735.0269 | 70522.5233 | 79930.7292 | 88874.7898 | 97286.6662 | 9811.2429 | 10076.4923 | 10241.7081 | 10297.7537 | 10239.8199 | 10068.0099 | 9787.4964 | 9408.2059 | 8944.0606 | 8411.8764
Ind ¦ Steam trap survey and repair | RET | I_Other Manufacturing >0.5 million m3/year | Ottawa and Surrounding | Process - Boiler/Steam | Industrial | NA | End Use Consumption (m^3/year) | 3 | 0.74751 | 0.79708 | 0.84877 | 0.8911 | 0.91312 | 0.91238 | 0.90622 | 0.90625 | 0.90632 | 0.90624 | 0.023145 | 0.025173 | 0.027342 | 0.029279 | 0.030603 | 0.03119 | 0.031599 | 0.032232 | 0.032879 | 0.033534 | 0.030962 | 0.031582 | 0.032213 | 0.032858 | 0.033515 | 0.034185 | 0.034869 | 0.035566 | 0.036277 | 0.037003 | -0.0078176 | -0.0064086 | -0.0048715 | -0.0035782 | -0.0029118 | -0.0029954 | -0.00327 | -0.0033344 | -0.0033984 | -0.0034693 | 44382.8587 | 44160.9444 | 43940.1397 | 43720.439 | 43501.8368 | 43284.3276 | 43067.906 | 42852.5664 | 42638.3036 | 42425.1121 | 0 | 0 | 0 | 0 | 0 | 0 | 0 | 0 | 0 | 0 | 0 | 0 | 0 | 0 | 0 | 0 | 0 | 0 | 0 | 0 | 0 | 0 | 0 | 0 | 0 | 0 | 0 | 0 | 0 | 0
Ind ¦ Ventilation heat recovery | RET | I_Other Manufacturing >0.5 million m3/year | Ottawa and Surrounding | Space Heating/Ventilation | Industrial | NA | End Use Consumption (m^3/year) | 20 | 4.3968 | 4.4736 | 4.5345 | 4.5806 | 4.61 | 4.5832 | 4.5764 | 4.5765 | 4.5764 | 4.5764 | 0.49291 | 0.51155 | 0.52888 | 0.54494 | 0.5594 | 0.56728 | 0.57777 | 0.58933 | 0.60111 | 0.61313 | 0.11211 | 0.11435 | 0.11663 | 0.11897 | 0.12135 | 0.12377 | 0.12625 | 0.12877 | 0.13135 | 0.13398 | 0.3808 | 0.3972 | 0.41225 | 0.42598 | 0.43806 | 0.4435 | 0.45152 | 0.46055 | 0.46976 | 0.47915 | 115534.129 | 114956.4584 | 114381.6761 | 113809.7677 | 113240.7189 | 112674.5153 | 112111.1427 | 111550.587 | 110992.8341 | 110437.8699 | 115534.129 | 114956.4584 | 114381.6761 | 113809.7677 | 113240.7189 | 112674.5153 | 112111.1427 | 111550.587 | 110992.8341 | 110437.8699 | 5912.6056 | 11946.8581 | 18048.6537 | 24183.0325 | 30292.3357 | 36315.7859 | 42196.8098 | 47889.7304 | 53350.9694 | 58546.7825 | 5912.6056 | 6034.2525 | 6101.7956 | 6134.3788 | 6109.3032 | 6023.4502 | 5881.0238 | 5692.9206 | 5461.239 | 5195.8131
Ind ¦ Ventilation optimization | RET | I_Other Manufacturing >0.5 million m3/year | Ottawa and Surrounding | Space Heating/Ventilation | Industrial | NA | End Use Consumption (m^3/year) | 15 | 2.256 | 2.3037 | 2.3416 | 2.3703 | 2.3886 | 2.3719 | 2.3677 | 2.3677 | 2.3677 | 2.3677 | 0.54194 | 0.56449 | 0.58524 | 0.60426 | 0.62109 | 0.62909 | 0.64054 | 0.65336 | 0.66642 | 0.67974 | 0.24023 | 0.24503 | 0.24993 | 0.25493 | 0.26003 | 0.26523 | 0.27053 | 0.27594 | 0.28146 | 0.28709 | 0.30171 | 0.31946 | 0.33531 | 0.34933 | 0.36107 | 0.36387 | 0.37 | 0.37741 | 0.38496 | 0.39265 | 133148.5761 | 132482.8332 | 131820.419 | 131161.3169 | 130505.5104 | 129852.9828 | 129203.7179 | 128557.6993 | 127914.9108 | 127275.3362 | 133148.5761 | 132482.8332 | 131820.419 | 131161.3169 | 130505.5104 | 129852.9828 | 129203.7179 | 128557.6993 | 127914.9108 | 127275.3362 | 5569.0078 | 11186.0825 | 16804.3388 | 22484.9092 | 28182.4219 | 33836.3623 | 39396.6163 | 44845.7606 | 50151.3577 | 55296.9552 | 5569.0078 | 5617.0747 | 5618.2563 | 5680.5703 | 5697.5127 | 5653.9403 | 5560.254 | 5449.1443 | 5305.5971 | 5145.5975
Ind ¦ Warehouse loading dock seals | RET | I_Other Manufacturing >0.5 million m3/year | Ottawa and Surrounding | Space Heating/Ventilation | Industrial | NA | End Use Consumption (m^3/year) | 10 | 0.65563 | 0.67466 | 0.68975 | 0.70118 | 0.70846 | 0.70181 | 0.70013 | 0.70014 | 0.70014 | 0.70012 | 0.098874 | 0.10378 | 0.10822 | 0.11222 | 0.11565 | 0.11685 | 0.11891 | 0.12129 | 0.12371 | 0.12618 | 0.15081 | 0.15382 | 0.1569 | 0.16004 | 0.16324 | 0.1665 | 0.16983 | 0.17323 | 0.1767 | 0.18023 | -0.051935 | -0.050045 | -0.048679 | -0.047824 | -0.047591 | -0.04965 | -0.050928 | -0.051945 | -0.052985 | -0.054047 | 42071.2515 | 41860.8952 | 41651.5907 | 41443.3328 | 41236.1161 | 41029.9355 | 40824.7859 | 40620.6619 | 40417.5586 | 40215.4708 | 0 | 0 | 0 | 0 | 0 | 0 | 0 | 0 | 0 | 0 | 0 | 0 | 0 | 0 | 0 | 0 | 0 | 0 | 0 | 0 | 0 | 0 | 0 | 0 | 0 | 0 | 0 | 0 | 0 | 0
Ind ¦ Boiler right sizing and load management | ROB | I_Other Manufacturing >0.5 million m3/year | Ottawa and Surrounding | Process - Boiler/Steam | Industrial | NA | End Use Consumption (m^3/year) | 25 | INF | INF | INF | INF | INF | INF | INF | INF | INF | INF | 0.35266 | 0.36513 | 0.37655 | 0.38712 | 0.39671 | 0.40459 | 0.41215 | 0.4204 | 0.42883 | 0.43741 | 0 | 0 | 0 | 0 | 0 | 0 | 0 | 0 | 0 | 0 | 0.35266 | 0.36513 | 0.37655 | 0.38712 | 0.39671 | 0.40459 | 0.41215 | 0.4204 | 0.42883 | 0.43741 | 97087.5034 | 96602.0659 | 96119.0555 | 95638.4603 | 95160.268 | 94684.4666 | 94211.0443 | 93739.9891 | 93271.2891 | 92804.9327 | 97087.5034 | 96602.0659 | 96119.0555 | 95638.4603 | 95160.268 | 94684.4666 | 94211.0443 | 93739.9891 | 93271.2891 | 92804.9327 | 2913.8721 | 5787.3037 | 8616.3424 | 11397.3023 | 14126.8119 | 16801.8501 | 19419.769 | 21978.3069 | 24475.5913 | 26910.1338 | 2913.8721 | 2873.4316 | 2829.0387 | 2780.9598 | 2729.5096 | 2675.0382 | 2617.9189 | 2558.5379 | 2497.2844 | 2434.5425
Ind ¦ Advanced heating and process control ¦ New | NEW | I_Petroleum Refining | Ottawa and Surrounding | Process Heat | Industrial | NA | End Use Consumption (m^3/year) | 15 | 5.3148 | 5.4254 | 5.5077 | 5.5672 | 5.6027 | 5.6015 | 5.5915 | 5.5916 | 5.5916 | 5.5916 | 0.31919 | 0.33235 | 0.34413 | 0.35481 | 0.36422 | 0.37142 | 0.37817 | 0.38574 | 0.39346 | 0.40132 | 0.060056 | 0.061257 | 0.062483 | 0.063732 | 0.065007 | 0.066307 | 0.067633 | 0.068986 | 0.070366 | 0.071773 | 0.25913 | 0.27109 | 0.28165 | 0.29108 | 0.29921 | 0.30511 | 0.31054 | 0.31675 | 0.32309 | 0.32955 | 0 | 0 | 0 | 0 | 0 | 0 | 0 | 0 | 0 | 0 | 0 | 0 | 0 | 0 | 0 | 0 | 0 | 0 | 0 | 0 | 0 | 0 | 0 | 0 | 0 | 0 | 0 | 0 | 0 | 0 | 0 | 0 | 0 | 0 | 0 | 0 | 0 | 0 | 0 | 0
Ind ¦ Air compressor heat recovery ¦ New | NEW | I_Petroleum Refining | Ottawa and Surrounding | Space Heating/Ventilation | Industrial | NA | End Use Consumption (m^3/year) | 25 | 2.502 | 2.5404 | 2.5708 | 2.5939 | 2.6085 | 2.5951 | 2.5917 | 2.5918 | 2.5917 | 2.5917 | 0.78535 | 0.81335 | 0.83956 | 0.86403 | 0.8863 | 0.89938 | 0.91617 | 0.9345 | 0.95318 | 0.97223 | 0.31389 | 0.32017 | 0.32658 | 0.33311 | 0.33977 | 0.34656 | 0.3535 | 0.36057 | 0.36778 | 0.37513 | 0.47146 | 0.49318 | 0.51299 | 0.53092 | 0.54653 | 0.55281 | 0.56267 | 0.57393 | 0.58541 | 0.5971 | 0 | 0 | 0 | 0 | 0 | 0 | 0 | 0 | 0 | 0 | 0 | 0 | 0 | 0 | 0 | 0 | 0 | 0 | 0 | 0 | 0 | 0 | 0 | 0 | 0 | 0 | 0 | 0 | 0 | 0 | 0 | 0 | 0 | 0 | 0 | 0 | 0 | 0 | 0 | 0
Ind ¦ Air curtains ¦ New | NEW | I_Petroleum Refining | Ottawa and Surrounding | Space Heating/Ventilation | Industrial | NA | End Use Consumption (m^3/year) | 15 | 0.92289 | 0.94244 | 0.95793 | 0.96967 | 0.97714 | 0.97032 | 0.9686 | 0.96861 | 0.96861 | 0.96859 | 0.13548 | 0.14112 | 0.14631 | 0.15106 | 0.15527 | 0.15727 | 0.16013 | 0.16334 | 0.16661 | 0.16993 | 0.1468 | 0.14974 | 0.15274 | 0.15579 | 0.15891 | 0.16208 | 0.16533 | 0.16863 | 0.172 | 0.17544 | -0.01132 | -0.0086192 | -0.0064252 | -0.0047254 | -0.0036321 | -0.0048103 | -0.0051917 | -0.0052929 | -0.0053996 | -0.0055101 | 0 | 0 | 0 | 0 | 0 | 0 | 0 | 0 | 0 | 0 | 0 | 0 | 0 | 0 | 0 | 0 | 0 | 0 | 0 | 0 | 0 | 0 | 0 | 0 | 0 | 0 | 0 | 0 | 0 | 0 | 0 | 0 | 0 | 0 | 0 | 0 | 0 | 0 | 0 | 0
Ind ¦ Automated temperature control ¦ New | NEW | I_Petroleum Refining | Ottawa and Surrounding | Space Heating/Ventilation | Industrial | NA | End Use Consumption (m^3/year) | 25 | 1.1676 | 1.1855 | 1.1997 | 1.2105 | 1.2173 | 1.2111 | 1.2095 | 1.2095 | 1.2095 | 1.2095 | 0.26178 | 0.27112 | 0.27985 | 0.28801 | 0.29543 | 0.29979 | 0.30539 | 0.3115 | 0.31773 | 0.32408 | 0.22421 | 0.22869 | 0.23327 | 0.23793 | 0.24269 | 0.24755 | 0.2525 | 0.25755 | 0.2627 | 0.26795 | 0.037574 | 0.042423 | 0.046585 | 0.050076 | 0.052741 | 0.052247 | 0.052892 | 0.053952 | 0.055029 | 0.056126 | 0 | 0 | 0 | 0 | 0 | 0 | 0 | 0 | 0 | 0 | 0 | 0 | 0 | 0 | 0 | 0 | 0 | 0 | 0 | 0 | 0 | 0 | 0 | 0 | 0 | 0 | 0 | 0 | 0 | 0 | 0 | 0 | 0 | 0 | 0 | 0 | 0 | 0 | 0 | 0
Ind ¦ Condensing Economizer ¦ New | NEW | I_Petroleum Refining | Ottawa and Surrounding | Process - Boiler/Steam | Industrial | NA | End Use Consumption (m^3/year) | 15 | 3.7008 | 3.7778 | 3.835 | 3.8765 | 3.9012 | 3.9004 | 3.8934 | 3.8934 | 3.8935 | 3.8934 | 0.25535 | 0.26588 | 0.27531 | 0.28385 | 0.29137 | 0.29714 | 0.30254 | 0.30859 | 0.31477 | 0.32106 | 0.069 | 0.07038 | 0.071788 | 0.073223 | 0.074688 | 0.076182 | 0.077705 | 0.079259 | 0.080844 | 0.082461 | 0.18635 | 0.1955 | 0.20352 | 0.21063 | 0.21668 | 0.22096 | 0.22483 | 0.22933 | 0.23392 | 0.2386 | 0 | 0 | 0 | 0 | 0 | 0 | 0 | 0 | 0 | 0 | 0 | 0 | 0 | 0 | 0 | 0 | 0 | 0 | 0 | 0 | 0 | 0 | 0 | 0 | 0 | 0 | 0 | 0 | 0 | 0 | 0 | 0 | 0 | 0 | 0 | 0 | 0 | 0 | 0 | 0
Ind ¦ De-stratification fans ¦ New | NEW | I_Petroleum Refining | Ottawa and Surrounding | Space Heating/Ventilation | Industrial | NA | End Use Consumption (m^3/year) | 25 | 1.4153 | 1.437 | 1.4542 | 1.4672 | 1.4755 | 1.468 | 1.466 | 1.466 | 1.466 | 1.466 | 0.29918 | 0.30985 | 0.31983 | 0.32915 | 0.33764 | 0.34262 | 0.34902 | 0.356 | 0.36312 | 0.37037 | 0.2114 | 0.21563 | 0.21994 | 0.22434 | 0.22882 | 0.2334 | 0.23807 | 0.24283 | 0.24769 | 0.25264 | 0.087784 | 0.094223 | 0.099894 | 0.10482 | 0.10881 | 0.10922 | 0.11095 | 0.11317 | 0.11543 | 0.11773 | 0 | 0 | 0 | 0 | 0 | 0 | 0 | 0 | 0 | 0 | 0 | 0 | 0 | 0 | 0 | 0 | 0 | 0 | 0 | 0 | 0 | 0 | 0 | 0 | 0 | 0 | 0 | 0 | 0 | 0 | 0 | 0 | 0 | 0 | 0 | 0 | 0 | 0 | 0 | 0
Ind ¦ Energy Management and Process Improvement ¦ New | NEW | I_Petroleum Refining | Ottawa and Surrounding | Cross Cutting/Behavioural | Industrial | NA | End Use Consumption (m^3/year) | 15 | 3.6479 | 3.7238 | 3.7802 | 3.8211 | 3.8455 | 3.8447 | 3.8378 | 3.8378 | 3.8379 | 3.8378 | 0.25535 | 0.26588 | 0.27531 | 0.28385 | 0.29137 | 0.29714 | 0.30254 | 0.30859 | 0.31477 | 0.32106 | 0.07 | 0.0714 | 0.072828 | 0.074285 | 0.07577 | 0.077286 | 0.078831 | 0.080408 | 0.082016 | 0.083656 | 0.18535 | 0.19448 | 0.20248 | 0.20956 | 0.2156 | 0.21985 | 0.22371 | 0.22818 | 0.23275 | 0.2374 | 0 | 0 | 0 | 0 | 0 | 0 | 0 | 0 | 0 | 0 | 0 | 0 | 0 | 0 | 0 | 0 | 0 | 0 | 0 | 0 | 0 | 0 | 0 | 0 | 0 | 0 | 0 | 0 | 0 | 0 | 0 | 0 | 0 | 0 | 0 | 0 | 0 | 0 | 0 | 0
Ind ¦ Exhaust gas heat recovery ¦ New | NEW | I_Petroleum Refining | Ottawa and Surrounding | Process Heat | Industrial | NA | End Use Consumption (m^3/year) | 15 | 5.3148 | 5.4254 | 5.5077 | 5.5672 | 5.6027 | 5.6015 | 5.5915 | 5.5916 | 5.5916 | 5.5916 | 0.44687 | 0.46529 | 0.48179 | 0.49674 | 0.5099 | 0.51999 | 0.52944 | 0.54003 | 0.55084 | 0.56185 | 0.084079 | 0.08576 | 0.087476 | 0.089225 | 0.09101 | 0.09283 | 0.094686 | 0.09658 | 0.098512 | 0.10048 | 0.36279 | 0.37953 | 0.39431 | 0.40751 | 0.41889 | 0.42716 | 0.43475 | 0.44345 | 0.45233 | 0.46137 | 0 | 0 | 0 | 0 | 0 | 0 | 0 | 0 | 0 | 0 | 0 | 0 | 0 | 0 | 0 | 0 | 0 | 0 | 0 | 0 | 0 | 0 | 0 | 0 | 0 | 0 | 0 | 0 | 0 | 0 | 0 | 0 | 0 | 0 | 0 | 0 | 0 | 0 | 0 | 0
Ind ¦ High-efficiency burners ¦ New | NEW | I_Petroleum Refining | Ottawa and Surrounding | Process Heat | Industrial | NA | End Use Consumption (m^3/year) | 20 | 8.928 | 9.0812 | 9.1951 | 9.2776 | 9.3267 | 9.3252 | 9.3113 | 9.3113 | 9.3115 | 9.3115 | 0.61959 | 0.64282 | 0.66391 | 0.68326 | 0.70062 | 0.71451 | 0.72771 | 0.74227 | 0.75713 | 0.77227 | 0.069398 | 0.070786 | 0.072202 | 0.073646 | 0.075119 | 0.076621 | 0.078154 | 0.079717 | 0.081311 | 0.082938 | 0.55019 | 0.57204 | 0.59171 | 0.60961 | 0.6255 | 0.63789 | 0.64956 | 0.66256 | 0.67582 | 0.68934 | 0 | 0 | 0 | 0 | 0 | 0 | 0 | 0 | 0 | 0 | 0 | 0 | 0 | 0 | 0 | 0 | 0 | 0 | 0 | 0 | 0 | 0 | 0 | 0 | 0 | 0 | 0 | 0 | 0 | 0 | 0 | 0 | 0 | 0 | 0 | 0 | 0 | 0 | 0 | 0
Ind ¦ Insulation ¦ New | NEW | I_Petroleum Refining | Ottawa and Surrounding | Process Heat | Industrial | NA | End Use Consumption (m^3/year) | 15 | 5.3148 | 5.4254 | 5.5077 | 5.5672 | 5.6027 | 5.6015 | 5.5915 | 5.5916 | 5.5916 | 5.5916 | 0.12768 | 0.13294 | 0.13765 | 0.14192 | 0.14569 | 0.14857 | 0.15127 | 0.1543 | 0.15738 | 0.16053 | 0.024023 | 0.024503 | 0.024993 | 0.025493 | 0.026003 | 0.026523 | 0.027053 | 0.027594 | 0.028146 | 0.028709 | 0.10365 | 0.10844 | 0.11266 | 0.11643 | 0.11968 | 0.12205 | 0.12422 | 0.1267 | 0.12924 | 0.13182 | 0 | 0 | 0 | 0 | 0 | 0 | 0 | 0 | 0 | 0 | 0 | 0 | 0 | 0 | 0 | 0 | 0 | 0 | 0 | 0 | 0 | 0 | 0 | 0 | 0 | 0 | 0 | 0 | 0 | 0 | 0 | 0 | 0 | 0 | 0 | 0 | 0 | 0 | 0 | 0
Ind ¦ Radiant heaters ¦ New | NEW | I_Petroleum Refining | Ottawa and Surrounding | Space Heating/Ventilation | Industrial | NA | End Use Consumption (m^3/year) | 20 | 1.4656 | 1.4912 | 1.5115 | 1.5269 | 1.5367 | 1.5277 | 1.5255 | 1.5255 | 1.5255 | 1.5255 | 0.98582 | 1.0231 | 1.0578 | 1.0899 | 1.1188 | 1.1346 | 1.1555 | 1.1787 | 1.2022 | 1.2263 | 0.67263 | 0.68608 | 0.69981 | 0.7138 | 0.72808 | 0.74264 | 0.75749 | 0.77264 | 0.78809 | 0.80386 | 0.31319 | 0.33701 | 0.35795 | 0.37608 | 0.39073 | 0.39191 | 0.39804 | 0.40601 | 0.41413 | 0.42239 | 0 | 0 | 0 | 0 | 0 | 0 | 0 | 0 | 0 | 0 | 0 | 0 | 0 | 0 | 0 | 0 | 0 | 0 | 0 | 0 | 0 | 0 | 0 | 0 | 0 | 0 | 0 | 0 | 0 | 0 | 0 | 0 | 0 | 0 | 0 | 0 | 0 | 0 | 0 | 0
Ind ¦ Reduce Steam Pressure ¦ New | NEW | I_Petroleum Refining | Ottawa and Surrounding | Process - Boiler/Steam | Industrial | NA | End Use Consumption (m^3/year) | 20 | 29.9803 | 30.4945 | 30.8771 | 31.154 | 31.3191 | 31.3138 | 31.2672 | 31.2674 | 31.2679 | 31.268 | 0.092939 | 0.096423 | 0.099586 | 0.10249 | 0.10509 | 0.10718 | 0.10916 | 0.11134 | 0.11357 | 0.11584 | 0.0031 | 0.003162 | 0.0032252 | 0.0032897 | 0.0033555 | 0.0034227 | 0.0034911 | 0.0035609 | 0.0036321 | 0.0037048 | 0.089839 | 0.093261 | 0.096361 | 0.099199 | 0.10174 | 0.10375 | 0.10567 | 0.10778 | 0.10994 | 0.11214 | 0 | 0 | 0 | 0 | 0 | 0 | 0 | 0 | 0 | 0 | 0 | 0 | 0 | 0 | 0 | 0 | 0 | 0 | 0 | 0 | 0 | 0 | 0 | 0 | 0 | 0 | 0 | 0 | 0 | 0 | 0 | 0 | 0 | 0 | 0 | 0 | 0 | 0 | 0 | 0
Ind ¦ Ventilation heat recovery ¦ New | NEW | I_Petroleum Refining | Ottawa and Surrounding | Space Heating/Ventilation | Industrial | NA | End Use Consumption (m^3/year) | 20 | 4.3968 | 4.4736 | 4.5345 | 4.5806 | 4.61 | 4.5832 | 4.5764 | 4.5765 | 4.5764 | 4.5764 | 0.49291 | 0.51155 | 0.52888 | 0.54494 | 0.5594 | 0.56728 | 0.57777 | 0.58933 | 0.60111 | 0.61313 | 0.11211 | 0.11435 | 0.11663 | 0.11897 | 0.12135 | 0.12377 | 0.12625 | 0.12877 | 0.13135 | 0.13398 | 0.3808 | 0.3972 | 0.41225 | 0.42598 | 0.43806 | 0.4435 | 0.45152 | 0.46055 | 0.46976 | 0.47915 | 0 | 0 | 0 | 0 | 0 | 0 | 0 | 0 | 0 | 0 | 0 | 0 | 0 | 0 | 0 | 0 | 0 | 0 | 0 | 0 | 0 | 0 | 0 | 0 | 0 | 0 | 0 | 0 | 0 | 0 | 0 | 0 | 0 | 0 | 0 | 0 | 0 | 0 | 0 | 0
Ind ¦ Ventilation optimization ¦ New | NEW | I_Petroleum Refining | Ottawa and Surrounding | Space Heating/Ventilation | Industrial | NA | End Use Consumption (m^3/year) | 15 | 2.256 | 2.3037 | 2.3416 | 2.3703 | 2.3886 | 2.3719 | 2.3677 | 2.3677 | 2.3677 | 2.3677 | 0.54194 | 0.56449 | 0.58524 | 0.60426 | 0.62109 | 0.62909 | 0.64054 | 0.65336 | 0.66642 | 0.67974 | 0.24023 | 0.24503 | 0.24993 | 0.25493 | 0.26003 | 0.26523 | 0.27053 | 0.27594 | 0.28146 | 0.28709 | 0.30171 | 0.31946 | 0.33531 | 0.34933 | 0.36107 | 0.36387 | 0.37 | 0.37741 | 0.38496 | 0.39265 | 0 | 0 | 0 | 0 | 0 | 0 | 0 | 0 | 0 | 0 | 0 | 0 | 0 | 0 | 0 | 0 | 0 | 0 | 0 | 0 | 0 | 0 | 0 | 0 | 0 | 0 | 0 | 0 | 0 | 0 | 0 | 0 | 0 | 0 | 0 | 0 | 0 | 0 | 0 | 0
Ind ¦ Warehouse loading dock seals ¦ New | NEW | I_Petroleum Refining | Ottawa and Surrounding | Space Heating/Ventilation | Industrial | NA | End Use Consumption (m^3/year) | 10 | 0.65563 | 0.67466 | 0.68975 | 0.70118 | 0.70846 | 0.70181 | 0.70013 | 0.70014 | 0.70014 | 0.70012 | 0.098874 | 0.10378 | 0.10822 | 0.11222 | 0.11565 | 0.11685 | 0.11891 | 0.12129 | 0.12371 | 0.12618 | 0.15081 | 0.15382 | 0.1569 | 0.16004 | 0.16324 | 0.1665 | 0.16983 | 0.17323 | 0.1767 | 0.18023 | -0.051935 | -0.050045 | -0.048679 | -0.047824 | -0.047591 | -0.04965 | -0.050928 | -0.051945 | -0.052985 | -0.054047 | 0 | 0 | 0 | 0 | 0 | 0 | 0 | 0 | 0 | 0 | 0 | 0 | 0 | 0 | 0 | 0 | 0 | 0 | 0 | 0 | 0 | 0 | 0 | 0 | 0 | 0 | 0 | 0 | 0 | 0 | 0 | 0 | 0 | 0 | 0 | 0 | 0 | 0 | 0 | 0
Ind ¦ Advanced heating and process control | RET | I_Petroleum Refining | Ottawa and Surrounding | Process Heat | Industrial | NA | End Use Consumption (m^3/year) | 15 | 5.3148 | 5.4254 | 5.5077 | 5.5672 | 5.6027 | 5.6015 | 5.5915 | 5.5916 | 5.5916 | 5.5916 | 0.31919 | 0.33235 | 0.34413 | 0.35481 | 0.36422 | 0.37142 | 0.37817 | 0.38574 | 0.39346 | 0.40132 | 0.060056 | 0.061257 | 0.062483 | 0.063732 | 0.065007 | 0.066307 | 0.067633 | 0.068986 | 0.070366 | 0.071773 | 0.25913 | 0.27109 | 0.28165 | 0.29108 | 0.29921 | 0.30511 | 0.31054 | 0.31675 | 0.32309 | 0.32955 | 1584.3077 | 1562.1274 | 1540.2576 | 1518.694 | 1497.4323 | 1476.4682 | 1455.7977 | 1435.4165 | 1415.3207 | 1395.5062 | 1584.3077 | 1562.1274 | 1540.2576 | 1518.694 | 1497.4323 | 1476.4682 | 1455.7977 | 1435.4165 | 1415.3207 | 1395.5062 | 87.7708 | 177.0992 | 267.071 | 356.5077 | 444.3131 | 529.5659 | 611.4272 | 689.1892 | 762.2815 | 841.84 | 87.7708 | 89.3284 | 89.9718 | 89.4367 | 87.8054 | 85.2528 | 81.8613 | 77.762 | 73.0923 | 79.5585
Ind ¦ Air compressor heat recovery | RET | I_Petroleum Refining | Ottawa and Surrounding | Space Heating/Ventilation | Industrial | NA | End Use Consumption (m^3/year) | 25 | 2.502 | 2.5404 | 2.5708 | 2.5939 | 2.6085 | 2.5951 | 2.5917 | 2.5918 | 2.5917 | 2.5917 | 0.78535 | 0.81335 | 0.83956 | 0.86403 | 0.8863 | 0.89938 | 0.91617 | 0.9345 | 0.95318 | 0.97223 | 0.31389 | 0.32017 | 0.32658 | 0.33311 | 0.33977 | 0.34656 | 0.3535 | 0.36057 | 0.36778 | 0.37513 | 0.47146 | 0.49318 | 0.51299 | 0.53092 | 0.54653 | 0.55281 | 0.56267 | 0.57393 | 0.58541 | 0.5971 | 8.333 | 8.2164 | 8.1014 | 7.9879 | 7.8761 | 7.7658 | 7.6571 | 7.5499 | 7.4442 | 7.34 | 8.333 | 8.2164 | 8.1014 | 7.9879 | 7.8761 | 7.7658 | 7.6571 | 7.5499 | 7.4442 | 7.34 | 0.28046 | 0.5577 | 0.82936 | 1.1032 | 1.3771 | 1.6474 | 1.9117 | 2.1702 | 2.4219 | 2.6931 | 0.28046 | 0.27724 | 0.27166 | 0.27387 | 0.27385 | 0.27033 | 0.26428 | 0.25855 | 0.25165 | 0.2712
Ind ¦ Air curtains | RET | I_Petroleum Refining | Ottawa and Surrounding | Space Heating/Ventilation | Industrial | NA | End Use Consumption (m^3/year) | 15 | 0.92289 | 0.94244 | 0.95793 | 0.96967 | 0.97714 | 0.97032 | 0.9686 | 0.96861 | 0.96861 | 0.96859 | 0.13548 | 0.14112 | 0.14631 | 0.15106 | 0.15527 | 0.15727 | 0.16013 | 0.16334 | 0.16661 | 0.16993 | 0.1468 | 0.14974 | 0.15274 | 0.15579 | 0.15891 | 0.16208 | 0.16533 | 0.16863 | 0.172 | 0.17544 | -0.01132 | -0.0086192 | -0.0064252 | -0.0047254 | -0.0036321 | -0.0048103 | -0.0051917 | -0.0052929 | -0.0053996 | -0.0055101 | 4.9601 | 4.8907 | 4.8222 | 4.7547 | 4.6882 | 4.6225 | 4.5578 | 4.494 | 4.4311 | 4.369 | 0 | 0 | 0 | 0 | 0 | 0 | 0 | 0 | 0 | 0 | 0 | 0 | 0 | 0 | 0 | 0 | 0 | 0 | 0 | 0 | 0 | 0 | 0 | 0 | 0 | 0 | 0 | 0 | 0 | 0
Ind ¦ Automated temperature control | RET | I_Petroleum Refining | Ottawa and Surrounding | Space Heating/Ventilation | Industrial | NA | End Use Consumption (m^3/year) | 25 | 1.1676 | 1.1855 | 1.1997 | 1.2105 | 1.2173 | 1.2111 | 1.2095 | 1.2095 | 1.2095 | 1.2095 | 0.26178 | 0.27112 | 0.27985 | 0.28801 | 0.29543 | 0.29979 | 0.30539 | 0.3115 | 0.31773 | 0.32408 | 0.22421 | 0.22869 | 0.23327 | 0.23793 | 0.24269 | 0.24755 | 0.2525 | 0.25755 | 0.2627 | 0.26795 | 0.037574 | 0.042423 | 0.046585 | 0.050076 | 0.052741 | 0.052247 | 0.052892 | 0.053952 | 0.055029 | 0.056126 | 6.4298 | 6.3398 | 6.251 | 6.1635 | 6.0772 | 5.9922 | 5.9083 | 5.8256 | 5.744 | 5.6636 | 6.4298 | 6.3398 | 6.251 | 6.1635 | 6.0772 | 5.9922 | 5.9083 | 5.8256 | 5.744 | 5.6636 | 0.011592 | 0.021886 | 0.030544 | 0.040352 | 0.050884 | 0.061361 | 0.07131 | 0.0811 | 0.090626 | 0.10094 | 0.011592 | 0.010295 | 0.0086579 | 0.0098076 | 0.010532 | 0.010477 | 0.0099495 | 0.0097901 | 0.0095258 | 0.010311
Ind ¦ Condensing Economizer | RET | I_Petroleum Refining | Ottawa and Surrounding | Process - Boiler/Steam | Industrial | NA | End Use Consumption (m^3/year) | 15 | 3.7008 | 3.7778 | 3.835 | 3.8765 | 3.9012 | 3.9004 | 3.8934 | 3.8934 | 3.8935 | 3.8934 | 0.25535 | 0.26588 | 0.27531 | 0.28385 | 0.29137 | 0.29714 | 0.30254 | 0.30859 | 0.31477 | 0.32106 | 0.069 | 0.07038 | 0.071788 | 0.073223 | 0.074688 | 0.076182 | 0.077705 | 0.079259 | 0.080844 | 0.082461 | 0.18635 | 0.1955 | 0.20352 | 0.21063 | 0.21668 | 0.22096 | 0.22483 | 0.22933 | 0.23392 | 0.2386 | 459.6403 | 453.2053 | 446.8605 | 440.6044 | 434.4359 | 428.3538 | 422.3569 | 416.4439 | 410.6137 | 404.8651 | 459.6403 | 453.2053 | 446.8605 | 440.6044 | 434.4359 | 428.3538 | 422.3569 | 416.4439 | 410.6137 | 404.8651 | 23.7335 | 47.7536 | 71.8352 | 95.8133 | 119.4585 | 142.539 | 164.8443 | 186.2071 | 206.4773 | 228.5947 | 23.7335 | 24.0201 | 24.0816 | 23.9781 | 23.6452 | 23.0805 | 22.3053 | 21.3628 | 20.2702 | 22.1174
Ind ¦ De-stratification fans | RET | I_Petroleum Refining | Ottawa and Surrounding | Space Heating/Ventilation | Industrial | NA | End Use Consumption (m^3/year) | 25 | 1.4153 | 1.437 | 1.4542 | 1.4672 | 1.4755 | 1.468 | 1.466 | 1.466 | 1.466 | 1.466 | 0.29918 | 0.30985 | 0.31983 | 0.32915 | 0.33764 | 0.34262 | 0.34902 | 0.356 | 0.36312 | 0.37037 | 0.2114 | 0.21563 | 0.21994 | 0.22434 | 0.22882 | 0.2334 | 0.23807 | 0.24283 | 0.24769 | 0.25264 | 0.087784 | 0.094223 | 0.099894 | 0.10482 | 0.10881 | 0.10922 | 0.11095 | 0.11317 | 0.11543 | 0.11773 | 4.703 | 4.6371 | 4.5722 | 4.5082 | 4.4451 | 4.3828 | 4.3215 | 4.261 | 4.2013 | 4.1425 | 4.703 | 4.6371 | 4.5722 | 4.5082 | 4.4451 | 4.3828 | 4.3215 | 4.261 | 4.2013 | 4.1425 | 0.031513 | 0.060831 | 0.087404 | 0.11557 | 0.14467 | 0.1735 | 0.20132 | 0.22871 | 0.25549 | 0.28403 | 0.031513 | 0.029318 | 0.026573 | 0.028162 | 0.029105 | 0.028834 | 0.02782 | 0.027384 | 0.026782 | 0.028535
Ind ¦ Energy Management and Process Improvement | RET | I_Petroleum Refining | Ottawa and Surrounding | Cross Cutting/Behavioural | Industrial | NA | End Use Consumption (m^3/year) | 15 | 3.6479 | 3.7238 | 3.7802 | 3.8211 | 3.8455 | 3.8447 | 3.8378 | 3.8378 | 3.8379 | 3.8378 | 0.25535 | 0.26588 | 0.27531 | 0.28385 | 0.29137 | 0.29714 | 0.30254 | 0.30859 | 0.31477 | 0.32106 | 0.07 | 0.0714 | 0.072828 | 0.074285 | 0.07577 | 0.077286 | 0.078831 | 0.080408 | 0.082016 | 0.083656 | 0.18535 | 0.19448 | 0.20248 | 0.20956 | 0.2156 | 0.21985 | 0.22371 | 0.22818 | 0.23275 | 0.2374 | 4857.5761 | 4789.5701 | 4722.5161 | 4656.4008 | 4591.2112 | 4526.9343 | 4463.5572 | 4401.0674 | 4339.4525 | 4278.7001 | 4857.5761 | 4789.5701 | 4722.5161 | 4656.4008 | 4591.2112 | 4526.9343 | 4463.5572 | 4401.0674 | 4339.4525 | 4278.7001 | 250.04 | 503.0683 | 756.7221 | 1009.3094 | 1258.4254 | 1501.6314 | 1736.7167 | 1961.9314 | 2175.6978 | 2404.5058 | 250.04 | 253.0283 | 253.6537 | 252.5873 | 249.116 | 243.206 | 235.0854 | 225.2146 | 213.7665 | 228.808
Ind ¦ Exhaust gas heat recovery | RET | I_Petroleum Refining | Ottawa and Surrounding | Process Heat | Industrial | NA | End Use Consumption (m^3/year) | 15 | 5.3148 | 5.4254 | 5.5077 | 5.5672 | 5.6027 | 5.6015 | 5.5915 | 5.5916 | 5.5916 | 5.5916 | 0.44687 | 0.46529 | 0.48179 | 0.49674 | 0.5099 | 0.51999 | 0.52944 | 0.54003 | 0.55084 | 0.56185 | 0.084079 | 0.08576 | 0.087476 | 0.089225 | 0.09101 | 0.09283 | 0.094686 | 0.09658 | 0.098512 | 0.10048 | 0.36279 | 0.37953 | 0.39431 | 0.40751 | 0.41889 | 0.42716 | 0.43475 | 0.44345 | 0.45233 | 0.46137 | 2772.5385 | 2733.723 | 2695.4508 | 2657.7145 | 2620.5065 | 2583.8194 | 2547.646 | 2511.9789 | 2476.8112 | 2442.1359 | 2772.5385 | 2733.723 | 2695.4508 | 2657.7145 | 2620.5065 | 2583.8194 | 2547.646 | 2511.9789 | 2476.8112 | 2442.1359 | 153.599 | 309.9236 | 467.3742 | 623.8885 | 777.5479 | 926.7404 | 1069.9976 | 1206.0812 | 1333.9926 | 1475.264 | 153.599 | 156.3246 | 157.4506 | 156.5143 | 153.6595 | 149.1925 | 143.2572 | 136.0835 | 127.9115 | 141.2713
Ind ¦ High-efficiency burners | RET | I_Petroleum Refining | Ottawa and Surrounding | Process Heat | Industrial | NA | End Use Consumption (m^3/year) | 20 | 8.928 | 9.0812 | 9.1951 | 9.2776 | 9.3267 | 9.3252 | 9.3113 | 9.3113 | 9.3115 | 9.3115 | 0.61959 | 0.64282 | 0.66391 | 0.68326 | 0.70062 | 0.71451 | 0.72771 | 0.74227 | 0.75713 | 0.77227 | 0.069398 | 0.070786 | 0.072202 | 0.073646 | 0.075119 | 0.076621 | 0.078154 | 0.079717 | 0.081311 | 0.082938 | 0.55019 | 0.57204 | 0.59171 | 0.60961 | 0.6255 | 0.63789 | 0.64956 | 0.66256 | 0.67582 | 0.68934 | 950.5846 | 937.2764 | 924.1546 | 911.2164 | 898.4594 | 885.8809 | 873.4786 | 861.2499 | 849.1924 | 837.3037 | 950.5846 | 937.2764 | 924.1546 | 911.2164 | 898.4594 | 885.8809 | 873.4786 | 861.2499 | 849.1924 | 837.3037 | 52.6625 | 106.2595 | 160.2426 | 214.0301 | 267.0312 | 318.6717 | 368.4193 | 415.8065 | 460.4484 | 512.2958 | 52.6625 | 53.597 | 53.9831 | 53.7875 | 53.0011 | 51.6405 | 49.7476 | 47.3872 | 44.6419 | 51.8474
Ind ¦ Insulation | RET | I_Petroleum Refining | Ottawa and Surrounding | Process Heat | Industrial | NA | End Use Consumption (m^3/year) | 15 | 5.3148 | 5.4254 | 5.5077 | 5.5672 | 5.6027 | 5.6015 | 5.5915 | 5.5916 | 5.5916 | 5.5916 | 0.12768 | 0.13294 | 0.13765 | 0.14192 | 0.14569 | 0.14857 | 0.15127 | 0.1543 | 0.15738 | 0.16053 | 0.024023 | 0.024503 | 0.024993 | 0.025493 | 0.026003 | 0.026523 | 0.027053 | 0.027594 | 0.028146 | 0.028709 | 0.10365 | 0.10844 | 0.11266 | 0.11643 | 0.11968 | 0.12205 | 0.12422 | 0.1267 | 0.12924 | 0.13182 | 214.4988 | 211.4958 | 208.5349 | 205.6154 | 202.7368 | 199.8985 | 197.0999 | 194.3405 | 191.6197 | 188.937 | 214.4988 | 211.4958 | 208.5349 | 205.6154 | 202.7368 | 199.8985 | 197.0999 | 194.3405 | 191.6197 | 188.937 | 11.8833 | 23.9774 | 36.1586 | 48.2674 | 60.1554 | 71.6977 | 82.7809 | 93.3091 | 103.205 | 114.9091 | 11.8833 | 12.0941 | 12.1812 | 12.1088 | 11.8879 | 11.5423 | 11.0832 | 10.5282 | 9.8959 | 11.7041
Ind ¦ Radiant heaters | RET | I_Petroleum Refining | Ottawa and Surrounding | Space Heating/Ventilation | Industrial | NA | End Use Consumption (m^3/year) | 20 | 1.4656 | 1.4912 | 1.5115 | 1.5269 | 1.5367 | 1.5277 | 1.5255 | 1.5255 | 1.5255 | 1.5255 | 0.98582 | 1.0231 | 1.0578 | 1.0899 | 1.1188 | 1.1346 | 1.1555 | 1.1787 | 1.2022 | 1.2263 | 0.67263 | 0.68608 | 0.69981 | 0.7138 | 0.72808 | 0.74264 | 0.75749 | 0.77264 | 0.78809 | 0.80386 | 0.31319 | 0.33701 | 0.35795 | 0.37608 | 0.39073 | 0.39191 | 0.39804 | 0.40601 | 0.41413 | 0.42239 | 7.4953 | 7.3904 | 7.2869 | 7.1849 | 7.0843 | 6.9851 | 6.8874 | 6.7909 | 6.6959 | 6.6021 | 7.4953 | 7.3904 | 7.2869 | 7.1849 | 7.0843 | 6.9851 | 6.8874 | 6.7909 | 6.6959 | 6.6021 | 0.10443 | 0.20345 | 0.29561 | 0.3914 | 0.48922 | 0.5861 | 0.68015 | 0.77275 | 0.86345 | 0.9599 | 0.10443 | 0.099022 | 0.092163 | 0.09578 | 0.097828 | 0.096877 | 0.094048 | 0.092599 | 0.090699 | 0.096456
Ind ¦ Reduce Steam Pressure | RET | I_Petroleum Refining | Ottawa and Surrounding | Process - Boiler/Steam | Industrial | NA | End Use Consumption (m^3/year) | 20 | 29.9803 | 30.4945 | 30.8771 | 31.154 | 31.3191 | 31.3138 | 31.2672 | 31.2674 | 31.2679 | 31.268 | 0.092939 | 0.096423 | 0.099586 | 0.10249 | 0.10509 | 0.10718 | 0.10916 | 0.11134 | 0.11357 | 0.11584 | 0.0031 | 0.003162 | 0.0032252 | 0.0032897 | 0.0033555 | 0.0034227 | 0.0034911 | 0.0035609 | 0.0036321 | 0.0037048 | 0.089839 | 0.093261 | 0.096361 | 0.099199 | 0.10174 | 0.10375 | 0.10567 | 0.10778 | 0.10994 | 0.11214 | 91.9281 | 90.6411 | 89.3721 | 88.1209 | 86.8872 | 85.6708 | 84.4714 | 83.2888 | 82.1227 | 80.973 | 91.9281 | 90.6411 | 89.3721 | 88.1209 | 86.8872 | 85.6708 | 84.4714 | 83.2888 | 82.1227 | 80.973 | 5.0928 | 10.276 | 15.4966 | 20.6982 | 25.8238 | 30.8177 | 35.6287 | 40.2113 | 44.5285 | 49.3175 | 5.0928 | 5.1832 | 5.2205 | 5.2016 | 5.1256 | 4.994 | 4.8109 | 4.5827 | 4.3172 | 4.789
Ind ¦ Ventilation heat recovery | RET | I_Petroleum Refining | Ottawa and Surrounding | Space Heating/Ventilation | Industrial | NA | End Use Consumption (m^3/year) | 20 | 4.3968 | 4.4736 | 4.5345 | 4.5806 | 4.61 | 4.5832 | 4.5764 | 4.5765 | 4.5764 | 4.5764 | 0.49291 | 0.51155 | 0.52888 | 0.54494 | 0.5594 | 0.56728 | 0.57777 | 0.58933 | 0.60111 | 0.61313 | 0.11211 | 0.11435 | 0.11663 | 0.11897 | 0.12135 | 0.12377 | 0.12625 | 0.12877 | 0.13135 | 0.13398 | 0.3808 | 0.3972 | 0.41225 | 0.42598 | 0.43806 | 0.4435 | 0.45152 | 0.46055 | 0.46976 | 0.47915 | 7.6515 | 7.5444 | 7.4387 | 7.3346 | 7.2319 | 7.1307 | 7.0308 | 6.9324 | 6.8354 | 6.7397 | 7.6515 | 7.5444 | 7.4387 | 7.3346 | 7.2319 | 7.1307 | 7.0308 | 6.9324 | 6.8354 | 6.7397 | 0.38803 | 0.78047 | 1.1737 | 1.5655 | 1.9521 | 2.3298 | 2.6953 | 3.0459 | 3.3792 | 3.7403 | 0.38803 | 0.39243 | 0.39324 | 0.39176 | 0.38663 | 0.37775 | 0.36548 | 0.35059 | 0.33328 | 0.36109
Ind ¦ Ventilation optimization | RET | I_Petroleum Refining | Ottawa and Surrounding | Space Heating/Ventilation | Industrial | NA | End Use Consumption (m^3/year) | 15 | 2.256 | 2.3037 | 2.3416 | 2.3703 | 2.3886 | 2.3719 | 2.3677 | 2.3677 | 2.3677 | 2.3677 | 0.54194 | 0.56449 | 0.58524 | 0.60426 | 0.62109 | 0.62909 | 0.64054 | 0.65336 | 0.66642 | 0.67974 | 0.24023 | 0.24503 | 0.24993 | 0.25493 | 0.26003 | 0.26523 | 0.27053 | 0.27594 | 0.28146 | 0.28709 | 0.30171 | 0.31946 | 0.33531 | 0.34933 | 0.36107 | 0.36387 | 0.37 | 0.37741 | 0.38496 | 0.39265 | 8.818 | 8.6946 | 8.5729 | 8.4528 | 8.3345 | 8.2178 | 8.1028 | 7.9893 | 7.8775 | 7.7672 | 8.818 | 8.6946 | 8.5729 | 8.4528 | 8.3345 | 8.2178 | 8.1028 | 7.9893 | 7.8775 | 7.7672 | 0.36548 | 0.73079 | 1.0929 | 1.4556 | 1.8162 | 2.1708 | 2.5163 | 2.8519 | 3.1757 | 3.5242 | 0.36548 | 0.3653 | 0.36208 | 0.36278 | 0.36057 | 0.35458 | 0.34555 | 0.33558 | 0.32378 | 0.34846
Ind ¦ Warehouse loading dock seals | RET | I_Petroleum Refining | Ottawa and Surrounding | Space Heating/Ventilation | Industrial | NA | End Use Consumption (m^3/year) | 10 | 0.65563 | 0.67466 | 0.68975 | 0.70118 | 0.70846 | 0.70181 | 0.70013 | 0.70014 | 0.70014 | 0.70012 | 0.098874 | 0.10378 | 0.10822 | 0.11222 | 0.11565 | 0.11685 | 0.11891 | 0.12129 | 0.12371 | 0.12618 | 0.15081 | 0.15382 | 0.1569 | 0.16004 | 0.16324 | 0.1665 | 0.16983 | 0.17323 | 0.1767 | 0.18023 | -0.051935 | -0.050045 | -0.048679 | -0.047824 | -0.047591 | -0.04965 | -0.050928 | -0.051945 | -0.052985 | -0.054047 | 2.7863 | 2.7472 | 2.7088 | 2.6709 | 2.6335 | 2.5966 | 2.5603 | 2.5244 | 2.4891 | 2.4542 | 0 | 0 | 0 | 0 | 0 | 0 | 0 | 0 | 0 | 0 | 0 | 0 | 0 | 0 | 0 | 0 | 0 | 0 | 0 | 0 | 0 | 0 | 0 | 0 | 0 | 0 | 0 | 0 | 0 | 0
Ind ¦ Advanced heating and process control ¦ New | NEW | I_Power Generation | Ottawa and Surrounding | Process Heat | Industrial | NA | End Use Consumption (m^3/year) | 15 | 5.3148 | 5.4254 | 5.5077 | 5.5672 | 5.6027 | 5.6015 | 5.5915 | 5.5916 | 5.5916 | 5.5916 | 0.31919 | 0.33235 | 0.34413 | 0.35481 | 0.36422 | 0.37142 | 0.37817 | 0.38574 | 0.39346 | 0.40132 | 0.060056 | 0.061257 | 0.062483 | 0.063732 | 0.065007 | 0.066307 | 0.067633 | 0.068986 | 0.070366 | 0.071773 | 0.25913 | 0.27109 | 0.28165 | 0.29108 | 0.29921 | 0.30511 | 0.31054 | 0.31675 | 0.32309 | 0.32955 | 0 | 0 | 0 | 0 | 0 | 0 | 0 | 0 | 0 | 0 | 0 | 0 | 0 | 0 | 0 | 0 | 0 | 0 | 0 | 0 | 0 | 0 | 0 | 0 | 0 | 0 | 0 | 0 | 0 | 0 | 0 | 0 | 0 | 0 | 0 | 0 | 0 | 0 | 0 | 0
Ind ¦ Air compressor heat recovery ¦ New | NEW | I_Power Generation | Ottawa and Surrounding | Space Heating/Ventilation | Industrial | NA | End Use Consumption (m^3/year) | 25 | 2.502 | 2.5404 | 2.5708 | 2.5939 | 2.6085 | 2.5951 | 2.5917 | 2.5918 | 2.5917 | 2.5917 | 0.78535 | 0.81335 | 0.83956 | 0.86403 | 0.8863 | 0.89938 | 0.91617 | 0.9345 | 0.95318 | 0.97223 | 0.31389 | 0.32017 | 0.32658 | 0.33311 | 0.33977 | 0.34656 | 0.3535 | 0.36057 | 0.36778 | 0.37513 | 0.47146 | 0.49318 | 0.51299 | 0.53092 | 0.54653 | 0.55281 | 0.56267 | 0.57393 | 0.58541 | 0.5971 | 0 | 0 | 0 | 0 | 0 | 0 | 0 | 0 | 0 | 0 | 0 | 0 | 0 | 0 | 0 | 0 | 0 | 0 | 0 | 0 | 0 | 0 | 0 | 0 | 0 | 0 | 0 | 0 | 0 | 0 | 0 | 0 | 0 | 0 | 0 | 0 | 0 | 0 | 0 | 0
Ind ¦ Air curtains ¦ New | NEW | I_Power Generation | Ottawa and Surrounding | Space Heating/Ventilation | Industrial | NA | End Use Consumption (m^3/year) | 15 | 0.92289 | 0.94244 | 0.95793 | 0.96967 | 0.97714 | 0.97032 | 0.9686 | 0.96861 | 0.96861 | 0.96859 | 0.13548 | 0.14112 | 0.14631 | 0.15106 | 0.15527 | 0.15727 | 0.16013 | 0.16334 | 0.16661 | 0.16993 | 0.1468 | 0.14974 | 0.15274 | 0.15579 | 0.15891 | 0.16208 | 0.16533 | 0.16863 | 0.172 | 0.17544 | -0.01132 | -0.0086192 | -0.0064252 | -0.0047254 | -0.0036321 | -0.0048103 | -0.0051917 | -0.0052929 | -0.0053996 | -0.0055101 | 0 | 0 | 0 | 0 | 0 | 0 | 0 | 0 | 0 | 0 | 0 | 0 | 0 | 0 | 0 | 0 | 0 | 0 | 0 | 0 | 0 | 0 | 0 | 0 | 0 | 0 | 0 | 0 | 0 | 0 | 0 | 0 | 0 | 0 | 0 | 0 | 0 | 0 | 0 | 0
Ind ¦ Automated temperature control ¦ New | NEW | I_Power Generation | Ottawa and Surrounding | Space Heating/Ventilation | Industrial | NA | End Use Consumption (m^3/year) | 25 | 1.1676 | 1.1855 | 1.1997 | 1.2105 | 1.2173 | 1.2111 | 1.2095 | 1.2095 | 1.2095 | 1.2095 | 0.26178 | 0.27112 | 0.27985 | 0.28801 | 0.29543 | 0.29979 | 0.30539 | 0.3115 | 0.31773 | 0.32408 | 0.22421 | 0.22869 | 0.23327 | 0.23793 | 0.24269 | 0.24755 | 0.2525 | 0.25755 | 0.2627 | 0.26795 | 0.037574 | 0.042423 | 0.046585 | 0.050076 | 0.052741 | 0.052247 | 0.052892 | 0.053952 | 0.055029 | 0.056126 | 0 | 0 | 0 | 0 | 0 | 0 | 0 | 0 | 0 | 0 | 0 | 0 | 0 | 0 | 0 | 0 | 0 | 0 | 0 | 0 | 0 | 0 | 0 | 0 | 0 | 0 | 0 | 0 | 0 | 0 | 0 | 0 | 0 | 0 | 0 | 0 | 0 | 0 | 0 | 0
Ind ¦ De-stratification fans ¦ New | NEW | I_Power Generation | Ottawa and Surrounding | Space Heating/Ventilation | Industrial | NA | End Use Consumption (m^3/year) | 25 | 1.4153 | 1.437 | 1.4542 | 1.4672 | 1.4755 | 1.468 | 1.466 | 1.466 | 1.466 | 1.466 | 0.29918 | 0.30985 | 0.31983 | 0.32915 | 0.33764 | 0.34262 | 0.34902 | 0.356 | 0.36312 | 0.37037 | 0.2114 | 0.21563 | 0.21994 | 0.22434 | 0.22882 | 0.2334 | 0.23807 | 0.24283 | 0.24769 | 0.25264 | 0.087784 | 0.094223 | 0.099894 | 0.10482 | 0.10881 | 0.10922 | 0.11095 | 0.11317 | 0.11543 | 0.11773 | 0 | 0 | 0 | 0 | 0 | 0 | 0 | 0 | 0 | 0 | 0 | 0 | 0 | 0 | 0 | 0 | 0 | 0 | 0 | 0 | 0 | 0 | 0 | 0 | 0 | 0 | 0 | 0 | 0 | 0 | 0 | 0 | 0 | 0 | 0 | 0 | 0 | 0 | 0 | 0
Ind ¦ Energy Management and Process Improvement ¦ New | NEW | I_Power Generation | Ottawa and Surrounding | Cross Cutting/Behavioural | Industrial | NA | End Use Consumption (m^3/year) | 15 | 3.6479 | 3.7238 | 3.7802 | 3.8211 | 3.8455 | 3.8447 | 3.8378 | 3.8378 | 3.8379 | 3.8378 | 0.25535 | 0.26588 | 0.27531 | 0.28385 | 0.29137 | 0.29714 | 0.30254 | 0.30859 | 0.31477 | 0.32106 | 0.07 | 0.0714 | 0.072828 | 0.074285 | 0.07577 | 0.077286 | 0.078831 | 0.080408 | 0.082016 | 0.083656 | 0.18535 | 0.19448 | 0.20248 | 0.20956 | 0.2156 | 0.21985 | 0.22371 | 0.22818 | 0.23275 | 0.2374 | 0 | 0 | 0 | 0 | 0 | 0 | 0 | 0 | 0 | 0 | 0 | 0 | 0 | 0 | 0 | 0 | 0 | 0 | 0 | 0 | 0 | 0 | 0 | 0 | 0 | 0 | 0 | 0 | 0 | 0 | 0 | 0 | 0 | 0 | 0 | 0 | 0 | 0 | 0 | 0
Ind ¦ Exhaust gas heat recovery ¦ New | NEW | I_Power Generation | Ottawa and Surrounding | Process Heat | Industrial | NA | End Use Consumption (m^3/year) | 15 | 5.3148 | 5.4254 | 5.5077 | 5.5672 | 5.6027 | 5.6015 | 5.5915 | 5.5916 | 5.5916 | 5.5916 | 0.44687 | 0.46529 | 0.48179 | 0.49674 | 0.5099 | 0.51999 | 0.52944 | 0.54003 | 0.55084 | 0.56185 | 0.084079 | 0.08576 | 0.087476 | 0.089225 | 0.09101 | 0.09283 | 0.094686 | 0.09658 | 0.098512 | 0.10048 | 0.36279 | 0.37953 | 0.39431 | 0.40751 | 0.41889 | 0.42716 | 0.43475 | 0.44345 | 0.45233 | 0.46137 | 0 | 0 | 0 | 0 | 0 | 0 | 0 | 0 | 0 | 0 | 0 | 0 | 0 | 0 | 0 | 0 | 0 | 0 | 0 | 0 | 0 | 0 | 0 | 0 | 0 | 0 | 0 | 0 | 0 | 0 | 0 | 0 | 0 | 0 | 0 | 0 | 0 | 0 | 0 | 0
Ind ¦ High-efficiency burners ¦ New | NEW | I_Power Generation | Ottawa and Surrounding | Process Heat | Industrial | NA | End Use Consumption (m^3/year) | 20 | 8.928 | 9.0812 | 9.1951 | 9.2776 | 9.3267 | 9.3252 | 9.3113 | 9.3113 | 9.3115 | 9.3115 | 0.61959 | 0.64282 | 0.66391 | 0.68326 | 0.70062 | 0.71451 | 0.72771 | 0.74227 | 0.75713 | 0.77227 | 0.069398 | 0.070786 | 0.072202 | 0.073646 | 0.075119 | 0.076621 | 0.078154 | 0.079717 | 0.081311 | 0.082938 | 0.55019 | 0.57204 | 0.59171 | 0.60961 | 0.6255 | 0.63789 | 0.64956 | 0.66256 | 0.67582 | 0.68934 | 0 | 0 | 0 | 0 | 0 | 0 | 0 | 0 | 0 | 0 | 0 | 0 | 0 | 0 | 0 | 0 | 0 | 0 | 0 | 0 | 0 | 0 | 0 | 0 | 0 | 0 | 0 | 0 | 0 | 0 | 0 | 0 | 0 | 0 | 0 | 0 | 0 | 0 | 0 | 0
Ind ¦ Insulation ¦ New | NEW | I_Power Generation | Ottawa and Surrounding | Process Heat | Industrial | NA | End Use Consumption (m^3/year) | 15 | 5.3148 | 5.4254 | 5.5077 | 5.5672 | 5.6027 | 5.6015 | 5.5915 | 5.5916 | 5.5916 | 5.5916 | 0.12768 | 0.13294 | 0.13765 | 0.14192 | 0.14569 | 0.14857 | 0.15127 | 0.1543 | 0.15738 | 0.16053 | 0.024023 | 0.024503 | 0.024993 | 0.025493 | 0.026003 | 0.026523 | 0.027053 | 0.027594 | 0.028146 | 0.028709 | 0.10365 | 0.10844 | 0.11266 | 0.11643 | 0.11968 | 0.12205 | 0.12422 | 0.1267 | 0.12924 | 0.13182 | 0 | 0 | 0 | 0 | 0 | 0 | 0 | 0 | 0 | 0 | 0 | 0 | 0 | 0 | 0 | 0 | 0 | 0 | 0 | 0 | 0 | 0 | 0 | 0 | 0 | 0 | 0 | 0 | 0 | 0 | 0 | 0 | 0 | 0 | 0 | 0 | 0 | 0 | 0 | 0
Ind ¦ Radiant heaters ¦ New | NEW | I_Power Generation | Ottawa and Surrounding | Space Heating/Ventilation | Industrial | NA | End Use Consumption (m^3/year) | 20 | 1.4656 | 1.4912 | 1.5115 | 1.5269 | 1.5367 | 1.5277 | 1.5255 | 1.5255 | 1.5255 | 1.5255 | 0.98582 | 1.0231 | 1.0578 | 1.0899 | 1.1188 | 1.1346 | 1.1555 | 1.1787 | 1.2022 | 1.2263 | 0.67263 | 0.68608 | 0.69981 | 0.7138 | 0.72808 | 0.74264 | 0.75749 | 0.77264 | 0.78809 | 0.80386 | 0.31319 | 0.33701 | 0.35795 | 0.37608 | 0.39073 | 0.39191 | 0.39804 | 0.40601 | 0.41413 | 0.42239 | 0 | 0 | 0 | 0 | 0 | 0 | 0 | 0 | 0 | 0 | 0 | 0 | 0 | 0 | 0 | 0 | 0 | 0 | 0 | 0 | 0 | 0 | 0 | 0 | 0 | 0 | 0 | 0 | 0 | 0 | 0 | 0 | 0 | 0 | 0 | 0 | 0 | 0 | 0 | 0
Ind ¦ Ventilation heat recovery ¦ New | NEW | I_Power Generation | Ottawa and Surrounding | Space Heating/Ventilation | Industrial | NA | End Use Consumption (m^3/year) | 20 | 4.3968 | 4.4736 | 4.5345 | 4.5806 | 4.61 | 4.5832 | 4.5764 | 4.5765 | 4.5764 | 4.5764 | 0.49291 | 0.51155 | 0.52888 | 0.54494 | 0.5594 | 0.56728 | 0.57777 | 0.58933 | 0.60111 | 0.61313 | 0.11211 | 0.11435 | 0.11663 | 0.11897 | 0.12135 | 0.12377 | 0.12625 | 0.12877 | 0.13135 | 0.13398 | 0.3808 | 0.3972 | 0.41225 | 0.42598 | 0.43806 | 0.4435 | 0.45152 | 0.46055 | 0.46976 | 0.47915 | 0 | 0 | 0 | 0 | 0 | 0 | 0 | 0 | 0 | 0 | 0 | 0 | 0 | 0 | 0 | 0 | 0 | 0 | 0 | 0 | 0 | 0 | 0 | 0 | 0 | 0 | 0 | 0 | 0 | 0 | 0 | 0 | 0 | 0 | 0 | 0 | 0 | 0 | 0 | 0
Ind ¦ Ventilation optimization ¦ New | NEW | I_Power Generation | Ottawa and Surrounding | Space Heating/Ventilation | Industrial | NA | End Use Consumption (m^3/year) | 15 | 2.256 | 2.3037 | 2.3416 | 2.3703 | 2.3886 | 2.3719 | 2.3677 | 2.3677 | 2.3677 | 2.3677 | 0.54194 | 0.56449 | 0.58524 | 0.60426 | 0.62109 | 0.62909 | 0.64054 | 0.65336 | 0.66642 | 0.67974 | 0.24023 | 0.24503 | 0.24993 | 0.25493 | 0.26003 | 0.26523 | 0.27053 | 0.27594 | 0.28146 | 0.28709 | 0.30171 | 0.31946 | 0.33531 | 0.34933 | 0.36107 | 0.36387 | 0.37 | 0.37741 | 0.38496 | 0.39265 | 0 | 0 | 0 | 0 | 0 | 0 | 0 | 0 | 0 | 0 | 0 | 0 | 0 | 0 | 0 | 0 | 0 | 0 | 0 | 0 | 0 | 0 | 0 | 0 | 0 | 0 | 0 | 0 | 0 | 0 | 0 | 0 | 0 | 0 | 0 | 0 | 0 | 0 | 0 | 0
Ind ¦ Warehouse loading dock seals ¦ New | NEW | I_Power Generation | Ottawa and Surrounding | Space Heating/Ventilation | Industrial | NA | End Use Consumption (m^3/year) | 10 | 0.65563 | 0.67466 | 0.68975 | 0.70118 | 0.70846 | 0.70181 | 0.70013 | 0.70014 | 0.70014 | 0.70012 | 0.098874 | 0.10378 | 0.10822 | 0.11222 | 0.11565 | 0.11685 | 0.11891 | 0.12129 | 0.12371 | 0.12618 | 0.15081 | 0.15382 | 0.1569 | 0.16004 | 0.16324 | 0.1665 | 0.16983 | 0.17323 | 0.1767 | 0.18023 | -0.051935 | -0.050045 | -0.048679 | -0.047824 | -0.047591 | -0.04965 | -0.050928 | -0.051945 | -0.052985 | -0.054047 | 0 | 0 | 0 | 0 | 0 | 0 | 0 | 0 | 0 | 0 | 0 | 0 | 0 | 0 | 0 | 0 | 0 | 0 | 0 | 0 | 0 | 0 | 0 | 0 | 0 | 0 | 0 | 0 | 0 | 0 | 0 | 0 | 0 | 0 | 0 | 0 | 0 | 0 | 0 | 0
Ind ¦ Advanced heating and process control | RET | I_Power Generation | Ottawa and Surrounding | Process Heat | Industrial | NA | End Use Consumption (m^3/year) | 15 | 5.3148 | 5.4254 | 5.5077 | 5.5672 | 5.6027 | 5.6015 | 5.5915 | 5.5916 | 5.5916 | 5.5916 | 0.31919 | 0.33235 | 0.34413 | 0.35481 | 0.36422 | 0.37142 | 0.37817 | 0.38574 | 0.39346 | 0.40132 | 0.060056 | 0.061257 | 0.062483 | 0.063732 | 0.065007 | 0.066307 | 0.067633 | 0.068986 | 0.070366 | 0.071773 | 0.25913 | 0.27109 | 0.28165 | 0.29108 | 0.29921 | 0.30511 | 0.31054 | 0.31675 | 0.32309 | 0.32955 | 0 | 0 | 0 | 0 | 0 | 0 | 0 | 0 | 0 | 0 | 0 | 0 | 0 | 0 | 0 | 0 | 0 | 0 | 0 | 0 | 0 | 0 | 0 | 0 | 0 | 0 | 0 | 0 | 0 | 0 | 0 | 0 | 0 | 0 | 0 | 0 | 0 | 0 | 0 | 0
Ind ¦ Air compressor heat recovery | RET | I_Power Generation | Ottawa and Surrounding | Space Heating/Ventilation | Industrial | NA | End Use Consumption (m^3/year) | 25 | 2.502 | 2.5404 | 2.5708 | 2.5939 | 2.6085 | 2.5951 | 2.5917 | 2.5918 | 2.5917 | 2.5917 | 0.78535 | 0.81335 | 0.83956 | 0.86403 | 0.8863 | 0.89938 | 0.91617 | 0.9345 | 0.95318 | 0.97223 | 0.31389 | 0.32017 | 0.32658 | 0.33311 | 0.33977 | 0.34656 | 0.3535 | 0.36057 | 0.36778 | 0.37513 | 0.47146 | 0.49318 | 0.51299 | 0.53092 | 0.54653 | 0.55281 | 0.56267 | 0.57393 | 0.58541 | 0.5971 | 0 | 0 | 0 | 0 | 0 | 0 | 0 | 0 | 0 | 0 | 0 | 0 | 0 | 0 | 0 | 0 | 0 | 0 | 0 | 0 | 0 | 0 | 0 | 0 | 0 | 0 | 0 | 0 | 0 | 0 | 0 | 0 | 0 | 0 | 0 | 0 | 0 | 0 | 0 | 0
Ind ¦ Air curtains | RET | I_Power Generation | Ottawa and Surrounding | Space Heating/Ventilation | Industrial | NA | End Use Consumption (m^3/year) | 15 | 0.92289 | 0.94244 | 0.95793 | 0.96967 | 0.97714 | 0.97032 | 0.9686 | 0.96861 | 0.96861 | 0.96859 | 0.13548 | 0.14112 | 0.14631 | 0.15106 | 0.15527 | 0.15727 | 0.16013 | 0.16334 | 0.16661 | 0.16993 | 0.1468 | 0.14974 | 0.15274 | 0.15579 | 0.15891 | 0.16208 | 0.16533 | 0.16863 | 0.172 | 0.17544 | -0.01132 | -0.0086192 | -0.0064252 | -0.0047254 | -0.0036321 | -0.0048103 | -0.0051917 | -0.0052929 | -0.0053996 | -0.0055101 | 0 | 0 | 0 | 0 | 0 | 0 | 0 | 0 | 0 | 0 | 0 | 0 | 0 | 0 | 0 | 0 | 0 | 0 | 0 | 0 | 0 | 0 | 0 | 0 | 0 | 0 | 0 | 0 | 0 | 0 | 0 | 0 | 0 | 0 | 0 | 0 | 0 | 0 | 0 | 0
Ind ¦ Automated temperature control | RET | I_Power Generation | Ottawa and Surrounding | Space Heating/Ventilation | Industrial | NA | End Use Consumption (m^3/year) | 25 | 1.1676 | 1.1855 | 1.1997 | 1.2105 | 1.2173 | 1.2111 | 1.2095 | 1.2095 | 1.2095 | 1.2095 | 0.26178 | 0.27112 | 0.27985 | 0.28801 | 0.29543 | 0.29979 | 0.30539 | 0.3115 | 0.31773 | 0.32408 | 0.22421 | 0.22869 | 0.23327 | 0.23793 | 0.24269 | 0.24755 | 0.2525 | 0.25755 | 0.2627 | 0.26795 | 0.037574 | 0.042423 | 0.046585 | 0.050076 | 0.052741 | 0.052247 | 0.052892 | 0.053952 | 0.055029 | 0.056126 | 0 | 0 | 0 | 0 | 0 | 0 | 0 | 0 | 0 | 0 | 0 | 0 | 0 | 0 | 0 | 0 | 0 | 0 | 0 | 0 | 0 | 0 | 0 | 0 | 0 | 0 | 0 | 0 | 0 | 0 | 0 | 0 | 0 | 0 | 0 | 0 | 0 | 0 | 0 | 0
Ind ¦ De-stratification fans | RET | I_Power Generation | Ottawa and Surrounding | Space Heating/Ventilation | Industrial | NA | End Use Consumption (m^3/year) | 25 | 1.4153 | 1.437 | 1.4542 | 1.4672 | 1.4755 | 1.468 | 1.466 | 1.466 | 1.466 | 1.466 | 0.29918 | 0.30985 | 0.31983 | 0.32915 | 0.33764 | 0.34262 | 0.34902 | 0.356 | 0.36312 | 0.37037 | 0.2114 | 0.21563 | 0.21994 | 0.22434 | 0.22882 | 0.2334 | 0.23807 | 0.24283 | 0.24769 | 0.25264 | 0.087784 | 0.094223 | 0.099894 | 0.10482 | 0.10881 | 0.10922 | 0.11095 | 0.11317 | 0.11543 | 0.11773 | 0 | 0 | 0 | 0 | 0 | 0 | 0 | 0 | 0 | 0 | 0 | 0 | 0 | 0 | 0 | 0 | 0 | 0 | 0 | 0 | 0 | 0 | 0 | 0 | 0 | 0 | 0 | 0 | 0 | 0 | 0 | 0 | 0 | 0 | 0 | 0 | 0 | 0 | 0 | 0
Ind ¦ Energy Management and Process Improvement | RET | I_Power Generation | Ottawa and Surrounding | Cross Cutting/Behavioural | Industrial | NA | End Use Consumption (m^3/year) | 15 | 3.6479 | 3.7238 | 3.7802 | 3.8211 | 3.8455 | 3.8447 | 3.8378 | 3.8378 | 3.8379 | 3.8378 | 0.25535 | 0.26588 | 0.27531 | 0.28385 | 0.29137 | 0.29714 | 0.30254 | 0.30859 | 0.31477 | 0.32106 | 0.07 | 0.0714 | 0.072828 | 0.074285 | 0.07577 | 0.077286 | 0.078831 | 0.080408 | 0.082016 | 0.083656 | 0.18535 | 0.19448 | 0.20248 | 0.20956 | 0.2156 | 0.21985 | 0.22371 | 0.22818 | 0.23275 | 0.2374 | 0 | 0 | 0 | 0 | 0 | 0 | 0 | 0 | 0 | 0 | 0 | 0 | 0 | 0 | 0 | 0 | 0 | 0 | 0 | 0 | 0 | 0 | 0 | 0 | 0 | 0 | 0 | 0 | 0 | 0 | 0 | 0 | 0 | 0 | 0 | 0 | 0 | 0 | 0 | 0
Ind ¦ Exhaust gas heat recovery | RET | I_Power Generation | Ottawa and Surrounding | Process Heat | Industrial | NA | End Use Consumption (m^3/year) | 15 | 5.3148 | 5.4254 | 5.5077 | 5.5672 | 5.6027 | 5.6015 | 5.5915 | 5.5916 | 5.5916 | 5.5916 | 0.44687 | 0.46529 | 0.48179 | 0.49674 | 0.5099 | 0.51999 | 0.52944 | 0.54003 | 0.55084 | 0.56185 | 0.084079 | 0.08576 | 0.087476 | 0.089225 | 0.09101 | 0.09283 | 0.094686 | 0.09658 | 0.098512 | 0.10048 | 0.36279 | 0.37953 | 0.39431 | 0.40751 | 0.41889 | 0.42716 | 0.43475 | 0.44345 | 0.45233 | 0.46137 | 0 | 0 | 0 | 0 | 0 | 0 | 0 | 0 | 0 | 0 | 0 | 0 | 0 | 0 | 0 | 0 | 0 | 0 | 0 | 0 | 0 | 0 | 0 | 0 | 0 | 0 | 0 | 0 | 0 | 0 | 0 | 0 | 0 | 0 | 0 | 0 | 0 | 0 | 0 | 0
Ind ¦ High-efficiency burners | RET | I_Power Generation | Ottawa and Surrounding | Process Heat | Industrial | NA | End Use Consumption (m^3/year) | 20 | 8.928 | 9.0812 | 9.1951 | 9.2776 | 9.3267 | 9.3252 | 9.3113 | 9.3113 | 9.3115 | 9.3115 | 0.61959 | 0.64282 | 0.66391 | 0.68326 | 0.70062 | 0.71451 | 0.72771 | 0.74227 | 0.75713 | 0.77227 | 0.069398 | 0.070786 | 0.072202 | 0.073646 | 0.075119 | 0.076621 | 0.078154 | 0.079717 | 0.081311 | 0.082938 | 0.55019 | 0.57204 | 0.59171 | 0.60961 | 0.6255 | 0.63789 | 0.64956 | 0.66256 | 0.67582 | 0.68934 | 0 | 0 | 0 | 0 | 0 | 0 | 0 | 0 | 0 | 0 | 0 | 0 | 0 | 0 | 0 | 0 | 0 | 0 | 0 | 0 | 0 | 0 | 0 | 0 | 0 | 0 | 0 | 0 | 0 | 0 | 0 | 0 | 0 | 0 | 0 | 0 | 0 | 0 | 0 | 0
Ind ¦ Insulation | RET | I_Power Generation | Ottawa and Surrounding | Process Heat | Industrial | NA | End Use Consumption (m^3/year) | 15 | 5.3148 | 5.4254 | 5.5077 | 5.5672 | 5.6027 | 5.6015 | 5.5915 | 5.5916 | 5.5916 | 5.5916 | 0.12768 | 0.13294 | 0.13765 | 0.14192 | 0.14569 | 0.14857 | 0.15127 | 0.1543 | 0.15738 | 0.16053 | 0.024023 | 0.024503 | 0.024993 | 0.025493 | 0.026003 | 0.026523 | 0.027053 | 0.027594 | 0.028146 | 0.028709 | 0.10365 | 0.10844 | 0.11266 | 0.11643 | 0.11968 | 0.12205 | 0.12422 | 0.1267 | 0.12924 | 0.13182 | 0 | 0 | 0 | 0 | 0 | 0 | 0 | 0 | 0 | 0 | 0 | 0 | 0 | 0 | 0 | 0 | 0 | 0 | 0 | 0 | 0 | 0 | 0 | 0 | 0 | 0 | 0 | 0 | 0 | 0 | 0 | 0 | 0 | 0 | 0 | 0 | 0 | 0 | 0 | 0
Ind ¦ Radiant heaters | RET | I_Power Generation | Ottawa and Surrounding | Space Heating/Ventilation | Industrial | NA | End Use Consumption (m^3/year) | 20 | 1.4656 | 1.4912 | 1.5115 | 1.5269 | 1.5367 | 1.5277 | 1.5255 | 1.5255 | 1.5255 | 1.5255 | 0.98582 | 1.0231 | 1.0578 | 1.0899 | 1.1188 | 1.1346 | 1.1555 | 1.1787 | 1.2022 | 1.2263 | 0.67263 | 0.68608 | 0.69981 | 0.7138 | 0.72808 | 0.74264 | 0.75749 | 0.77264 | 0.78809 | 0.80386 | 0.31319 | 0.33701 | 0.35795 | 0.37608 | 0.39073 | 0.39191 | 0.39804 | 0.40601 | 0.41413 | 0.42239 | 0 | 0 | 0 | 0 | 0 | 0 | 0 | 0 | 0 | 0 | 0 | 0 | 0 | 0 | 0 | 0 | 0 | 0 | 0 | 0 | 0 | 0 | 0 | 0 | 0 | 0 | 0 | 0 | 0 | 0 | 0 | 0 | 0 | 0 | 0 | 0 | 0 | 0 | 0 | 0
Ind ¦ Ventilation heat recovery | RET | I_Power Generation | Ottawa and Surrounding | Space Heating/Ventilation | Industrial | NA | End Use Consumption (m^3/year) | 20 | 4.3968 | 4.4736 | 4.5345 | 4.5806 | 4.61 | 4.5832 | 4.5764 | 4.5765 | 4.5764 | 4.5764 | 0.49291 | 0.51155 | 0.52888 | 0.54494 | 0.5594 | 0.56728 | 0.57777 | 0.58933 | 0.60111 | 0.61313 | 0.11211 | 0.11435 | 0.11663 | 0.11897 | 0.12135 | 0.12377 | 0.12625 | 0.12877 | 0.13135 | 0.13398 | 0.3808 | 0.3972 | 0.41225 | 0.42598 | 0.43806 | 0.4435 | 0.45152 | 0.46055 | 0.46976 | 0.47915 | 0 | 0 | 0 | 0 | 0 | 0 | 0 | 0 | 0 | 0 | 0 | 0 | 0 | 0 | 0 | 0 | 0 | 0 | 0 | 0 | 0 | 0 | 0 | 0 | 0 | 0 | 0 | 0 | 0 | 0 | 0 | 0 | 0 | 0 | 0 | 0 | 0 | 0 | 0 | 0
Ind ¦ Ventilation optimization | RET | I_Power Generation | Ottawa and Surrounding | Space Heating/Ventilation | Industrial | NA | End Use Consumption (m^3/year) | 15 | 2.256 | 2.3037 | 2.3416 | 2.3703 | 2.3886 | 2.3719 | 2.3677 | 2.3677 | 2.3677 | 2.3677 | 0.54194 | 0.56449 | 0.58524 | 0.60426 | 0.62109 | 0.62909 | 0.64054 | 0.65336 | 0.66642 | 0.67974 | 0.24023 | 0.24503 | 0.24993 | 0.25493 | 0.26003 | 0.26523 | 0.27053 | 0.27594 | 0.28146 | 0.28709 | 0.30171 | 0.31946 | 0.33531 | 0.34933 | 0.36107 | 0.36387 | 0.37 | 0.37741 | 0.38496 | 0.39265 | 0 | 0 | 0 | 0 | 0 | 0 | 0 | 0 | 0 | 0 | 0 | 0 | 0 | 0 | 0 | 0 | 0 | 0 | 0 | 0 | 0 | 0 | 0 | 0 | 0 | 0 | 0 | 0 | 0 | 0 | 0 | 0 | 0 | 0 | 0 | 0 | 0 | 0 | 0 | 0
Ind ¦ Warehouse loading dock seals | RET | I_Power Generation | Ottawa and Surrounding | Space Heating/Ventilation | Industrial | NA | End Use Consumption (m^3/year) | 10 | 0.65563 | 0.67466 | 0.68975 | 0.70118 | 0.70846 | 0.70181 | 0.70013 | 0.70014 | 0.70014 | 0.70012 | 0.098874 | 0.10378 | 0.10822 | 0.11222 | 0.11565 | 0.11685 | 0.11891 | 0.12129 | 0.12371 | 0.12618 | 0.15081 | 0.15382 | 0.1569 | 0.16004 | 0.16324 | 0.1665 | 0.16983 | 0.17323 | 0.1767 | 0.18023 | -0.051935 | -0.050045 | -0.048679 | -0.047824 | -0.047591 | -0.04965 | -0.050928 | -0.051945 | -0.052985 | -0.054047 | 0 | 0 | 0 | 0 | 0 | 0 | 0 | 0 | 0 | 0 | 0 | 0 | 0 | 0 | 0 | 0 | 0 | 0 | 0 | 0 | 0 | 0 | 0 | 0 | 0 | 0 | 0 | 0 | 0 | 0 | 0 | 0 | 0 | 0 | 0 | 0 | 0 | 0 | 0 | 0
Ind ¦ Advanced heating and process control ¦ New | NEW | I_Primary Metals | Ottawa and Surrounding | Process Heat | Industrial | NA | End Use Consumption (m^3/year) | 15 | 5.3148 | 5.4254 | 5.5077 | 5.5672 | 5.6027 | 5.6015 | 5.5915 | 5.5916 | 5.5916 | 5.5916 | 0.31919 | 0.33235 | 0.34413 | 0.35481 | 0.36422 | 0.37142 | 0.37817 | 0.38574 | 0.39346 | 0.40132 | 0.060056 | 0.061257 | 0.062483 | 0.063732 | 0.065007 | 0.066307 | 0.067633 | 0.068986 | 0.070366 | 0.071773 | 0.25913 | 0.27109 | 0.28165 | 0.29108 | 0.29921 | 0.30511 | 0.31054 | 0.31675 | 0.32309 | 0.32955 | 0 | 0 | 0 | 0 | 0 | 0 | 0 | 0 | 0 | 0 | 0 | 0 | 0 | 0 | 0 | 0 | 0 | 0 | 0 | 0 | 0 | 0 | 0 | 0 | 0 | 0 | 0 | 0 | 0 | 0 | 0 | 0 | 0 | 0 | 0 | 0 | 0 | 0 | 0 | 0
Ind ¦ Air compressor heat recovery ¦ New | NEW | I_Primary Metals | Ottawa and Surrounding | Space Heating/Ventilation | Industrial | NA | End Use Consumption (m^3/year) | 25 | 2.502 | 2.5404 | 2.5708 | 2.5939 | 2.6085 | 2.5951 | 2.5917 | 2.5918 | 2.5917 | 2.5917 | 0.78535 | 0.81335 | 0.83956 | 0.86403 | 0.8863 | 0.89938 | 0.91617 | 0.9345 | 0.95318 | 0.97223 | 0.31389 | 0.32017 | 0.32658 | 0.33311 | 0.33977 | 0.34656 | 0.3535 | 0.36057 | 0.36778 | 0.37513 | 0.47146 | 0.49318 | 0.51299 | 0.53092 | 0.54653 | 0.55281 | 0.56267 | 0.57393 | 0.58541 | 0.5971 | 0 | 0 | 0 | 0 | 0 | 0 | 0 | 0 | 0 | 0 | 0 | 0 | 0 | 0 | 0 | 0 | 0 | 0 | 0 | 0 | 0 | 0 | 0 | 0 | 0 | 0 | 0 | 0 | 0 | 0 | 0 | 0 | 0 | 0 | 0 | 0 | 0 | 0 | 0 | 0
Ind ¦ Air curtains ¦ New | NEW | I_Primary Metals | Ottawa and Surrounding | Space Heating/Ventilation | Industrial | NA | End Use Consumption (m^3/year) | 15 | 0.92289 | 0.94244 | 0.95793 | 0.96967 | 0.97714 | 0.97032 | 0.9686 | 0.96861 | 0.96861 | 0.96859 | 0.13548 | 0.14112 | 0.14631 | 0.15106 | 0.15527 | 0.15727 | 0.16013 | 0.16334 | 0.16661 | 0.16993 | 0.1468 | 0.14974 | 0.15274 | 0.15579 | 0.15891 | 0.16208 | 0.16533 | 0.16863 | 0.172 | 0.17544 | -0.01132 | -0.0086192 | -0.0064252 | -0.0047254 | -0.0036321 | -0.0048103 | -0.0051917 | -0.0052929 | -0.0053996 | -0.0055101 | 0 | 0 | 0 | 0 | 0 | 0 | 0 | 0 | 0 | 0 | 0 | 0 | 0 | 0 | 0 | 0 | 0 | 0 | 0 | 0 | 0 | 0 | 0 | 0 | 0 | 0 | 0 | 0 | 0 | 0 | 0 | 0 | 0 | 0 | 0 | 0 | 0 | 0 | 0 | 0
Ind ¦ Automated temperature control ¦ New | NEW | I_Primary Metals | Ottawa and Surrounding | Space Heating/Ventilation | Industrial | NA | End Use Consumption (m^3/year) | 25 | 1.1676 | 1.1855 | 1.1997 | 1.2105 | 1.2173 | 1.2111 | 1.2095 | 1.2095 | 1.2095 | 1.2095 | 0.26178 | 0.27112 | 0.27985 | 0.28801 | 0.29543 | 0.29979 | 0.30539 | 0.3115 | 0.31773 | 0.32408 | 0.22421 | 0.22869 | 0.23327 | 0.23793 | 0.24269 | 0.24755 | 0.2525 | 0.25755 | 0.2627 | 0.26795 | 0.037574 | 0.042423 | 0.046585 | 0.050076 | 0.052741 | 0.052247 | 0.052892 | 0.053952 | 0.055029 | 0.056126 | 0 | 0 | 0 | 0 | 0 | 0 | 0 | 0 | 0 | 0 | 0 | 0 | 0 | 0 | 0 | 0 | 0 | 0 | 0 | 0 | 0 | 0 | 0 | 0 | 0 | 0 | 0 | 0 | 0 | 0 | 0 | 0 | 0 | 0 | 0 | 0 | 0 | 0 | 0 | 0
Ind ¦ De-stratification fans ¦ New | NEW | I_Primary Metals | Ottawa and Surrounding | Space Heating/Ventilation | Industrial | NA | End Use Consumption (m^3/year) | 25 | 1.4153 | 1.437 | 1.4542 | 1.4672 | 1.4755 | 1.468 | 1.466 | 1.466 | 1.466 | 1.466 | 0.29918 | 0.30985 | 0.31983 | 0.32915 | 0.33764 | 0.34262 | 0.34902 | 0.356 | 0.36312 | 0.37037 | 0.2114 | 0.21563 | 0.21994 | 0.22434 | 0.22882 | 0.2334 | 0.23807 | 0.24283 | 0.24769 | 0.25264 | 0.087784 | 0.094223 | 0.099894 | 0.10482 | 0.10881 | 0.10922 | 0.11095 | 0.11317 | 0.11543 | 0.11773 | 0 | 0 | 0 | 0 | 0 | 0 | 0 | 0 | 0 | 0 | 0 | 0 | 0 | 0 | 0 | 0 | 0 | 0 | 0 | 0 | 0 | 0 | 0 | 0 | 0 | 0 | 0 | 0 | 0 | 0 | 0 | 0 | 0 | 0 | 0 | 0 | 0 | 0 | 0 | 0
Ind ¦ Energy Management and Process Improvement ¦ New | NEW | I_Primary Metals | Ottawa and Surrounding | Cross Cutting/Behavioural | Industrial | NA | End Use Consumption (m^3/year) | 15 | 3.6479 | 3.7238 | 3.7802 | 3.8211 | 3.8455 | 3.8447 | 3.8378 | 3.8378 | 3.8379 | 3.8378 | 0.25535 | 0.26588 | 0.27531 | 0.28385 | 0.29137 | 0.29714 | 0.30254 | 0.30859 | 0.31477 | 0.32106 | 0.07 | 0.0714 | 0.072828 | 0.074285 | 0.07577 | 0.077286 | 0.078831 | 0.080408 | 0.082016 | 0.083656 | 0.18535 | 0.19448 | 0.20248 | 0.20956 | 0.2156 | 0.21985 | 0.22371 | 0.22818 | 0.23275 | 0.2374 | 0 | 0 | 0 | 0 | 0 | 0 | 0 | 0 | 0 | 0 | 0 | 0 | 0 | 0 | 0 | 0 | 0 | 0 | 0 | 0 | 0 | 0 | 0 | 0 | 0 | 0 | 0 | 0 | 0 | 0 | 0 | 0 | 0 | 0 | 0 | 0 | 0 | 0 | 0 | 0
Ind ¦ Exhaust gas heat recovery ¦ New | NEW | I_Primary Metals | Ottawa and Surrounding | Process Heat | Industrial | NA | End Use Consumption (m^3/year) | 15 | 5.3148 | 5.4254 | 5.5077 | 5.5672 | 5.6027 | 5.6015 | 5.5915 | 5.5916 | 5.5916 | 5.5916 | 0.44687 | 0.46529 | 0.48179 | 0.49674 | 0.5099 | 0.51999 | 0.52944 | 0.54003 | 0.55084 | 0.56185 | 0.084079 | 0.08576 | 0.087476 | 0.089225 | 0.09101 | 0.09283 | 0.094686 | 0.09658 | 0.098512 | 0.10048 | 0.36279 | 0.37953 | 0.39431 | 0.40751 | 0.41889 | 0.42716 | 0.43475 | 0.44345 | 0.45233 | 0.46137 | 0 | 0 | 0 | 0 | 0 | 0 | 0 | 0 | 0 | 0 | 0 | 0 | 0 | 0 | 0 | 0 | 0 | 0 | 0 | 0 | 0 | 0 | 0 | 0 | 0 | 0 | 0 | 0 | 0 | 0 | 0 | 0 | 0 | 0 | 0 | 0 | 0 | 0 | 0 | 0
Ind ¦ High-efficiency burners ¦ New | NEW | I_Primary Metals | Ottawa and Surrounding | Process Heat | Industrial | NA | End Use Consumption (m^3/year) | 20 | 8.928 | 9.0812 | 9.1951 | 9.2776 | 9.3267 | 9.3252 | 9.3113 | 9.3113 | 9.3115 | 9.3115 | 0.61959 | 0.64282 | 0.66391 | 0.68326 | 0.70062 | 0.71451 | 0.72771 | 0.74227 | 0.75713 | 0.77227 | 0.069398 | 0.070786 | 0.072202 | 0.073646 | 0.075119 | 0.076621 | 0.078154 | 0.079717 | 0.081311 | 0.082938 | 0.55019 | 0.57204 | 0.59171 | 0.60961 | 0.6255 | 0.63789 | 0.64956 | 0.66256 | 0.67582 | 0.68934 | 0 | 0 | 0 | 0 | 0 | 0 | 0 | 0 | 0 | 0 | 0 | 0 | 0 | 0 | 0 | 0 | 0 | 0 | 0 | 0 | 0 | 0 | 0 | 0 | 0 | 0 | 0 | 0 | 0 | 0 | 0 | 0 | 0 | 0 | 0 | 0 | 0 | 0 | 0 | 0
Ind ¦ High-efficiency furnaces ¦ New | NEW | I_Primary Metals | Ottawa and Surrounding | Process Heat | Industrial | NA | End Use Consumption (m^3/year) | 20 | 3.8688 | 3.9352 | 3.9846 | 4.0203 | 4.0416 | 4.0409 | 4.0349 | 4.0349 | 4.035 | 4.035 | 0.61959 | 0.64282 | 0.66391 | 0.68326 | 0.70062 | 0.71451 | 0.72771 | 0.74227 | 0.75713 | 0.77227 | 0.16015 | 0.16335 | 0.16662 | 0.16995 | 0.17335 | 0.17682 | 0.18036 | 0.18396 | 0.18764 | 0.19139 | 0.45944 | 0.47947 | 0.49729 | 0.51331 | 0.52726 | 0.53769 | 0.54736 | 0.55831 | 0.56949 | 0.58088 | 0 | 0 | 0 | 0 | 0 | 0 | 0 | 0 | 0 | 0 | 0 | 0 | 0 | 0 | 0 | 0 | 0 | 0 | 0 | 0 | 0 | 0 | 0 | 0 | 0 | 0 | 0 | 0 | 0 | 0 | 0 | 0 | 0 | 0 | 0 | 0 | 0 | 0 | 0 | 0
Ind ¦ Insulation ¦ New | NEW | I_Primary Metals | Ottawa and Surrounding | Process Heat | Industrial | NA | End Use Consumption (m^3/year) | 15 | 5.3148 | 5.4254 | 5.5077 | 5.5672 | 5.6027 | 5.6015 | 5.5915 | 5.5916 | 5.5916 | 5.5916 | 0.12768 | 0.13294 | 0.13765 | 0.14192 | 0.14569 | 0.14857 | 0.15127 | 0.1543 | 0.15738 | 0.16053 | 0.024023 | 0.024503 | 0.024993 | 0.025493 | 0.026003 | 0.026523 | 0.027053 | 0.027594 | 0.028146 | 0.028709 | 0.10365 | 0.10844 | 0.11266 | 0.11643 | 0.11968 | 0.12205 | 0.12422 | 0.1267 | 0.12924 | 0.13182 | 0 | 0 | 0 | 0 | 0 | 0 | 0 | 0 | 0 | 0 | 0 | 0 | 0 | 0 | 0 | 0 | 0 | 0 | 0 | 0 | 0 | 0 | 0 | 0 | 0 | 0 | 0 | 0 | 0 | 0 | 0 | 0 | 0 | 0 | 0 | 0 | 0 | 0 | 0 | 0
Ind ¦ Optimize Combustion ¦ New | NEW | I_Primary Metals | Ottawa and Surrounding | Process Heat | Industrial | NA | End Use Consumption (m^3/year) | 7 | 3.0358 | 3.1544 | 3.2427 | 3.3066 | 3.3447 | 3.3434 | 3.3327 | 3.3328 | 3.3328 | 3.3327 | 0.068002 | 0.072072 | 0.075571 | 0.078601 | 0.081098 | 0.082688 | 0.08407 | 0.085754 | 0.087469 | 0.089216 | 0.0224 | 0.022848 | 0.023305 | 0.023771 | 0.024246 | 0.024731 | 0.025226 | 0.025731 | 0.026245 | 0.02677 | 0.045602 | 0.049224 | 0.052266 | 0.05483 | 0.056851 | 0.057957 | 0.058844 | 0.060023 | 0.061224 | 0.062445 | 0 | 0 | 0 | 0 | 0 | 0 | 0 | 0 | 0 | 0 | 0 | 0 | 0 | 0 | 0 | 0 | 0 | 0 | 0 | 0 | 0 | 0 | 0 | 0 | 0 | 0 | 0 | 0 | 0 | 0 | 0 | 0 | 0 | 0 | 0 | 0 | 0 | 0 | 0 | 0
Ind ¦ Preheat Charge ¦ New | NEW | I_Primary Metals | Ottawa and Surrounding | Process Heat | Industrial | NA | End Use Consumption (m^3/year) | 20 | 2.5579 | 2.6018 | 2.6345 | 2.6581 | 2.6722 | 2.6717 | 2.6678 | 2.6678 | 2.6678 | 2.6678 | 0.27882 | 0.28927 | 0.29876 | 0.30747 | 0.31528 | 0.32153 | 0.32747 | 0.33402 | 0.34071 | 0.34752 | 0.109 | 0.11118 | 0.1134 | 0.11567 | 0.11799 | 0.12034 | 0.12275 | 0.12521 | 0.12771 | 0.13027 | 0.16982 | 0.17809 | 0.18535 | 0.19179 | 0.19729 | 0.20118 | 0.20472 | 0.20882 | 0.213 | 0.21726 | 0 | 0 | 0 | 0 | 0 | 0 | 0 | 0 | 0 | 0 | 0 | 0 | 0 | 0 | 0 | 0 | 0 | 0 | 0 | 0 | 0 | 0 | 0 | 0 | 0 | 0 | 0 | 0 | 0 | 0 | 0 | 0 | 0 | 0 | 0 | 0 | 0 | 0 | 0 | 0
Ind ¦ Radiant heaters ¦ New | NEW | I_Primary Metals | Ottawa and Surrounding | Space Heating/Ventilation | Industrial | NA | End Use Consumption (m^3/year) | 20 | 1.4656 | 1.4912 | 1.5115 | 1.5269 | 1.5367 | 1.5277 | 1.5255 | 1.5255 | 1.5255 | 1.5255 | 0.98582 | 1.0231 | 1.0578 | 1.0899 | 1.1188 | 1.1346 | 1.1555 | 1.1787 | 1.2022 | 1.2263 | 0.67263 | 0.68608 | 0.69981 | 0.7138 | 0.72808 | 0.74264 | 0.75749 | 0.77264 | 0.78809 | 0.80386 | 0.31319 | 0.33701 | 0.35795 | 0.37608 | 0.39073 | 0.39191 | 0.39804 | 0.40601 | 0.41413 | 0.42239 | 0 | 0 | 0 | 0 | 0 | 0 | 0 | 0 | 0 | 0 | 0 | 0 | 0 | 0 | 0 | 0 | 0 | 0 | 0 | 0 | 0 | 0 | 0 | 0 | 0 | 0 | 0 | 0 | 0 | 0 | 0 | 0 | 0 | 0 | 0 | 0 | 0 | 0 | 0 | 0
Ind ¦ Reduce Furnace Opening ¦ New | NEW | I_Primary Metals | Ottawa and Surrounding | Process Heat | Industrial | NA | End Use Consumption (m^3/year) | 18 | 7.2392 | 7.372 | 7.4708 | 7.5423 | 7.585 | 7.5836 | 7.5716 | 7.5717 | 7.5717 | 7.5716 | 0.043435 | 0.045117 | 0.046636 | 0.048024 | 0.049261 | 0.050238 | 0.051161 | 0.052185 | 0.053229 | 0.054293 | 0.006 | 0.00612 | 0.0062424 | 0.0063672 | 0.0064946 | 0.0066245 | 0.006757 | 0.0068921 | 0.00703 | 0.0071706 | 0.037435 | 0.038997 | 0.040394 | 0.041657 | 0.042767 | 0.043613 | 0.044404 | 0.045293 | 0.046199 | 0.047122 | 0 | 0 | 0 | 0 | 0 | 0 | 0 | 0 | 0 | 0 | 0 | 0 | 0 | 0 | 0 | 0 | 0 | 0 | 0 | 0 | 0 | 0 | 0 | 0 | 0 | 0 | 0 | 0 | 0 | 0 | 0 | 0 | 0 | 0 | 0 | 0 | 0 | 0 | 0 | 0
Ind ¦ Ventilation heat recovery ¦ New | NEW | I_Primary Metals | Ottawa and Surrounding | Space Heating/Ventilation | Industrial | NA | End Use Consumption (m^3/year) | 20 | 4.3968 | 4.4736 | 4.5345 | 4.5806 | 4.61 | 4.5832 | 4.5764 | 4.5765 | 4.5764 | 4.5764 | 0.49291 | 0.51155 | 0.52888 | 0.54494 | 0.5594 | 0.56728 | 0.57777 | 0.58933 | 0.60111 | 0.61313 | 0.11211 | 0.11435 | 0.11663 | 0.11897 | 0.12135 | 0.12377 | 0.12625 | 0.12877 | 0.13135 | 0.13398 | 0.3808 | 0.3972 | 0.41225 | 0.42598 | 0.43806 | 0.4435 | 0.45152 | 0.46055 | 0.46976 | 0.47915 | 0 | 0 | 0 | 0 | 0 | 0 | 0 | 0 | 0 | 0 | 0 | 0 | 0 | 0 | 0 | 0 | 0 | 0 | 0 | 0 | 0 | 0 | 0 | 0 | 0 | 0 | 0 | 0 | 0 | 0 | 0 | 0 | 0 | 0 | 0 | 0 | 0 | 0 | 0 | 0
Ind ¦ Ventilation optimization ¦ New | NEW | I_Primary Metals | Ottawa and Surrounding | Space Heating/Ventilation | Industrial | NA | End Use Consumption (m^3/year) | 15 | 2.256 | 2.3037 | 2.3416 | 2.3703 | 2.3886 | 2.3719 | 2.3677 | 2.3677 | 2.3677 | 2.3677 | 0.54194 | 0.56449 | 0.58524 | 0.60426 | 0.62109 | 0.62909 | 0.64054 | 0.65336 | 0.66642 | 0.67974 | 0.24023 | 0.24503 | 0.24993 | 0.25493 | 0.26003 | 0.26523 | 0.27053 | 0.27594 | 0.28146 | 0.28709 | 0.30171 | 0.31946 | 0.33531 | 0.34933 | 0.36107 | 0.36387 | 0.37 | 0.37741 | 0.38496 | 0.39265 | 0 | 0 | 0 | 0 | 0 | 0 | 0 | 0 | 0 | 0 | 0 | 0 | 0 | 0 | 0 | 0 | 0 | 0 | 0 | 0 | 0 | 0 | 0 | 0 | 0 | 0 | 0 | 0 | 0 | 0 | 0 | 0 | 0 | 0 | 0 | 0 | 0 | 0 | 0 | 0
Ind ¦ Warehouse loading dock seals ¦ New | NEW | I_Primary Metals | Ottawa and Surrounding | Space Heating/Ventilation | Industrial | NA | End Use Consumption (m^3/year) | 10 | 0.65563 | 0.67466 | 0.68975 | 0.70118 | 0.70846 | 0.70181 | 0.70013 | 0.70014 | 0.70014 | 0.70012 | 0.098874 | 0.10378 | 0.10822 | 0.11222 | 0.11565 | 0.11685 | 0.11891 | 0.12129 | 0.12371 | 0.12618 | 0.15081 | 0.15382 | 0.1569 | 0.16004 | 0.16324 | 0.1665 | 0.16983 | 0.17323 | 0.1767 | 0.18023 | -0.051935 | -0.050045 | -0.048679 | -0.047824 | -0.047591 | -0.04965 | -0.050928 | -0.051945 | -0.052985 | -0.054047 | 0 | 0 | 0 | 0 | 0 | 0 | 0 | 0 | 0 | 0 | 0 | 0 | 0 | 0 | 0 | 0 | 0 | 0 | 0 | 0 | 0 | 0 | 0 | 0 | 0 | 0 | 0 | 0 | 0 | 0 | 0 | 0 | 0 | 0 | 0 | 0 | 0 | 0 | 0 | 0
Ind ¦ Advanced heating and process control | RET | I_Primary Metals | Ottawa and Surrounding | Process Heat | Industrial | NA | End Use Consumption (m^3/year) | 15 | 5.3148 | 5.4254 | 5.5077 | 5.5672 | 5.6027 | 5.6015 | 5.5915 | 5.5916 | 5.5916 | 5.5916 | 0.31919 | 0.33235 | 0.34413 | 0.35481 | 0.36422 | 0.37142 | 0.37817 | 0.38574 | 0.39346 | 0.40132 | 0.060056 | 0.061257 | 0.062483 | 0.063732 | 0.065007 | 0.066307 | 0.067633 | 0.068986 | 0.070366 | 0.071773 | 0.25913 | 0.27109 | 0.28165 | 0.29108 | 0.29921 | 0.30511 | 0.31054 | 0.31675 | 0.32309 | 0.32955 | 1417102.2485 | 1368920.7721 | 1322377.4658 | 1277416.632 | 1233984.4665 | 1192028.9946 | 1151500.0088 | 1112349.0085 | 1074529.1422 | 1037995.1514 | 1417102.2485 | 1368920.7721 | 1322377.4658 | 1277416.632 | 1233984.4665 | 1192028.9946 | 1151500.0088 | 1112349.0085 | 1074529.1422 | 1037995.1514 | 76915.1812 | 153607.4289 | 229285.2337 | 302987.0879 | 373876.9327 | 441309.814 | 504746.6719 | 563784.5709 | 618151.5183 | 695215.1214 | 76915.1812 | 76692.2477 | 75677.8047 | 73701.8542 | 70889.8448 | 67432.8813 | 63436.8578 | 59037.8991 | 54366.9474 | 77063.6031
Ind ¦ Air compressor heat recovery | RET | I_Primary Metals | Ottawa and Surrounding | Space Heating/Ventilation | Industrial | NA | End Use Consumption (m^3/year) | 25 | 2.502 | 2.5404 | 2.5708 | 2.5939 | 2.6085 | 2.5951 | 2.5917 | 2.5918 | 2.5917 | 2.5917 | 0.78535 | 0.81335 | 0.83956 | 0.86403 | 0.8863 | 0.89938 | 0.91617 | 0.9345 | 0.95318 | 0.97223 | 0.31389 | 0.32017 | 0.32658 | 0.33311 | 0.33977 | 0.34656 | 0.3535 | 0.36057 | 0.36778 | 0.37513 | 0.47146 | 0.49318 | 0.51299 | 0.53092 | 0.54653 | 0.55281 | 0.56267 | 0.57393 | 0.58541 | 0.5971 | 140553.4067 | 135774.5909 | 131158.2548 | 126698.8741 | 122391.1124 | 118229.8146 | 114210.0009 | 110326.8608 | 106575.7476 | 102952.1722 | 140553.4067 | 135774.5909 | 131158.2548 | 126698.8741 | 122391.1124 | 118229.8146 | 114210.0009 | 110326.8608 | 106575.7476 | 102952.1722 | 4634.5196 | 9122.9748 | 13431.9176 | 17687.722 | 21856.9356 | 25889.075 | 29750.9548 | 33452.4752 | 36982.155 | 41594.3682 | 4634.5196 | 4488.4552 | 4308.9428 | 4255.8044 | 4169.2137 | 4032.1393 | 3861.8799 | 3701.5204 | 3529.6798 | 4612.2131
Ind ¦ Air curtains | RET | I_Primary Metals | Ottawa and Surrounding | Space Heating/Ventilation | Industrial | NA | End Use Consumption (m^3/year) | 15 | 0.92289 | 0.94244 | 0.95793 | 0.96967 | 0.97714 | 0.97032 | 0.9686 | 0.96861 | 0.96861 | 0.96859 | 0.13548 | 0.14112 | 0.14631 | 0.15106 | 0.15527 | 0.15727 | 0.16013 | 0.16334 | 0.16661 | 0.16993 | 0.1468 | 0.14974 | 0.15274 | 0.15579 | 0.15891 | 0.16208 | 0.16533 | 0.16863 | 0.172 | 0.17544 | -0.01132 | -0.0086192 | -0.0064252 | -0.0047254 | -0.0036321 | -0.0048103 | -0.0051917 | -0.0052929 | -0.0053996 | -0.0055101 | 83662.7421 | 80818.2088 | 78070.3897 | 75415.9965 | 72851.8526 | 70374.8896 | 67982.1434 | 65670.7505 | 63437.945 | 61281.0549 | 0 | 0 | 0 | 0 | 0 | 0 | 0 | 0 | 0 | 0 | 0 | 0 | 0 | 0 | 0 | 0 | 0 | 0 | 0 | 0 | 0 | 0 | 0 | 0 | 0 | 0 | 0 | 0 | 0 | 0
Ind ¦ Automated temperature control | RET | I_Primary Metals | Ottawa and Surrounding | Space Heating/Ventilation | Industrial | NA | End Use Consumption (m^3/year) | 25 | 1.1676 | 1.1855 | 1.1997 | 1.2105 | 1.2173 | 1.2111 | 1.2095 | 1.2095 | 1.2095 | 1.2095 | 0.26178 | 0.27112 | 0.27985 | 0.28801 | 0.29543 | 0.29979 | 0.30539 | 0.3115 | 0.31773 | 0.32408 | 0.22421 | 0.22869 | 0.23327 | 0.23793 | 0.24269 | 0.24755 | 0.2525 | 0.25755 | 0.2627 | 0.26795 | 0.037574 | 0.042423 | 0.046585 | 0.050076 | 0.052741 | 0.052247 | 0.052892 | 0.053952 | 0.055029 | 0.056126 | 108451.7027 | 104764.3448 | 101202.3571 | 97761.4769 | 94437.5867 | 91226.7088 | 88125.0007 | 85128.7507 | 82234.3731 | 79438.4044 | 108451.7027 | 104764.3448 | 101202.3571 | 97761.4769 | 94437.5867 | 91226.7088 | 88125.0007 | 85128.7507 | 82234.3731 | 79438.4044 | 191.5506 | 358.2202 | 495.5448 | 647.951 | 808.2948 | 964.5612 | 1109.9524 | 1250.1138 | 1383.7249 | 1557.6331 | 191.5506 | 166.6697 | 137.3246 | 152.4061 | 160.3438 | 156.2664 | 145.3912 | 140.1613 | 133.6112 | 173.9081
Ind ¦ De-stratification fans | RET | I_Primary Metals | Ottawa and Surrounding | Space Heating/Ventilation | Industrial | NA | End Use Consumption (m^3/year) | 25 | 1.4153 | 1.437 | 1.4542 | 1.4672 | 1.4755 | 1.468 | 1.466 | 1.466 | 1.466 | 1.466 | 0.29918 | 0.30985 | 0.31983 | 0.32915 | 0.33764 | 0.34262 | 0.34902 | 0.356 | 0.36312 | 0.37037 | 0.2114 | 0.21563 | 0.21994 | 0.22434 | 0.22882 | 0.2334 | 0.23807 | 0.24283 | 0.24769 | 0.25264 | 0.087784 | 0.094223 | 0.099894 | 0.10482 | 0.10881 | 0.10922 | 0.11095 | 0.11317 | 0.11543 | 0.11773 | 79324.674 | 76627.6351 | 74022.2955 | 71505.5374 | 69074.3491 | 66725.8213 | 64457.1433 | 62265.6005 | 60148.5701 | 58103.5187 | 79324.674 | 76627.6351 | 74022.2955 | 71505.5374 | 69074.3491 | 66725.8213 | 64457.1433 | 62265.6005 | 60148.5701 | 58103.5187 | 520.7535 | 995.3943 | 1416.8754 | 1854.4969 | 2297.597 | 2727.6749 | 3134.2104 | 3526.2593 | 3901.9096 | 4376.9148 | 520.7535 | 474.6409 | 421.4811 | 437.6215 | 443.1001 | 430.0779 | 406.5355 | 392.0489 | 375.6503 | 475.0052
Ind ¦ Energy Management and Process Improvement | RET | I_Primary Metals | Ottawa and Surrounding | Cross Cutting/Behavioural | Industrial | NA | End Use Consumption (m^3/year) | 15 | 3.6479 | 3.7238 | 3.7802 | 3.8211 | 3.8455 | 3.8447 | 3.8378 | 3.8378 | 3.8379 | 3.8378 | 0.25535 | 0.26588 | 0.27531 | 0.28385 | 0.29137 | 0.29714 | 0.30254 | 0.30859 | 0.31477 | 0.32106 | 0.07 | 0.0714 | 0.072828 | 0.074285 | 0.07577 | 0.077286 | 0.078831 | 0.080408 | 0.082016 | 0.083656 | 0.18535 | 0.19448 | 0.20248 | 0.20956 | 0.2156 | 0.21985 | 0.22371 | 0.22818 | 0.23275 | 0.2374 | 3201261.8669 | 3092418.9635 | 2987276.7187 | 2885709.3103 | 2787595.1937 | 2692816.9571 | 2601261.1806 | 2512818.3005 | 2427382.4782 | 2344851.474 | 3201261.8669 | 3092418.9635 | 2987276.7187 | 2885709.3103 | 2787595.1937 | 2692816.9571 | 2601261.1806 | 2512818.3005 | 2427382.4782 | 2344851.474 | 161440.0457 | 321495.7581 | 478692.4877 | 632053.1267 | 780238.1503 | 921973.1449 | 1056196.6733 | 1182176.1795 | 1299326.3844 | 1458533.6542 | 161440.0457 | 160055.7124 | 157196.7296 | 153360.639 | 148185.0237 | 141734.9946 | 134223.5284 | 125979.5062 | 117150.2049 | 159207.2698
Ind ¦ Exhaust gas heat recovery | RET | I_Primary Metals | Ottawa and Surrounding | Process Heat | Industrial | NA | End Use Consumption (m^3/year) | 15 | 5.3148 | 5.4254 | 5.5077 | 5.5672 | 5.6027 | 5.6015 | 5.5915 | 5.5916 | 5.5916 | 5.5916 | 0.44687 | 0.46529 | 0.48179 | 0.49674 | 0.5099 | 0.51999 | 0.52944 | 0.54003 | 0.55084 | 0.56185 | 0.084079 | 0.08576 | 0.087476 | 0.089225 | 0.09101 | 0.09283 | 0.094686 | 0.09658 | 0.098512 | 0.10048 | 0.36279 | 0.37953 | 0.39431 | 0.40751 | 0.41889 | 0.42716 | 0.43475 | 0.44345 | 0.45233 | 0.46137 | 2479928.9349 | 2395611.3511 | 2314160.5652 | 2235479.1059 | 2159472.8163 | 2086050.7406 | 2015125.0154 | 1946610.7649 | 1880425.9989 | 1816491.5149 | 2479928.9349 | 2395611.3511 | 2314160.5652 | 2235479.1059 | 2159472.8163 | 2086050.7406 | 2015125.0154 | 1946610.7649 | 1880425.9989 | 1816491.5149 | 134601.5672 | 268813.0007 | 401249.159 | 530227.4039 | 654284.6322 | 772292.1746 | 883306.6757 | 986622.9991 | 1081765.1571 | 1218785.5937 | 134601.5672 | 134211.4335 | 132436.1583 | 128978.2449 | 124057.2283 | 118007.5424 | 111014.5012 | 103316.3234 | 95142.1579 | 137020.4366
Ind ¦ High-efficiency burners | RET | I_Primary Metals | Ottawa and Surrounding | Process Heat | Industrial | NA | End Use Consumption (m^3/year) | 20 | 8.928 | 9.0812 | 9.1951 | 9.2776 | 9.3267 | 9.3252 | 9.3113 | 9.3113 | 9.3115 | 9.3115 | 0.61959 | 0.64282 | 0.66391 | 0.68326 | 0.70062 | 0.71451 | 0.72771 | 0.74227 | 0.75713 | 0.77227 | 0.069398 | 0.070786 | 0.072202 | 0.073646 | 0.075119 | 0.076621 | 0.078154 | 0.079717 | 0.081311 | 0.082938 | 0.55019 | 0.57204 | 0.59171 | 0.60961 | 0.6255 | 0.63789 | 0.64956 | 0.66256 | 0.67582 | 0.68934 | 850261.3491 | 821352.4632 | 793426.4795 | 766449.9792 | 740390.6799 | 715217.3968 | 690900.0053 | 667409.4051 | 644717.4853 | 622797.0908 | 850261.3491 | 821352.4632 | 793426.4795 | 766449.9792 | 740390.6799 | 715217.3968 | 690900.0053 | 667409.4051 | 644717.4853 | 622797.0908 | 46149.1087 | 92164.4574 | 137571.1402 | 181895.6489 | 224686.1916 | 265532.5323 | 304083.4909 | 340060.4478 | 373265.6698 | 420329.9364 | 46149.1087 | 46015.3486 | 45406.6828 | 44324.5087 | 42790.5427 | 40846.3407 | 38550.9586 | 35976.9569 | 33205.222 | 47064.2666
Ind ¦ High-efficiency furnaces | RET | I_Primary Metals | Ottawa and Surrounding | Process Heat | Industrial | NA | End Use Consumption (m^3/year) | 20 | 3.8688 | 3.9352 | 3.9846 | 4.0203 | 4.0416 | 4.0409 | 4.0349 | 4.0349 | 4.035 | 4.035 | 0.61959 | 0.64282 | 0.66391 | 0.68326 | 0.70062 | 0.71451 | 0.72771 | 0.74227 | 0.75713 | 0.77227 | 0.16015 | 0.16335 | 0.16662 | 0.16995 | 0.17335 | 0.17682 | 0.18036 | 0.18396 | 0.18764 | 0.19139 | 0.45944 | 0.47947 | 0.49729 | 0.51331 | 0.52726 | 0.53769 | 0.54736 | 0.55831 | 0.56949 | 0.58088 | 1619545.4269 | 1564480.8823 | 1511288.5323 | 1459904.7222 | 1410267.9617 | 1362318.851 | 1316000.0101 | 1271256.0097 | 1228033.3054 | 1186280.173 | 1619545.4269 | 1564480.8823 | 1511288.5323 | 1459904.7222 | 1410267.9617 | 1362318.851 | 1316000.0101 | 1271256.0097 | 1228033.3054 | 1186280.173 | 79106.0458 | 157432.6018 | 234289.2579 | 309342.4401 | 381963.1427 | 451535.3716 | 517550.9189 | 579681.446 | 637644.4265 | 718690.9623 | 79106.0458 | 78326.556 | 76856.6561 | 75053.1821 | 72620.7026 | 69572.229 | 66015.5473 | 62130.5271 | 57962.9805 | 81046.5358
Ind ¦ Insulation | RET | I_Primary Metals | Ottawa and Surrounding | Process Heat | Industrial | NA | End Use Consumption (m^3/year) | 15 | 5.3148 | 5.4254 | 5.5077 | 5.5672 | 5.6027 | 5.6015 | 5.5915 | 5.5916 | 5.5916 | 5.5916 | 0.12768 | 0.13294 | 0.13765 | 0.14192 | 0.14569 | 0.14857 | 0.15127 | 0.1543 | 0.15738 | 0.16053 | 0.024023 | 0.024503 | 0.024993 | 0.025493 | 0.026003 | 0.026523 | 0.027053 | 0.027594 | 0.028146 | 0.028709 | 0.10365 | 0.10844 | 0.11266 | 0.11643 | 0.11968 | 0.12205 | 0.12422 | 0.1267 | 0.12924 | 0.13182 | 50430.0418 | 48715.4203 | 47059.096 | 45459.0868 | 43913.4778 | 42420.4196 | 40978.1253 | 39584.8691 | 38238.9835 | 36938.8581 | 50430.0418 | 48715.4203 | 47059.096 | 45459.0868 | 43913.4778 | 42420.4196 | 40978.1253 | 39584.8691 | 38238.9835 | 36938.8581 | 2737.1601 | 5466.3868 | 8159.5128 | 10782.3211 | 13305.0592 | 15704.7753 | 17962.2859 | 20063.252 | 21997.9941 | 24630.253 | 2737.1601 | 2729.2267 | 2693.126 | 2622.8083 | 2522.7381 | 2399.7161 | 2257.5106 | 2100.9661 | 1934.7421 | 2632.2589
Ind ¦ Optimize Combustion | RET | I_Primary Metals | Ottawa and Surrounding | Process Heat | Industrial | NA | End Use Consumption (m^3/year) | 7 | 3.0358 | 3.1544 | 3.2427 | 3.3066 | 3.3447 | 3.3434 | 3.3327 | 3.3328 | 3.3328 | 3.3327 | 0.068002 | 0.072072 | 0.075571 | 0.078601 | 0.081098 | 0.082688 | 0.08407 | 0.085754 | 0.087469 | 0.089216 | 0.0224 | 0.022848 | 0.023305 | 0.023771 | 0.024246 | 0.024731 | 0.025226 | 0.025731 | 0.026245 | 0.02677 | 0.045602 | 0.049224 | 0.052266 | 0.05483 | 0.056851 | 0.057957 | 0.058844 | 0.060023 | 0.061224 | 0.062445 | 708551.1242 | 684460.386 | 661188.7329 | 638708.316 | 616992.2332 | 596014.4973 | 575750.0044 | 556174.5043 | 537264.5711 | 518997.5757 | 708551.1242 | 684460.386 | 661188.7329 | 638708.316 | 616992.2332 | 596014.4973 | 575750.0044 | 556174.5043 | 537264.5711 | 518997.5757 | 38457.5906 | 76803.7145 | 114642.6168 | 151579.7074 | 187238.493 | 221277.1103 | 253394.1174 | 283262.6547 | 310741.2642 | 349898.3894 | 38457.5906 | 38346.1239 | 37838.9024 | 36937.0905 | 35658.7856 | 34038.6173 | 32117.0072 | 29868.5372 | 27478.6095 | 39157.1252
Ind ¦ Preheat Charge | RET | I_Primary Metals | Ottawa and Surrounding | Process Heat | Industrial | NA | End Use Consumption (m^3/year) | 20 | 2.5579 | 2.6018 | 2.6345 | 2.6581 | 2.6722 | 2.6717 | 2.6678 | 2.6678 | 2.6678 | 2.6678 | 0.27882 | 0.28927 | 0.29876 | 0.30747 | 0.31528 | 0.32153 | 0.32747 | 0.33402 | 0.34071 | 0.34752 | 0.109 | 0.11118 | 0.1134 | 0.11567 | 0.11799 | 0.12034 | 0.12275 | 0.12521 | 0.12771 | 0.13027 | 0.16982 | 0.17809 | 0.18535 | 0.19179 | 0.19729 | 0.20118 | 0.20472 | 0.20882 | 0.213 | 0.21726 | 1093193.1631 | 1056024.5956 | 1020119.7593 | 985435.6875 | 951930.8741 | 919565.2244 | 888300.0068 | 858097.8066 | 828922.4811 | 800739.1168 | 1093193.1631 | 1056024.5956 | 1020119.7593 | 985435.6875 | 951930.8741 | 919565.2244 | 888300.0068 | 858097.8066 | 828922.4811 | 800739.1168 | 44118.1054 | 87308.1998 | 129237.6561 | 170403.1298 | 210495.5211 | 249128.2033 | 286020.1319 | 321131.7139 | 354333.8974 | 398718.2826 | 44118.1054 | 43190.0944 | 41929.4563 | 41165.4737 | 40092.3913 | 38632.6822 | 36891.9286 | 35111.5819 | 33202.1835 | 44384.3852