Ind ¦ Radiant heaters | RET | I_Primary Metals | Ottawa and Surrounding | Space Heating/Ventilation | Industrial | NA | End Use Consumption (m^3/year) | 20 | 1.4656 | 1.4912 | 1.5115 | 1.5269 | 1.5367 | 1.5277 | 1.5255 | 1.5255 | 1.5255 | 1.5255 | 0.98582 | 1.0231 | 1.0578 | 1.0899 | 1.1188 | 1.1346 | 1.1555 | 1.1787 | 1.2022 | 1.2263 | 0.67263 | 0.68608 | 0.69981 | 0.7138 | 0.72808 | 0.74264 | 0.75749 | 0.77264 | 0.78809 | 0.80386 | 0.31319 | 0.33701 | 0.35795 | 0.37608 | 0.39073 | 0.39191 | 0.39804 | 0.40601 | 0.41413 | 0.42239 | 126423.6991 | 122125.2934 | 117973.0334 | 113961.9503 | 110087.2439 | 106344.2777 | 102728.5722 | 99235.8008 | 95861.7835 | 92602.4829 | 126423.6991 | 122125.2934 | 117973.0334 | 113961.9503 | 110087.2439 | 106344.2777 | 102728.5722 | 99235.8008 | 95861.7835 | 92602.4829 | 1725.6962 | 3328.8246 | 4790.6444 | 6279.0278 | 7768.3966 | 9213.3713 | 10587.6966 | 11913.397 | 13185.5584 | 14753.7058 | 1725.6962 | 1603.1285 | 1461.8198 | 1488.3834 | 1489.3688 | 1444.9747 | 1374.3253 | 1325.7004 | 1272.1614 | 1568.1473
Ind ¦ Reduce Furnace Opening | RET | I_Primary Metals | Ottawa and Surrounding | Process Heat | Industrial | NA | End Use Consumption (m^3/year) | 18 | 7.2392 | 7.372 | 7.4708 | 7.5423 | 7.585 | 7.5836 | 7.5716 | 7.5717 | 7.5717 | 7.5716 | 0.043435 | 0.045117 | 0.046636 | 0.048024 | 0.049261 | 0.050238 | 0.051161 | 0.052185 | 0.053229 | 0.054293 | 0.006 | 0.00612 | 0.0062424 | 0.0063672 | 0.0064946 | 0.0066245 | 0.006757 | 0.0068921 | 0.00703 | 0.0071706 | 0.037435 | 0.038997 | 0.040394 | 0.041657 | 0.042767 | 0.043613 | 0.044404 | 0.045293 | 0.046199 | 0.047122 | 185994.6701 | 179670.8513 | 173562.0424 | 167660.9329 | 161960.4612 | 156453.8055 | 151134.3762 | 145995.8074 | 141031.9499 | 136236.8636 | 185994.6701 | 179670.8513 | 173562.0424 | 167660.9329 | 161960.4612 | 156453.8055 | 151134.3762 | 145995.8074 | 141031.9499 | 136236.8636 | 10095.1175 | 20160.975 | 30093.6869 | 39789.6732 | 49150.1044 | 58085.2414 | 66518.2636 | 74388.223 | 81651.8653 | 92204.4508 | 10095.1175 | 10065.8575 | 9932.7119 | 9695.9863 | 9360.4312 | 8935.137 | 8433.0222 | 7869.9593 | 7263.6423 | 10552.5855
Ind ¦ Ventilation heat recovery | RET | I_Primary Metals | Ottawa and Surrounding | Space Heating/Ventilation | Industrial | NA | End Use Consumption (m^3/year) | 20 | 4.3968 | 4.4736 | 4.5345 | 4.5806 | 4.61 | 4.5832 | 4.5764 | 4.5765 | 4.5764 | 4.5764 | 0.49291 | 0.51155 | 0.52888 | 0.54494 | 0.5594 | 0.56728 | 0.57777 | 0.58933 | 0.60111 | 0.61313 | 0.11211 | 0.11435 | 0.11663 | 0.11897 | 0.12135 | 0.12377 | 0.12625 | 0.12877 | 0.13135 | 0.13398 | 0.3808 | 0.3972 | 0.41225 | 0.42598 | 0.43806 | 0.4435 | 0.45152 | 0.46055 | 0.46976 | 0.47915 | 129057.5262 | 124669.5703 | 120430.8049 | 116336.1576 | 112380.7282 | 108559.7834 | 104868.7508 | 101303.2133 | 97858.904 | 94531.7013 | 129057.5262 | 124669.5703 | 120430.8049 | 116336.1576 | 112380.7282 | 108559.7834 | 104868.7508 | 101303.2133 | 97858.904 | 94531.7013 | 6412.1843 | 12765.5611 | 19002.8066 | 25090.5987 | 30976.7978 | 36611.1325 | 41951.9077 | 46971.1774 | 51645.844 | 58106.5615 | 6412.1843 | 6353.3768 | 6237.2455 | 6087.7921 | 5886.1991 | 5634.3347 | 5340.7752 | 5019.2697 | 4674.6665 | 6460.7175
Ind ¦ Ventilation optimization | RET | I_Primary Metals | Ottawa and Surrounding | Space Heating/Ventilation | Industrial | NA | End Use Consumption (m^3/year) | 15 | 2.256 | 2.3037 | 2.3416 | 2.3703 | 2.3886 | 2.3719 | 2.3677 | 2.3677 | 2.3677 | 2.3677 | 0.54194 | 0.56449 | 0.58524 | 0.60426 | 0.62109 | 0.62909 | 0.64054 | 0.65336 | 0.66642 | 0.67974 | 0.24023 | 0.24503 | 0.24993 | 0.25493 | 0.26003 | 0.26523 | 0.27053 | 0.27594 | 0.28146 | 0.28709 | 0.30171 | 0.31946 | 0.33531 | 0.34933 | 0.36107 | 0.36387 | 0.37 | 0.37741 | 0.38496 | 0.39265 | 148733.7637 | 143676.8157 | 138791.804 | 134072.8827 | 129514.4046 | 125110.9149 | 120857.1438 | 116748.0009 | 112778.5689 | 108944.0975 | 148733.7637 | 143676.8157 | 138791.804 | 134072.8827 | 129514.4046 | 125110.9149 | 120857.1438 | 116748.0009 | 112778.5689 | 108944.0975 | 6039.5546 | 11953.691 | 17696.6634 | 23334.0934 | 28823.5401 | 34112.2353 | 39161.7076 | 43966.0474 | 48507.4889 | 54546.2902 | 6039.5546 | 5914.1364 | 5742.9724 | 5637.4301 | 5489.4467 | 5288.6952 | 5049.4723 | 4804.3398 | 4541.4414 | 6038.8013
Ind ¦ Warehouse loading dock seals | RET | I_Primary Metals | Ottawa and Surrounding | Space Heating/Ventilation | Industrial | NA | End Use Consumption (m^3/year) | 10 | 0.65563 | 0.67466 | 0.68975 | 0.70118 | 0.70846 | 0.70181 | 0.70013 | 0.70014 | 0.70014 | 0.70012 | 0.098874 | 0.10378 | 0.10822 | 0.11222 | 0.11565 | 0.11685 | 0.11891 | 0.12129 | 0.12371 | 0.12618 | 0.15081 | 0.15382 | 0.1569 | 0.16004 | 0.16324 | 0.1665 | 0.16983 | 0.17323 | 0.1767 | 0.18023 | -0.051935 | -0.050045 | -0.048679 | -0.047824 | -0.047591 | -0.04965 | -0.050928 | -0.051945 | -0.052985 | -0.054047 | 46995.7378 | 45397.8827 | 43854.3547 | 42363.3067 | 40922.9542 | 39531.5738 | 38187.5003 | 36889.1253 | 35634.895 | 34423.3086 | 0 | 0 | 0 | 0 | 0 | 0 | 0 | 0 | 0 | 0 | 0 | 0 | 0 | 0 | 0 | 0 | 0 | 0 | 0 | 0 | 0 | 0 | 0 | 0 | 0 | 0 | 0 | 0 | 0 | 0
Ind ¦ Advanced boiler controls including air/fuel mix control ¦ New | NEW | I_Pulp & Paper | Ottawa and Surrounding | Process - Boiler/Steam | Industrial | NA | End Use Consumption (m^3/year) | 15 | 4.1594 | 4.246 | 4.3104 | 4.357 | 4.3847 | 4.3838 | 4.376 | 4.376 | 4.3761 | 4.376 | 0.12768 | 0.13294 | 0.13765 | 0.14192 | 0.14569 | 0.14857 | 0.15127 | 0.1543 | 0.15738 | 0.16053 | 0.030695 | 0.031309 | 0.031936 | 0.032574 | 0.033226 | 0.03389 | 0.034568 | 0.035259 | 0.035965 | 0.036684 | 0.09698 | 0.10163 | 0.10572 | 0.10935 | 0.11246 | 0.11468 | 0.1167 | 0.11904 | 0.12142 | 0.12384 | 0 | 0 | 0 | 0 | 0 | 0 | 0 | 0 | 0 | 0 | 0 | 0 | 0 | 0 | 0 | 0 | 0 | 0 | 0 | 0 | 0 | 0 | 0 | 0 | 0 | 0 | 0 | 0 | 0 | 0 | 0 | 0 | 0 | 0 | 0 | 0 | 0 | 0 | 0 | 0
Ind ¦ Advanced heating and process control ¦ New | NEW | I_Pulp & Paper | Ottawa and Surrounding | Process Heat | Industrial | NA | End Use Consumption (m^3/year) | 15 | 5.3148 | 5.4254 | 5.5077 | 5.5672 | 5.6027 | 5.6015 | 5.5915 | 5.5916 | 5.5916 | 5.5916 | 0.31919 | 0.33235 | 0.34413 | 0.35481 | 0.36422 | 0.37142 | 0.37817 | 0.38574 | 0.39346 | 0.40132 | 0.060056 | 0.061257 | 0.062483 | 0.063732 | 0.065007 | 0.066307 | 0.067633 | 0.068986 | 0.070366 | 0.071773 | 0.25913 | 0.27109 | 0.28165 | 0.29108 | 0.29921 | 0.30511 | 0.31054 | 0.31675 | 0.32309 | 0.32955 | 0 | 0 | 0 | 0 | 0 | 0 | 0 | 0 | 0 | 0 | 0 | 0 | 0 | 0 | 0 | 0 | 0 | 0 | 0 | 0 | 0 | 0 | 0 | 0 | 0 | 0 | 0 | 0 | 0 | 0 | 0 | 0 | 0 | 0 | 0 | 0 | 0 | 0 | 0 | 0
Ind ¦ Air compressor heat recovery ¦ New | NEW | I_Pulp & Paper | Ottawa and Surrounding | Space Heating/Ventilation | Industrial | NA | End Use Consumption (m^3/year) | 25 | 2.502 | 2.5404 | 2.5708 | 2.5939 | 2.6085 | 2.5951 | 2.5917 | 2.5918 | 2.5917 | 2.5917 | 0.78535 | 0.81335 | 0.83956 | 0.86403 | 0.8863 | 0.89938 | 0.91617 | 0.9345 | 0.95318 | 0.97223 | 0.31389 | 0.32017 | 0.32658 | 0.33311 | 0.33977 | 0.34656 | 0.3535 | 0.36057 | 0.36778 | 0.37513 | 0.47146 | 0.49318 | 0.51299 | 0.53092 | 0.54653 | 0.55281 | 0.56267 | 0.57393 | 0.58541 | 0.5971 | 0 | 0 | 0 | 0 | 0 | 0 | 0 | 0 | 0 | 0 | 0 | 0 | 0 | 0 | 0 | 0 | 0 | 0 | 0 | 0 | 0 | 0 | 0 | 0 | 0 | 0 | 0 | 0 | 0 | 0 | 0 | 0 | 0 | 0 | 0 | 0 | 0 | 0 | 0 | 0
Ind ¦ Air curtains ¦ New | NEW | I_Pulp & Paper | Ottawa and Surrounding | Space Heating/Ventilation | Industrial | NA | End Use Consumption (m^3/year) | 15 | 0.92289 | 0.94244 | 0.95793 | 0.96967 | 0.97714 | 0.97032 | 0.9686 | 0.96861 | 0.96861 | 0.96859 | 0.13548 | 0.14112 | 0.14631 | 0.15106 | 0.15527 | 0.15727 | 0.16013 | 0.16334 | 0.16661 | 0.16993 | 0.1468 | 0.14974 | 0.15274 | 0.15579 | 0.15891 | 0.16208 | 0.16533 | 0.16863 | 0.172 | 0.17544 | -0.01132 | -0.0086192 | -0.0064252 | -0.0047254 | -0.0036321 | -0.0048103 | -0.0051917 | -0.0052929 | -0.0053996 | -0.0055101 | 0 | 0 | 0 | 0 | 0 | 0 | 0 | 0 | 0 | 0 | 0 | 0 | 0 | 0 | 0 | 0 | 0 | 0 | 0 | 0 | 0 | 0 | 0 | 0 | 0 | 0 | 0 | 0 | 0 | 0 | 0 | 0 | 0 | 0 | 0 | 0 | 0 | 0 | 0 | 0
Ind ¦ Automated temperature control ¦ New | NEW | I_Pulp & Paper | Ottawa and Surrounding | Space Heating/Ventilation | Industrial | NA | End Use Consumption (m^3/year) | 25 | 1.1676 | 1.1855 | 1.1997 | 1.2105 | 1.2173 | 1.2111 | 1.2095 | 1.2095 | 1.2095 | 1.2095 | 0.26178 | 0.27112 | 0.27985 | 0.28801 | 0.29543 | 0.29979 | 0.30539 | 0.3115 | 0.31773 | 0.32408 | 0.22421 | 0.22869 | 0.23327 | 0.23793 | 0.24269 | 0.24755 | 0.2525 | 0.25755 | 0.2627 | 0.26795 | 0.037574 | 0.042423 | 0.046585 | 0.050076 | 0.052741 | 0.052247 | 0.052892 | 0.053952 | 0.055029 | 0.056126 | 0 | 0 | 0 | 0 | 0 | 0 | 0 | 0 | 0 | 0 | 0 | 0 | 0 | 0 | 0 | 0 | 0 | 0 | 0 | 0 | 0 | 0 | 0 | 0 | 0 | 0 | 0 | 0 | 0 | 0 | 0 | 0 | 0 | 0 | 0 | 0 | 0 | 0 | 0 | 0
Ind ¦ Blow down heat recovery and control ¦ New | NEW | I_Pulp & Paper | Ottawa and Surrounding | Process - Boiler/Steam | Industrial | NA | End Use Consumption (m^3/year) | 20 | 1.9672 | 2.0009 | 2.026 | 2.0442 | 2.055 | 2.0547 | 2.0516 | 2.0517 | 2.0517 | 2.0517 | 0.061959 | 0.064282 | 0.066391 | 0.068326 | 0.070062 | 0.071451 | 0.072771 | 0.074227 | 0.075713 | 0.077227 | 0.031496 | 0.032126 | 0.032769 | 0.033424 | 0.034093 | 0.034774 | 0.03547 | 0.036179 | 0.036903 | 0.037641 | 0.030463 | 0.032156 | 0.033622 | 0.034902 | 0.035969 | 0.036676 | 0.037301 | 0.038048 | 0.03881 | 0.039587 | 0 | 0 | 0 | 0 | 0 | 0 | 0 | 0 | 0 | 0 | 0 | 0 | 0 | 0 | 0 | 0 | 0 | 0 | 0 | 0 | 0 | 0 | 0 | 0 | 0 | 0 | 0 | 0 | 0 | 0 | 0 | 0 | 0 | 0 | 0 | 0 | 0 | 0 | 0 | 0
Ind ¦ Boiler combustion air preheat ¦ New | NEW | I_Pulp & Paper | Ottawa and Surrounding | Process - Boiler/Steam | Industrial | NA | End Use Consumption (m^3/year) | 20 | 68.9876 | 69.0887 | 69.1845 | 69.2782 | 69.3709 | 69.4563 | 69.5363 | 69.6241 | 69.7143 | 69.809 | 2.0992 | 2.1443 | 2.1902 | 2.2371 | 2.2849 | 2.3334 | 2.3828 | 2.4336 | 2.4854 | 2.5386 | 0.030429 | 0.031037 | 0.031658 | 0.032291 | 0.032937 | 0.033596 | 0.034267 | 0.034953 | 0.035652 | 0.036365 | 2.0688 | 2.1133 | 2.1586 | 2.2048 | 2.2519 | 2.2998 | 2.3486 | 2.3986 | 2.4498 | 2.5022 | 0 | 0 | 0 | 0 | 0 | 0 | 0 | 0 | 0 | 0 | 0 | 0 | 0 | 0 | 0 | 0 | 0 | 0 | 0 | 0 | 0 | 0 | 0 | 0 | 0 | 0 | 0 | 0 | 0 | 0 | 0 | 0 | 0 | 0 | 0 | 0 | 0 | 0 | 0 | 0
Ind ¦ Boiler right sizing and load management | NEW | I_Pulp & Paper | Ottawa and Surrounding | Process - Boiler/Steam | Industrial | NA | End Use Consumption (m^3/year) | 25 | INF | INF | INF | INF | INF | INF | INF | INF | INF | INF | 0.35266 | 0.36513 | 0.37655 | 0.38712 | 0.39671 | 0.40459 | 0.41215 | 0.4204 | 0.42883 | 0.43741 | 0 | 0 | 0 | 0 | 0 | 0 | 0 | 0 | 0 | 0 | 0.35266 | 0.36513 | 0.37655 | 0.38712 | 0.39671 | 0.40459 | 0.41215 | 0.4204 | 0.42883 | 0.43741 | 0 | 0 | 0 | 0 | 0 | 0 | 0 | 0 | 0 | 0 | 0 | 0 | 0 | 0 | 0 | 0 | 0 | 0 | 0 | 0 | 0 | 0 | 0 | 0 | 0 | 0 | 0 | 0 | 0 | 0 | 0 | 0 | 0 | 0 | 0 | 0 | 0 | 0 | 0 | 0
Ind ¦ Condensate return ¦ New | NEW | I_Pulp & Paper | Ottawa and Surrounding | Process - Boiler/Steam | Industrial | NA | End Use Consumption (m^3/year) | 25 | 1.6724 | 1.6976 | 1.7164 | 1.73 | 1.7381 | 1.7378 | 1.7356 | 1.7356 | 1.7357 | 1.7357 | 0.070532 | 0.073026 | 0.07531 | 0.077423 | 0.079342 | 0.080918 | 0.082429 | 0.08408 | 0.085765 | 0.087483 | 0.042173 | 0.043016 | 0.043877 | 0.044754 | 0.045649 | 0.046562 | 0.047494 | 0.048443 | 0.049412 | 0.050401 | 0.028359 | 0.03001 | 0.031433 | 0.032669 | 0.033693 | 0.034355 | 0.034936 | 0.035637 | 0.036353 | 0.037082 | 0 | 0 | 0 | 0 | 0 | 0 | 0 | 0 | 0 | 0 | 0 | 0 | 0 | 0 | 0 | 0 | 0 | 0 | 0 | 0 | 0 | 0 | 0 | 0 | 0 | 0 | 0 | 0 | 0 | 0 | 0 | 0 | 0 | 0 | 0 | 0 | 0 | 0 | 0 | 0
Ind ¦ Condensing boiler ¦ New | NEW | I_Pulp & Paper | Ottawa and Surrounding | Process - Boiler/Steam | Industrial | NA | End Use Consumption (m^3/year) | 20 | 3.224 | 3.2793 | 3.3205 | 3.3502 | 3.368 | 3.3674 | 3.3624 | 3.3624 | 3.3625 | 3.3625 | 0.3098 | 0.32141 | 0.33195 | 0.34163 | 0.35031 | 0.35725 | 0.36386 | 0.37114 | 0.37856 | 0.38614 | 0.09609 | 0.098012 | 0.099972 | 0.10197 | 0.10401 | 0.10609 | 0.10821 | 0.11038 | 0.11258 | 0.11484 | 0.21371 | 0.2234 | 0.23198 | 0.23966 | 0.2463 | 0.25116 | 0.25564 | 0.26076 | 0.26598 | 0.2713 | 0 | 0 | 0 | 0 | 0 | 0 | 0 | 0 | 0 | 0 | 0 | 0 | 0 | 0 | 0 | 0 | 0 | 0 | 0 | 0 | 0 | 0 | 0 | 0 | 0 | 0 | 0 | 0 | 0 | 0 | 0 | 0 | 0 | 0 | 0 | 0 | 0 | 0 | 0 | 0
Ind ¦ Condensing Economizer ¦ New | NEW | I_Pulp & Paper | Ottawa and Surrounding | Process - Boiler/Steam | Industrial | NA | End Use Consumption (m^3/year) | 15 | 3.7008 | 3.7778 | 3.835 | 3.8765 | 3.9012 | 3.9004 | 3.8934 | 3.8934 | 3.8935 | 3.8934 | 0.25535 | 0.26588 | 0.27531 | 0.28385 | 0.29137 | 0.29714 | 0.30254 | 0.30859 | 0.31477 | 0.32106 | 0.069 | 0.07038 | 0.071788 | 0.073223 | 0.074688 | 0.076182 | 0.077705 | 0.079259 | 0.080844 | 0.082461 | 0.18635 | 0.1955 | 0.20352 | 0.21063 | 0.21668 | 0.22096 | 0.22483 | 0.22933 | 0.23392 | 0.2386 | 0 | 0 | 0 | 0 | 0 | 0 | 0 | 0 | 0 | 0 | 0 | 0 | 0 | 0 | 0 | 0 | 0 | 0 | 0 | 0 | 0 | 0 | 0 | 0 | 0 | 0 | 0 | 0 | 0 | 0 | 0 | 0 | 0 | 0 | 0 | 0 | 0 | 0 | 0 | 0
Ind ¦ De-stratification fans ¦ New | NEW | I_Pulp & Paper | Ottawa and Surrounding | Space Heating/Ventilation | Industrial | NA | End Use Consumption (m^3/year) | 25 | 1.4153 | 1.437 | 1.4542 | 1.4672 | 1.4755 | 1.468 | 1.466 | 1.466 | 1.466 | 1.466 | 0.29918 | 0.30985 | 0.31983 | 0.32915 | 0.33764 | 0.34262 | 0.34902 | 0.356 | 0.36312 | 0.37037 | 0.2114 | 0.21563 | 0.21994 | 0.22434 | 0.22882 | 0.2334 | 0.23807 | 0.24283 | 0.24769 | 0.25264 | 0.087784 | 0.094223 | 0.099894 | 0.10482 | 0.10881 | 0.10922 | 0.11095 | 0.11317 | 0.11543 | 0.11773 | 0 | 0 | 0 | 0 | 0 | 0 | 0 | 0 | 0 | 0 | 0 | 0 | 0 | 0 | 0 | 0 | 0 | 0 | 0 | 0 | 0 | 0 | 0 | 0 | 0 | 0 | 0 | 0 | 0 | 0 | 0 | 0 | 0 | 0 | 0 | 0 | 0 | 0 | 0 | 0
Ind ¦ Direct contact hot water heaters ¦ New | NEW | I_Pulp & Paper | Ottawa and Surrounding | Process - Boiler/Steam | Industrial | NA | End Use Consumption (m^3/year) | 20 | 11.6065 | 11.8055 | 11.9537 | 12.0609 | 12.1248 | 12.1227 | 12.1047 | 12.1048 | 12.1049 | 12.105 | 0.46469 | 0.48212 | 0.49793 | 0.51244 | 0.52546 | 0.53588 | 0.54579 | 0.5567 | 0.56785 | 0.57921 | 0.040038 | 0.040838 | 0.041655 | 0.042488 | 0.043338 | 0.044205 | 0.045089 | 0.045991 | 0.04691 | 0.047849 | 0.42466 | 0.44128 | 0.45628 | 0.46996 | 0.48212 | 0.49168 | 0.5007 | 0.51071 | 0.52094 | 0.53136 | 0 | 0 | 0 | 0 | 0 | 0 | 0 | 0 | 0 | 0 | 0 | 0 | 0 | 0 | 0 | 0 | 0 | 0 | 0 | 0 | 0 | 0 | 0 | 0 | 0 | 0 | 0 | 0 | 0 | 0 | 0 | 0 | 0 | 0 | 0 | 0 | 0 | 0 | 0 | 0
Ind ¦ Energy Management and Process Improvement ¦ New | NEW | I_Pulp & Paper | Ottawa and Surrounding | Cross Cutting/Behavioural | Industrial | NA | End Use Consumption (m^3/year) | 15 | 3.6479 | 3.7238 | 3.7802 | 3.8211 | 3.8455 | 3.8447 | 3.8378 | 3.8378 | 3.8379 | 3.8378 | 0.25535 | 0.26588 | 0.27531 | 0.28385 | 0.29137 | 0.29714 | 0.30254 | 0.30859 | 0.31477 | 0.32106 | 0.07 | 0.0714 | 0.072828 | 0.074285 | 0.07577 | 0.077286 | 0.078831 | 0.080408 | 0.082016 | 0.083656 | 0.18535 | 0.19448 | 0.20248 | 0.20956 | 0.2156 | 0.21985 | 0.22371 | 0.22818 | 0.23275 | 0.2374 | 0 | 0 | 0 | 0 | 0 | 0 | 0 | 0 | 0 | 0 | 0 | 0 | 0 | 0 | 0 | 0 | 0 | 0 | 0 | 0 | 0 | 0 | 0 | 0 | 0 | 0 | 0 | 0 | 0 | 0 | 0 | 0 | 0 | 0 | 0 | 0 | 0 | 0 | 0 | 0
Ind ¦ Exhaust gas heat recovery ¦ New | NEW | I_Pulp & Paper | Ottawa and Surrounding | Process Heat | Industrial | NA | End Use Consumption (m^3/year) | 15 | 5.3148 | 5.4254 | 5.5077 | 5.5672 | 5.6027 | 5.6015 | 5.5915 | 5.5916 | 5.5916 | 5.5916 | 0.44687 | 0.46529 | 0.48179 | 0.49674 | 0.5099 | 0.51999 | 0.52944 | 0.54003 | 0.55084 | 0.56185 | 0.084079 | 0.08576 | 0.087476 | 0.089225 | 0.09101 | 0.09283 | 0.094686 | 0.09658 | 0.098512 | 0.10048 | 0.36279 | 0.37953 | 0.39431 | 0.40751 | 0.41889 | 0.42716 | 0.43475 | 0.44345 | 0.45233 | 0.46137 | 0 | 0 | 0 | 0 | 0 | 0 | 0 | 0 | 0 | 0 | 0 | 0 | 0 | 0 | 0 | 0 | 0 | 0 | 0 | 0 | 0 | 0 | 0 | 0 | 0 | 0 | 0 | 0 | 0 | 0 | 0 | 0 | 0 | 0 | 0 | 0 | 0 | 0 | 0 | 0
Ind ¦ Feedwater Economizers ¦ New | NEW | I_Pulp & Paper | Ottawa and Surrounding | Process - Boiler/Steam | Industrial | NA | End Use Consumption (m^3/year) | 20 | 2.418 | 2.4595 | 2.4903 | 2.5127 | 2.526 | 2.5256 | 2.5218 | 2.5218 | 2.5219 | 2.5219 | 0.12392 | 0.12856 | 0.13278 | 0.13665 | 0.14012 | 0.1429 | 0.14554 | 0.14845 | 0.15143 | 0.15445 | 0.051248 | 0.052273 | 0.053318 | 0.054385 | 0.055473 | 0.056582 | 0.057714 | 0.058868 | 0.060045 | 0.061246 | 0.07267 | 0.076292 | 0.079463 | 0.082267 | 0.084651 | 0.086319 | 0.087829 | 0.089587 | 0.091381 | 0.093209 | 0 | 0 | 0 | 0 | 0 | 0 | 0 | 0 | 0 | 0 | 0 | 0 | 0 | 0 | 0 | 0 | 0 | 0 | 0 | 0 | 0 | 0 | 0 | 0 | 0 | 0 | 0 | 0 | 0 | 0 | 0 | 0 | 0 | 0 | 0 | 0 | 0 | 0 | 0 | 0
Ind ¦ Heat recovery to preheat make-up water ¦ New | NEW | I_Pulp & Paper | Ottawa and Surrounding | Process - Boiler/Steam | Industrial | NA | End Use Consumption (m^3/year) | 25 | 3.4769 | 3.5293 | 3.5683 | 3.5965 | 3.6134 | 3.6129 | 3.6082 | 3.6083 | 3.6084 | 3.6085 | 0.2116 | 0.21908 | 0.22593 | 0.23227 | 0.23803 | 0.24275 | 0.24729 | 0.25224 | 0.2573 | 0.26245 | 0.060857 | 0.062074 | 0.063316 | 0.064582 | 0.065874 | 0.067191 | 0.068535 | 0.069906 | 0.071304 | 0.07273 | 0.15074 | 0.157 | 0.16261 | 0.16769 | 0.17215 | 0.17556 | 0.17875 | 0.18234 | 0.18599 | 0.18972 | 0 | 0 | 0 | 0 | 0 | 0 | 0 | 0 | 0 | 0 | 0 | 0 | 0 | 0 | 0 | 0 | 0 | 0 | 0 | 0 | 0 | 0 | 0 | 0 | 0 | 0 | 0 | 0 | 0 | 0 | 0 | 0 | 0 | 0 | 0 | 0 | 0 | 0 | 0 | 0
Ind ¦ High-efficiency burner ¦ New | NEW | I_Pulp & Paper | Ottawa and Surrounding | Process - Boiler/Steam | Industrial | NA | End Use Consumption (m^3/year) | 20 | 2.5792 | 2.6234 | 2.6564 | 2.6802 | 2.6944 | 2.6939 | 2.6899 | 2.6899 | 2.69 | 2.69 | 0.1549 | 0.16071 | 0.16598 | 0.17081 | 0.17515 | 0.17863 | 0.18193 | 0.18557 | 0.18928 | 0.19307 | 0.060056 | 0.061257 | 0.062483 | 0.063732 | 0.065007 | 0.066307 | 0.067633 | 0.068986 | 0.070366 | 0.071773 | 0.094842 | 0.099448 | 0.10349 | 0.10708 | 0.11015 | 0.11232 | 0.1143 | 0.11658 | 0.11892 | 0.1213 | 0 | 0 | 0 | 0 | 0 | 0 | 0 | 0 | 0 | 0 | 0 | 0 | 0 | 0 | 0 | 0 | 0 | 0 | 0 | 0 | 0 | 0 | 0 | 0 | 0 | 0 | 0 | 0 | 0 | 0 | 0 | 0 | 0 | 0 | 0 | 0 | 0 | 0 | 0 | 0
Ind ¦ High-efficiency burners ¦ New | NEW | I_Pulp & Paper | Ottawa and Surrounding | Process Heat | Industrial | NA | End Use Consumption (m^3/year) | 20 | 8.928 | 9.0812 | 9.1951 | 9.2776 | 9.3267 | 9.3252 | 9.3113 | 9.3113 | 9.3115 | 9.3115 | 0.61959 | 0.64282 | 0.66391 | 0.68326 | 0.70062 | 0.71451 | 0.72771 | 0.74227 | 0.75713 | 0.77227 | 0.069398 | 0.070786 | 0.072202 | 0.073646 | 0.075119 | 0.076621 | 0.078154 | 0.079717 | 0.081311 | 0.082938 | 0.55019 | 0.57204 | 0.59171 | 0.60961 | 0.6255 | 0.63789 | 0.64956 | 0.66256 | 0.67582 | 0.68934 | 0 | 0 | 0 | 0 | 0 | 0 | 0 | 0 | 0 | 0 | 0 | 0 | 0 | 0 | 0 | 0 | 0 | 0 | 0 | 0 | 0 | 0 | 0 | 0 | 0 | 0 | 0 | 0 | 0 | 0 | 0 | 0 | 0 | 0 | 0 | 0 | 0 | 0 | 0 | 0
Ind ¦ High-efficiency ovens & dryers ¦ New | NEW | I_Pulp & Paper | Ottawa and Surrounding | Process Heat | Industrial | NA | End Use Consumption (m^3/year) | 20 | 3.3161 | 3.373 | 3.4153 | 3.446 | 3.4642 | 3.4636 | 3.4585 | 3.4585 | 3.4586 | 3.4586 | 0.37176 | 0.38569 | 0.39834 | 0.40996 | 0.42037 | 0.4287 | 0.43663 | 0.44536 | 0.45428 | 0.46336 | 0.11211 | 0.11435 | 0.11663 | 0.11897 | 0.12135 | 0.12377 | 0.12625 | 0.12877 | 0.13135 | 0.13398 | 0.25965 | 0.27135 | 0.28171 | 0.29099 | 0.29902 | 0.30493 | 0.31038 | 0.31659 | 0.32293 | 0.32939 | 0 | 0 | 0 | 0 | 0 | 0 | 0 | 0 | 0 | 0 | 0 | 0 | 0 | 0 | 0 | 0 | 0 | 0 | 0 | 0 | 0 | 0 | 0 | 0 | 0 | 0 | 0 | 0 | 0 | 0 | 0 | 0 | 0 | 0 | 0 | 0 | 0 | 0 | 0 | 0
Ind ¦ Insulation ¦ New | NEW | I_Pulp & Paper | Ottawa and Surrounding | Process - Boiler/Steam | Industrial | NA | End Use Consumption (m^3/year) | 15 | 5.3148 | 5.4254 | 5.5077 | 5.5672 | 5.6027 | 5.6015 | 5.5915 | 5.5916 | 5.5916 | 5.5916 | 0.12768 | 0.13294 | 0.13765 | 0.14192 | 0.14569 | 0.14857 | 0.15127 | 0.1543 | 0.15738 | 0.16053 | 0.024023 | 0.024503 | 0.024993 | 0.025493 | 0.026003 | 0.026523 | 0.027053 | 0.027594 | 0.028146 | 0.028709 | 0.10365 | 0.10844 | 0.11266 | 0.11643 | 0.11968 | 0.12205 | 0.12422 | 0.1267 | 0.12924 | 0.13182 | 0 | 0 | 0 | 0 | 0 | 0 | 0 | 0 | 0 | 0 | 0 | 0 | 0 | 0 | 0 | 0 | 0 | 0 | 0 | 0 | 0 | 0 | 0 | 0 | 0 | 0 | 0 | 0 | 0 | 0 | 0 | 0 | 0 | 0 | 0 | 0 | 0 | 0 | 0 | 0
Ind ¦ Radiant heaters ¦ New | NEW | I_Pulp & Paper | Ottawa and Surrounding | Space Heating/Ventilation | Industrial | NA | End Use Consumption (m^3/year) | 20 | 1.4656 | 1.4912 | 1.5115 | 1.5269 | 1.5367 | 1.5277 | 1.5255 | 1.5255 | 1.5255 | 1.5255 | 0.98582 | 1.0231 | 1.0578 | 1.0899 | 1.1188 | 1.1346 | 1.1555 | 1.1787 | 1.2022 | 1.2263 | 0.67263 | 0.68608 | 0.69981 | 0.7138 | 0.72808 | 0.74264 | 0.75749 | 0.77264 | 0.78809 | 0.80386 | 0.31319 | 0.33701 | 0.35795 | 0.37608 | 0.39073 | 0.39191 | 0.39804 | 0.40601 | 0.41413 | 0.42239 | 0 | 0 | 0 | 0 | 0 | 0 | 0 | 0 | 0 | 0 | 0 | 0 | 0 | 0 | 0 | 0 | 0 | 0 | 0 | 0 | 0 | 0 | 0 | 0 | 0 | 0 | 0 | 0 | 0 | 0 | 0 | 0 | 0 | 0 | 0 | 0 | 0 | 0 | 0 | 0
Ind ¦ Reduce Steam Pressure ¦ New | NEW | I_Pulp & Paper | Ottawa and Surrounding | Process - Boiler/Steam | Industrial | NA | End Use Consumption (m^3/year) | 20 | 29.9803 | 30.4945 | 30.8771 | 31.154 | 31.3191 | 31.3138 | 31.2672 | 31.2674 | 31.2679 | 31.268 | 0.092939 | 0.096423 | 0.099586 | 0.10249 | 0.10509 | 0.10718 | 0.10916 | 0.11134 | 0.11357 | 0.11584 | 0.0031 | 0.003162 | 0.0032252 | 0.0032897 | 0.0033555 | 0.0034227 | 0.0034911 | 0.0035609 | 0.0036321 | 0.0037048 | 0.089839 | 0.093261 | 0.096361 | 0.099199 | 0.10174 | 0.10375 | 0.10567 | 0.10778 | 0.10994 | 0.11214 | 0 | 0 | 0 | 0 | 0 | 0 | 0 | 0 | 0 | 0 | 0 | 0 | 0 | 0 | 0 | 0 | 0 | 0 | 0 | 0 | 0 | 0 | 0 | 0 | 0 | 0 | 0 | 0 | 0 | 0 | 0 | 0 | 0 | 0 | 0 | 0 | 0 | 0 | 0 | 0
Ind ¦ Steam trap survey and repair ¦ New | NEW | I_Pulp & Paper | Ottawa and Surrounding | Process - Boiler/Steam | Industrial | NA | End Use Consumption (m^3/year) | 3 | 0.74751 | 0.79708 | 0.84877 | 0.8911 | 0.91312 | 0.91238 | 0.90622 | 0.90625 | 0.90632 | 0.90624 | 0.023145 | 0.025173 | 0.027342 | 0.029279 | 0.030603 | 0.03119 | 0.031599 | 0.032232 | 0.032879 | 0.033534 | 0.030962 | 0.031582 | 0.032213 | 0.032858 | 0.033515 | 0.034185 | 0.034869 | 0.035566 | 0.036277 | 0.037003 | -0.0078176 | -0.0064086 | -0.0048715 | -0.0035782 | -0.0029118 | -0.0029954 | -0.00327 | -0.0033344 | -0.0033984 | -0.0034693 | 0 | 0 | 0 | 0 | 0 | 0 | 0 | 0 | 0 | 0 | 0 | 0 | 0 | 0 | 0 | 0 | 0 | 0 | 0 | 0 | 0 | 0 | 0 | 0 | 0 | 0 | 0 | 0 | 0 | 0 | 0 | 0 | 0 | 0 | 0 | 0 | 0 | 0 | 0 | 0
Ind ¦ Ventilation heat recovery ¦ New | NEW | I_Pulp & Paper | Ottawa and Surrounding | Space Heating/Ventilation | Industrial | NA | End Use Consumption (m^3/year) | 20 | 4.3968 | 4.4736 | 4.5345 | 4.5806 | 4.61 | 4.5832 | 4.5764 | 4.5765 | 4.5764 | 4.5764 | 0.49291 | 0.51155 | 0.52888 | 0.54494 | 0.5594 | 0.56728 | 0.57777 | 0.58933 | 0.60111 | 0.61313 | 0.11211 | 0.11435 | 0.11663 | 0.11897 | 0.12135 | 0.12377 | 0.12625 | 0.12877 | 0.13135 | 0.13398 | 0.3808 | 0.3972 | 0.41225 | 0.42598 | 0.43806 | 0.4435 | 0.45152 | 0.46055 | 0.46976 | 0.47915 | 0 | 0 | 0 | 0 | 0 | 0 | 0 | 0 | 0 | 0 | 0 | 0 | 0 | 0 | 0 | 0 | 0 | 0 | 0 | 0 | 0 | 0 | 0 | 0 | 0 | 0 | 0 | 0 | 0 | 0 | 0 | 0 | 0 | 0 | 0 | 0 | 0 | 0 | 0 | 0
Ind ¦ Ventilation optimization ¦ New | NEW | I_Pulp & Paper | Ottawa and Surrounding | Space Heating/Ventilation | Industrial | NA | End Use Consumption (m^3/year) | 15 | 2.256 | 2.3037 | 2.3416 | 2.3703 | 2.3886 | 2.3719 | 2.3677 | 2.3677 | 2.3677 | 2.3677 | 0.54194 | 0.56449 | 0.58524 | 0.60426 | 0.62109 | 0.62909 | 0.64054 | 0.65336 | 0.66642 | 0.67974 | 0.24023 | 0.24503 | 0.24993 | 0.25493 | 0.26003 | 0.26523 | 0.27053 | 0.27594 | 0.28146 | 0.28709 | 0.30171 | 0.31946 | 0.33531 | 0.34933 | 0.36107 | 0.36387 | 0.37 | 0.37741 | 0.38496 | 0.39265 | 0 | 0 | 0 | 0 | 0 | 0 | 0 | 0 | 0 | 0 | 0 | 0 | 0 | 0 | 0 | 0 | 0 | 0 | 0 | 0 | 0 | 0 | 0 | 0 | 0 | 0 | 0 | 0 | 0 | 0 | 0 | 0 | 0 | 0 | 0 | 0 | 0 | 0 | 0 | 0
Ind ¦ Warehouse loading dock seals ¦ New | NEW | I_Pulp & Paper | Ottawa and Surrounding | Space Heating/Ventilation | Industrial | NA | End Use Consumption (m^3/year) | 10 | 0.65563 | 0.67466 | 0.68975 | 0.70118 | 0.70846 | 0.70181 | 0.70013 | 0.70014 | 0.70014 | 0.70012 | 0.098874 | 0.10378 | 0.10822 | 0.11222 | 0.11565 | 0.11685 | 0.11891 | 0.12129 | 0.12371 | 0.12618 | 0.15081 | 0.15382 | 0.1569 | 0.16004 | 0.16324 | 0.1665 | 0.16983 | 0.17323 | 0.1767 | 0.18023 | -0.051935 | -0.050045 | -0.048679 | -0.047824 | -0.047591 | -0.04965 | -0.050928 | -0.051945 | -0.052985 | -0.054047 | 0 | 0 | 0 | 0 | 0 | 0 | 0 | 0 | 0 | 0 | 0 | 0 | 0 | 0 | 0 | 0 | 0 | 0 | 0 | 0 | 0 | 0 | 0 | 0 | 0 | 0 | 0 | 0 | 0 | 0 | 0 | 0 | 0 | 0 | 0 | 0 | 0 | 0 | 0 | 0
Ind ¦ Advanced boiler controls including air/fuel mix control | RET | I_Pulp & Paper | Ottawa and Surrounding | Process - Boiler/Steam | Industrial | NA | End Use Consumption (m^3/year) | 15 | 4.1594 | 4.246 | 4.3104 | 4.357 | 4.3847 | 4.3838 | 4.376 | 4.376 | 4.3761 | 4.376 | 0.12768 | 0.13294 | 0.13765 | 0.14192 | 0.14569 | 0.14857 | 0.15127 | 0.1543 | 0.15738 | 0.16053 | 0.030695 | 0.031309 | 0.031936 | 0.032574 | 0.033226 | 0.03389 | 0.034568 | 0.035259 | 0.035965 | 0.036684 | 0.09698 | 0.10163 | 0.10572 | 0.10935 | 0.11246 | 0.11468 | 0.1167 | 0.11904 | 0.12142 | 0.12384 | 139165.3747 | 137217.0595 | 135296.0206 | 133401.8764 | 131534.2501 | 129692.7706 | 127877.0718 | 126086.7928 | 124321.5777 | 122581.0756 | 139165.3747 | 137217.0595 | 135296.0206 | 133401.8764 | 131534.2501 | 129692.7706 | 127877.0718 | 126086.7928 | 124321.5777 | 122581.0756 | 7368.2774 | 14823.0694 | 22298.9643 | 29737.1146 | 37063.9827 | 44206.521 | 51098.1347 | 57684.201 | 63917.4442 | 70633.9167 | 7368.2774 | 7454.7919 | 7475.895 | 7438.1503 | 7326.8681 | 7142.5383 | 6891.6137 | 6586.0663 | 6233.2433 | 6716.4725
Ind ¦ Advanced heating and process control | RET | I_Pulp & Paper | Ottawa and Surrounding | Process Heat | Industrial | NA | End Use Consumption (m^3/year) | 15 | 5.3148 | 5.4254 | 5.5077 | 5.5672 | 5.6027 | 5.6015 | 5.5915 | 5.5916 | 5.5916 | 5.5916 | 0.31919 | 0.33235 | 0.34413 | 0.35481 | 0.36422 | 0.37142 | 0.37817 | 0.38574 | 0.39346 | 0.40132 | 0.060056 | 0.061257 | 0.062483 | 0.063732 | 0.065007 | 0.066307 | 0.067633 | 0.068986 | 0.070366 | 0.071773 | 0.25913 | 0.27109 | 0.28165 | 0.29108 | 0.29921 | 0.30511 | 0.31054 | 0.31675 | 0.32309 | 0.32955 | 176717.9361 | 174243.885 | 171804.4707 | 169399.2081 | 167027.6192 | 164689.2325 | 162383.5832 | 160110.2131 | 157868.6701 | 155658.5087 | 176717.9361 | 174243.885 | 171804.4707 | 169399.2081 | 167027.6192 | 164689.2325 | 162383.5832 | 160110.2131 | 157868.6701 | 155658.5087 | 9790.194 | 19754.1199 | 29789.8122 | 39765.8253 | 49559.8774 | 59069.2068 | 68200.2338 | 76874.0187 | 85026.9257 | 93901.0924 | 9790.194 | 9963.9259 | 10035.6922 | 9976.0131 | 9794.0521 | 9509.3294 | 9131.027 | 8673.7849 | 8152.907 | 8874.1667
Ind ¦ Air compressor heat recovery | RET | I_Pulp & Paper | Ottawa and Surrounding | Space Heating/Ventilation | Industrial | NA | End Use Consumption (m^3/year) | 25 | 2.502 | 2.5404 | 2.5708 | 2.5939 | 2.6085 | 2.5951 | 2.5917 | 2.5918 | 2.5917 | 2.5917 | 0.78535 | 0.81335 | 0.83956 | 0.86403 | 0.8863 | 0.89938 | 0.91617 | 0.9345 | 0.95318 | 0.97223 | 0.31389 | 0.32017 | 0.32658 | 0.33311 | 0.33977 | 0.34656 | 0.3535 | 0.36057 | 0.36778 | 0.37513 | 0.47146 | 0.49318 | 0.51299 | 0.53092 | 0.54653 | 0.55281 | 0.56267 | 0.57393 | 0.58541 | 0.5971 | 25692.0692 | 25332.3802 | 24977.7269 | 24628.0387 | 24283.2462 | 23943.2807 | 23608.0748 | 23277.5617 | 22951.6759 | 22630.3524 | 25692.0692 | 25332.3802 | 24977.7269 | 24628.0387 | 24283.2462 | 23943.2807 | 23608.0748 | 23277.5617 | 22951.6759 | 22630.3524 | 864.6935 | 1719.4732 | 2557.0561 | 3401.4372 | 4245.7645 | 5079.2383 | 5894.0457 | 6691.1886 | 7467.0624 | 8303.201 | 864.6935 | 854.7797 | 837.5829 | 844.3811 | 844.3272 | 833.4738 | 814.8074 | 797.1429 | 775.8739 | 836.1385
Ind ¦ Air curtains | RET | I_Pulp & Paper | Ottawa and Surrounding | Space Heating/Ventilation | Industrial | NA | End Use Consumption (m^3/year) | 15 | 0.92289 | 0.94244 | 0.95793 | 0.96967 | 0.97714 | 0.97032 | 0.9686 | 0.96861 | 0.96861 | 0.96859 | 0.13548 | 0.14112 | 0.14631 | 0.15106 | 0.15527 | 0.15727 | 0.16013 | 0.16334 | 0.16661 | 0.16993 | 0.1468 | 0.14974 | 0.15274 | 0.15579 | 0.15891 | 0.16208 | 0.16533 | 0.16863 | 0.172 | 0.17544 | -0.01132 | -0.0086192 | -0.0064252 | -0.0047254 | -0.0036321 | -0.0048103 | -0.0051917 | -0.0052929 | -0.0053996 | -0.0055101 | 15292.8983 | 15078.7977 | 14867.6946 | 14659.5469 | 14454.3132 | 14251.9528 | 14052.4255 | 13855.6915 | 13661.7118 | 13470.4479 | 0 | 0 | 0 | 0 | 0 | 0 | 0 | 0 | 0 | 0 | 0 | 0 | 0 | 0 | 0 | 0 | 0 | 0 | 0 | 0 | 0 | 0 | 0 | 0 | 0 | 0 | 0 | 0 | 0 | 0
Ind ¦ Automated temperature control | RET | I_Pulp & Paper | Ottawa and Surrounding | Space Heating/Ventilation | Industrial | NA | End Use Consumption (m^3/year) | 25 | 1.1676 | 1.1855 | 1.1997 | 1.2105 | 1.2173 | 1.2111 | 1.2095 | 1.2095 | 1.2095 | 1.2095 | 0.26178 | 0.27112 | 0.27985 | 0.28801 | 0.29543 | 0.29979 | 0.30539 | 0.3115 | 0.31773 | 0.32408 | 0.22421 | 0.22869 | 0.23327 | 0.23793 | 0.24269 | 0.24755 | 0.2525 | 0.25755 | 0.2627 | 0.26795 | 0.037574 | 0.042423 | 0.046585 | 0.050076 | 0.052741 | 0.052247 | 0.052892 | 0.053952 | 0.055029 | 0.056126 | 19824.1275 | 19546.5897 | 19272.9374 | 19003.1163 | 18737.0727 | 18474.7536 | 18216.1071 | 17961.0816 | 17709.6265 | 17461.6917 | 19824.1275 | 19546.5897 | 19272.9374 | 19003.1163 | 18737.0727 | 18474.7536 | 18216.1071 | 17961.0816 | 17709.6265 | 17461.6917 | 35.7389 | 67.4794 | 94.1729 | 124.4113 | 156.8833 | 189.1848 | 219.8605 | 250.045 | 279.4146 | 311.2037 | 35.7389 | 31.7405 | 26.6935 | 30.2384 | 32.472 | 32.3015 | 30.6757 | 30.1845 | 29.3696 | 31.7891
Ind ¦ Blow down heat recovery and control | RET | I_Pulp & Paper | Ottawa and Surrounding | Process - Boiler/Steam | Industrial | NA | End Use Consumption (m^3/year) | 20 | 1.9672 | 2.0009 | 2.026 | 2.0442 | 2.055 | 2.0547 | 2.0516 | 2.0517 | 2.0517 | 2.0517 | 0.061959 | 0.064282 | 0.066391 | 0.068326 | 0.070062 | 0.071451 | 0.072771 | 0.074227 | 0.075713 | 0.077227 | 0.031496 | 0.032126 | 0.032769 | 0.033424 | 0.034093 | 0.034774 | 0.03547 | 0.036179 | 0.036903 | 0.037641 | 0.030463 | 0.032156 | 0.033622 | 0.034902 | 0.035969 | 0.036676 | 0.037301 | 0.038048 | 0.03881 | 0.039587 | 79523.0713 | 78409.7483 | 77312.0118 | 76229.6436 | 75162.4286 | 74110.1546 | 73072.6125 | 72049.5959 | 71040.9015 | 70046.3289 | 79523.0713 | 78409.7483 | 77312.0118 | 76229.6436 | 75162.4286 | 74110.1546 | 73072.6125 | 72049.5959 | 71040.9015 | 70046.3289 | 2497.7829 | 4958.5762 | 7360.9494 | 9787.632 | 12218.3852 | 14619.8698 | 16968.5625 | 19270.0606 | 21514.3488 | 23939.8868 | 2497.7829 | 2460.7933 | 2402.3732 | 2426.6827 | 2430.7532 | 2401.4846 | 2348.6927 | 2301.498 | 2244.2882 | 2425.538
Ind ¦ Boiler combustion air preheat | RET | I_Pulp & Paper | Ottawa and Surrounding | Process - Boiler/Steam | Industrial | NA | End Use Consumption (m^3/year) | 20 | 68.9876 | 69.0887 | 69.1845 | 69.2782 | 69.3709 | 69.4563 | 69.5363 | 69.6241 | 69.7143 | 69.809 | 2.0992 | 2.1443 | 2.1902 | 2.2371 | 2.2849 | 2.3334 | 2.3828 | 2.4336 | 2.4854 | 2.5386 | 0.030429 | 0.031037 | 0.031658 | 0.032291 | 0.032937 | 0.033596 | 0.034267 | 0.034953 | 0.035652 | 0.036365 | 2.0688 | 2.1133 | 2.1586 | 2.2048 | 2.2519 | 2.2998 | 2.3486 | 2.3986 | 2.4498 | 2.5022 | 102243.9488 | 100812.5335 | 99401.158 | 98009.5418 | 96637.4082 | 95284.4845 | 93950.5017 | 92635.1947 | 91338.302 | 90059.5657 | 102243.9488 | 100812.5335 | 99401.158 | 98009.5418 | 96637.4082 | 95284.4845 | 93950.5017 | 92635.1947 | 91338.302 | 90059.5657 | 5607.952 | 11313.4726 | 17059.3096 | 22784.8741 | 28428.5625 | 33930.4407 | 39234.8604 | 44292.7982 | 49063.6749 | 54201.1868 | 5607.952 | 5705.5206 | 5745.837 | 5725.5645 | 5643.6884 | 5501.8782 | 5304.4197 | 5057.9378 | 4770.8766 | 5137.512
Ind ¦ Condensate return | RET | I_Pulp & Paper | Ottawa and Surrounding | Process - Boiler/Steam | Industrial | NA | End Use Consumption (m^3/year) | 25 | 1.6724 | 1.6976 | 1.7164 | 1.73 | 1.7381 | 1.7378 | 1.7356 | 1.7356 | 1.7357 | 1.7357 | 0.070532 | 0.073026 | 0.07531 | 0.077423 | 0.079342 | 0.080918 | 0.082429 | 0.08408 | 0.085765 | 0.087483 | 0.042173 | 0.043016 | 0.043877 | 0.044754 | 0.045649 | 0.046562 | 0.047494 | 0.048443 | 0.049412 | 0.050401 | 0.028359 | 0.03001 | 0.031433 | 0.032669 | 0.033693 | 0.034355 | 0.034936 | 0.035637 | 0.036353 | 0.037082 | 95932.5939 | 94589.5376 | 93265.2841 | 91959.5701 | 90672.1361 | 89402.7262 | 88151.088 | 86916.9728 | 85700.1352 | 84500.3333 | 95932.5939 | 94589.5376 | 93265.2841 | 91959.5701 | 90672.1361 | 89402.7262 | 88151.088 | 86916.9728 | 85700.1352 | 84500.3333 | 1620.7639 | 3171.493 | 4639.3464 | 6147.8815 | 7678.0194 | 9193.5025 | 10671.3095 | 12127.2765 | 13555.4632 | 15096.2574 | 1620.7639 | 1550.729 | 1467.8535 | 1508.5351 | 1530.1379 | 1515.4831 | 1477.807 | 1455.967 | 1428.1867 | 1540.7942
Ind ¦ Condensing boiler | RET | I_Pulp & Paper | Ottawa and Surrounding | Process - Boiler/Steam | Industrial | NA | End Use Consumption (m^3/year) | 20 | 3.224 | 3.2793 | 3.3205 | 3.3502 | 3.368 | 3.3674 | 3.3624 | 3.3624 | 3.3625 | 3.3625 | 0.3098 | 0.32141 | 0.33195 | 0.34163 | 0.35031 | 0.35725 | 0.36386 | 0.37114 | 0.37856 | 0.38614 | 0.09609 | 0.098012 | 0.099972 | 0.10197 | 0.10401 | 0.10609 | 0.10821 | 0.11038 | 0.11258 | 0.11484 | 0.21371 | 0.2234 | 0.23198 | 0.23966 | 0.2463 | 0.25116 | 0.25564 | 0.26076 | 0.26598 | 0.2713 | 214586.0653 | 211581.8604 | 208619.7144 | 205699.0384 | 202819.2518 | 199979.7823 | 197180.0653 | 194419.5444 | 191697.6708 | 189013.9034 | 214586.0653 | 211581.8604 | 208619.7144 | 205699.0384 | 202819.2518 | 199979.7823 | 197180.0653 | 194419.5444 | 191697.6708 | 189013.9034 | 10054.7072 | 20175.1033 | 30273.3311 | 40354.8052 | 50332.8672 | 60110.1315 | 69602.482 | 78759.125 | 87522.7983 | 97086.7031 | 10054.7072 | 10120.3961 | 10098.2278 | 10081.4741 | 9978.062 | 9777.2643 | 9492.3505 | 9156.643 | 8763.6733 | 9563.9048
Ind ¦ Condensing Economizer | RET | I_Pulp & Paper | Ottawa and Surrounding | Process - Boiler/Steam | Industrial | NA | End Use Consumption (m^3/year) | 15 | 3.7008 | 3.7778 | 3.835 | 3.8765 | 3.9012 | 3.9004 | 3.8934 | 3.8934 | 3.8935 | 3.8934 | 0.25535 | 0.26588 | 0.27531 | 0.28385 | 0.29137 | 0.29714 | 0.30254 | 0.30859 | 0.31477 | 0.32106 | 0.069 | 0.07038 | 0.071788 | 0.073223 | 0.074688 | 0.076182 | 0.077705 | 0.079259 | 0.080844 | 0.082461 | 0.18635 | 0.1955 | 0.20352 | 0.21063 | 0.21668 | 0.22096 | 0.22483 | 0.22933 | 0.23392 | 0.2386 | 170406.5813 | 168020.8891 | 165668.5967 | 163349.2363 | 161062.347 | 158807.4742 | 156584.1695 | 154391.9912 | 152230.5033 | 150099.2762 | 170406.5813 | 168020.8891 | 165668.5967 | 163349.2363 | 161062.347 | 158807.4742 | 156584.1695 | 154391.9912 | 152230.5033 | 150099.2762 | 8798.9199 | 17704.1208 | 26632.1138 | 35521.718 | 44287.9304 | 52844.7587 | 61114.1996 | 69034.2218 | 76549.1845 | 84748.9735 | 8798.9199 | 8905.2009 | 8927.993 | 8889.6041 | 8766.2124 | 8556.8283 | 8269.4409 | 7920.0222 | 7514.9627 | 8199.789
Ind ¦ De-stratification fans | RET | I_Pulp & Paper | Ottawa and Surrounding | Space Heating/Ventilation | Industrial | NA | End Use Consumption (m^3/year) | 25 | 1.4153 | 1.437 | 1.4542 | 1.4672 | 1.4755 | 1.468 | 1.466 | 1.466 | 1.466 | 1.466 | 0.29918 | 0.30985 | 0.31983 | 0.32915 | 0.33764 | 0.34262 | 0.34902 | 0.356 | 0.36312 | 0.37037 | 0.2114 | 0.21563 | 0.21994 | 0.22434 | 0.22882 | 0.2334 | 0.23807 | 0.24283 | 0.24769 | 0.25264 | 0.087784 | 0.094223 | 0.099894 | 0.10482 | 0.10881 | 0.10922 | 0.11095 | 0.11317 | 0.11543 | 0.11773 | 14499.9332 | 14296.9342 | 14096.7771 | 13899.4222 | 13704.8303 | 13512.9627 | 13323.7812 | 13137.2483 | 12953.3268 | 12771.9802 | 14499.9332 | 14296.9342 | 14096.7771 | 13899.4222 | 13704.8303 | 13512.9627 | 13323.7812 | 13137.2483 | 12953.3268 | 12771.9802 | 97.1605 | 187.5509 | 269.4794 | 356.3066 | 446.0409 | 534.9413 | 620.7151 | 705.145 | 787.7182 | 875.6957 | 97.1605 | 90.3904 | 81.9285 | 86.8271 | 89.7343 | 88.9004 | 85.7738 | 84.4299 | 82.5733 | 87.9775
Ind ¦ Direct contact hot water heaters | RET | I_Pulp & Paper | Ottawa and Surrounding | Process - Boiler/Steam | Industrial | NA | End Use Consumption (m^3/year) | 20 | 11.6065 | 11.8055 | 11.9537 | 12.0609 | 12.1248 | 12.1227 | 12.1047 | 12.1048 | 12.1049 | 12.105 | 0.46469 | 0.48212 | 0.49793 | 0.51244 | 0.52546 | 0.53588 | 0.54579 | 0.5567 | 0.56785 | 0.57921 | 0.040038 | 0.040838 | 0.041655 | 0.042488 | 0.043338 | 0.044205 | 0.045089 | 0.045991 | 0.04691 | 0.047849 | 0.42466 | 0.44128 | 0.45628 | 0.46996 | 0.48212 | 0.49168 | 0.5007 | 0.51071 | 0.52094 | 0.53136 | 181767.02 | 179222.2818 | 176713.1698 | 174239.1854 | 171799.8368 | 169394.6391 | 167023.1142 | 164684.7906 | 162379.2035 | 160105.8947 | 181767.02 | 179222.2818 | 176713.1698 | 174239.1854 | 171799.8368 | 169394.6391 | 167023.1142 | 164684.7906 | 162379.2035 | 160105.8947 | 10069.9139 | 20318.5233 | 30640.9496 | 40925.9837 | 51060.6484 | 60935.1353 | 70447.6721 | 79508.8652 | 88045.1154 | 97429.4201 | 10069.9139 | 10248.6095 | 10322.4263 | 10285.0341 | 10134.6647 | 9874.4869 | 9512.5368 | 9061.1931 | 8536.2502 | 9384.3047
Ind ¦ Energy Management and Process Improvement | RET | I_Pulp & Paper | Ottawa and Surrounding | Cross Cutting/Behavioural | Industrial | NA | End Use Consumption (m^3/year) | 15 | 3.6479 | 3.7238 | 3.7802 | 3.8211 | 3.8455 | 3.8447 | 3.8378 | 3.8378 | 3.8379 | 3.8378 | 0.25535 | 0.26588 | 0.27531 | 0.28385 | 0.29137 | 0.29714 | 0.30254 | 0.30859 | 0.31477 | 0.32106 | 0.07 | 0.0714 | 0.072828 | 0.074285 | 0.07577 | 0.077286 | 0.078831 | 0.080408 | 0.082016 | 0.083656 | 0.18535 | 0.19448 | 0.20248 | 0.20956 | 0.2156 | 0.21985 | 0.22371 | 0.22818 | 0.23275 | 0.2374 | 991610.9467 | 977728.3934 | 964040.1959 | 950543.6332 | 937236.0223 | 924114.718 | 911177.1119 | 898420.6324 | 885842.7435 | 873440.9451 | 991610.9467 | 977728.3934 | 964040.1959 | 950543.6332 | 937236.0223 | 924114.718 | 911177.1119 | 898420.6324 | 885842.7435 | 873440.9451 | 51042.41 | 102694.8529 | 154474.9646 | 206037.3707 | 256891.1656 | 306538.4998 | 354528.1165 | 400502.7548 | 444140.3953 | 490848.5614 | 51042.41 | 51652.443 | 51780.1117 | 51562.406 | 50853.7949 | 49647.3341 | 47989.6168 | 45974.6383 | 43637.6405 | 46708.1661
Ind ¦ Exhaust gas heat recovery | RET | I_Pulp & Paper | Ottawa and Surrounding | Process Heat | Industrial | NA | End Use Consumption (m^3/year) | 15 | 5.3148 | 5.4254 | 5.5077 | 5.5672 | 5.6027 | 5.6015 | 5.5915 | 5.5916 | 5.5916 | 5.5916 | 0.44687 | 0.46529 | 0.48179 | 0.49674 | 0.5099 | 0.51999 | 0.52944 | 0.54003 | 0.55084 | 0.56185 | 0.084079 | 0.08576 | 0.087476 | 0.089225 | 0.09101 | 0.09283 | 0.094686 | 0.09658 | 0.098512 | 0.10048 | 0.36279 | 0.37953 | 0.39431 | 0.40751 | 0.41889 | 0.42716 | 0.43475 | 0.44345 | 0.45233 | 0.46137 | 309256.3883 | 304926.7988 | 300657.8236 | 296448.6141 | 292298.3335 | 288206.1568 | 284171.2706 | 280192.8729 | 276270.1726 | 272402.3902 | 309256.3883 | 304926.7988 | 300657.8236 | 296448.6141 | 292298.3335 | 288206.1568 | 284171.2706 | 280192.8729 | 276270.1726 | 272402.3902 | 17132.8396 | 34569.7098 | 52132.1713 | 69590.1942 | 86729.7855 | 103371.112 | 119350.4092 | 134529.5327 | 148797.12 | 164554.9041 | 17132.8396 | 17436.8702 | 17562.4614 | 17458.023 | 17139.5912 | 16641.3265 | 15979.2972 | 15179.1235 | 14267.5873 | 15757.7841
Ind ¦ Feedwater Economizers | RET | I_Pulp & Paper | Ottawa and Surrounding | Process - Boiler/Steam | Industrial | NA | End Use Consumption (m^3/year) | 20 | 2.418 | 2.4595 | 2.4903 | 2.5127 | 2.526 | 2.5256 | 2.5218 | 2.5218 | 2.5219 | 2.5219 | 0.12392 | 0.12856 | 0.13278 | 0.13665 | 0.14012 | 0.1429 | 0.14554 | 0.14845 | 0.15143 | 0.15445 | 0.051248 | 0.052273 | 0.053318 | 0.054385 | 0.055473 | 0.056582 | 0.057714 | 0.058868 | 0.060045 | 0.061246 | 0.07267 | 0.076292 | 0.079463 | 0.082267 | 0.084651 | 0.086319 | 0.087829 | 0.089587 | 0.091381 | 0.093209 | 113604.3875 | 112013.9261 | 110445.7311 | 108899.4909 | 107374.898 | 105871.6495 | 104389.4464 | 102927.9941 | 101487.0022 | 100066.1842 | 113604.3875 | 112013.9261 | 110445.7311 | 108899.4909 | 107374.898 | 105871.6495 | 104389.4464 | 102927.9941 | 101487.0022 | 100066.1842 | 4476.6707 | 8941.0444 | 13356.5592 | 17786.4493 | 22195.9472 | 26537.7327 | 30774.7321 | 34899.1231 | 38889.6127 | 43279.075 | 4476.6707 | 4464.3737 | 4415.5148 | 4429.8901 | 4409.4979 | 4341.7855 | 4236.9994 | 4124.3911 | 3990.4896 | 4389.4623
Ind ¦ Heat recovery to preheat make-up water | RET | I_Pulp & Paper | Ottawa and Surrounding | Process - Boiler/Steam | Industrial | NA | End Use Consumption (m^3/year) | 25 | 3.4769 | 3.5293 | 3.5683 | 3.5965 | 3.6134 | 3.6129 | 3.6082 | 3.6083 | 3.6084 | 3.6085 | 0.2116 | 0.21908 | 0.22593 | 0.23227 | 0.23803 | 0.24275 | 0.24729 | 0.25224 | 0.2573 | 0.26245 | 0.060857 | 0.062074 | 0.063316 | 0.064582 | 0.065874 | 0.067191 | 0.068535 | 0.069906 | 0.071304 | 0.07273 | 0.15074 | 0.157 | 0.16261 | 0.16769 | 0.17215 | 0.17556 | 0.17875 | 0.18234 | 0.18599 | 0.18972 | 238569.2138 | 235229.2448 | 231936.0354 | 228688.9309 | 225487.2859 | 222330.4639 | 219217.8374 | 216148.7876 | 213122.7046 | 210138.9867 | 238569.2138 | 235229.2448 | 231936.0354 | 228688.9309 | 225487.2859 | 222330.4639 | 219217.8374 | 216148.7876 | 213122.7046 | 210138.9867 | 10908.8664 | 21877.7171 | 32813.3554 | 43738.0976 | 54560.3651 | 65174.8977 | 75491.6619 | 85459.9374 | 95019.0388 | 105316.0551 | 10908.8664 | 10968.8507 | 10935.6383 | 10924.7423 | 10822.2675 | 10614.5326 | 10316.7643 | 9968.2755 | 9559.1014 | 10297.0163
Ind ¦ High-efficiency burner | RET | I_Pulp & Paper | Ottawa and Surrounding | Process - Boiler/Steam | Industrial | NA | End Use Consumption (m^3/year) | 20 | 2.5792 | 2.6234 | 2.6564 | 2.6802 | 2.6944 | 2.6939 | 2.6899 | 2.6899 | 2.69 | 2.69 | 0.1549 | 0.16071 | 0.16598 | 0.17081 | 0.17515 | 0.17863 | 0.18193 | 0.18557 | 0.18928 | 0.19307 | 0.060056 | 0.061257 | 0.062483 | 0.063732 | 0.065007 | 0.066307 | 0.067633 | 0.068986 | 0.070366 | 0.071773 | 0.094842 | 0.099448 | 0.10349 | 0.10708 | 0.11015 | 0.11232 | 0.1143 | 0.11658 | 0.11892 | 0.1213 | 64375.8196 | 63474.5581 | 62585.9143 | 61709.7115 | 60845.7755 | 59993.9347 | 59154.0196 | 58325.8633 | 57509.3012 | 56704.171 | 64375.8196 | 63474.5581 | 62585.9143 | 61709.7115 | 60845.7755 | 59993.9347 | 59154.0196 | 58325.8633 | 57509.3012 | 56704.171 | 2668.1971 | 5335.081 | 7978.3983 | 10626.8589 | 13259.1913 | 15847.7646 | 18370.4188 | 20820.3011 | 23184.0701 | 25764.9417 | 2668.1971 | 2666.8839 | 2643.3173 | 2648.4606 | 2632.3323 | 2588.5733 | 2522.6542 | 2449.8823 | 2363.7689 | 2580.8716
Ind ¦ High-efficiency burners | RET | I_Pulp & Paper | Ottawa and Surrounding | Process Heat | Industrial | NA | End Use Consumption (m^3/year) | 20 | 8.928 | 9.0812 | 9.1951 | 9.2776 | 9.3267 | 9.3252 | 9.3113 | 9.3113 | 9.3115 | 9.3115 | 0.61959 | 0.64282 | 0.66391 | 0.68326 | 0.70062 | 0.71451 | 0.72771 | 0.74227 | 0.75713 | 0.77227 | 0.069398 | 0.070786 | 0.072202 | 0.073646 | 0.075119 | 0.076621 | 0.078154 | 0.079717 | 0.081311 | 0.082938 | 0.55019 | 0.57204 | 0.59171 | 0.60961 | 0.6255 | 0.63789 | 0.64956 | 0.66256 | 0.67582 | 0.68934 | 106030.7617 | 104546.331 | 103082.6824 | 101639.5248 | 100216.5715 | 98813.5395 | 97430.1499 | 96066.1278 | 94721.202 | 93395.1052 | 106030.7617 | 104546.331 | 103082.6824 | 101639.5248 | 100216.5715 | 98813.5395 | 97430.1499 | 96066.1278 | 94721.202 | 93395.1052 | 5874.1164 | 11852.4719 | 17873.8873 | 23873.4905 | 29785.3783 | 35545.4956 | 41094.4754 | 46380.1714 | 51359.6506 | 57142.8533 | 5874.1164 | 5978.3555 | 6021.4153 | 5999.6032 | 5911.8878 | 5760.1173 | 5548.9798 | 5285.696 | 4979.4793 | 5783.2027
Ind ¦ High-efficiency ovens & dryers | RET | I_Pulp & Paper | Ottawa and Surrounding | Process Heat | Industrial | NA | End Use Consumption (m^3/year) | 20 | 3.3161 | 3.373 | 3.4153 | 3.446 | 3.4642 | 3.4636 | 3.4585 | 3.4585 | 3.4586 | 3.4586 | 0.37176 | 0.38569 | 0.39834 | 0.40996 | 0.42037 | 0.4287 | 0.43663 | 0.44536 | 0.45428 | 0.46336 | 0.11211 | 0.11435 | 0.11663 | 0.11897 | 0.12135 | 0.12377 | 0.12625 | 0.12877 | 0.13135 | 0.13398 | 0.25965 | 0.27135 | 0.28171 | 0.29099 | 0.29902 | 0.30493 | 0.31038 | 0.31659 | 0.32293 | 0.32939 | 212061.5234 | 209092.6621 | 206165.3648 | 203279.0497 | 200433.143 | 197627.079 | 194860.2999 | 192132.2557 | 189442.4041 | 186790.2104 | 212061.5234 | 209092.6621 | 206165.3648 | 203279.0497 | 200433.143 | 197627.079 | 194860.2999 | 192132.2557 | 189442.4041 | 186790.2104 | 10056.2398 | 20183.2826 | 30292.2195 | 40381.0448 | 50361.8985 | 60137.1156 | 69621.9534 | 78763.6212 | 87504.201 | 96961.4681 | 10056.2398 | 10127.0428 | 10108.9369 | 10088.8253 | 9980.8537 | 9775.2171 | 9484.8378 | 9141.6678 | 8740.5798 | 9457.2671
Ind ¦ Insulation | RET | I_Pulp & Paper | Ottawa and Surrounding | Process - Boiler/Steam | Industrial | NA | End Use Consumption (m^3/year) | 15 | 5.3148 | 5.4254 | 5.5077 | 5.5672 | 5.6027 | 5.6015 | 5.5915 | 5.5916 | 5.5916 | 5.5916 | 0.12768 | 0.13294 | 0.13765 | 0.14192 | 0.14569 | 0.14857 | 0.15127 | 0.1543 | 0.15738 | 0.16053 | 0.024023 | 0.024503 | 0.024993 | 0.025493 | 0.026003 | 0.026523 | 0.027053 | 0.027594 | 0.028146 | 0.028709 | 0.10365 | 0.10844 | 0.11266 | 0.11643 | 0.11968 | 0.12205 | 0.12422 | 0.1267 | 0.12924 | 0.13182 | 164095.2264 | 161797.8933 | 159532.7227 | 157299.2646 | 155097.0749 | 152925.7159 | 150784.7559 | 148673.7693 | 146592.3365 | 144540.0438 | 164095.2264 | 161797.8933 | 159532.7227 | 157299.2646 | 155097.0749 | 152925.7159 | 150784.7559 | 148673.7693 | 146592.3365 | 144540.0438 | 9090.8945 | 18343.1113 | 27661.9684 | 36925.4092 | 46019.8862 | 54849.9778 | 63328.7886 | 71383.0174 | 78953.5739 | 87384.934 | 9090.8945 | 9252.2169 | 9318.8571 | 9263.4408 | 9094.477 | 8830.0916 | 8478.8108 | 8054.2288 | 7570.5565 | 8431.3601
Ind ¦ Radiant heaters | RET | I_Pulp & Paper | Ottawa and Surrounding | Space Heating/Ventilation | Industrial | NA | End Use Consumption (m^3/year) | 20 | 1.4656 | 1.4912 | 1.5115 | 1.5269 | 1.5367 | 1.5277 | 1.5255 | 1.5255 | 1.5255 | 1.5255 | 0.98582 | 1.0231 | 1.0578 | 1.0899 | 1.1188 | 1.1346 | 1.1555 | 1.1787 | 1.2022 | 1.2263 | 0.67263 | 0.68608 | 0.69981 | 0.7138 | 0.72808 | 0.74264 | 0.75749 | 0.77264 | 0.78809 | 0.80386 | 0.31319 | 0.33701 | 0.35795 | 0.37608 | 0.39073 | 0.39191 | 0.39804 | 0.40601 | 0.41413 | 0.42239 | 23109.2686 | 22785.7388 | 22466.7385 | 22152.2041 | 21842.0733 | 21536.2842 | 21234.7763 | 20937.4894 | 20644.3645 | 20355.3434 | 23109.2686 | 22785.7388 | 22466.7385 | 22152.2041 | 21842.0733 | 21536.2842 | 21234.7763 | 20937.4894 | 20644.3645 | 20355.3434 | 321.9748 | 627.2739 | 911.426 | 1206.7316 | 1508.3508 | 1807.038 | 2097.0032 | 2382.5001 | 2662.1392 | 2959.5272 | 321.9748 | 305.2992 | 284.1521 | 295.3056 | 301.6191 | 298.6873 | 289.9651 | 285.4969 | 279.6392 | 297.388
Ind ¦ Reduce Steam Pressure | RET | I_Pulp & Paper | Ottawa and Surrounding | Process - Boiler/Steam | Industrial | NA | End Use Consumption (m^3/year) | 20 | 29.9803 | 30.4945 | 30.8771 | 31.154 | 31.3191 | 31.3138 | 31.2672 | 31.2674 | 31.2679 | 31.268 | 0.092939 | 0.096423 | 0.099586 | 0.10249 | 0.10509 | 0.10718 | 0.10916 | 0.11134 | 0.11357 | 0.11584 | 0.0031 | 0.003162 | 0.0032252 | 0.0032897 | 0.0033555 | 0.0034227 | 0.0034911 | 0.0035609 | 0.0036321 | 0.0037048 | 0.089839 | 0.093261 | 0.096361 | 0.099199 | 0.10174 | 0.10375 | 0.10567 | 0.10778 | 0.10994 | 0.11214 | 68162.6325 | 67208.3557 | 66267.4387 | 65339.6945 | 64424.9388 | 63522.9897 | 62633.6678 | 61756.7965 | 60892.2013 | 60039.7105 | 68162.6325 | 67208.3557 | 66267.4387 | 65339.6945 | 64424.9388 | 63522.9897 | 62633.6678 | 61756.7965 | 60892.2013 | 60039.7105 | 3776.2177 | 7619.4462 | 11490.3561 | 15347.2439 | 19147.7432 | 22850.6757 | 26417.8771 | 29815.8245 | 33016.9183 | 36502.7826 | 3776.2177 | 3843.2285 | 3870.9099 | 3856.8878 | 3800.4993 | 3702.9326 | 3567.2013 | 3397.9474 | 3201.0938 | 3485.8644
Ind ¦ Steam trap survey and repair | RET | I_Pulp & Paper | Ottawa and Surrounding | Process - Boiler/Steam | Industrial | NA | End Use Consumption (m^3/year) | 3 | 0.74751 | 0.79708 | 0.84877 | 0.8911 | 0.91312 | 0.91238 | 0.90622 | 0.90625 | 0.90632 | 0.90624 | 0.023145 | 0.025173 | 0.027342 | 0.029279 | 0.030603 | 0.03119 | 0.031599 | 0.032232 | 0.032879 | 0.033534 | 0.030962 | 0.031582 | 0.032213 | 0.032858 | 0.033515 | 0.034185 | 0.034869 | 0.035566 | 0.036277 | 0.037003 | -0.0078176 | -0.0064086 | -0.0048715 | -0.0035782 | -0.0029118 | -0.0029954 | -0.00327 | -0.0033344 | -0.0033984 | -0.0034693 | 151472.5167 | 149351.9015 | 147260.9748 | 145199.3212 | 143166.5307 | 141162.1993 | 139185.9285 | 137237.3255 | 135316.0029 | 133421.5789 | 0 | 0 | 0 | 0 | 0 | 0 | 0 | 0 | 0 | 0 | 0 | 0 | 0 | 0 | 0 | 0 | 0 | 0 | 0 | 0 | 0 | 0 | 0 | 0 | 0 | 0 | 0 | 0 | 0 | 0
Ind ¦ Ventilation heat recovery | RET | I_Pulp & Paper | Ottawa and Surrounding | Space Heating/Ventilation | Industrial | NA | End Use Consumption (m^3/year) | 20 | 4.3968 | 4.4736 | 4.5345 | 4.5806 | 4.61 | 4.5832 | 4.5764 | 4.5765 | 4.5764 | 4.5764 | 0.49291 | 0.51155 | 0.52888 | 0.54494 | 0.5594 | 0.56728 | 0.57777 | 0.58933 | 0.60111 | 0.61313 | 0.11211 | 0.11435 | 0.11663 | 0.11897 | 0.12135 | 0.12377 | 0.12625 | 0.12877 | 0.13135 | 0.13398 | 0.3808 | 0.3972 | 0.41225 | 0.42598 | 0.43806 | 0.4435 | 0.45152 | 0.46055 | 0.46976 | 0.47915 | 23590.7117 | 23260.4417 | 22934.7955 | 22613.7084 | 22297.1165 | 21984.9568 | 21677.1674 | 21373.6871 | 21074.4555 | 20779.4131 | 23590.7117 | 23260.4417 | 22934.7955 | 22613.7084 | 22297.1165 | 21984.9568 | 21677.1674 | 21373.6871 | 21074.4555 | 20779.4131 | 1196.3644 | 2406.299 | 3618.7101 | 4826.5703 | 6018.6125 | 7183.2722 | 8310.1078 | 9391.0352 | 10418.5934 | 11531.8873 | 1196.3644 | 1209.9346 | 1212.4111 | 1207.8602 | 1192.0421 | 1164.6598 | 1126.8355 | 1080.9275 | 1027.5582 | 1113.2939
Ind ¦ Ventilation optimization | RET | I_Pulp & Paper | Ottawa and Surrounding | Space Heating/Ventilation | Industrial | NA | End Use Consumption (m^3/year) | 15 | 2.256 | 2.3037 | 2.3416 | 2.3703 | 2.3886 | 2.3719 | 2.3677 | 2.3677 | 2.3677 | 2.3677 | 0.54194 | 0.56449 | 0.58524 | 0.60426 | 0.62109 | 0.62909 | 0.64054 | 0.65336 | 0.66642 | 0.67974 | 0.24023 | 0.24503 | 0.24993 | 0.25493 | 0.26003 | 0.26523 | 0.27053 | 0.27594 | 0.28146 | 0.28709 | 0.30171 | 0.31946 | 0.33531 | 0.34933 | 0.36107 | 0.36387 | 0.37 | 0.37741 | 0.38496 | 0.39265 | 27187.3748 | 26806.7515 | 26431.457 | 26061.4166 | 25696.5568 | 25336.805 | 24982.0897 | 24632.3405 | 24287.4877 | 23947.4629 | 27187.3748 | 26806.7515 | 26431.457 | 26061.4166 | 25696.5568 | 25336.805 | 24982.0897 | 24632.3405 | 24287.4877 | 23947.4629 | 1126.8404 | 2253.1262 | 3369.4593 | 4487.9646 | 5599.6585 | 6692.8719 | 7758.2463 | 8792.8874 | 9791.1608 | 10865.5282 | 1126.8404 | 1126.2858 | 1116.3331 | 1118.5052 | 1111.6939 | 1093.2135 | 1065.3743 | 1034.6411 | 998.2735 | 1074.3674
Ind ¦ Warehouse loading dock seals | RET | I_Pulp & Paper | Ottawa and Surrounding | Space Heating/Ventilation | Industrial | NA | End Use Consumption (m^3/year) | 10 | 0.65563 | 0.67466 | 0.68975 | 0.70118 | 0.70846 | 0.70181 | 0.70013 | 0.70014 | 0.70014 | 0.70012 | 0.098874 | 0.10378 | 0.10822 | 0.11222 | 0.11565 | 0.11685 | 0.11891 | 0.12129 | 0.12371 | 0.12618 | 0.15081 | 0.15382 | 0.1569 | 0.16004 | 0.16324 | 0.1665 | 0.16983 | 0.17323 | 0.1767 | 0.18023 | -0.051935 | -0.050045 | -0.048679 | -0.047824 | -0.047591 | -0.04965 | -0.050928 | -0.051945 | -0.052985 | -0.054047 | 8590.4552 | 8470.1889 | 8351.6062 | 8234.6837 | 8119.3982 | 8005.7266 | 7893.6464 | 7783.1354 | 7674.1715 | 7566.7331 | 0 | 0 | 0 | 0 | 0 | 0 | 0 | 0 | 0 | 0 | 0 | 0 | 0 | 0 | 0 | 0 | 0 | 0 | 0 | 0 | 0 | 0 | 0 | 0 | 0 | 0 | 0 | 0 | 0 | 0
Ind ¦ Boiler right sizing and load management | ROB | I_Pulp & Paper | Ottawa and Surrounding | Process - Boiler/Steam | Industrial | NA | End Use Consumption (m^3/year) | 25 | INF | INF | INF | INF | INF | INF | INF | INF | INF | INF | 0.35266 | 0.36513 | 0.37655 | 0.38712 | 0.39671 | 0.40459 | 0.41215 | 0.4204 | 0.42883 | 0.43741 | 0 | 0 | 0 | 0 | 0 | 0 | 0 | 0 | 0 | 0 | 0.35266 | 0.36513 | 0.37655 | 0.38712 | 0.39671 | 0.40459 | 0.41215 | 0.4204 | 0.42883 | 0.43741 | 142005.4844 | 140017.4076 | 138057.1639 | 136124.3636 | 134218.6225 | 132339.5618 | 130486.808 | 128659.9926 | 126858.7527 | 125082.7302 | 142005.4844 | 140017.4076 | 138057.1639 | 136124.3636 | 134218.6225 | 132339.5618 | 130486.808 | 128659.9926 | 126858.7527 | 125082.7302 | 4195.7974 | 8266.6608 | 12209.3295 | 16021.5876 | 19702.1517 | 23250.5654 | 26667.0994 | 29952.6598 | 33108.7021 | 36164.796 | 4195.7974 | 4070.8634 | 3942.6687 | 3812.2581 | 3680.5642 | 3548.4137 | 3416.534 | 3285.5604 | 3156.0423 | 3056.0939
Res ¦ Behavioural Mailed Reports | NEW | R_Detached | Ottawa and Surrounding | Cross Cutting/Behavioural | Residential | NA | Residential Households | 3 | 1.418 | 1.5078 | 1.6497 | 1.7391 | 1.7896 | 1.7471 | 1.7352 | 1.7352 | 1.7353 | 1.7354 | 10.9899 | 11.9188 | 13.3019 | 14.3033 | 15.0124 | 14.9493 | 15.1448 | 15.4475 | 15.7571 | 16.0734 | 7.75 | 7.905 | 8.0631 | 8.2244 | 8.3888 | 8.5566 | 8.7278 | 8.9023 | 9.0804 | 9.262 | 3.2399 | 4.0138 | 5.2388 | 6.079 | 6.6235 | 6.3927 | 6.417 | 6.5452 | 6.6768 | 6.8114 | 48430.5838 | 97248.6122 | 146460.3328 | 196072.0684 | 246090.2178 | 296521.257 | 347371.7404 | 398648.3016 | 450357.6544 | 502506.5942 | 48430.5838 | 97248.6122 | 146460.3328 | 196072.0684 | 246090.2178 | 296521.257 | 347371.7404 | 398648.3016 | 450357.6544 | 502506.5942 | 24215.2919 | 48624.3061 | 74534.5418 | 102234.4366 | 131876.5917 | 163524.3781 | 197182.9383 | 232819.3434 | 270375.7887 | 309778.4697 | 24215.2919 | 24409.0142 | 25910.2357 | 27699.8949 | 29642.1551 | 31647.7864 | 33658.5602 | 35636.4051 | 37556.4453 | 39402.681
Res ¦ Combination Space Water Heating | NEW | R_Detached | Ottawa and Surrounding | Water Heating | Residential | Res¦Water Heater | Residence | 20 | 2.6772 | 2.689 | 2.6985 | 2.7062 | 2.7119 | 2.7145 | 2.7162 | 2.719 | 2.7218 | 2.7248 | 1820.4984 | 1865.1199 | 1909.1392 | 1952.8393 | 1996.0701 | 2037.9941 | 2080.0704 | 2123.8276 | 2168.5586 | 2214.3586 | 680 | 693.6 | 707.472 | 721.6214 | 736.0539 | 750.7749 | 765.7904 | 781.1063 | 796.7284 | 812.6629 | 1140.4984 | 1171.5199 | 1201.6672 | 1231.2179 | 1260.0162 | 1287.2191 | 1314.2799 | 1342.7213 | 1371.8303 | 1401.6956 | 55530.7454 | 111505.7367 | 167932.1375 | 224817.1974 | 282168.2533 | 339992.7308 | 398298.145 | 457092.1021 | 516382.3002 | 576176.5309 | 55530.7454 | 111505.7367 | 167932.1375 | 224817.1974 | 282168.2533 | 339992.7308 | 398298.145 | 457092.1021 | 516382.3002 | 576176.5309 | 42132.9968 | 84603.0576 | 127006.6626 | 169315.4498 | 211732.0584 | 254221.2078 | 296836.5737 | 339573.5929 | 382454.3063 | 425485.6171 | 42132.9968 | 42470.0608 | 42403.605 | 42308.7872 | 42416.6086 | 42489.1494 | 42615.3659 | 42737.0192 | 42880.7134 | 43031.3108
Res ¦ Drain Water Heat Recovery ¦ New | NEW | R_Detached | Ottawa and Surrounding | Water Heating | Residential | NA | DHW tank | 20 | 0.48533 | 0.49358 | 0.49975 | 0.50423 | 0.50686 | 0.50684 | 0.50608 | 0.50608 | 0.50608 | 0.50609 | 339.7312 | 352.4182 | 363.9615 | 374.564 | 384.0487 | 391.7119 | 398.9512 | 406.9309 | 415.068 | 423.3786 | 700 | 714 | 728.28 | 742.8456 | 757.7025 | 772.8566 | 788.3137 | 804.08 | 820.1616 | 836.5648 | -360.2688 | -361.5818 | -364.3185 | -368.2816 | -373.6538 | -381.1447 | -389.3625 | -397.149 | -405.0935 | -413.1862 | 226700.2459 | 455214.0937 | 685570.7879 | 917799.9245 | 1151931.4563 | 1387995.6974 | 1626023.328 | 1866045.3993 | 2108093.3387 | 2352198.9545 | 0 | 0 | 0 | 0 | 0 | 0 | 0 | 0 | 0 | 0 | 0 | 0 | 0 | 0 | 0 | 0 | 0 | 0 | 0 | 0 | 0 | 0 | 0 | 0 | 0 | 0 | 0 | 0 | 0 | 0
Res ¦ Energy Star Home ¦ New | NEW | R_Detached | Ottawa and Surrounding | Space Heating/Ventilation | Residential | NA | Residential Households | 25 | 1.8786 | 1.8975 | 1.9126 | 1.9242 | 1.9319 | 1.9264 | 1.9255 | 1.9264 | 1.9272 | 1.9281 | 6011.5144 | 6193.3002 | 6367.453 | 6534.3348 | 6691.8073 | 6805.9401 | 6939.0456 | 7080.8741 | 7225.6205 | 7373.4446 | 3200 | 3264 | 3329.28 | 3395.8656 | 3463.7829 | 3533.0586 | 3603.7197 | 3675.7941 | 3749.31 | 3824.2962 | 2811.5144 | 2929.3002 | 3038.173 | 3138.4692 | 3228.0244 | 3272.8815 | 3335.3259 | 3405.08 | 3476.3105 | 3549.1484 | 0 | 0 | 0 | 0 | 0 | 0 | 0 | 0 | 0 | 0 | 0 | 0 | 0 | 0 | 0 | 0 | 0 | 0 | 0 | 0 | 0 | 0 | 0 | 0 | 0 | 0 | 0 | 0 | 0 | 0 | 0 | 0 | 0 | 0 | 0 | 0 | 0 | 0 | 0 | 0
Res ¦ HE Storage Water Heating | NEW | R_Detached | Ottawa and Surrounding | Water Heating | Residential | Res¦Water Heater | Water heater | 16 | 0.33577 | 0.34238 | 0.34733 | 0.35092 | 0.35302 | 0.35301 | 0.3524 | 0.3524 | 0.3524 | 0.3524 | 181.3135 | 188.5842 | 195.1372 | 201.0942 | 206.3476 | 210.4644 | 214.3046 | 218.5908 | 222.961 | 227.4234 | 540 | 550.8 | 561.816 | 573.0523 | 584.5134 | 596.2036 | 608.1277 | 620.2903 | 632.6961 | 645.35 | -358.6865 | -362.2158 | -366.6788 | -371.9581 | -378.1658 | -385.7393 | -393.8232 | -401.6995 | -409.7351 | -417.9265 | 134494.6777 | 270065.3127 | 406729.255 | 544504.0631 | 683407.5071 | 823457.5714 | 964672.4576 | 1107070.5878 | 1250670.6066 | 1395491.3852 | 0 | 0 | 0 | 0 | 0 | 0 | 0 | 0 | 0 | 0 | 0 | 0 | 0 | 0 | 0 | 0 | 0 | 0 | 0 | 0 | 0 | 0 | 0 | 0 | 0 | 0 | 0 | 0 | 0 | 0
Res ¦ Insulating Pool Covers ¦New | NEW | R_Detached | Ottawa and Surrounding | Appliances/Other | Residential | NA | Pool | 10 | 0.69261 | 0.71239 | 0.72709 | 0.73772 | 0.74407 | 0.74386 | 0.74207 | 0.74207 | 0.74208 | 0.74206 | 831.1313 | 871.9626 | 907.7563 | 939.4537 | 966.4916 | 985.5425 | 1002.8359 | 1022.8899 | 1043.3587 | 1064.2027 | 1200 | 1224 | 1248.48 | 1273.4496 | 1298.9186 | 1324.897 | 1351.3949 | 1378.4228 | 1405.9913 | 1434.1111 | -368.8687 | -352.0374 | -340.7237 | -333.9959 | -332.427 | -339.3545 | -348.559 | -355.5329 | -362.6325 | -369.9084 | 20663.0104 | 41491.3249 | 62487.609 | 83654.5603 | 104994.9089 | 126511.4178 | 148206.8835 | 170084.1361 | 192146.0402 | 214395.495 | 0 | 0 | 0 | 0 | 0 | 0 | 0 | 0 | 0 | 0 | 0 | 0 | 0 | 0 | 0 | 0 | 0 | 0 | 0 | 0 | 0 | 0 | 0 | 0 | 0 | 0 | 0 | 0 | 0 | 0
Res ¦ Low Flow Showerhead ¦ New | NEW | R_Detached | Ottawa and Surrounding | Water Heating | Residential | NA | Showers | 10 | 30.0259 | 30.1976 | 30.3333 | 30.4398 | 30.5146 | 30.5411 | 30.5569 | 30.5925 | 30.6333 | 30.6783 | 503.2341 | 516.2335 | 528.9258 | 541.3968 | 553.5832 | 565.1448 | 576.7461 | 588.9659 | 601.5469 | 614.4783 | 16.76 | 17.0952 | 17.4371 | 17.7858 | 18.1416 | 18.5044 | 18.8745 | 19.252 | 19.637 | 20.0298 | 486.4741 | 499.1383 | 511.4887 | 523.6109 | 535.4417 | 546.6404 | 557.8717 | 569.7139 | 581.9098 | 594.4485 | 73833.602 | 148257.8728 | 223282.3369 | 298916.6335 | 375170.5179 | 452053.8629 | 529576.6607 | 607749.0244 | 686581.1895 | 766083.5156 | 73833.602 | 148257.8728 | 223282.3369 | 298916.6335 | 375170.5179 | 452053.8629 | 529576.6607 | 607749.0244 | 686581.1895 | 766083.5156 | 59066.8816 | 118606.2982 | 180614.0178 | 244864.5019 | 311165.2493 | 379349.0342 | 449270.3176 | 520802.5709 | 593836.0214 | 668276.4482 | 59066.8816 | 59539.4166 | 62007.7196 | 64250.4841 | 66300.7474 | 68183.7848 | 69921.2835 | 71532.2533 | 73033.4504 | 74440.4268
Res ¦ Programmable Thermostat - NEW | NEW | R_Detached | Ottawa and Surrounding | Space Heating/Ventilation | Residential | NA | Thermostat | 15 | 3.4919 | 3.5272 | 3.5557 | 3.578 | 3.5933 | 3.5842 | 3.5841 | 3.5871 | 3.5901 | 3.5933 | 698.3894 | 719.5506 | 739.8666 | 759.3982 | 777.8997 | 791.4526 | 807.2453 | 824.0865 | 841.2846 | 858.8612 | 200 | 204 | 208.08 | 212.2416 | 216.4864 | 220.8162 | 225.2325 | 229.7371 | 234.3319 | 239.0185 | 498.3894 | 515.5506 | 531.7866 | 547.1566 | 561.4132 | 570.6364 | 582.0128 | 594.3493 | 606.9527 | 619.8427 | 149814.7604 | 300828.039 | 453059.1617 | 606527.6872 | 761253.4098 | 917256.3625 | 1074556.8202 | 1233175.3033 | 1393132.5804 | 1554449.6721 | 149814.7604 | 300828.039 | 453059.1617 | 606527.6872 | 761253.4098 | 917256.3625 | 1074556.8202 | 1233175.3033 | 1393132.5804 | 1554449.6721 | 119851.8084 | 240662.4312 | 366487.5434 | 496867.9788 | 631415.3277 | 769791.8627 | 911702.8973 | 1056891.5206 | 1205134.2629 | 1356237.3183 | 119851.8084 | 120810.6228 | 125825.1122 | 130380.4354 | 134547.3489 | 138376.535 | 141911.0346 | 145188.6234 | 148242.7423 | 151103.0554
Res ¦ Tankless Water Heater | NEW | R_Detached | Ottawa and Surrounding | Water Heating | Residential | Res¦Water Heater | DHW tank | 18 | 0.54447 | 0.55437 | 0.56178 | 0.56715 | 0.5703 | 0.57028 | 0.56937 | 0.56937 | 0.56936 | 0.56937 | 408.3517 | 424.0931 | 438.3556 | 451.397 | 462.9848 | 472.2225 | 480.9035 | 490.5208 | 500.3261 | 510.3413 | 750 | 765 | 780.3 | 795.906 | 811.8241 | 828.0606 | 844.6218 | 861.5143 | 878.7445 | 896.3194 | -341.6483 | -340.9069 | -341.9444 | -344.509 | -348.8393 | -355.8381 | -363.7183 | -370.9934 | -378.4184 | -385.9782 | 279622.9023 | 561482.7878 | 845615.7279 | 1132058.2279 | 1420847.2329 | 1712020.1337 | 2005614.7728 | 2301669.4504 | 2600222.9303 | 2901314.4466 | 0 | 0 | 0 | 0 | 0 | 0 | 0 | 0 | 0 | 0 | 0 | 0 | 0 | 0 | 0 | 0 | 0 | 0 | 0 | 0 | 0 | 0 | 0 | 0 | 0 | 0 | 0 | 0 | 0 | 0
Res ¦ Triple Glazed Low-E Argon Windows ¦ New | NEW | R_Detached | Ottawa and Surrounding | Space Heating/Ventilation | Residential | NA | Residential Households | 30 | 1.127 | 1.1502 | 1.1685 | 1.1822 | 1.1906 | 1.1817 | 1.1791 | 1.1784 | 1.1778 | 1.1771 | 850.8796 | 885.7646 | 917.8338 | 947.1531 | 973.0204 | 985.0834 | 1002.4995 | 1022.015 | 1041.8783 | 1062.0877 | 755 | 770.1 | 785.502 | 801.212 | 817.2363 | 833.581 | 850.2526 | 867.2577 | 884.6028 | 902.2949 | 95.8796 | 115.6646 | 132.3318 | 145.9411 | 155.7841 | 151.5024 | 152.2469 | 154.7574 | 157.2755 | 159.7928 | 555830.2185 | 1116107.0787 | 1680902.2828 | 2250288.3955 | 2824338.8557 | 3403127.9884 | 3986731.0161 | 4575224.0714 | 5168684.2087 | 5767189.4166 | 555830.2185 | 1116107.0787 | 1680902.2828 | 2250288.3955 | 2824338.8557 | 3403127.9884 | 3986731.0161 | 4575224.0714 | 5168684.2087 | 5767189.4166 | 187870.6139 | 377244.1926 | 604642.6759 | 867092.2472 | 1162352.3719 | 1488386.5048 | 1843275.4541 | 2225197.7902 | 2632476.3847 | 3063550.089 | 187870.6139 | 189373.5788 | 227398.4833 | 262449.5713 | 295260.1248 | 326034.1329 | 354888.9493 | 381922.3361 | 407278.5946 | 431073.7043
Res ¦ 90 AFUE Furnace Early Replcmnt. BA 60% AFUE | RET | R_Detached | Ottawa and Surrounding | Space Heating/Ventilation | Residential | NA | Furnace | 3 | 0.72898 | 0.77517 | 0.85082 | 0.89758 | 0.92396 | 0.89986 | 0.89381 | 0.89382 | 0.89384 | 0.89379 | 377.6093 | 409.5693 | 458.5322 | 493.4051 | 518.0661 | 514.6433 | 521.404 | 531.8376 | 542.4895 | 553.3103 | 518 | 528.36 | 538.9272 | 549.7057 | 560.6999 | 571.9139 | 583.3521 | 595.0192 | 606.9196 | 619.058 | -140.3907 | -118.7907 | -80.395 | -56.3006 | -42.6337 | -57.2705 | -61.9481 | -63.1815 | -64.4301 | -65.7477 | 5579172.8306 | 5551276.9664 | 5523520.5816 | 5495902.9787 | 5468423.4638 | 5441081.3464 | 5413875.9397 | 5386806.56 | 5359872.5272 | 5333073.1646 | 0 | 0 | 0 | 0 | 0 | 0 | 0 | 0 | 0 | 0 | 0 | 0 | 0 | 0 | 0 | 0 | 0 | 0 | 0 | 0 | 0 | 0 | 0 | 0 | 0 | 0 | 0 | 0 | 0 | 0
Res ¦ Above Grade Wall Insulation | RET | R_Detached | Ottawa and Surrounding | Space Heating/Ventilation | Residential | NA | Residential Households | 25 | 0.73171 | 0.7412 | 0.74876 | 0.75451 | 0.75824 | 0.75509 | 0.7544 | 0.75455 | 0.75469 | 0.75483 | 1170.7291 | 1209.6417 | 1246.4105 | 1281.1127 | 1313.1809 | 1333.8968 | 1359.3226 | 1386.7795 | 1414.7828 | 1443.3555 | 1600 | 1632 | 1664.64 | 1697.9328 | 1731.8915 | 1766.5293 | 1801.8599 | 1837.8971 | 1874.655 | 1912.1481 | -429.2709 | -422.3583 | -418.2295 | -416.8201 | -418.7105 | -432.6324 | -442.5373 | -451.1175 | -459.8722 | -468.7927 | 13505918.102 | 13438388.5114 | 13371196.5689 | 13304340.586 | 13237818.8831 | 13171629.7887 | 13105771.6398 | 13040242.7816 | 12975041.5676 | 12910166.3598 | 0 | 0 | 0 | 0 | 0 | 0 | 0 | 0 | 0 | 0 | 0 | 0 | 0 | 0 | 0 | 0 | 0 | 0 | 0 | 0 | 0 | 0 | 0 | 0 | 0 | 0 | 0 | 0 | 0 | 0
Res ¦ Air Sealing ¦ Retro | RET | R_Detached | Ottawa and Surrounding | Space Heating/Ventilation | Residential | NA | Residential Households | 1 | 2.4785 | 2.6439 | 2.7932 | 2.9527 | 3.4371 | 3.2579 | 3.1977 | 3.1983 | 3.1986 | 3.198 | 49.569 | 53.9359 | 58.1202 | 62.6696 | 74.4084 | 71.939 | 72.0221 | 73.4768 | 74.9544 | 76.4375 | 20 | 20.4 | 20.808 | 21.2242 | 21.6486 | 22.0816 | 22.5232 | 22.9737 | 23.4332 | 23.9019 | 29.569 | 33.5359 | 37.3122 | 41.4454 | 52.7598 | 49.8574 | 49.4988 | 50.5031 | 51.5212 | 52.5356 | 13802378.3932 | 13733366.5013 | 13664699.6688 | 13596376.1704 | 13528394.2896 | 13460752.3181 | 13393448.5565 | 13326481.3137 | 13259848.9072 | 13193549.6626 | 13802378.3932 | 13733366.5013 | 13664699.6688 | 13596376.1704 | 13528394.2896 | 13460752.3181 | 13393448.5565 | 13326481.3137 | 13259848.9072 | 13193549.6626 | 580921.403 | 1189844.7571 | 1822857.0598 | 2475172.1495 | 3141227.1898 | 3814836.8034 | 4489399.3259 | 5158142.9846 | 5814393.9787 | 6451844.6206 | 580921.403 | 608923.3541 | 633012.3028 | 652315.0897 | 666055.0402 | 673609.6136 | 674562.5225 | 668743.6587 | 656250.9941 | 637450.6419
Res ¦ Attic Insulation | RET | R_Detached | Ottawa and Surrounding | Space Heating/Ventilation | Residential | NA | Residential Households | 25 | 1.597 | 1.6176 | 1.6339 | 1.6464 | 1.6544 | 1.6476 | 1.6462 | 1.6465 | 1.6468 | 1.6472 | 926.2846 | 956.9532 | 985.948 | 1013.3297 | 1038.6547 | 1055.0965 | 1075.2302 | 1096.9598 | 1119.1224 | 1141.7365 | 580 | 591.6 | 603.432 | 615.5006 | 627.8107 | 640.3669 | 653.1742 | 666.2377 | 679.5624 | 693.1537 | 346.2846 | 365.3532 | 382.516 | 397.8291 | 410.844 | 414.7296 | 422.056 | 430.7221 | 439.56 | 448.5828 | 4154311.2001 | 4133539.6441 | 4112871.9458 | 4092307.5861 | 4071846.0482 | 4051486.8179 | 4031229.3839 | 4011073.2369 | 3991017.8708 | 3971062.7814 | 4154311.2001 | 4133539.6441 | 4112871.9458 | 4092307.5861 | 4071846.0482 | 4051486.8179 | 4031229.3839 | 4011073.2369 | 3991017.8708 | 3971062.7814 | 174848.7269 | 358125.6259 | 548652.9411 | 744990.1089 | 945462.7981 | 1145270.0304 | 1339463.8399 | 1526400.4111 | 1704650.2843 | 1873260.6996 | 174848.7269 | 183276.8989 | 190527.3152 | 196337.1678 | 200472.6892 | 199807.2323 | 194193.8094 | 186936.5713 | 178249.8732 | 168610.4153
Res ¦ Basement Insulation | RET | R_Detached | Ottawa and Surrounding | Space Heating/Ventilation | Residential | NA | Residential Households | 25 | 1.3565 | 1.3754 | 1.3904 | 1.4018 | 1.4091 | 1.4027 | 1.4012 | 1.4014 | 1.4015 | 1.4017 | 2243.6609 | 2320.401 | 2392.6271 | 2460.4912 | 2522.8131 | 2561.5821 | 2610.0035 | 2662.5227 | 2716.0754 | 2770.7007 | 1654 | 1687.08 | 1720.8216 | 1755.238 | 1790.3428 | 1826.1496 | 1862.6726 | 1899.9261 | 1937.9246 | 1976.6831 | 589.6609 | 633.321 | 671.8055 | 705.2532 | 732.4703 | 735.4324 | 747.3308 | 762.5966 | 778.1508 | 794.0176 | 20289276.9206 | 20187830.536 | 20086891.3833 | 19986456.9264 | 19886524.6418 | 19787092.0185 | 19688156.5585 | 19589715.7757 | 19491767.1968 | 19394308.3608 | 20289276.9206 | 20187830.536 | 20086891.3833 | 19986456.9264 | 19886524.6418 | 19787092.0185 | 19688156.5585 | 19589715.7757 | 19491767.1968 | 19394308.3608 | 851177.8962 | 1711522.9364 | 2570109.4441 | 3425390.1259 | 4267182.2894 | 5087001.3897 | 5877424.9073 | 6634280.0343 | 7353470.2656 | 8041929.8497 | 851177.8962 | 860345.0402 | 858586.5077 | 855280.6817 | 841792.1635 | 819819.1004 | 790423.5176 | 756855.127 | 719190.2313 | 688459.5841
Res ¦ Drain Water Heat Recovery ¦ Retro | RET | R_Detached | Ottawa and Surrounding | Water Heating | Residential | NA | DHW tank | 20 | 0.37748 | 0.3839 | 0.3887 | 0.39218 | 0.39422 | 0.39421 | 0.39362 | 0.39362 | 0.39362 | 0.39363 | 339.7312 | 352.4182 | 363.9615 | 374.564 | 384.0487 | 391.7119 | 398.9512 | 406.9309 | 415.068 | 423.3786 | 900 | 918 | 936.36 | 955.0872 | 974.1889 | 993.6727 | 1013.5462 | 1033.8171 | 1054.4934 | 1075.5833 | -560.2688 | -565.5818 | -572.3985 | -580.5232 | -590.1403 | -601.9608 | -614.5949 | -626.8862 | -639.4254 | -652.2047 | 12531485.8145 | 12468828.3854 | 12406484.2435 | 12344451.8223 | 12282729.5632 | 12221315.9153 | 12160209.3358 | 12099408.2891 | 12038911.2476 | 11978716.6914 | 0 | 0 | 0 | 0 | 0 | 0 | 0 | 0 | 0 | 0 | 0 | 0 | 0 | 0 | 0 | 0 | 0 | 0 | 0 | 0 | 0 | 0 | 0 | 0 | 0 | 0 | 0 | 0 | 0 | 0
Res ¦ HVAC Zone Control | RET | R_Detached | Ottawa and Surrounding | Space Heating/Ventilation | Residential | NA | Residence | 20 | 0.71458 | 0.72335 | 0.73037 | 0.73575 | 0.7393 | 0.7366 | 0.73613 | 0.73643 | 0.73673 | 0.73704 | 714.5787 | 737.8196 | 759.8742 | 780.7868 | 800.2387 | 813.2673 | 828.9971 | 845.922 | 863.1928 | 880.8288 | 1000 | 1020 | 1040.4 | 1061.208 | 1082.4322 | 1104.0808 | 1126.1624 | 1148.6857 | 1171.6594 | 1195.0926 | -285.4213 | -282.1804 | -280.5258 | -280.4212 | -282.1934 | -290.8135 | -297.1653 | -302.7637 | -308.4666 | -314.2638 | 10348128.504 | 10296387.8615 | 10244905.9222 | 10193681.3926 | 10142712.9856 | 10091999.4207 | 10041539.4236 | 9991331.7265 | 9941375.0678 | 9891668.1925 | 0 | 0 | 0 | 0 | 0 | 0 | 0 | 0 | 0 | 0 | 0 | 0 | 0 | 0 | 0 | 0 | 0 | 0 | 0 | 0 | 0 | 0 | 0 | 0 | 0 | 0 | 0 | 0 | 0 | 0
Res ¦ Insulating Pool Covers ¦Retro | RET | R_Detached | Ottawa and Surrounding | Appliances/Other | Residential | NA | Pool | 10 | 0.69261 | 0.71239 | 0.72709 | 0.73772 | 0.74407 | 0.74386 | 0.74207 | 0.74207 | 0.74208 | 0.74206 | 831.1313 | 871.9626 | 907.7563 | 939.4537 | 966.4916 | 985.5425 | 1002.8359 | 1022.8899 | 1043.3587 | 1064.2027 | 1200 | 1224 | 1248.48 | 1273.4496 | 1298.9186 | 1324.897 | 1351.3949 | 1378.4228 | 1405.9913 | 1434.1111 | -368.8687 | -352.0374 | -340.7237 | -333.9959 | -332.427 | -339.3545 | -348.559 | -355.5329 | -362.6325 | -369.9084 | 1142205.2967 | 1136494.2702 | 1130811.7989 | 1125157.7399 | 1119531.9512 | 1113934.2914 | 1108364.62 | 1102822.7969 | 1097308.6829 | 1091822.1395 | 0 | 0 | 0 | 0 | 0 | 0 | 0 | 0 | 0 | 0 | 0 | 0 | 0 | 0 | 0 | 0 | 0 | 0 | 0 | 0 | 0 | 0 | 0 | 0 | 0 | 0 | 0 | 0 | 0 | 0
Res ¦ Low Flow Showerhead ¦ Retro | RET | R_Detached | Ottawa and Surrounding | Water Heating | Residential | NA | Showers | 10 | 28.9127 | 29.0748 | 29.2032 | 29.304 | 29.3752 | 29.4008 | 29.4165 | 29.4509 | 29.4904 | 29.5339 | 484.5775 | 497.0402 | 509.2197 | 521.1966 | 532.912 | 544.0445 | 555.2211 | 566.9882 | 579.1037 | 591.5571 | 16.76 | 17.0952 | 17.4371 | 17.7858 | 18.1416 | 18.5044 | 18.8745 | 19.252 | 19.637 | 20.0298 | 467.8175 | 479.945 | 491.7826 | 503.4108 | 514.7704 | 525.5401 | 536.3466 | 547.7362 | 559.4666 | 571.5273 | 1760154.1531 | 1751353.3823 | 1742596.6154 | 1733883.6323 | 1725214.2141 | 1716588.1431 | 1708005.2024 | 1699465.1763 | 1690967.8505 | 1682513.0112 | 1760154.1531 | 1751353.3823 | 1742596.6154 | 1733883.6323 | 1725214.2141 | 1716588.1431 | 1708005.2024 | 1699465.1763 | 1690967.8505 | 1682513.0112 | 74082.2481 | 151735.4568 | 232460.619 | 315647.3772 | 400586.3284 | 486488.6798 | 572512.5513 | 657794.3698 | 741483.0559 | 822774.2191 | 74082.2481 | 77653.2087 | 80725.1621 | 83186.7582 | 84938.9512 | 85902.3514 | 86023.8715 | 85281.8184 | 83688.6861 | 81291.1632
Res ¦ Programmable Thermostat - RET | RET | R_Detached | Ottawa and Surrounding | Space Heating/Ventilation | Residential | NA | Thermostat | 15 | 2.7876 | 2.8233 | 2.8518 | 2.8739 | 2.8887 | 2.8782 | 2.8768 | 2.8787 | 2.8805 | 2.8824 | 836.2769 | 863.9156 | 890.1159 | 914.9534 | 938.0384 | 953.3224 | 971.9276 | 992.001 | 1012.489 | 1033.4155 | 300 | 306 | 312.12 | 318.3624 | 324.7296 | 331.2242 | 337.8487 | 344.6057 | 351.4978 | 358.5278 | 536.2769 | 557.9156 | 577.9959 | 596.591 | 613.3088 | 622.0981 | 634.0789 | 647.3953 | 660.9912 | 674.8877 | 8781470.8294 | 8737563.4753 | 8693875.6579 | 8650406.2796 | 8607154.2482 | 8564118.477 | 8521297.8846 | 8478691.3952 | 8436297.9382 | 8394116.4485 | 8781470.8294 | 8737563.4753 | 8693875.6579 | 8650406.2796 | 8607154.2482 | 8564118.477 | 8521297.8846 | 8478691.3952 | 8436297.9382 | 8394116.4485 | 369598.935 | 757013.5181 | 1159754.1845 | 1574775.8401 | 1998539.2481 | 2427109.0933 | 2856285.2067 | 3281759.1912 | 3699284.9826 | 4104849.4483 | 369598.935 | 387414.5831 | 402740.6664 | 415021.6556 | 423763.408 | 428569.8453 | 429176.1134 | 425473.9845 | 417525.7914 | 405564.4656
Res ¦ Solar Pool Heater ¦ Retro | RET | R_Detached | Ottawa and Surrounding | Appliances/Other | Residential | NA | Pool Heater | 20 | 2.3317 | 2.3726 | 2.4029 | 2.4249 | 2.438 | 2.4375 | 2.4337 | 2.4337 | 2.4336 | 2.4336 | 3381.0003 | 3509.0248 | 3625.0336 | 3731.3323 | 3826.4629 | 3902.2044 | 3974.0944 | 4053.4889 | 4134.5043 | 4217.0738 | 1450 | 1479 | 1508.58 | 1538.7516 | 1569.5266 | 1600.9172 | 1632.9355 | 1665.5942 | 1698.9061 | 1732.8842 | 1931.0003 | 2030.0248 | 2116.4536 | 2192.5807 | 2256.9363 | 2301.2873 | 2341.1589 | 2387.8947 | 2435.5982 | 2484.1896 | 5507061.2519 | 5479525.9457 | 5452128.3159 | 5424867.6743 | 5397743.336 | 5370754.6193 | 5343900.8462 | 5317181.342 | 5290595.4353 | 5264142.4581 | 5507061.2519 | 5479525.9457 | 5452128.3159 | 5424867.6743 | 5397743.336 | 5370754.6193 | 5343900.8462 | 5317181.342 | 5290595.4353 | 5264142.4581 | 231783.9475 | 474740.4955 | 727308.3809 | 987577.9556 | 1253329.6833 | 1522095.6377 | 1791241.7967 | 2058066.266 | 2319906.2416 | 2574244.9961 | 231783.9475 | 242956.548 | 252567.8854 | 260269.5747 | 265751.7277 | 268765.9544 | 269146.159 | 266824.4693 | 261839.9756 | 254338.7545
Res ¦ Behavioural Mailed Reports | ROB | R_Detached | Ottawa and Surrounding | Cross Cutting/Behavioural | Residential | NA | Residential Households | 3 | 1.418 | 1.5078 | 1.6497 | 1.7391 | 1.7896 | 1.7471 | 1.7352 | 1.7352 | 1.7353 | 1.7354 | 10.9899 | 11.9188 | 13.3019 | 14.3033 | 15.0124 | 14.9493 | 15.1448 | 15.4475 | 15.7571 | 16.0734 | 7.75 | 7.905 | 8.0631 | 8.2244 | 8.3888 | 8.5566 | 8.7278 | 8.9023 | 9.0804 | 9.262 | 3.2399 | 4.0138 | 5.2388 | 6.079 | 6.6235 | 6.3927 | 6.417 | 6.5452 | 6.6768 | 6.8114 | 2677135.0464 | 2663749.3712 | 2650430.6243 | 2637178.4712 | 2623992.5788 | 2610872.6159 | 2597818.2529 | 2584829.1616 | 2571905.0158 | 2559045.4907 | 2677135.0464 | 2663749.3712 | 2650430.6243 | 2637178.4712 | 2623992.5788 | 2610872.6159 | 2597818.2529 | 2584829.1616 | 2571905.0158 | 2559045.4907 | 447994.1105 | 773087.8747 | 1021583.5866 | 1221594.5472 | 1390050.8789 | 1537055.9156 | 1668574.5291 | 1788086.7057 | 1897603.1654 | 1998287.8109 | 447994.1105 | 325093.7642 | 248495.7118 | 200010.9606 | 168456.3317 | 147005.0367 | 131518.6135 | 119512.1765 | 109516.4597 | 100684.6455
Res ¦ Combination Space Water Heating | ROB | R_Detached | Ottawa and Surrounding | Water Heating | Residential | Res¦Water Heater | Residence | 20 | 2.6772 | 2.689 | 2.6985 | 2.7062 | 2.7119 | 2.7145 | 2.7162 | 2.719 | 2.7218 | 2.7248 | 1820.4984 | 1865.1199 | 1909.1392 | 1952.8393 | 1996.0701 | 2037.9941 | 2080.0704 | 2123.8276 | 2168.5586 | 2214.3586 | 680 | 693.6 | 707.472 | 721.6214 | 736.0539 | 750.7749 | 765.7904 | 781.1063 | 796.7284 | 812.6629 | 1140.4984 | 1171.5199 | 1201.6672 | 1231.2179 | 1260.0162 | 1287.2191 | 1314.2799 | 1342.7213 | 1371.8303 | 1401.6956 | 3069616.2032 | 3054268.1222 | 3038996.7816 | 3023801.7977 | 3008682.7887 | 2993639.3748 | 2978671.1779 | 2963777.822 | 2948958.9329 | 2934214.1382 | 3069616.2032 | 3054268.1222 | 3038996.7816 | 3023801.7977 | 3008682.7887 | 2993639.3748 | 2978671.1779 | 2963777.822 | 2948958.9329 | 2934214.1382 | 130689.0228 | 254209.8153 | 370906.4835 | 481816.3635 | 587180.9014 | 687502.2788 | 783072.079 | 874246.964 | 961315.0933 | 1044584.9553 | 130689.0228 | 123520.7925 | 116696.6683 | 110909.8799 | 105364.5379 | 100321.3775 | 95569.8002 | 91174.885 | 87068.1293 | 83269.8619
Res ¦ HE Condensing Furnace | ROB | R_Detached | Ottawa and Surrounding | Space Heating/Ventilation | Residential | NA | Furnace | 18 | 0.22426 | 0.22845 | 0.23178 | 0.23429 | 0.23589 | 0.23443 | 0.23406 | 0.23407 | 0.23406 | 0.23406 | 396.2754 | 411.7523 | 426.0945 | 439.3335 | 451.1862 | 457.3564 | 465.7673 | 475.0893 | 484.5893 | 494.2744 | 1767 | 1802.34 | 1838.3868 | 1875.1545 | 1912.6576 | 1950.9108 | 1989.929 | 2029.7276 | 2070.3221 | 2111.7286 | -1370.7246 | -1390.5877 | -1412.2923 | -1435.8211 | -1461.4714 | -1493.5544 | -1524.1617 | -1554.6383 | -1585.7328 | -1617.4542 | 10541581.119 | 10488873.2134 | 10436428.8473 | 10384246.7031 | 10332325.4696 | 10280663.8422 | 10229260.523 | 10178114.2204 | 10127223.6493 | 10076587.5311 | 0 | 0 | 0 | 0 | 0 | 0 | 0 | 0 | 0 | 0 | 0 | 0 | 0 | 0 | 0 | 0 | 0 | 0 | 0 | 0 | 0 | 0 | 0 | 0 | 0 | 0 | 0 | 0 | 0 | 0
Res ¦ HE Storage Water Heating | ROB | R_Detached | Ottawa and Surrounding | Water Heating | Residential | Res¦Water Heater | Water heater | 16 | 0.33577 | 0.34238 | 0.34733 | 0.35092 | 0.35302 | 0.35301 | 0.3524 | 0.3524 | 0.3524 | 0.3524 | 181.3135 | 188.5842 | 195.1372 | 201.0942 | 206.3476 | 210.4644 | 214.3046 | 218.5908 | 222.961 | 227.4234 | 540 | 550.8 | 561.816 | 573.0523 | 584.5134 | 596.2036 | 608.1277 | 620.2903 | 632.6961 | 645.35 | -358.6865 | -362.2158 | -366.6788 | -371.9581 | -378.1658 | -385.7393 | -393.8232 | -401.6995 | -409.7351 | -417.9265 | 7434566.9036 | 7397394.0691 | 7360407.0987 | 7323605.0633 | 7286987.0379 | 7250552.1027 | 7214299.3422 | 7178227.8455 | 7142336.7063 | 7106625.0228 | 0 | 0 | 0 | 0 | 0 | 0 | 0 | 0 | 0 | 0 | 0 | 0 | 0 | 0 | 0 | 0 | 0 | 0 | 0 | 0 | 0 | 0 | 0 | 0 | 0 | 0 | 0 | 0 | 0 | 0
Res ¦ Tankless Water Heater | ROB | R_Detached | Ottawa and Surrounding | Water Heating | Residential | Res¦Water Heater | DHW tank | 18 | 0.54447 | 0.55437 | 0.56178 | 0.56715 | 0.5703 | 0.57028 | 0.56937 | 0.56937 | 0.56936 | 0.56937 | 408.3517 | 424.0931 | 438.3556 | 451.397 | 462.9848 | 472.2225 | 480.9035 | 490.5208 | 500.3261 | 510.3413 | 750 | 765 | 780.3 | 795.906 | 811.8241 | 828.0606 | 844.6218 | 861.5143 | 878.7445 | 896.3194 | -341.6483 | -340.9069 | -341.9444 | -344.509 | -348.8393 | -355.8381 | -363.7183 | -370.9934 | -378.4184 | -385.9782 | 15456932.6546 | 15379647.9914 | 15302749.7514 | 15226236.0027 | 15150104.8226 | 15074354.2985 | 14998982.527 | 14923987.6144 | 14849367.6763 | 14775120.8379 | 0 | 0 | 0 | 0 | 0 | 0 | 0 | 0 | 0 | 0 | 0 | 0 | 0 | 0 | 0 | 0 | 0 | 0 | 0 | 0 | 0 | 0 | 0 | 0 | 0 | 0 | 0 | 0 | 0 | 0
Res ¦ Triple Glazed Low-E Argon Windows ¦ ROB | ROB | R_Detached | Ottawa and Surrounding | Space Heating/Ventilation | Residential | NA | Residential Households | 30 | 0.5635 | 0.5751 | 0.58423 | 0.59108 | 0.59531 | 0.59087 | 0.58953 | 0.58922 | 0.5889 | 0.58855 | 850.8796 | 885.7646 | 917.8338 | 947.1531 | 973.0204 | 985.0834 | 1002.4995 | 1022.015 | 1041.8783 | 1062.0877 | 1510 | 1540.2 | 1571.004 | 1602.4241 | 1634.4726 | 1667.162 | 1700.5053 | 1734.5154 | 1769.2057 | 1804.5898 | -659.1204 | -654.4354 | -653.1702 | -655.271 | -661.4522 | -682.0786 | -698.0057 | -712.5003 | -727.3273 | -742.5021 | 30725059.3001 | 30571434.0036 | 30418576.8336 | 30266483.9494 | 30115151.5297 | 29964575.772 | 29814752.8932 | 29665679.1287 | 29517350.7331 | 29369763.9794 | 0 | 0 | 0 | 0 | 0 | 0 | 0 | 0 | 0 | 0 | 0 | 0 | 0 | 0 | 0 | 0 | 0 | 0 | 0 | 0 | 0 | 0 | 0 | 0 | 0 | 0 | 0 | 0 | 0 | 0
LI ¦ Behavioural Mailed Reports | NEW | R_Low Income Detached | Ottawa and Surrounding | Cross Cutting/Behavioural | Low Income | NA | Residential Households | 3 | 1.418 | 1.5078 | 1.6497 | 1.7391 | 1.7896 | 1.7471 | 1.7352 | 1.7352 | 1.7353 | 1.7354 | 10.9899 | 11.9188 | 13.3019 | 14.3033 | 15.0124 | 14.9493 | 15.1448 | 15.4475 | 15.7571 | 16.0734 | 7.75 | 7.905 | 8.0631 | 8.2244 | 8.3888 | 8.5566 | 8.7278 | 8.9023 | 9.0804 | 9.262 | 3.2399 | 4.0138 | 5.2388 | 6.079 | 6.6235 | 6.3927 | 6.417 | 6.5452 | 6.6768 | 6.8114 | 6541.702 | 13135.7376 | 19782.9507 | 26484.1954 | 33240.3359 | 40052.247 | 46920.814 | 53846.9329 | 60831.5106 | 67875.4651 | 6541.702 | 13135.7376 | 19782.9507 | 26484.1954 | 33240.3359 | 40052.247 | 46920.814 | 53846.9329 | 60831.5106 | 67875.4651 | 5233.3616 | 10508.5901 | 15900.1941 | 21433.7662 | 27121.5114 | 32966.9626 | 38968.42 | 45121.2507 | 51419.3497 | 57856.0406 | 5233.3616 | 5275.2285 | 5391.604 | 5533.572 | 5687.7453 | 5845.4512 | 6001.4574 | 6152.8306 | 6298.099 | 6436.6909
LI ¦ Combination Space Water Heating | NEW | R_Low Income Detached | Ottawa and Surrounding | Water Heating | Low Income | LI ¦Water Heater | Residence | 20 | 2.6772 | 2.689 | 2.6985 | 2.7062 | 2.7119 | 2.7145 | 2.7162 | 2.719 | 2.7218 | 2.7248 | 1820.4984 | 1865.1199 | 1909.1392 | 1952.8393 | 1996.0701 | 2037.9941 | 2080.0704 | 2123.8276 | 2168.5586 | 2214.3586 | 680 | 693.6 | 707.472 | 721.6214 | 736.0539 | 750.7749 | 765.7904 | 781.1063 | 796.7284 | 812.6629 | 1140.4984 | 1171.5199 | 1201.6672 | 1231.2179 | 1260.0162 | 1287.2191 | 1314.2799 | 1342.7213 | 1371.8303 | 1401.6956 | 7500.7477 | 15061.5013 | 22683.2286 | 30366.9086 | 38113.5325 | 45924.1032 | 53799.6359 | 61741.1579 | 69749.7091 | 77826.3419 | 7500.7477 | 15061.5013 | 22683.2286 | 30366.9086 | 38113.5325 | 45924.1032 | 53799.6359 | 61741.1579 | 69749.7091 | 77826.3419 | 7500.7477 | 15061.5013 | 22683.2286 | 30366.9086 | 38113.5325 | 45924.1032 | 53799.6359 | 61741.1579 | 69749.7091 | 77826.3419 | 7500.7477 | 7560.7537 | 7621.7272 | 7683.68 | 7746.6239 | 7810.5707 | 7875.5327 | 7941.522 | 8008.5512 | 8076.6328
LI ¦ Drain Water Heat Recovery ¦ New | NEW | R_Low Income Detached | Ottawa and Surrounding | Water Heating | Low Income | NA | DHW tank | 20 | 0.48533 | 0.49358 | 0.49975 | 0.50423 | 0.50686 | 0.50684 | 0.50608 | 0.50608 | 0.50608 | 0.50609 | 339.7312 | 352.4182 | 363.9615 | 374.564 | 384.0487 | 391.7119 | 398.9512 | 406.9309 | 415.068 | 423.3786 | 700 | 714 | 728.28 | 742.8456 | 757.7025 | 772.8566 | 788.3137 | 804.08 | 820.1616 | 836.5648 | -360.2688 | -361.5818 | -364.3185 | -368.2816 | -373.6538 | -381.1447 | -389.3625 | -397.149 | -405.0935 | -413.1862 | 30621.2591 | 61487.4883 | 92602.6376 | 123970.7049 | 155595.7359 | 187481.8252 | 219633.1169 | 252053.8053 | 284748.1354 | 317720.4036 | 0 | 0 | 0 | 0 | 0 | 0 | 0 | 0 | 0 | 0 | 0 | 0 | 0 | 0 | 0 | 0 | 0 | 0 | 0 | 0 | 0 | 0 | 0 | 0 | 0 | 0 | 0 | 0 | 0 | 0
LI ¦ Energy Star Home ¦ New | NEW | R_Low Income Detached | Ottawa and Surrounding | Space Heating/Ventilation | Low Income | NA | Residential Households | 25 | 1.8786 | 1.8975 | 1.9126 | 1.9242 | 1.9319 | 1.9264 | 1.9255 | 1.9264 | 1.9272 | 1.9281 | 6011.5144 | 6193.3002 | 6367.453 | 6534.3348 | 6691.8073 | 6805.9401 | 6939.0456 | 7080.8741 | 7225.6205 | 7373.4446 | 3200 | 3264 | 3329.28 | 3395.8656 | 3463.7829 | 3533.0586 | 3603.7197 | 3675.7941 | 3749.31 | 3824.2962 | 2811.5144 | 2929.3002 | 3038.173 | 3138.4692 | 3228.0244 | 3272.8815 | 3335.3259 | 3405.08 | 3476.3105 | 3549.1484 | 0 | 0 | 0 | 0 | 0 | 0 | 0 | 0 | 0 | 0 | 0 | 0 | 0 | 0 | 0 | 0 | 0 | 0 | 0 | 0 | 0 | 0 | 0 | 0 | 0 | 0 | 0 | 0 | 0 | 0 | 0 | 0 | 0 | 0 | 0 | 0 | 0 | 0 | 0 | 0
LI ¦ HE Storage Water Heating | NEW | R_Low Income Detached | Ottawa and Surrounding | Water Heating | Low Income | LI ¦Water Heater | Water heater | 16 | 0.33577 | 0.34238 | 0.34733 | 0.35092 | 0.35302 | 0.35301 | 0.3524 | 0.3524 | 0.3524 | 0.3524 | 181.3135 | 188.5842 | 195.1372 | 201.0942 | 206.3476 | 210.4644 | 214.3046 | 218.5908 | 222.961 | 227.4234 | 540 | 550.8 | 561.816 | 573.0523 | 584.5134 | 596.2036 | 608.1277 | 620.2903 | 632.6961 | 645.35 | -358.6865 | -362.2158 | -366.6788 | -371.9581 | -378.1658 | -385.7393 | -393.8232 | -401.6995 | -409.7351 | -417.9265 | 18166.7045 | 36478.7426 | 54938.4578 | 73548.2219 | 92310.4351 | 111227.5267 | 130301.9551 | 149536.2088 | 168932.8061 | 188494.2961 | 0 | 0 | 0 | 0 | 0 | 0 | 0 | 0 | 0 | 0 | 0 | 0 | 0 | 0 | 0 | 0 | 0 | 0 | 0 | 0 | 0 | 0 | 0 | 0 | 0 | 0 | 0 | 0 | 0 | 0
LI ¦ Low Flow Showerhead ¦ New | NEW | R_Low Income Detached | Ottawa and Surrounding | Water Heating | Low Income | NA | Showers | 10 | 30.0259 | 30.1976 | 30.3333 | 30.4398 | 30.5146 | 30.5411 | 30.5569 | 30.5925 | 30.6333 | 30.6783 | 503.2341 | 516.2335 | 528.9258 | 541.3968 | 553.5832 | 565.1448 | 576.7461 | 588.9659 | 601.5469 | 614.4783 | 16.76 | 17.0952 | 17.4371 | 17.7858 | 18.1416 | 18.5044 | 18.8745 | 19.252 | 19.637 | 20.0298 | 486.4741 | 499.1383 | 511.4887 | 523.6109 | 535.4417 | 546.6404 | 557.8717 | 569.7139 | 581.9098 | 594.4485 | 9972.9837 | 20025.7513 | 30159.5892 | 40375.7995 | 50675.6999 | 61060.6239 | 71531.9213 | 82090.9579 | 92739.1164 | 103477.7961 | 9972.9837 | 20025.7513 | 30159.5892 | 40375.7995 | 50675.6999 | 61060.6239 | 71531.9213 | 82090.9579 | 92739.1164 | 103477.7961 | 7978.387 | 16020.601 | 24388.3137 | 33053.0127 | 41990.2767 | 51178.804 | 60599.9774 | 70237.5415 | 80077.3324 | 90107.1146 | 7978.387 | 8042.2141 | 8367.7127 | 8664.6991 | 8937.264 | 9188.5273 | 9421.1733 | 9637.5641 | 9839.7909 | 10029.7823
LI ¦ Programmable Thermostat - NEW | NEW | R_Low Income Detached | Ottawa and Surrounding | Space Heating/Ventilation | Low Income | NA | Thermostat | 15 | 3.4919 | 3.5272 | 3.5557 | 3.578 | 3.5933 | 3.5842 | 3.5841 | 3.5871 | 3.5901 | 3.5933 | 698.3894 | 719.5506 | 739.8666 | 759.3982 | 777.8997 | 791.4526 | 807.2453 | 824.0865 | 841.2846 | 858.8612 | 200 | 204 | 208.08 | 212.2416 | 216.4864 | 220.8162 | 225.2325 | 229.7371 | 234.3319 | 239.0185 | 498.3894 | 515.5506 | 531.7866 | 547.1566 | 561.4132 | 570.6364 | 582.0128 | 594.3493 | 606.9527 | 619.8427 | 20236.046 | 40633.9803 | 61196.4134 | 81925.9873 | 102825.3754 | 123897.2839 | 145144.4513 | 166569.6494 | 188175.6834 | 209965.3927 | 20236.046 | 40633.9803 | 61196.4134 | 81925.9873 | 102825.3754 | 123897.2839 | 145144.4513 | 166569.6494 | 188175.6834 | 209965.3927 | 16188.8368 | 32507.1842 | 49486.819 | 67069.6873 | 85206.5264 | 103854.33 | 122975.414 | 142536.7823 | 162509.6066 | 182868.773 | 16188.8368 | 16318.3475 | 16979.6348 | 17582.8683 | 18136.8391 | 18647.8036 | 19121.084 | 19561.3683 | 19972.8243 | 20359.1664
LI ¦ Tankless Water Heater | NEW | R_Low Income Detached | Ottawa and Surrounding | Water Heating | Low Income | LI ¦Water Heater | DHW tank | 18 | 0.54447 | 0.55437 | 0.56178 | 0.56715 | 0.5703 | 0.57028 | 0.56937 | 0.56937 | 0.56936 | 0.56937 | 408.3517 | 424.0931 | 438.3556 | 451.397 | 462.9848 | 472.2225 | 480.9035 | 490.5208 | 500.3261 | 510.3413 | 750 | 765 | 780.3 | 795.906 | 811.8241 | 828.0606 | 844.6218 | 861.5143 | 878.7445 | 896.3194 | -341.6483 | -340.9069 | -341.9444 | -344.509 | -348.8393 | -355.8381 | -363.7183 | -370.9934 | -378.4184 | -385.9782 | 37769.7223 | 75841.6024 | 114220.5126 | 152911.3838 | 191919.2063 | 231249.0305 | 270905.9682 | 310895.1925 | 351221.9395 | 391891.5087 | 0 | 0 | 0 | 0 | 0 | 0 | 0 | 0 | 0 | 0 | 0 | 0 | 0 | 0 | 0 | 0 | 0 | 0 | 0 | 0 | 0 | 0 | 0 | 0 | 0 | 0 | 0 | 0 | 0 | 0
LI ¦ Triple Glazed Low-E Argon Windows ¦ New | NEW | R_Low Income Detached | Ottawa and Surrounding | Space Heating/Ventilation | Low Income | NA | Residential Households | 30 | 1.7076 | 1.7427 | 1.7704 | 1.7911 | 1.804 | 1.7905 | 1.7865 | 1.7855 | 1.7845 | 1.7835 | 850.8796 | 885.7646 | 917.8338 | 947.1531 | 973.0204 | 985.0834 | 1002.4995 | 1022.015 | 1041.8783 | 1062.0877 | 498.3 | 508.266 | 518.4313 | 528.7999 | 539.3759 | 550.1635 | 561.1667 | 572.3901 | 583.8379 | 595.5146 | 352.5796 | 377.4986 | 399.4025 | 418.3532 | 433.6444 | 434.9199 | 441.3328 | 449.625 | 458.0405 | 466.5731 | 75078.0885 | 150756.8018 | 227045.8248 | 303954.9592 | 381494.1247 | 459673.3605 | 538502.8274 | 617992.8087 | 698153.7126 | 778996.0733 | 75078.0885 | 150756.8018 | 227045.8248 | 303954.9592 | 381494.1247 | 459673.3605 | 538502.8274 | 617992.8087 | 698153.7126 | 778996.0733 | 25376.3939 | 50955.799 | 81474.4087 | 116565.3275 | 155954.129 | 199390.9761 | 246639.4689 | 297474.1257 | 351683.1242 | 409072.762 | 25376.3939 | 25579.4051 | 30518.6097 | 35090.9188 | 39388.8015 | 43436.8472 | 47248.4928 | 50834.6568 | 54208.9985 | 57389.6378
LI ¦ 90 AFUE Furnace Early Replcmnt. BA 60% AFUE | RET | R_Low Income Detached | Ottawa and Surrounding | Space Heating/Ventilation | Low Income | NA | Furnace | 3 | 0.72898 | 0.77517 | 0.85082 | 0.89758 | 0.92396 | 0.89986 | 0.89381 | 0.89382 | 0.89384 | 0.89379 | 377.6093 | 409.5693 | 458.5322 | 493.4051 | 518.0661 | 514.6433 | 521.404 | 531.8376 | 542.4895 | 553.3103 | 518 | 528.36 | 538.9272 | 549.7057 | 560.6999 | 571.9139 | 583.3521 | 595.0192 | 606.9196 | 619.058 | -140.3907 | -118.7907 | -80.395 | -56.3006 | -42.6337 | -57.2705 | -61.9481 | -63.1815 | -64.4301 | -65.7477 | 753599.9624 | 749831.9625 | 746082.8027 | 742352.3887 | 738640.6268 | 734947.4236 | 731272.6865 | 727616.3231 | 723978.2415 | 720358.3503 | 753599.9624 | 749831.9625 | 746082.8027 | 742352.3887 | 738640.6268 | 734947.4236 | 731272.6865 | 727616.3231 | 723978.2415 | 720358.3503 | 28793.5474 | 59097.9267 | 90754.1514 | 123560.2704 | 157273.8798 | 191617.2169 | 226284.8089 | 260953.3697 | 295293.3611 | 328981.3953 | 28793.5474 | 30304.3793 | 31656.2247 | 32806.119 | 33713.6094 | 34343.3371 | 34667.592 | 34668.5608 | 34339.9913 | 33688.0342
LI ¦ Above Grade Wall Insulation | RET | R_Low Income Detached | Ottawa and Surrounding | Space Heating/Ventilation | Low Income | NA | Residential Households | 25 | 0.73171 | 0.7412 | 0.74876 | 0.75451 | 0.75824 | 0.75509 | 0.7544 | 0.75455 | 0.75469 | 0.75483 | 1170.7291 | 1209.6417 | 1246.4105 | 1281.1127 | 1313.1809 | 1333.8968 | 1359.3226 | 1386.7795 | 1414.7828 | 1443.3555 | 1600 | 1632 | 1664.64 | 1697.9328 | 1731.8915 | 1766.5293 | 1801.8599 | 1837.8971 | 1874.655 | 1912.1481 | -429.2709 | -422.3583 | -418.2295 | -416.8201 | -418.7105 | -432.6324 | -442.5373 | -451.1175 | -459.8722 | -468.7927 | 1824295.4076 | 1815173.9306 | 1806098.061 | 1797067.5706 | 1788082.2328 | 1779141.8216 | 1770246.1125 | 1761394.882 | 1752587.9075 | 1743824.968 | 1824295.4076 | 1815173.9306 | 1806098.061 | 1797067.5706 | 1788082.2328 | 1779141.8216 | 1770246.1125 | 1761394.882 | 1752587.9075 | 1743824.968 | 69702.6789 | 143062.7411 | 219695.3157 | 299111.5249 | 380724.5634 | 463862.0307 | 547784.4457 | 631709.2062 | 714838.574 | 796389.7009 | 69702.6789 | 73360.0621 | 76632.5746 | 79416.2092 | 81613.0385 | 83137.4672 | 83922.415 | 83924.7605 | 83129.3679 | 81551.1269
LI ¦ Air Sealing ¦ Retro | RET | R_Low Income Detached | Ottawa and Surrounding | Space Heating/Ventilation | Low Income | NA | Residential Households | 1 | 2.4785 | 2.6439 | 2.7932 | 2.9527 | 3.4371 | 3.2579 | 3.1977 | 3.1983 | 3.1986 | 3.198 | 49.569 | 53.9359 | 58.1202 | 62.6696 | 74.4084 | 71.939 | 72.0221 | 73.4768 | 74.9544 | 76.4375 | 20 | 20.4 | 20.808 | 21.2242 | 21.6486 | 22.0816 | 22.5232 | 22.9737 | 23.4332 | 23.9019 | 29.569 | 33.5359 | 37.3122 | 41.4454 | 52.7598 | 49.8574 | 49.4988 | 50.5031 | 51.5212 | 52.5356 | 1864339.4197 | 1855017.7226 | 1845742.634 | 1836513.9209 | 1827331.3513 | 1818194.6945 | 1809103.721 | 1800058.2024 | 1791057.9114 | 1782102.6219 | 1864339.4197 | 1855017.7226 | 1845742.634 | 1836513.9209 | 1827331.3513 | 1818194.6945 | 1809103.721 | 1800058.2024 | 1791057.9114 | 1782102.6219 | 71232.6805 | 146203.0253 | 224517.7155 | 305677.1422 | 389081.6195 | 474043.9873 | 559808.5329 | 645575.4753 | 730529.566 | 813870.7726 | 71232.6805 | 74970.3448 | 78314.6902 | 81159.4267 | 83404.4773 | 84962.3678 | 85764.5455 | 85766.9424 | 84954.0906 | 83341.2066
LI ¦ Attic Insulation | RET | R_Low Income Detached | Ottawa and Surrounding | Space Heating/Ventilation | Low Income | NA | Residential Households | 25 | 1.597 | 1.6176 | 1.6339 | 1.6464 | 1.6544 | 1.6476 | 1.6462 | 1.6465 | 1.6468 | 1.6472 | 926.2846 | 956.9532 | 985.948 | 1013.3297 | 1038.6547 | 1055.0965 | 1075.2302 | 1096.9598 | 1119.1224 | 1141.7365 | 580 | 591.6 | 603.432 | 615.5006 | 627.8107 | 640.3669 | 653.1742 | 666.2377 | 679.5624 | 693.1537 | 346.2846 | 365.3532 | 382.516 | 397.8291 | 410.844 | 414.7296 | 422.056 | 430.7221 | 439.56 | 448.5828 | 561138.5162 | 558332.8237 | 555541.1595 | 552763.4537 | 549999.6365 | 547249.6383 | 544513.3901 | 541790.8232 | 539081.869 | 536386.4597 | 561138.5162 | 558332.8237 | 555541.1595 | 552763.4537 | 549999.6365 | 547249.6383 | 544513.3901 | 541790.8232 | 539081.869 | 536386.4597 | 21439.9804 | 44004.9424 | 67576.5027 | 92004.2865 | 117107.7972 | 142680.2099 | 168494.0661 | 194308.6439 | 219878.5652 | 244963.0324 | 21439.9804 | 22564.9619 | 23571.5603 | 24427.7838 | 25103.5107 | 25572.4127 | 25813.8563 | 25814.5777 | 25569.9214 | 25084.4672
LI ¦ Basement Insulation | RET | R_Low Income Detached | Ottawa and Surrounding | Space Heating/Ventilation | Low Income | NA | Residential Households | 25 | 1.3565 | 1.3754 | 1.3904 | 1.4018 | 1.4091 | 1.4027 | 1.4012 | 1.4014 | 1.4015 | 1.4017 | 2243.6609 | 2320.401 | 2392.6271 | 2460.4912 | 2522.8131 | 2561.5821 | 2610.0035 | 2662.5227 | 2716.0754 | 2770.7007 | 1654 | 1687.08 | 1720.8216 | 1755.238 | 1790.3428 | 1826.1496 | 1862.6726 | 1899.9261 | 1937.9246 | 1976.6831 | 589.6609 | 633.321 | 671.8055 | 705.2532 | 732.4703 | 735.4324 | 747.3308 | 762.5966 | 778.1508 | 794.0176 | 2740549.323 | 2726846.5764 | 2713212.3435 | 2699646.2818 | 2686148.0504 | 2672717.3101 | 2659353.7236 | 2646056.9549 | 2632826.6702 | 2619662.5368 | 2740549.323 | 2726846.5764 | 2713212.3435 | 2699646.2818 | 2686148.0504 | 2672717.3101 | 2659353.7236 | 2646056.9549 | 2632826.6702 | 2619662.5368 | 104710.9085 | 214916.1241 | 330037.4743 | 449340.5419 | 571943.7982 | 696837.1289 | 822909.6481 | 948985.6906 | 1073866.854 | 1196377.1035 | 104710.9085 | 110205.2156 | 115121.3502 | 119303.0676 | 122603.2564 | 124893.3307 | 126072.5192 | 126076.0426 | 124881.1633 | 122510.2495
LI ¦ Drain Water Heat Recovery ¦ Retro | RET | R_Low Income Detached | Ottawa and Surrounding | Water Heating | Low Income | NA | DHW tank | 20 | 0.37748 | 0.3839 | 0.3887 | 0.39218 | 0.39422 | 0.39421 | 0.39362 | 0.39362 | 0.39362 | 0.39363 | 339.7312 | 352.4182 | 363.9615 | 374.564 | 384.0487 | 391.7119 | 398.9512 | 406.9309 | 415.068 | 423.3786 | 900 | 918 | 936.36 | 955.0872 | 974.1889 | 993.6727 | 1013.5462 | 1033.8171 | 1054.4934 | 1075.5833 | -560.2688 | -565.5818 | -572.3985 | -580.5232 | -590.1403 | -601.9608 | -614.5949 | -626.8862 | -639.4254 | -652.2047 | 1692675.1554 | 1684211.7796 | 1675790.7207 | 1667411.7671 | 1659074.7083 | 1650779.3348 | 1642525.4381 | 1634312.8109 | 1626141.2468 | 1618010.5406 | 0 | 0 | 0 | 0 | 0 | 0 | 0 | 0 | 0 | 0 | 0 | 0 | 0 | 0 | 0 | 0 | 0 | 0 | 0 | 0 | 0 | 0 | 0 | 0 | 0 | 0 | 0 | 0 | 0 | 0
LI ¦ HVAC Zone Control | RET | R_Low Income Detached | Ottawa and Surrounding | Space Heating/Ventilation | Low Income | NA | Residence | 20 | 0.71458 | 0.72335 | 0.73037 | 0.73575 | 0.7393 | 0.7366 | 0.73613 | 0.73643 | 0.73673 | 0.73704 | 714.5787 | 737.8196 | 759.8742 | 780.7868 | 800.2387 | 813.2673 | 828.9971 | 845.922 | 863.1928 | 880.8288 | 1000 | 1020 | 1040.4 | 1061.208 | 1082.4322 | 1104.0808 | 1126.1624 | 1148.6857 | 1171.6594 | 1195.0926 | -285.4213 | -282.1804 | -280.5258 | -280.4212 | -282.1934 | -290.8135 | -297.1653 | -302.7637 | -308.4666 | -314.2638 | 1397760.8309 | 1390772.0267 | 1383818.1666 | 1376899.0757 | 1370014.5804 | 1363164.5074 | 1356348.6849 | 1349566.9415 | 1342819.1068 | 1336105.0112 | 1397760.8309 | 1390772.0267 | 1383818.1666 | 1376899.0757 | 1370014.5804 | 1363164.5074 | 1356348.6849 | 1349566.9415 | 1342819.1068 | 1336105.0112 | 53405.6458 | 109613.55 | 168328.8275 | 229176.904 | 291708.1739 | 355407.4492 | 419708.1453 | 484010.6384 | 547703.708 | 610187.5416 | 53405.6458 | 56207.9041 | 58715.2775 | 60848.0765 | 62531.2699 | 63699.2752 | 64300.6961 | 64302.4931 | 63693.0695 | 62483.8337
LI ¦ Low Flow Showerhead ¦ Retro | RET | R_Low Income Detached | Ottawa and Surrounding | Water Heating | Low Income | NA | Showers | 10 | 28.9127 | 29.0748 | 29.2032 | 29.304 | 29.3752 | 29.4008 | 29.4165 | 29.4509 | 29.4904 | 29.5339 | 484.5775 | 497.0402 | 509.2197 | 521.1966 | 532.912 | 544.0445 | 555.2211 | 566.9882 | 579.1037 | 591.5571 | 16.76 | 17.0952 | 17.4371 | 17.7858 | 18.1416 | 18.5044 | 18.8745 | 19.252 | 19.637 | 20.0298 | 467.8175 | 479.945 | 491.7826 | 503.4108 | 514.7704 | 525.5401 | 536.3466 | 547.7362 | 559.4666 | 571.5273 | 237750.6745 | 236561.9211 | 235379.1115 | 234202.2159 | 233031.2049 | 231866.0488 | 230706.7186 | 229553.185 | 228405.4191 | 227263.392 | 237750.6745 | 236561.9211 | 235379.1115 | 234202.2159 | 233031.2049 | 231866.0488 | 230706.7186 | 229553.185 | 228405.4191 | 227263.392 | 9083.9778 | 18644.6028 | 28631.7168 | 38981.6071 | 49617.7984 | 60452.6604 | 71389.8204 | 82327.286 | 93161.0924 | 103789.2151 | 9083.9778 | 9560.625 | 9987.114 | 10349.8903 | 10636.1913 | 10834.862 | 10937.16 | 10937.4657 | 10833.8064 | 10628.1227
LI ¦ Programmable Thermostat - RET | RET | R_Low Income Detached | Ottawa and Surrounding | Space Heating/Ventilation | Low Income | NA | Thermostat | 15 | 2.7876 | 2.8233 | 2.8518 | 2.8739 | 2.8887 | 2.8782 | 2.8768 | 2.8787 | 2.8805 | 2.8824 | 836.2769 | 863.9156 | 890.1159 | 914.9534 | 938.0384 | 953.3224 | 971.9276 | 992.001 | 1012.489 | 1033.4155 | 300 | 306 | 312.12 | 318.3624 | 324.7296 | 331.2242 | 337.8487 | 344.6057 | 351.4978 | 358.5278 | 536.2769 | 557.9156 | 577.9959 | 596.591 | 613.3088 | 622.0981 | 634.0789 | 647.3953 | 660.9912 | 674.8877 | 1186146.4571 | 1180215.7248 | 1174314.6462 | 1168443.073 | 1162600.8576 | 1156787.8533 | 1151003.914 | 1145248.8945 | 1139522.65 | 1133825.0367 | 1186146.4571 | 1180215.7248 | 1174314.6462 | 1168443.073 | 1162600.8576 | 1156787.8533 | 1151003.914 | 1145248.8945 | 1139522.65 | 1133825.0367 | 45320.2838 | 93018.5773 | 142844.6398 | 194480.6055 | 247544.9372 | 301600.4436 | 356166.3187 | 410733.7187 | 464783.959 | 517808.036 | 45320.2838 | 47698.2935 | 49826.0624 | 51635.9658 | 53064.3316 | 54055.5065 | 54565.8751 | 54567.4 | 54050.2403 | 53024.077
LI ¦ Behavioural Mailed Reports | ROB | R_Low Income Detached | Ottawa and Surrounding | Cross Cutting/Behavioural | Low Income | NA | Residential Households | 3 | 1.418 | 1.5078 | 1.6497 | 1.7391 | 1.7896 | 1.7471 | 1.7352 | 1.7352 | 1.7353 | 1.7354 | 10.9899 | 11.9188 | 13.3019 | 14.3033 | 15.0124 | 14.9493 | 15.1448 | 15.4475 | 15.7571 | 16.0734 | 7.75 | 7.905 | 8.0631 | 8.2244 | 8.3888 | 8.5566 | 8.7278 | 8.9023 | 9.0804 | 9.262 | 3.2399 | 4.0138 | 5.2388 | 6.079 | 6.6235 | 6.3927 | 6.417 | 6.5452 | 6.6768 | 6.8114 | 361610.7497 | 359802.696 | 358003.6825 | 356213.6641 | 354432.5958 | 352660.4328 | 350897.1306 | 349142.645 | 347396.9318 | 345659.9471 | 361610.7497 | 359802.696 | 358003.6825 | 356213.6641 | 354432.5958 | 352660.4328 | 350897.1306 | 349142.645 | 347396.9318 | 345659.9471 | 96296.2764 | 161860.7304 | 207450.9686 | 239946.6704 | 263749.2479 | 281683.6597 | 295573.6245 | 306606.5893 | 315564.7998 | 322971.5542 | 96296.2764 | 65564.454 | 45590.2383 | 32495.7018 | 23802.5775 | 17934.4118 | 13889.9648 | 11032.9647 | 8958.2106 | 7406.7544
LI ¦ Combination Space Water Heating | ROB | R_Low Income Detached | Ottawa and Surrounding | Water Heating | Low Income | LI ¦Water Heater | Residence | 20 | 2.6772 | 2.689 | 2.6985 | 2.7062 | 2.7119 | 2.7145 | 2.7162 | 2.719 | 2.7218 | 2.7248 | 1820.4984 | 1865.1199 | 1909.1392 | 1952.8393 | 1996.0701 | 2037.9941 | 2080.0704 | 2123.8276 | 2168.5586 | 2214.3586 | 680 | 693.6 | 707.472 | 721.6214 | 736.0539 | 750.7749 | 765.7904 | 781.1063 | 796.7284 | 812.6629 | 1140.4984 | 1171.5199 | 1201.6672 | 1231.2179 | 1260.0162 | 1287.2191 | 1314.2799 | 1342.7213 | 1371.8303 | 1401.6956 | 414624.6631 | 412551.5398 | 410488.7821 | 408436.3382 | 406394.1565 | 404362.1857 | 402340.3748 | 400328.6729 | 398327.0295 | 396335.3944 | 414624.6631 | 412551.5398 | 410488.7821 | 408436.3382 | 406394.1565 | 404362.1857 | 402340.3748 | 400328.6729 | 398327.0295 | 396335.3944 | 23243.6364 | 45414.3582 | 66580.869 | 86807.7155 | 106155.5458 | 124681.3516 | 142438.6942 | 159477.9175 | 175846.3471 | 191588.477 | 23243.6364 | 22170.7219 | 21166.5108 | 20226.8465 | 19347.8304 | 18525.8058 | 17757.3426 | 17039.2233 | 16368.4296 | 15742.1298
LI ¦ HE Condensing Furnace | ROB | R_Low Income Detached | Ottawa and Surrounding | Space Heating/Ventilation | Low Income | NA | Furnace | 18 | 0.22426 | 0.22845 | 0.23178 | 0.23429 | 0.23589 | 0.23443 | 0.23406 | 0.23407 | 0.23406 | 0.23406 | 396.2754 | 411.7523 | 426.0945 | 439.3335 | 451.1862 | 457.3564 | 465.7673 | 475.0893 | 484.5893 | 494.2744 | 1767 | 1802.34 | 1838.3868 | 1875.1545 | 1912.6576 | 1950.9108 | 1989.929 | 2029.7276 | 2070.3221 | 2111.7286 | -1370.7246 | -1390.5877 | -1412.2923 | -1435.8211 | -1461.4714 | -1493.5544 | -1524.1617 | -1554.6383 | -1585.7328 | -1617.4542 | 1423891.2068 | 1416771.7507 | 1409687.892 | 1402639.4525 | 1395626.2553 | 1388648.124 | 1381704.8834 | 1374796.3589 | 1367922.3771 | 1361082.7653 | 0 | 0 | 0 | 0 | 0 | 0 | 0 | 0 | 0 | 0 | 0 | 0 | 0 | 0 | 0 | 0 | 0 | 0 | 0 | 0 | 0 | 0 | 0 | 0 | 0 | 0 | 0 | 0 | 0 | 0
LI ¦ HE Storage Water Heating | ROB | R_Low Income Detached | Ottawa and Surrounding | Water Heating | Low Income | LI ¦Water Heater | Water heater | 16 | 0.33577 | 0.34238 | 0.34733 | 0.35092 | 0.35302 | 0.35301 | 0.3524 | 0.3524 | 0.3524 | 0.3524 | 181.3135 | 188.5842 | 195.1372 | 201.0942 | 206.3476 | 210.4644 | 214.3046 | 218.5908 | 222.961 | 227.4234 | 540 | 550.8 | 561.816 | 573.0523 | 584.5134 | 596.2036 | 608.1277 | 620.2903 | 632.6961 | 645.35 | -358.6865 | -362.2158 | -366.6788 | -371.9581 | -378.1658 | -385.7393 | -393.8232 | -401.6995 | -409.7351 | -417.9265 | 1004215.0528 | 999193.9776 | 994198.0077 | 989227.0176 | 984280.8825 | 979359.4781 | 974462.6807 | 969590.3673 | 964742.4155 | 959918.7034 | 0 | 0 | 0 | 0 | 0 | 0 | 0 | 0 | 0 | 0 | 0 | 0 | 0 | 0 | 0 | 0 | 0 | 0 | 0 | 0 | 0 | 0 | 0 | 0 | 0 | 0 | 0 | 0 | 0 | 0
LI ¦ Tankless Water Heater | ROB | R_Low Income Detached | Ottawa and Surrounding | Water Heating | Low Income | LI ¦Water Heater | DHW tank | 18 | 0.54447 | 0.55437 | 0.56178 | 0.56715 | 0.5703 | 0.57028 | 0.56937 | 0.56937 | 0.56936 | 0.56937 | 408.3517 | 424.0931 | 438.3556 | 451.397 | 462.9848 | 472.2225 | 480.9035 | 490.5208 | 500.3261 | 510.3413 | 750 | 765 | 780.3 | 795.906 | 811.8241 | 828.0606 | 844.6218 | 861.5143 | 878.7445 | 896.3194 | -341.6483 | -340.9069 | -341.9444 | -344.509 | -348.8393 | -355.8381 | -363.7183 | -370.9934 | -378.4184 | -385.9782 | 2087826.3177 | 2077387.1861 | 2067000.2502 | 2056665.2489 | 2046381.9227 | 2036150.0131 | 2025969.263 | 2015839.4167 | 2005760.2196 | 1995731.4185 | 0 | 0 | 0 | 0 | 0 | 0 | 0 | 0 | 0 | 0 | 0 | 0 | 0 | 0 | 0 | 0 | 0 | 0 | 0 | 0 | 0 | 0 | 0 | 0 | 0 | 0 | 0 | 0 | 0 | 0
LI ¦ Triple Glazed Low-E Argon Windows ¦ ROB | ROB | R_Low Income Detached | Ottawa and Surrounding | Space Heating/Ventilation | Low Income | NA | Residential Households | 30 | 0.45731 | 0.46934 | 0.47879 | 0.48582 | 0.49012 | 0.48533 | 0.48379 | 0.48332 | 0.48282 | 0.4823 | 455.4855 | 476.8133 | 496.1356 | 513.4928 | 528.3948 | 533.7009 | 542.6413 | 552.957 | 563.442 | 574.0892 | 996 | 1015.92 | 1036.2384 | 1056.9632 | 1078.1024 | 1099.6645 | 1121.6578 | 1144.0909 | 1166.9727 | 1190.3122 | -540.5145 | -539.1067 | -540.1028 | -543.4703 | -549.7077 | -565.9636 | -579.0165 | -591.1339 | -603.5308 | -616.223 | 2863592.7623 | 2849274.7985 | 2835028.4245 | 2820853.2824 | 2806749.0159 | 2792715.2709 | 2778751.6945 | 2764857.936 | 2751033.6464 | 2737278.4781 | 0 | 0 | 0 | 0 | 0 | 0 | 0 | 0 | 0 | 0 | 0 | 0 | 0 | 0 | 0 | 0 | 0 | 0 | 0 | 0 | 0 | 0 | 0 | 0 | 0 | 0 | 0 | 0 | 0 | 0
LI ¦ Behavioural Mailed Reports | NEW | R_Low Income Multi-Residential | Ottawa and Surrounding | Cross Cutting/Behavioural | Low Income | NA | Residential Households | 3 | 1.418 | 1.5078 | 1.6497 | 1.7391 | 1.7896 | 1.7471 | 1.7352 | 1.7352 | 1.7353 | 1.7354 | 10.9899 | 11.9188 | 13.3019 | 14.3033 | 15.0124 | 14.9493 | 15.1448 | 15.4475 | 15.7571 | 16.0734 | 7.75 | 7.905 | 8.0631 | 8.2244 | 8.3888 | 8.5566 | 8.7278 | 8.9023 | 9.0804 | 9.262 | 3.2399 | 4.0138 | 5.2388 | 6.079 | 6.6235 | 6.3927 | 6.417 | 6.5452 | 6.6768 | 6.8114 | 5156.2998 | 10359.0062 | 15608.898 | 20906.7639 | 26253.4033 | 31649.6258 | 37096.2521 | 42594.1136 | 48144.0525 | 53746.9224 | 5156.2998 | 10359.0062 | 15608.898 | 20906.7639 | 26253.4033 | 31649.6258 | 37096.2521 | 42594.1136 | 48144.0525 | 53746.9224 | 4125.0398 | 8287.205 | 12545.4964 | 16920.3704 | 21421.7274 | 26052.6192 | 30811.9581 | 35696.3273 | 40701.1339 | 45821.3197 | 4125.0398 | 4162.1652 | 4258.2914 | 4374.8741 | 4501.3569 | 4630.8918 | 4759.3389 | 4884.3692 | 5004.8066 | 5120.1857
LI ¦ Combination Space Water Heating | NEW | R_Low Income Multi-Residential | Ottawa and Surrounding | Water Heating | Low Income | LI ¦Water Heater | Residence | 20 | 2.6772 | 2.689 | 2.6985 | 2.7062 | 2.7119 | 2.7145 | 2.7162 | 2.719 | 2.7218 | 2.7248 | 1820.4984 | 1865.1199 | 1909.1392 | 1952.8393 | 1996.0701 | 2037.9941 | 2080.0704 | 2123.8276 | 2168.5586 | 2214.3586 | 680 | 693.6 | 707.472 | 721.6214 | 736.0539 | 750.7749 | 765.7904 | 781.1063 | 796.7284 | 812.6629 | 1140.4984 | 1171.5199 | 1201.6672 | 1231.2179 | 1260.0162 | 1287.2191 | 1314.2799 | 1342.7213 | 1371.8303 | 1401.6956 | 5912.2387 | 11877.6875 | 17897.2392 | 23971.7983 | 30102.2812 | 36289.6165 | 42534.745 | 48838.62 | 55202.2072 | 61626.4854 | 5912.2387 | 11877.6875 | 17897.2392 | 23971.7983 | 30102.2812 | 36289.6165 | 42534.745 | 48838.62 | 55202.2072 | 61626.4854 | 5912.2387 | 11877.6875 | 17897.2392 | 23971.7983 | 30102.2812 | 36289.6165 | 42534.745 | 48838.62 | 55202.2072 | 61626.4854 | 5912.2387 | 5965.4488 | 6019.5517 | 6074.5591 | 6130.4829 | 6187.3353 | 6245.1285 | 6303.8749 | 6363.5872 | 6424.2782
LI ¦ HE Storage Water Heating | NEW | R_Low Income Multi-Residential | Ottawa and Surrounding | Water Heating | Low Income | LI ¦Water Heater | Water heater | 16 | 0.33577 | 0.34238 | 0.34733 | 0.35092 | 0.35302 | 0.35301 | 0.3524 | 0.3524 | 0.3524 | 0.3524 | 181.3135 | 188.5842 | 195.1372 | 201.0942 | 206.3476 | 210.4644 | 214.3046 | 218.5908 | 222.961 | 227.4234 | 540 | 550.8 | 561.816 | 573.0523 | 584.5134 | 596.2036 | 608.1277 | 620.2903 | 632.6961 | 645.35 | -358.6865 | -362.2158 | -366.6788 | -371.9581 | -378.1658 | -385.7393 | -393.8232 | -401.6995 | -409.7351 | -417.9265 | 14319.3582 | 28767.5906 | 43346.8594 | 58059.3554 | 72907.2981 | 87892.9365 | 103018.5492 | 118286.4448 | 133698.9628 | 149258.4736 | 0 | 0 | 0 | 0 | 0 | 0 | 0 | 0 | 0 | 0 | 0 | 0 | 0 | 0 | 0 | 0 | 0 | 0 | 0 | 0 | 0 | 0 | 0 | 0 | 0 | 0 | 0 | 0 | 0 | 0
LI ¦ Low Flow Showerhead ¦ New | NEW | R_Low Income Multi-Residential | Ottawa and Surrounding | Water Heating | Low Income | NA | Showers | 10 | 30.0259 | 30.1976 | 30.3333 | 30.4398 | 30.5146 | 30.5411 | 30.5569 | 30.5925 | 30.6333 | 30.6783 | 503.2341 | 516.2335 | 528.9258 | 541.3968 | 553.5832 | 565.1448 | 576.7461 | 588.9659 | 601.5469 | 614.4783 | 16.76 | 17.0952 | 17.4371 | 17.7858 | 18.1416 | 18.5044 | 18.8745 | 19.252 | 19.637 | 20.0298 | 486.4741 | 499.1383 | 511.4887 | 523.6109 | 535.4417 | 546.6404 | 557.8717 | 569.7139 | 581.9098 | 594.4485 | 7860.9043 | 15792.5568 | 23796.1444 | 31872.8697 | 40023.9513 | 48250.6238 | 56554.138 | 64935.7613 | 73396.7781 | 81938.4895 | 7860.9043 | 15792.5568 | 23796.1444 | 31872.8697 | 40023.9513 | 48250.6238 | 56554.138 | 64935.7613 | 73396.7781 | 81938.4895 | 6288.7235 | 12634.0454 | 19242.7678 | 26092.9003 | 33165.6261 | 40444.5446 | 47915.335 | 55565.5088 | 63384.2019 | 71362.0509 | 6288.7235 | 6345.322 | 6608.7223 | 6850.1325 | 7072.7258 | 7278.9185 | 7470.7904 | 7650.1739 | 7818.6931 | 7977.849
LI ¦ Programmable Thermostat - NEW | NEW | R_Low Income Multi-Residential | Ottawa and Surrounding | Space Heating/Ventilation | Low Income | NA | Thermostat | 15 | 3.4919 | 3.5272 | 3.5557 | 3.578 | 3.5933 | 3.5842 | 3.5841 | 3.5871 | 3.5901 | 3.5933 | 698.3894 | 719.5506 | 739.8666 | 759.3982 | 777.8997 | 791.4526 | 807.2453 | 824.0865 | 841.2846 | 858.8612 | 200 | 204 | 208.08 | 212.2416 | 216.4864 | 220.8162 | 225.2325 | 229.7371 | 234.3319 | 239.0185 | 498.3894 | 515.5506 | 531.7866 | 547.1566 | 561.4132 | 570.6364 | 582.0128 | 594.3493 | 606.9527 | 619.8427 | 15950.4543 | 32044.4628 | 48284.4338 | 64672.8077 | 81212.0568 | 97904.6863 | 114753.2344 | 131760.2726 | 148928.407 | 166260.2777 | 15950.4543 | 32044.4628 | 48284.4338 | 64672.8077 | 81212.0568 | 97904.6863 | 114753.2344 | 131760.2726 | 148928.407 | 166260.2777 | 12760.3635 | 25635.5702 | 39045.8887 | 52946.542 | 67299.5805 | 82071.899 | 97234.5147 | 112762.0795 | 128632.4808 | 144826.4938 | 12760.3635 | 12875.2067 | 13410.3185 | 13900.6533 | 14353.0384 | 14772.3185 | 15162.6157 | 15527.5648 | 15870.4014 | 16194.0129
LI ¦ Tankless Water Heater | NEW | R_Low Income Multi-Residential | Ottawa and Surrounding | Water Heating | Low Income | LI ¦Water Heater | DHW tank | 18 | 0.54447 | 0.55437 | 0.56178 | 0.56715 | 0.5703 | 0.57028 | 0.56937 | 0.56937 | 0.56936 | 0.56937 | 408.3517 | 424.0931 | 438.3556 | 451.397 | 462.9848 | 472.2225 | 480.9035 | 490.5208 | 500.3261 | 510.3413 | 750 | 765 | 780.3 | 795.906 | 811.8241 | 828.0606 | 844.6218 | 861.5143 | 878.7445 | 896.3194 | -341.6483 | -340.9069 | -341.9444 | -344.509 | -348.8393 | -355.8381 | -363.7183 | -370.9934 | -378.4184 | -385.9782 | 29770.8472 | 59809.6319 | 90120.8497 | 120709.0552 | 151578.8629 | 182734.9486 | 214182.0495 | 245924.9658 | 277968.5611 | 310317.7635 | 0 | 0 | 0 | 0 | 0 | 0 | 0 | 0 | 0 | 0 | 0 | 0 | 0 | 0 | 0 | 0 | 0 | 0 | 0 | 0 | 0 | 0 | 0 | 0 | 0 | 0 | 0 | 0 | 0 | 0
LI ¦ 90 AFUE Furnace Early Replcmnt. BA 60% AFUE | RET | R_Low Income Multi-Residential | Ottawa and Surrounding | Space Heating/Ventilation | Low Income | NA | Furnace | 3 | 0.72898 | 0.77517 | 0.85082 | 0.89758 | 0.92396 | 0.89986 | 0.89381 | 0.89382 | 0.89384 | 0.89379 | 377.6093 | 409.5693 | 458.5322 | 493.4051 | 518.0661 | 514.6433 | 521.404 | 531.8376 | 542.4895 | 553.3103 | 518 | 528.36 | 538.9272 | 549.7057 | 560.6999 | 571.9139 | 583.3521 | 595.0192 | 606.9196 | 619.058 | -140.3907 | -118.7907 | -80.395 | -56.3006 | -42.6337 | -57.2705 | -61.9481 | -63.1815 | -64.4301 | -65.7477 | 562739.2057 | 559925.5096 | 557125.8821 | 554340.2527 | 551568.5514 | 548810.7087 | 546066.6551 | 543336.3218 | 540619.6402 | 537916.542 | 562739.2057 | 559925.5096 | 557125.8821 | 554340.2527 | 551568.5514 | 548810.7087 | 546066.6551 | 543336.3218 | 540619.6402 | 537916.542 | 21501.1396 | 44130.4697 | 67769.2697 | 92266.7355 | 117441.8559 | 143087.2158 | 168974.708 | 194862.9237 | 220505.7852 | 245661.8077 | 21501.1396 | 22629.3302 | 23638.7999 | 24497.4659 | 25175.1204 | 25645.3599 | 25887.4922 | 25888.2157 | 25642.8615 | 25156.0225
LI ¦ HVAC Zone Control | RET | R_Low Income Multi-Residential | Ottawa and Surrounding | Space Heating/Ventilation | Low Income | NA | Residence | 20 | 0.71458 | 0.72335 | 0.73037 | 0.73575 | 0.7393 | 0.7366 | 0.73613 | 0.73643 | 0.73673 | 0.73704 | 714.5787 | 737.8196 | 759.8742 | 780.7868 | 800.2387 | 813.2673 | 828.9971 | 845.922 | 863.1928 | 880.8288 | 1000 | 1020 | 1040.4 | 1061.208 | 1082.4322 | 1104.0808 | 1126.1624 | 1148.6857 | 1171.6594 | 1195.0926 | -285.4213 | -282.1804 | -280.5258 | -280.4212 | -282.1934 | -290.8135 | -297.1653 | -302.7637 | -308.4666 | -314.2638 | 1043756.4476 | 1038537.6654 | 1033344.9771 | 1028178.2522 | 1023037.3609 | 1017922.1741 | 1012832.5633 | 1007768.4004 | 1002729.5584 | 997715.9107 | 1043756.4476 | 1038537.6654 | 1033344.9771 | 1028178.2522 | 1023037.3609 | 1017922.1741 | 1012832.5633 | 1007768.4004 | 1002729.5584 | 997715.9107 | 39879.8464 | 81852.2361 | 125696.9684 | 171134.3357 | 217828.6018 | 265395.0579 | 313410.6158 | 361427.5156 | 408989.3378 | 455648.1816 | 39879.8464 | 41972.3897 | 43844.7323 | 45437.3673 | 46694.2661 | 47566.4561 | 48015.5579 | 48016.8998 | 47561.8221 | 46658.8438
LI ¦ Low Flow Showerhead ¦ Retro | RET | R_Low Income Multi-Residential | Ottawa and Surrounding | Water Heating | Low Income | NA | Showers | 10 | 28.9127 | 29.0748 | 29.2032 | 29.304 | 29.3752 | 29.4008 | 29.4165 | 29.4509 | 29.4904 | 29.5339 | 484.5775 | 497.0402 | 509.2197 | 521.1966 | 532.912 | 544.0445 | 555.2211 | 566.9882 | 579.1037 | 591.5571 | 16.76 | 17.0952 | 17.4371 | 17.7858 | 18.1416 | 18.5044 | 18.8745 | 19.252 | 19.637 | 20.0298 | 467.8175 | 479.945 | 491.7826 | 503.4108 | 514.7704 | 525.5401 | 536.3466 | 547.7362 | 559.4666 | 571.5273 | 177536.6672 | 176648.9838 | 175765.7389 | 174886.9102 | 174012.4757 | 173142.4133 | 172276.7012 | 171415.3177 | 170558.2411 | 169705.4499 | 177536.6672 | 176648.9838 | 175765.7389 | 174886.9102 | 174012.4757 | 173142.4133 | 172276.7012 | 171415.3177 | 170558.2411 | 169705.4499 | 6783.321 | 13922.571 | 21380.2951 | 29108.9168 | 37051.3294 | 45142.0963 | 53309.2527 | 61476.6373 | 69566.6159 | 77503.0034 | 6783.321 | 7139.25 | 7457.7241 | 7728.6217 | 7942.4126 | 8090.7669 | 8167.1564 | 8167.3846 | 8089.9787 | 7936.3875
LI ¦ Programmable Thermostat - RET | RET | R_Low Income Multi-Residential | Ottawa and Surrounding | Space Heating/Ventilation | Low Income | NA | Thermostat | 15 | 2.7876 | 2.8233 | 2.8518 | 2.8739 | 2.8887 | 2.8782 | 2.8768 | 2.8787 | 2.8805 | 2.8824 | 836.2769 | 863.9156 | 890.1159 | 914.9534 | 938.0384 | 953.3224 | 971.9276 | 992.001 | 1012.489 | 1033.4155 | 300 | 306 | 312.12 | 318.3624 | 324.7296 | 331.2242 | 337.8487 | 344.6057 | 351.4978 | 358.5278 | 536.2769 | 557.9156 | 577.9959 | 596.591 | 613.3088 | 622.0981 | 634.0789 | 647.3953 | 660.9912 | 674.8877 | 885736.6619 | 881307.9786 | 876901.4387 | 872516.9315 | 868154.3468 | 863813.5751 | 859494.5072 | 855197.0347 | 850921.0495 | 846666.4443 | 885736.6619 | 881307.9786 | 876901.4387 | 872516.9315 | 868154.3468 | 863813.5751 | 859494.5072 | 855197.0347 | 850921.0495 | 846666.4443 | 33842.2264 | 69460.195 | 106667.0424 | 145225.4073 | 184850.3825 | 225215.5023 | 265961.7321 | 306709.1005 | 347070.2879 | 386665.2036 | 33842.2264 | 35617.9686 | 37206.8474 | 38558.3649 | 39624.9752 | 40365.1198 | 40746.2297 | 40747.3685 | 40361.1874 | 39594.9157
LI ¦ Behavioural Mailed Reports | ROB | R_Low Income Multi-Residential | Ottawa and Surrounding | Cross Cutting/Behavioural | Low Income | NA | Residential Households | 3 | 1.418 | 1.5078 | 1.6497 | 1.7391 | 1.7896 | 1.7471 | 1.7352 | 1.7352 | 1.7353 | 1.7354 | 10.9899 | 11.9188 | 13.3019 | 14.3033 | 15.0124 | 14.9493 | 15.1448 | 15.4475 | 15.7571 | 16.0734 | 7.75 | 7.905 | 8.0631 | 8.2244 | 8.3888 | 8.5566 | 8.7278 | 8.9023 | 9.0804 | 9.262 | 3.2399 | 4.0138 | 5.2388 | 6.079 | 6.6235 | 6.3927 | 6.417 | 6.5452 | 6.6768 | 6.8114 | 270027.2774 | 268677.141 | 267333.7553 | 265997.0865 | 264667.1011 | 263343.7656 | 262027.0467 | 260716.9115 | 259413.327 | 258116.2603 | 270027.2774 | 268677.141 | 267333.7553 | 265997.0865 | 264667.1011 | 263343.7656 | 262027.0467 | 260716.9115 | 259413.327 | 258116.2603 | 71922.2403 | 120907.5184 | 154985.4314 | 179290.2264 | 197106.1559 | 210540.8849 | 220954.9344 | 229234.1083 | 235961.9449 | 241528.8499 | 71922.2403 | 48985.2781 | 34077.913 | 24304.795 | 17815.9295 | 13434.7291 | 10414.0495 | 8279.1739 | 6727.8366 | 5566.905
LI ¦ Combination Space Water Heating | ROB | R_Low Income Multi-Residential | Ottawa and Surrounding | Water Heating | Low Income | LI ¦Water Heater | Residence | 20 | 2.6772 | 2.689 | 2.6985 | 2.7062 | 2.7119 | 2.7145 | 2.7162 | 2.719 | 2.7218 | 2.7248 | 1820.4984 | 1865.1199 | 1909.1392 | 1952.8393 | 1996.0701 | 2037.9941 | 2080.0704 | 2123.8276 | 2168.5586 | 2214.3586 | 680 | 693.6 | 707.472 | 721.6214 | 736.0539 | 750.7749 | 765.7904 | 781.1063 | 796.7284 | 812.6629 | 1140.4984 | 1171.5199 | 1201.6672 | 1231.2179 | 1260.0162 | 1287.2191 | 1314.2799 | 1342.7213 | 1371.8303 | 1401.6956 | 309614.6035 | 308066.5305 | 306526.1978 | 304993.5669 | 303468.599 | 301951.256 | 300441.4998 | 298939.2923 | 297444.5958 | 295957.3728 | 309614.6035 | 308066.5305 | 306526.1978 | 304993.5669 | 303468.599 | 301951.256 | 300441.4998 | 298939.2923 | 297444.5958 | 295957.3728 | 17370.2744 | 33952.4251 | 49797.3979 | 64953.0622 | 79464.4029 | 93373.6997 | 106720.6948 | 119542.751 | 131874.999 | 143750.4757 | 17370.2744 | 16582.1508 | 15844.9728 | 15155.6643 | 14511.3407 | 13909.2968 | 13346.9951 | 12822.0562 | 12332.2479 | 11875.4768
LI ¦ HE Storage Water Heating | ROB | R_Low Income Multi-Residential | Ottawa and Surrounding | Water Heating | Low Income | LI ¦Water Heater | Water heater | 16 | 0.33577 | 0.34238 | 0.34733 | 0.35092 | 0.35302 | 0.35301 | 0.3524 | 0.3524 | 0.3524 | 0.3524 | 181.3135 | 188.5842 | 195.1372 | 201.0942 | 206.3476 | 210.4644 | 214.3046 | 218.5908 | 222.961 | 227.4234 | 540 | 550.8 | 561.816 | 573.0523 | 584.5134 | 596.2036 | 608.1277 | 620.2903 | 632.6961 | 645.35 | -358.6865 | -362.2158 | -366.6788 | -371.9581 | -378.1658 | -385.7393 | -393.8232 | -401.6995 | -409.7351 | -417.9265 | 749882.178 | 746132.7671 | 742402.1033 | 738690.0928 | 734996.6423 | 731321.6591 | 727665.0508 | 724026.7256 | 720406.5919 | 716804.559 | 0 | 0 | 0 | 0 | 0 | 0 | 0 | 0 | 0 | 0 | 0 | 0 | 0 | 0 | 0 | 0 | 0 | 0 | 0 | 0 | 0 | 0 | 0 | 0 | 0 | 0 | 0 | 0 | 0 | 0
LI ¦ Tankless Water Heater | ROB | R_Low Income Multi-Residential | Ottawa and Surrounding | Water Heating | Low Income | LI ¦Water Heater | DHW tank | 18 | 0.54447 | 0.55437 | 0.56178 | 0.56715 | 0.5703 | 0.57028 | 0.56937 | 0.56937 | 0.56936 | 0.56937 | 408.3517 | 424.0931 | 438.3556 | 451.397 | 462.9848 | 472.2225 | 480.9035 | 490.5208 | 500.3261 | 510.3413 | 750 | 765 | 780.3 | 795.906 | 811.8241 | 828.0606 | 844.6218 | 861.5143 | 878.7445 | 896.3194 | -341.6483 | -340.9069 | -341.9444 | -344.509 | -348.8393 | -355.8381 | -363.7183 | -370.9934 | -378.4184 | -385.9782 | 1559052.2589 | 1551256.9976 | 1543500.7126 | 1535783.209 | 1528104.293 | 1520463.7715 | 1512861.4526 | 1505297.1454 | 1497770.6597 | 1490281.8064 | 0 | 0 | 0 | 0 | 0 | 0 | 0 | 0 | 0 | 0 | 0 | 0 | 0 | 0 | 0 | 0 | 0 | 0 | 0 | 0 | 0 | 0 | 0 | 0 | 0 | 0 | 0 | 0 | 0 | 0
LI ¦ Behavioural Mailed Reports | NEW | R_Low IncomeTownhomes & Semi-detached | Ottawa and Surrounding | Cross Cutting/Behavioural | Low Income | NA | Residential Households | 3 | 1.418 | 1.5078 | 1.6497 | 1.7391 | 1.7896 | 1.7471 | 1.7352 | 1.7352 | 1.7353 | 1.7354 | 10.9899 | 11.9188 | 13.3019 | 14.3033 | 15.0124 | 14.9493 | 15.1448 | 15.4475 | 15.7571 | 16.0734 | 7.75 | 7.905 | 8.0631 | 8.2244 | 8.3888 | 8.5566 | 8.7278 | 8.9023 | 9.0804 | 9.262 | 3.2399 | 4.0138 | 5.2388 | 6.079 | 6.6235 | 6.3927 | 6.417 | 6.5452 | 6.6768 | 6.8114 | 4055.3937 | 8147.286 | 12276.2892 | 16443.0238 | 20648.1183 | 24892.2096 | 29175.9432 | 33499.9728 | 37864.9609 | 42271.579 | 4055.3937 | 8147.286 | 12276.2892 | 16443.0238 | 20648.1183 | 24892.2096 | 29175.9432 | 33499.9728 | 37864.9609 | 42271.579 | 3244.315 | 6517.8288 | 9866.9453 | 13307.7532 | 16848.0389 | 20490.203 | 24233.3898 | 28074.9121 | 32011.1575 | 36038.1478 | 3244.315 | 3273.5138 | 3349.1164 | 3440.8079 | 3540.2858 | 3642.1641 | 3743.1868 | 3841.5223 | 3936.2455 | 4026.9903
LI ¦ Combination Space Water Heating | NEW | R_Low IncomeTownhomes & Semi-detached | Ottawa and Surrounding | Water Heating | Low Income | LI ¦Water Heater | Residence | 20 | 2.6772 | 2.689 | 2.6985 | 2.7062 | 2.7119 | 2.7145 | 2.7162 | 2.719 | 2.7218 | 2.7248 | 1820.4984 | 1865.1199 | 1909.1392 | 1952.8393 | 1996.0701 | 2037.9941 | 2080.0704 | 2123.8276 | 2168.5586 | 2214.3586 | 680 | 693.6 | 707.472 | 721.6214 | 736.0539 | 750.7749 | 765.7904 | 781.1063 | 796.7284 | 812.6629 | 1140.4984 | 1171.5199 | 1201.6672 | 1231.2179 | 1260.0162 | 1287.2191 | 1314.2799 | 1342.7213 | 1371.8303 | 1401.6956 | 4649.9344 | 9341.7182 | 14076.0536 | 18853.6519 | 23675.2339 | 28541.5299 | 33453.2798 | 38411.2334 | 43416.1503 | 48468.8003 | 4649.9344 | 9341.7182 | 14076.0536 | 18853.6519 | 23675.2339 | 28541.5299 | 33453.2798 | 38411.2334 | 43416.1503 | 48468.8003 | 4649.9344 | 9341.7182 | 14076.0536 | 18853.6519 | 23675.2339 | 28541.5299 | 33453.2798 | 38411.2334 | 43416.1503 | 48468.8003 | 4649.9344 | 4691.7838 | 4734.3354 | 4777.5983 | 4821.582 | 4866.296 | 4911.7499 | 4957.9536 | 5004.9169 | 5052.6499
LI ¦ Drain Water Heat Recovery ¦ New | NEW | R_Low IncomeTownhomes & Semi-detached | Ottawa and Surrounding | Water Heating | Low Income | NA | DHW tank | 20 | 0.36426 | 0.37045 | 0.37509 | 0.37844 | 0.38042 | 0.3804 | 0.37983 | 0.37984 | 0.37983 | 0.37984 | 254.9818 | 264.5039 | 273.1676 | 281.1253 | 288.2439 | 293.9954 | 299.4288 | 305.4179 | 311.5251 | 317.7626 | 700 | 714 | 728.28 | 742.8456 | 757.7025 | 772.8566 | 788.3137 | 804.08 | 820.1616 | 836.5648 | -445.0182 | -449.4961 | -455.1124 | -461.7203 | -469.4586 | -478.8611 | -488.8848 | -498.662 | -508.6364 | -518.8022 | 14247.5153 | 28623.2583 | 43129.3802 | 57768.0609 | 72541.5088 | 87451.9615 | 102501.6861 | 117692.9799 | 133028.1705 | 148509.6163 | 0 | 0 | 0 | 0 | 0 | 0 | 0 | 0 | 0 | 0 | 0 | 0 | 0 | 0 | 0 | 0 | 0 | 0 | 0 | 0 | 0 | 0 | 0 | 0 | 0 | 0 | 0 | 0 | 0 | 0
LI ¦ Energy Star Home ¦ New | NEW | R_Low IncomeTownhomes & Semi-detached | Ottawa and Surrounding | Space Heating/Ventilation | Low Income | NA | Residential Households | 25 | 1.8786 | 1.8975 | 1.9126 | 1.9242 | 1.9319 | 1.9264 | 1.9255 | 1.9264 | 1.9272 | 1.9281 | 6011.5144 | 6193.3002 | 6367.453 | 6534.3348 | 6691.8073 | 6805.9401 | 6939.0456 | 7080.8741 | 7225.6205 | 7373.4446 | 3200 | 3264 | 3329.28 | 3395.8656 | 3463.7829 | 3533.0586 | 3603.7197 | 3675.7941 | 3749.31 | 3824.2962 | 2811.5144 | 2929.3002 | 3038.173 | 3138.4692 | 3228.0244 | 3272.8815 | 3335.3259 | 3405.08 | 3476.3105 | 3549.1484 | 0 | 0 | 0 | 0 | 0 | 0 | 0 | 0 | 0 | 0 | 0 | 0 | 0 | 0 | 0 | 0 | 0 | 0 | 0 | 0 | 0 | 0 | 0 | 0 | 0 | 0 | 0 | 0 | 0 | 0 | 0 | 0 | 0 | 0 | 0 | 0 | 0 | 0 | 0 | 0
LI ¦ HE Storage Water Heating | NEW | R_Low IncomeTownhomes & Semi-detached | Ottawa and Surrounding | Water Heating | Low Income | LI ¦Water Heater | Water heater | 16 | 0.33577 | 0.34238 | 0.34733 | 0.35092 | 0.35302 | 0.35301 | 0.3524 | 0.3524 | 0.3524 | 0.3524 | 181.3135 | 188.5842 | 195.1372 | 201.0942 | 206.3476 | 210.4644 | 214.3046 | 218.5908 | 222.961 | 227.4234 | 540 | 550.8 | 561.816 | 573.0523 | 584.5134 | 596.2036 | 608.1277 | 620.2903 | 632.6961 | 645.35 | -358.6865 | -362.2158 | -366.6788 | -371.9581 | -378.1658 | -385.7393 | -393.8232 | -401.6995 | -409.7351 | -417.9265 | 11262.0752 | 22625.509 | 34092.0021 | 45663.2774 | 57341.0807 | 69127.1806 | 81023.3692 | 93031.4625 | 105153.3003 | 117390.7468 | 0 | 0 | 0 | 0 | 0 | 0 | 0 | 0 | 0 | 0 | 0 | 0 | 0 | 0 | 0 | 0 | 0 | 0 | 0 | 0 | 0 | 0 | 0 | 0 | 0 | 0 | 0 | 0 | 0 | 0
LI ¦ Low Flow Showerhead ¦ New | NEW | R_Low IncomeTownhomes & Semi-detached | Ottawa and Surrounding | Water Heating | Low Income | NA | Showers | 10 | 30.0259 | 30.1976 | 30.3333 | 30.4398 | 30.5146 | 30.5411 | 30.5569 | 30.5925 | 30.6333 | 30.6783 | 503.2341 | 516.2335 | 528.9258 | 541.3968 | 553.5832 | 565.1448 | 576.7461 | 588.9659 | 601.5469 | 614.4783 | 16.76 | 17.0952 | 17.4371 | 17.7858 | 18.1416 | 18.5044 | 18.8745 | 19.252 | 19.637 | 20.0298 | 486.4741 | 499.1383 | 511.4887 | 523.6109 | 535.4417 | 546.6404 | 557.8717 | 569.7139 | 581.9098 | 594.4485 | 6182.5463 | 12420.7356 | 18715.5013 | 25067.7894 | 31478.5581 | 37948.7785 | 44479.4344 | 51071.5226 | 57726.0532 | 64444.0496 | 6182.5463 | 12420.7356 | 18715.5013 | 25067.7894 | 31478.5581 | 37948.7785 | 44479.4344 | 51071.5226 | 57726.0532 | 64444.0496 | 4946.0371 | 9936.5885 | 15134.3024 | 20521.8838 | 26084.5332 | 31809.3518 | 37685.0762 | 43701.8845 | 49851.232 | 56125.7545 | 4946.0371 | 4990.5514 | 5197.714 | 5387.5814 | 5562.6495 | 5724.8185 | 5875.7245 | 6016.8083 | 6149.3475 | 6274.5225
LI ¦ Programmable Thermostat - NEW | NEW | R_Low IncomeTownhomes & Semi-detached | Ottawa and Surrounding | Space Heating/Ventilation | Low Income | NA | Thermostat | 15 | 3.4919 | 3.5272 | 3.5557 | 3.578 | 3.5933 | 3.5842 | 3.5841 | 3.5871 | 3.5901 | 3.5933 | 698.3894 | 719.5506 | 739.8666 | 759.3982 | 777.8997 | 791.4526 | 807.2453 | 824.0865 | 841.2846 | 858.8612 | 200 | 204 | 208.08 | 212.2416 | 216.4864 | 220.8162 | 225.2325 | 229.7371 | 234.3319 | 239.0185 | 498.3894 | 515.5506 | 531.7866 | 547.1566 | 561.4132 | 570.6364 | 582.0128 | 594.3493 | 606.9527 | 619.8427 | 12544.9209 | 25202.7461 | 37975.3699 | 50864.7115 | 63872.7154 | 77001.3519 | 90252.6172 | 103628.534 | 117131.1517 | 130762.547 | 12544.9209 | 25202.7461 | 37975.3699 | 50864.7115 | 63872.7154 | 77001.3519 | 90252.6172 | 103628.534 | 117131.1517 | 130762.547 | 10035.9367 | 20162.1969 | 30709.3187 | 41642.0854 | 52930.6499 | 64548.9752 | 76474.2665 | 88686.5878 | 101168.5476 | 113905.0256 | 10035.9367 | 10126.2602 | 10547.1218 | 10932.7667 | 11288.5645 | 11618.3253 | 11925.2913 | 12212.3212 | 12481.9598 | 12736.4781
LI ¦ Tankless Water Heater | NEW | R_Low IncomeTownhomes & Semi-detached | Ottawa and Surrounding | Water Heating | Low Income | LI ¦Water Heater | DHW tank | 18 | 0.54447 | 0.55437 | 0.56178 | 0.56715 | 0.5703 | 0.57028 | 0.56937 | 0.56937 | 0.56936 | 0.56937 | 408.3517 | 424.0931 | 438.3556 | 451.397 | 462.9848 | 472.2225 | 480.9035 | 490.5208 | 500.3261 | 510.3413 | 750 | 765 | 780.3 | 795.906 | 811.8241 | 828.0606 | 844.6218 | 861.5143 | 878.7445 | 896.3194 | -341.6483 | -340.9069 | -341.9444 | -344.509 | -348.8393 | -355.8381 | -363.7183 | -370.9934 | -378.4184 | -385.9782 | 23414.5633 | 47039.8577 | 70879.4188 | 94936.8286 | 119215.7168 | 143719.7605 | 168452.6857 | 193418.2676 | 218620.3315 | 244062.7532 | 0 | 0 | 0 | 0 | 0 | 0 | 0 | 0 | 0 | 0 | 0 | 0 | 0 | 0 | 0 | 0 | 0 | 0 | 0 | 0 | 0 | 0 | 0 | 0 | 0 | 0 | 0 | 0 | 0 | 0
LI ¦ Triple Glazed Low-E Argon Windows ¦ New | NEW | R_Low IncomeTownhomes & Semi-detached | Ottawa and Surrounding | Space Heating/Ventilation | Low Income | NA | Residential Households | 30 | 0.60329 | 0.61916 | 0.63162 | 0.6409 | 0.64656 | 0.64025 | 0.63821 | 0.63759 | 0.63694 | 0.63625 | 455.4855 | 476.8133 | 496.1356 | 513.4928 | 528.3948 | 533.7009 | 542.6413 | 552.957 | 563.442 | 574.0892 | 755 | 770.1 | 785.502 | 801.212 | 817.2363 | 833.581 | 850.2526 | 867.2577 | 884.6028 | 902.2949 | -299.5145 | -293.2867 | -289.3664 | -287.7192 | -288.8415 | -299.8801 | -307.6113 | -314.3007 | -321.1608 | -328.2057 | 32114.6321 | 64518.2958 | 97215.8406 | 130212.1796 | 163512.2907 | 197121.2176 | 231044.0708 | 265286.0281 | 299852.3362 | 334748.311 | 0 | 0 | 0 | 0 | 0 | 0 | 0 | 0 | 0 | 0 | 0 | 0 | 0 | 0 | 0 | 0 | 0 | 0 | 0 | 0 | 0 | 0 | 0 | 0 | 0 | 0 | 0 | 0 | 0 | 0
LI ¦ 90 AFUE Furnace Early Replcmnt. BA 60% AFUE | RET | R_Low IncomeTownhomes & Semi-detached | Ottawa and Surrounding | Space Heating/Ventilation | Low Income | NA | Furnace | 3 | 0.72898 | 0.77517 | 0.85082 | 0.89758 | 0.92396 | 0.89986 | 0.89381 | 0.89382 | 0.89384 | 0.89379 | 377.6093 | 409.5693 | 458.5322 | 493.4051 | 518.0661 | 514.6433 | 521.404 | 531.8376 | 542.4895 | 553.3103 | 518 | 528.36 | 538.9272 | 549.7057 | 560.6999 | 571.9139 | 583.3521 | 595.0192 | 606.9196 | 619.058 | -140.3907 | -118.7907 | -80.395 | -56.3006 | -42.6337 | -57.2705 | -61.9481 | -63.1815 | -64.4301 | -65.7477 | 442590.4541 | 440377.5018 | 438175.6143 | 435984.7362 | 433804.8126 | 431635.7885 | 429477.6095 | 427330.2215 | 425193.5704 | 423067.6025 | 442590.4541 | 440377.5018 | 438175.6143 | 435984.7362 | 433804.8126 | 431635.7885 | 429477.6095 | 427330.2215 | 425193.5704 | 423067.6025 | 16910.4961 | 34708.3062 | 53300.0572 | 72567.1429 | 92367.1993 | 112537.0957 | 132897.4274 | 153258.3283 | 173426.2597 | 193211.2956 | 16910.4961 | 17797.8101 | 18591.751 | 19267.0858 | 19800.0563 | 20169.8964 | 20360.3318 | 20360.9008 | 20167.9314 | 19785.036
LI ¦ Above Grade Wall Insulation | RET | R_Low IncomeTownhomes & Semi-detached | Ottawa and Surrounding | Space Heating/Ventilation | Low Income | NA | Residential Households | 25 | 0.77205 | 0.78159 | 0.78919 | 0.79499 | 0.79876 | 0.79566 | 0.79501 | 0.7952 | 0.7954 | 0.79559 | 926.4647 | 956.6684 | 985.2861 | 1012.3776 | 1037.5196 | 1054.1673 | 1074.3716 | 1096.1274 | 1118.3192 | 1140.9666 | 1200 | 1224 | 1248.48 | 1273.4496 | 1298.9186 | 1324.897 | 1351.3949 | 1378.4228 | 1405.9913 | 1434.1111 | -273.5353 | -267.3316 | -263.1939 | -261.072 | -261.399 | -270.7296 | -277.0233 | -282.2954 | -287.6721 | -293.1445 | 804137.2074 | 800116.5214 | 796115.9388 | 792135.3591 | 788174.6823 | 784233.8089 | 780312.6398 | 776411.0766 | 772529.0213 | 768666.3762 | 804137.2074 | 800116.5214 | 796115.9388 | 792135.3591 | 788174.6823 | 784233.8089 | 780312.6398 | 776411.0766 | 772529.0213 | 768666.3762 | 30724.4744 | 63061.0989 | 96840.2249 | 131846.3585 | 167820.8397 | 204467.2789 | 241459.7179 | 278453.1907 | 315096.0597 | 351043.2507 | 30724.4744 | 32336.6245 | 33779.1261 | 35006.1336 | 35974.4812 | 36646.4392 | 36992.4389 | 36993.4728 | 36642.869 | 35947.191
LI ¦ Air Sealing ¦ Retro | RET | R_Low IncomeTownhomes & Semi-detached | Ottawa and Surrounding | Space Heating/Ventilation | Low Income | NA | Residential Households | 1 | 2.4785 | 2.6439 | 2.7932 | 2.9527 | 3.4371 | 3.2579 | 3.1977 | 3.1983 | 3.1986 | 3.198 | 49.569 | 53.9359 | 58.1202 | 62.6696 | 74.4084 | 71.939 | 72.0221 | 73.4768 | 74.9544 | 76.4375 | 20 | 20.4 | 20.808 | 21.2242 | 21.6486 | 22.0816 | 22.5232 | 22.9737 | 23.4332 | 23.9019 | 29.569 | 33.5359 | 37.3122 | 41.4454 | 52.7598 | 49.8574 | 49.4988 | 50.5031 | 51.5212 | 52.5356 | 1094929.5005 | 1089454.853 | 1084007.5787 | 1078587.5408 | 1073194.6031 | 1067828.6301 | 1062489.487 | 1057177.0395 | 1051891.1543 | 1046631.6985 | 1094929.5005 | 1089454.853 | 1084007.5787 | 1078587.5408 | 1073194.6031 | 1067828.6301 | 1062489.487 | 1057177.0395 | 1051891.1543 | 1046631.6985 | 41835.0664 | 85865.2688 | 131859.6107 | 179524.6708 | 228508.2527 | 278406.7862 | 328776.4399 | 379147.5014 | 429041.1737 | 477987.5966 | 41835.0664 | 44030.2025 | 45994.3419 | 47665.0601 | 48983.5819 | 49898.5335 | 50369.6537 | 50371.0614 | 49893.6723 | 48946.423
LI ¦ Attic Insulation | RET | R_Low IncomeTownhomes & Semi-detached | Ottawa and Surrounding | Space Heating/Ventilation | Low Income | NA | Residential Households | 25 | 1.597 | 1.6176 | 1.6339 | 1.6464 | 1.6544 | 1.6476 | 1.6462 | 1.6465 | 1.6468 | 1.6472 | 926.2846 | 956.9532 | 985.948 | 1013.3297 | 1038.6547 | 1055.0965 | 1075.2302 | 1096.9598 | 1119.1224 | 1141.7365 | 580 | 591.6 | 603.432 | 615.5006 | 627.8107 | 640.3669 | 653.1742 | 666.2377 | 679.5624 | 693.1537 | 346.2846 | 365.3532 | 382.516 | 397.8291 | 410.844 | 414.7296 | 422.056 | 430.7221 | 439.56 | 448.5828 | 329557.5413 | 327909.7536 | 326270.2048 | 324638.8538 | 323015.6595 | 321400.5812 | 319793.5783 | 318194.6104 | 316603.6374 | 315020.6192 | 329557.5413 | 327909.7536 | 326270.2048 | 324638.8538 | 323015.6595 | 321400.5812 | 319793.5783 | 318194.6104 | 316603.6374 | 315020.6192 | 12591.7345 | 25844.1725 | 39687.7873 | 54034.2635 | 68777.5952 | 83796.3137 | 98956.8325 | 114117.775 | 129135.0304 | 143867.1778 | 12591.7345 | 13252.438 | 13843.6148 | 14346.4762 | 14743.3317 | 15018.7186 | 15160.5188 | 15160.9425 | 15017.2554 | 14732.1474
LI ¦ Basement Insulation | RET | R_Low IncomeTownhomes & Semi-detached | Ottawa and Surrounding | Space Heating/Ventilation | Low Income | NA | Residential Households | 25 | 1.2955 | 1.3134 | 1.3277 | 1.3385 | 1.3455 | 1.3394 | 1.338 | 1.3381 | 1.3383 | 1.3385 | 2142.687 | 2215.8269 | 2284.6835 | 2349.4016 | 2408.8603 | 2445.9476 | 2492.2105 | 2542.373 | 2593.5234 | 2645.6993 | 1654 | 1687.08 | 1720.8216 | 1755.238 | 1790.3428 | 1826.1496 | 1862.6726 | 1899.9261 | 1937.9246 | 1976.6831 | 488.687 | 528.7469 | 563.8619 | 594.1635 | 618.5175 | 619.7979 | 629.5379 | 642.4469 | 655.5988 | 669.0162 | 1529201.2741 | 1521555.2677 | 1513947.4914 | 1506377.7539 | 1498845.8651 | 1491351.6358 | 1483894.8776 | 1476475.4033 | 1469093.0262 | 1461747.5611 | 1529201.2741 | 1521555.2677 | 1513947.4914 | 1506377.7539 | 1498845.8651 | 1491351.6358 | 1483894.8776 | 1476475.4033 | 1469093.0262 | 1461747.5611 | 58427.7223 | 119921.2173 | 184157.8701 | 250727.8827 | 319139.3702 | 388828.6981 | 459176.0023 | 529525.2725 | 599207.8112 | 667567.4017 | 58427.7223 | 61493.495 | 64236.6528 | 66570.0126 | 68411.4875 | 69689.3279 | 70347.3042 | 70349.2702 | 69682.5386 | 68359.5906
LI ¦ Drain Water Heat Recovery ¦ Retro | RET | R_Low IncomeTownhomes & Semi-detached | Ottawa and Surrounding | Water Heating | Low Income | NA | DHW tank | 20 | 0.28331 | 0.28813 | 0.29173 | 0.29435 | 0.29588 | 0.29587 | 0.29543 | 0.29543 | 0.29543 | 0.29543 | 254.9818 | 264.5039 | 273.1676 | 281.1253 | 288.2439 | 293.9954 | 299.4288 | 305.4179 | 311.5251 | 317.7626 | 900 | 918 | 936.36 | 955.0872 | 974.1889 | 993.6727 | 1013.5462 | 1033.8171 | 1054.4934 | 1075.5833 | -645.0182 | -653.4961 | -663.1924 | -673.9619 | -685.9451 | -699.6773 | -714.1173 | -728.3992 | -742.9683 | -757.8208 | 746119.8811 | 742389.2817 | 738677.3353 | 734983.9486 | 731309.0288 | 727652.4837 | 724014.2213 | 720394.1502 | 716792.1794 | 713208.2185 | 0 | 0 | 0 | 0 | 0 | 0 | 0 | 0 | 0 | 0 | 0 | 0 | 0 | 0 | 0 | 0 | 0 | 0 | 0 | 0 | 0 | 0 | 0 | 0 | 0 | 0 | 0 | 0 | 0 | 0
LI ¦ HVAC Zone Control | RET | R_Low IncomeTownhomes & Semi-detached | Ottawa and Surrounding | Space Heating/Ventilation | Low Income | NA | Residence | 20 | 0.71458 | 0.72335 | 0.73037 | 0.73575 | 0.7393 | 0.7366 | 0.73613 | 0.73643 | 0.73673 | 0.73704 | 714.5787 | 737.8196 | 759.8742 | 780.7868 | 800.2387 | 813.2673 | 828.9971 | 845.922 | 863.1928 | 880.8288 | 1000 | 1020 | 1040.4 | 1061.208 | 1082.4322 | 1104.0808 | 1126.1624 | 1148.6857 | 1171.6594 | 1195.0926 | -285.4213 | -282.1804 | -280.5258 | -280.4212 | -282.1934 | -290.8135 | -297.1653 | -302.7637 | -308.4666 | -314.2638 | 820907.1546 | 816802.6189 | 812718.6058 | 808655.0127 | 804611.7377 | 800588.679 | 796585.7356 | 792602.8069 | 788639.7929 | 784696.5939 | 820907.1546 | 816802.6189 | 812718.6058 | 808655.0127 | 804611.7377 | 800588.679 | 796585.7356 | 792602.8069 | 788639.7929 | 784696.5939 | 31365.2206 | 64376.2119 | 98859.7876 | 134595.9595 | 171320.6736 | 208731.359 | 246495.2599 | 284260.2162 | 321667.2571 | 358364.1118 | 31365.2206 | 33010.9913 | 34483.5757 | 35736.1719 | 36724.7141 | 37410.6855 | 37763.9009 | 37764.9563 | 37407.0408 | 36696.8547
LI ¦ Low Flow Showerhead ¦ Retro | RET | R_Low IncomeTownhomes & Semi-detached | Ottawa and Surrounding | Water Heating | Low Income | NA | Showers | 10 | 28.9127 | 29.0748 | 29.2032 | 29.304 | 29.3752 | 29.4008 | 29.4165 | 29.4509 | 29.4904 | 29.5339 | 484.5775 | 497.0402 | 509.2197 | 521.1966 | 532.912 | 544.0445 | 555.2211 | 566.9882 | 579.1037 | 591.5571 | 16.76 | 17.0952 | 17.4371 | 17.7858 | 18.1416 | 18.5044 | 18.8745 | 19.252 | 19.637 | 20.0298 | 467.8175 | 479.945 | 491.7826 | 503.4108 | 514.7704 | 525.5401 | 536.3466 | 547.7362 | 559.4666 | 571.5273 | 139631.3485 | 138933.1918 | 138238.5258 | 137547.3332 | 136859.5965 | 136175.2985 | 135494.422 | 134816.9499 | 134142.8652 | 133472.1508 | 139631.3485 | 138933.1918 | 138238.5258 | 137547.3332 | 136859.5965 | 136175.2985 | 135494.422 | 134816.9499 | 134142.8652 | 133472.1508 | 5335.0346 | 10950.0048 | 16815.4527 | 22893.9597 | 29140.6118 | 35503.9434 | 41927.3548 | 48350.9458 | 54713.6575 | 60955.5708 | 5335.0346 | 5614.9702 | 5865.4479 | 6078.507 | 6246.652 | 6363.3316 | 6423.4114 | 6423.591 | 6362.7117 | 6241.9133
LI ¦ Programmable Thermostat - RET | RET | R_Low IncomeTownhomes & Semi-detached | Ottawa and Surrounding | Space Heating/Ventilation | Low Income | NA | Thermostat | 15 | 2.7876 | 2.8233 | 2.8518 | 2.8739 | 2.8887 | 2.8782 | 2.8768 | 2.8787 | 2.8805 | 2.8824 | 836.2769 | 863.9156 | 890.1159 | 914.9534 | 938.0384 | 953.3224 | 971.9276 | 992.001 | 1012.489 | 1033.4155 | 300 | 306 | 312.12 | 318.3624 | 324.7296 | 331.2242 | 337.8487 | 344.6057 | 351.4978 | 358.5278 | 536.2769 | 557.9156 | 577.9959 | 596.591 | 613.3088 | 622.0981 | 634.0789 | 647.3953 | 660.9912 | 674.8877 | 696625.697 | 693142.5685 | 689676.8557 | 686228.4714 | 682797.3291 | 679383.3424 | 675986.4257 | 672606.4936 | 669243.4611 | 665897.2438 | 696625.697 | 693142.5685 | 689676.8557 | 686228.4714 | 682797.3291 | 679383.3424 | 675986.4257 | 672606.4936 | 669243.4611 | 665897.2438 | 26616.6746 | 54629.9581 | 83892.8837 | 114218.7683 | 145383.5345 | 177130.4193 | 209177.0443 | 241224.565 | 272968.3569 | 304109.4815 | 26616.6746 | 28013.2835 | 29262.9255 | 30325.8847 | 31164.7662 | 31746.8848 | 32046.625 | 32047.5207 | 31743.7919 | 31141.1246
LI ¦ Behavioural Mailed Reports | ROB | R_Low IncomeTownhomes & Semi-detached | Ottawa and Surrounding | Cross Cutting/Behavioural | Low Income | NA | Residential Households | 3 | 1.418 | 1.5078 | 1.6497 | 1.7391 | 1.7896 | 1.7471 | 1.7352 | 1.7352 | 1.7353 | 1.7354 | 10.9899 | 11.9188 | 13.3019 | 14.3033 | 15.0124 | 14.9493 | 15.1448 | 15.4475 | 15.7571 | 16.0734 | 7.75 | 7.905 | 8.0631 | 8.2244 | 8.3888 | 8.5566 | 8.7278 | 8.9023 | 9.0804 | 9.262 | 3.2399 | 4.0138 | 5.2388 | 6.079 | 6.6235 | 6.3927 | 6.417 | 6.5452 | 6.6768 | 6.8114 | 212374.5673 | 211312.6945 | 210256.131 | 209204.8503 | 208158.8261 | 207118.032 | 206082.4418 | 205052.0296 | 204026.7694 | 203006.6356 | 212374.5673 | 211312.6945 | 210256.131 | 209204.8503 | 208158.8261 | 207118.032 | 206082.4418 | 205052.0296 | 204026.7694 | 203006.6356 | 56566.3395 | 95092.9186 | 121894.9591 | 141010.5106 | 155022.6147 | 165588.9352 | 173779.5124 | 180291.0248 | 185582.4213 | 189960.7532 | 56566.3395 | 38526.579 | 26802.0405 | 19115.5515 | 14012.1041 | 10566.3206 | 8190.5772 | 6511.5124 | 5291.3965 | 4378.3319
LI ¦ Combination Space Water Heating | ROB | R_Low IncomeTownhomes & Semi-detached | Ottawa and Surrounding | Water Heating | Low Income | LI ¦Water Heater | Residence | 20 | 2.6772 | 2.689 | 2.6985 | 2.7062 | 2.7119 | 2.7145 | 2.7162 | 2.719 | 2.7218 | 2.7248 | 1820.4984 | 1865.1199 | 1909.1392 | 1952.8393 | 1996.0701 | 2037.9941 | 2080.0704 | 2123.8276 | 2168.5586 | 2214.3586 | 680 | 693.6 | 707.472 | 721.6214 | 736.0539 | 750.7749 | 765.7904 | 781.1063 | 796.7284 | 812.6629 | 1140.4984 | 1171.5199 | 1201.6672 | 1231.2179 | 1260.0162 | 1287.2191 | 1314.2799 | 1342.7213 | 1371.8303 | 1401.6956 | 243509.7228 | 242292.1742 | 241080.7133 | 239875.3097 | 238675.9332 | 237482.5535 | 236295.1407 | 235113.665 | 233938.0967 | 232768.4062 | 243509.7228 | 242292.1742 | 241080.7133 | 239875.3097 | 238675.9332 | 237482.5535 | 236295.1407 | 235113.665 | 233938.0967 | 232768.4062 | 13661.5994 | 26703.3452 | 39165.3055 | 51085.1296 | 62498.1978 | 73437.7625 | 83935.0809 | 94019.5386 | 103718.7654 | 113058.745 | 13661.5994 | 13041.7457 | 12461.9604 | 11919.8241 | 11413.0681 | 10939.5647 | 10497.3184 | 10084.4576 | 9699.2269 | 9339.9795
LI ¦ HE Condensing Furnace | ROB | R_Low IncomeTownhomes & Semi-detached | Ottawa and Surrounding | Space Heating/Ventilation | Low Income | NA | Furnace | 18 | 0.22426 | 0.22845 | 0.23178 | 0.23429 | 0.23589 | 0.23443 | 0.23406 | 0.23407 | 0.23406 | 0.23406 | 396.2754 | 411.7523 | 426.0945 | 439.3335 | 451.1862 | 457.3564 | 465.7673 | 475.0893 | 484.5893 | 494.2744 | 1767 | 1802.34 | 1838.3868 | 1875.1545 | 1912.6576 | 1950.9108 | 1989.929 | 2029.7276 | 2070.3221 | 2111.7286 | -1370.7246 | -1390.5877 | -1412.2923 | -1435.8211 | -1461.4714 | -1493.5544 | -1524.1617 | -1554.6383 | -1585.7328 | -1617.4542 | 836253.5659 | 832072.298 | 827911.9366 | 823772.3769 | 819653.515 | 815555.2474 | 811477.4712 | 807420.0838 | 803382.9834 | 799366.0685 | 0 | 0 | 0 | 0 | 0 | 0 | 0 | 0 | 0 | 0 | 0 | 0 | 0 | 0 | 0 | 0 | 0 | 0 | 0 | 0 | 0 | 0 | 0 | 0 | 0 | 0 | 0 | 0 | 0 | 0
LI ¦ HE Storage Water Heating | ROB | R_Low IncomeTownhomes & Semi-detached | Ottawa and Surrounding | Water Heating | Low Income | LI ¦Water Heater | Water heater | 16 | 0.33577 | 0.34238 | 0.34733 | 0.35092 | 0.35302 | 0.35301 | 0.3524 | 0.3524 | 0.3524 | 0.3524 | 181.3135 | 188.5842 | 195.1372 | 201.0942 | 206.3476 | 210.4644 | 214.3046 | 218.5908 | 222.961 | 227.4234 | 540 | 550.8 | 561.816 | 573.0523 | 584.5134 | 596.2036 | 608.1277 | 620.2903 | 632.6961 | 645.35 | -358.6865 | -362.2158 | -366.6788 | -371.9581 | -378.1658 | -385.7393 | -393.8232 | -401.6995 | -409.7351 | -417.9265 | 589777.0945 | 586828.209 | 583894.068 | 580974.5977 | 578069.7247 | 575179.376 | 572303.4792 | 569441.9618 | 566594.752 | 563761.7782 | 0 | 0 | 0 | 0 | 0 | 0 | 0 | 0 | 0 | 0 | 0 | 0 | 0 | 0 | 0 | 0 | 0 | 0 | 0 | 0 | 0 | 0 | 0 | 0 | 0 | 0 | 0 | 0 | 0 | 0
LI ¦ Tankless Water Heater | ROB | R_Low IncomeTownhomes & Semi-detached | Ottawa and Surrounding | Water Heating | Low Income | LI ¦Water Heater | DHW tank | 18 | 0.54447 | 0.55437 | 0.56178 | 0.56715 | 0.5703 | 0.57028 | 0.56937 | 0.56937 | 0.56936 | 0.56937 | 408.3517 | 424.0931 | 438.3556 | 451.397 | 462.9848 | 472.2225 | 480.9035 | 490.5208 | 500.3261 | 510.3413 | 750 | 765 | 780.3 | 795.906 | 811.8241 | 828.0606 | 844.6218 | 861.5143 | 878.7445 | 896.3194 | -341.6483 | -340.9069 | -341.9444 | -344.509 | -348.8393 | -355.8381 | -363.7183 | -370.9934 | -378.4184 | -385.9782 | 1226183.7104 | 1220052.7918 | 1213952.5279 | 1207882.7653 | 1201843.3514 | 1195834.1347 | 1189854.964 | 1183905.6892 | 1177986.1607 | 1172096.2299 | 0 | 0 | 0 | 0 | 0 | 0 | 0 | 0 | 0 | 0 | 0 | 0 | 0 | 0 | 0 | 0 | 0 | 0 | 0 | 0 | 0 | 0 | 0 | 0 | 0 | 0 | 0 | 0 | 0 | 0
LI ¦ Triple Glazed Low-E Argon Windows ¦ ROB | ROB | R_Low IncomeTownhomes & Semi-detached | Ottawa and Surrounding | Space Heating/Ventilation | Low Income | NA | Residential Households | 30 | 0.30165 | 0.30958 | 0.31581 | 0.32045 | 0.32328 | 0.32013 | 0.31911 | 0.3188 | 0.31847 | 0.31813 | 455.4855 | 476.8133 | 496.1356 | 513.4928 | 528.3948 | 533.7009 | 542.6413 | 552.957 | 563.442 | 574.0892 | 1510 | 1540.2 | 1571.004 | 1602.4241 | 1634.4726 | 1667.162 | 1700.5053 | 1734.5154 | 1769.2057 | 1804.5898 | -1054.5145 | -1063.3867 | -1074.8684 | -1088.9313 | -1106.0778 | -1133.4611 | -1157.864 | -1181.5584 | -1205.7637 | -1230.5006 | 1681792.5747 | 1673383.6118 | 1665016.6937 | 1656691.6103 | 1648408.1522 | 1640166.1115 | 1631965.2809 | 1623805.4545 | 1615686.4272 | 1607607.9951 | 0 | 0 | 0 | 0 | 0 | 0 | 0 | 0 | 0 | 0 | 0 | 0 | 0 | 0 | 0 | 0 | 0 | 0 | 0 | 0 | 0 | 0 | 0 | 0 | 0 | 0 | 0 | 0 | 0 | 0
Res ¦ Behavioural Mailed Reports | NEW | R_Multi-Residential Low Rise | Ottawa and Surrounding | Cross Cutting/Behavioural | Residential | NA | Residential Households | 3 | 1.418 | 1.5078 | 1.6497 | 1.7391 | 1.7896 | 1.7471 | 1.7352 | 1.7352 | 1.7353 | 1.7354 | 10.9899 | 11.9188 | 13.3019 | 14.3033 | 15.0124 | 14.9493 | 15.1448 | 15.4475 | 15.7571 | 16.0734 | 7.75 | 7.905 | 8.0631 | 8.2244 | 8.3888 | 8.5566 | 8.7278 | 8.9023 | 9.0804 | 9.262 | 3.2399 | 4.0138 | 5.2388 | 6.079 | 6.6235 | 6.3927 | 6.417 | 6.5452 | 6.6768 | 6.8114 | 15269.5802 | 30676.5865 | 46223.3248 | 61912.1312 | 77745.3724 | 93725.4466 | 109854.7836 | 126135.8455 | 142571.1268 | 159163.1551 | 15269.5802 | 30676.5865 | 46223.3248 | 61912.1312 | 77745.3724 | 93725.4466 | 109854.7836 | 126135.8455 | 142571.1268 | 159163.1551 | 7634.7901 | 15338.2933 | 23524.0358 | 32284.3319 | 41668.6913 | 51698.4653 | 62376.5872 | 73693.9064 | 85633.3367 | 98172.6492 | 7634.7901 | 7703.5032 | 8185.7426 | 8760.296 | 9384.3595 | 10029.774 | 10678.1218 | 11317.3192 | 11939.4303 | 12539.3125
Res ¦ Combination Space Water Heating | NEW | R_Multi-Residential Low Rise | Ottawa and Surrounding | Water Heating | Residential | Res¦Water Heater | Residence | 20 | 2.6772 | 2.689 | 2.6985 | 2.7062 | 2.7119 | 2.7145 | 2.7162 | 2.719 | 2.7218 | 2.7248 | 1820.4984 | 1865.1199 | 1909.1392 | 1952.8393 | 1996.0701 | 2037.9941 | 2080.0704 | 2123.8276 | 2168.5586 | 2214.3586 | 680 | 693.6 | 707.472 | 721.6214 | 736.0539 | 750.7749 | 765.7904 | 781.1063 | 796.7284 | 812.6629 | 1140.4984 | 1171.5199 | 1201.6672 | 1231.2179 | 1260.0162 | 1287.2191 | 1314.2799 | 1342.7213 | 1371.8303 | 1401.6956 | 17508.1757 | 35173.9249 | 52999.8915 | 70988.7539 | 89143.2261 | 107466.0577 | 125960.0349 | 144627.9805 | 163472.7548 | 182497.256 | 17508.1757 | 35173.9249 | 52999.8915 | 70988.7539 | 89143.2261 | 107466.0577 | 125960.0349 | 144627.9805 | 163472.7548 | 182497.256 | 13284.0268 | 26687.6098 | 40083.5598 | 53462.942 | 66889.916 | 80353.4451 | 93870.6735 | 107440.3053 | 121069.4951 | 134760.6024 | 13284.0268 | 13403.583 | 13395.95 | 13379.3821 | 13426.9741 | 13463.529 | 13517.2284 | 13569.6318 | 13629.1898 | 13691.1072
Res ¦ HE Storage Water Heating | NEW | R_Multi-Residential Low Rise | Ottawa and Surrounding | Water Heating | Residential | Res¦Water Heater | Water heater | 16 | 0.33577 | 0.34238 | 0.34733 | 0.35092 | 0.35302 | 0.35301 | 0.3524 | 0.3524 | 0.3524 | 0.3524 | 181.3135 | 188.5842 | 195.1372 | 201.0942 | 206.3476 | 210.4644 | 214.3046 | 218.5908 | 222.961 | 227.4234 | 540 | 550.8 | 561.816 | 573.0523 | 584.5134 | 596.2036 | 608.1277 | 620.2903 | 632.6961 | 645.35 | -358.6865 | -362.2158 | -366.6788 | -371.9581 | -378.1658 | -385.7393 | -393.8232 | -401.6995 | -409.7351 | -417.9265 | 42404.5531 | 85190.7472 | 128364.9854 | 171933.755 | 215903.6291 | 260281.2675 | 305073.4178 | 350286.9172 | 395928.6933 | 442005.7654 | 0 | 0 | 0 | 0 | 0 | 0 | 0 | 0 | 0 | 0 | 0 | 0 | 0 | 0 | 0 | 0 | 0 | 0 | 0 | 0 | 0 | 0 | 0 | 0 | 0 | 0 | 0 | 0 | 0 | 0
Res ¦ Low Flow Showerhead ¦ New | NEW | R_Multi-Residential Low Rise | Ottawa and Surrounding | Water Heating | Residential | NA | Showers | 10 | 30.0259 | 30.1976 | 30.3333 | 30.4398 | 30.5146 | 30.5411 | 30.5569 | 30.5925 | 30.6333 | 30.6783 | 503.2341 | 516.2335 | 528.9258 | 541.3968 | 553.5832 | 565.1448 | 576.7461 | 588.9659 | 601.5469 | 614.4783 | 16.76 | 17.0952 | 17.4371 | 17.7858 | 18.1416 | 18.5044 | 18.8745 | 19.252 | 19.637 | 20.0298 | 486.4741 | 499.1383 | 511.4887 | 523.6109 | 535.4417 | 546.6404 | 557.8717 | 569.7139 | 581.9098 | 594.4485 | 23278.8461 | 46767.2017 | 70468.5821 | 94386.5486 | 118524.7096 | 142886.7212 | 167476.2875 | 192297.1621 | 217353.1478 | 242648.0982 | 23278.8461 | 46767.2017 | 70468.5821 | 94386.5486 | 118524.7096 | 142886.7212 | 167476.2875 | 192297.1621 | 217353.1478 | 242648.0982 | 18623.0768 | 37413.7614 | 57002.9523 | 77320.9958 | 98308.4931 | 119913.8796 | 142092.3168 | 164804.8682 | 188017.806 | 211702.2474 | 18623.0768 | 18790.6845 | 19589.1909 | 20318.0435 | 20987.4973 | 21605.3865 | 22178.4372 | 22712.5514 | 23212.9378 | 23684.4415
Res ¦ Programmable Thermostat - NEW | NEW | R_Multi-Residential Low Rise | Ottawa and Surrounding | Space Heating/Ventilation | Residential | NA | Thermostat | 15 | 3.4919 | 3.5272 | 3.5557 | 3.578 | 3.5933 | 3.5842 | 3.5841 | 3.5871 | 3.5901 | 3.5933 | 698.3894 | 719.5506 | 739.8666 | 759.3982 | 777.8997 | 791.4526 | 807.2453 | 824.0865 | 841.2846 | 858.8612 | 200 | 204 | 208.08 | 212.2416 | 216.4864 | 220.8162 | 225.2325 | 229.7371 | 234.3319 | 239.0185 | 498.3894 | 515.5506 | 531.7866 | 547.1566 | 561.4132 | 570.6364 | 582.0128 | 594.3493 | 606.9527 | 619.8427 | 47234.7908 | 94894.6948 | 142986.8443 | 191518.4658 | 240496.8809 | 289929.5081 | 339823.8638 | 390187.5636 | 441028.3245 | 492353.9653 | 47234.7908 | 94894.6948 | 142986.8443 | 191518.4658 | 240496.8809 | 289929.5081 | 339823.8638 | 390187.5636 | 441028.3245 | 492353.9653 | 37787.8327 | 75915.7558 | 115665.8411 | 156896.2753 | 199487.231 | 243334.5879 | 288347.5691 | 334447.1205 | 381564.5791 | 429640.5123 | 37787.8327 | 38127.9232 | 39750.0853 | 41230.4342 | 42590.9557 | 43847.357 | 45012.9812 | 46099.5514 | 47117.4587 | 48075.9332
Res ¦ Tankless Water Heater | NEW | R_Multi-Residential Low Rise | Ottawa and Surrounding | Water Heating | Residential | Res¦Water Heater | DHW tank | 18 | 0.54447 | 0.55437 | 0.56178 | 0.56715 | 0.5703 | 0.57028 | 0.56937 | 0.56937 | 0.56936 | 0.56937 | 408.3517 | 424.0931 | 438.3556 | 451.397 | 462.9848 | 472.2225 | 480.9035 | 490.5208 | 500.3261 | 510.3413 | 750 | 765 | 780.3 | 795.906 | 811.8241 | 828.0606 | 844.6218 | 861.5143 | 878.7445 | 896.3194 | -341.6483 | -340.9069 | -341.9444 | -344.509 | -348.8393 | -355.8381 | -363.7183 | -370.9934 | -378.4184 | -385.9782 | 88161.7356 | 177116.9268 | 266878.8861 | 357461.1012 | 448877.2377 | 541141.1418 | 634266.8424 | 728268.5542 | 823160.68 | 918957.8138 | 0 | 0 | 0 | 0 | 0 | 0 | 0 | 0 | 0 | 0 | 0 | 0 | 0 | 0 | 0 | 0 | 0 | 0 | 0 | 0 | 0 | 0 | 0 | 0 | 0 | 0 | 0 | 0 | 0 | 0
Res ¦ 90 AFUE Furnace Early Replcmnt. BA 60% AFUE | RET | R_Multi-Residential Low Rise | Ottawa and Surrounding | Space Heating/Ventilation | Residential | NA | Furnace | 3 | 0.72898 | 0.77517 | 0.85082 | 0.89758 | 0.92396 | 0.89986 | 0.89381 | 0.89382 | 0.89384 | 0.89379 | 377.6093 | 409.5693 | 458.5322 | 493.4051 | 518.0661 | 514.6433 | 521.404 | 531.8376 | 542.4895 | 553.3103 | 518 | 528.36 | 538.9272 | 549.7057 | 560.6999 | 571.9139 | 583.3521 | 595.0192 | 606.9196 | 619.058 | -140.3907 | -118.7907 | -80.395 | -56.3006 | -42.6337 | -57.2705 | -61.9481 | -63.1815 | -64.4301 | -65.7477 | 1666464.6729 | 1658132.3495 | 1649841.6878 | 1641592.4793 | 1633384.517 | 1625217.5944 | 1617091.5064 | 1609006.0489 | 1600961.0186 | 1592956.2135 | 0 | 0 | 0 | 0 | 0 | 0 | 0 | 0 | 0 | 0 | 0 | 0 | 0 | 0 | 0 | 0 | 0 | 0 | 0 | 0 | 0 | 0 | 0 | 0 | 0 | 0 | 0 | 0 | 0 | 0
Res ¦ HVAC Zone Control | RET | R_Multi-Residential Low Rise | Ottawa and Surrounding | Space Heating/Ventilation | Residential | NA | Residence | 20 | 0.71458 | 0.72335 | 0.73037 | 0.73575 | 0.7393 | 0.7366 | 0.73613 | 0.73643 | 0.73673 | 0.73704 | 714.5787 | 737.8196 | 759.8742 | 780.7868 | 800.2387 | 813.2673 | 828.9971 | 845.922 | 863.1928 | 880.8288 | 1000 | 1020 | 1040.4 | 1061.208 | 1082.4322 | 1104.0808 | 1126.1624 | 1148.6857 | 1171.6594 | 1195.0926 | -285.4213 | -282.1804 | -280.5258 | -280.4212 | -282.1934 | -290.8135 | -297.1653 | -302.7637 | -308.4666 | -314.2638 | 3090922.4551 | 3075467.8428 | 3060090.5036 | 3044790.051 | 3029566.1008 | 3014418.2703 | 2999346.1789 | 2984349.448 | 2969427.7008 | 2954580.5623 | 0 | 0 | 0 | 0 | 0 | 0 | 0 | 0 | 0 | 0 | 0 | 0 | 0 | 0 | 0 | 0 | 0 | 0 | 0 | 0 | 0 | 0 | 0 | 0 | 0 | 0 | 0 | 0 | 0 | 0
Res ¦ Low Flow Showerhead ¦ Retro | RET | R_Multi-Residential Low Rise | Ottawa and Surrounding | Water Heating | Residential | NA | Showers | 10 | 28.9127 | 29.0748 | 29.2032 | 29.304 | 29.3752 | 29.4008 | 29.4165 | 29.4509 | 29.4904 | 29.5339 | 484.5775 | 497.0402 | 509.2197 | 521.1966 | 532.912 | 544.0445 | 555.2211 | 566.9882 | 579.1037 | 591.5571 | 16.76 | 17.0952 | 17.4371 | 17.7858 | 18.1416 | 18.5044 | 18.8745 | 19.252 | 19.637 | 20.0298 | 467.8175 | 479.945 | 491.7826 | 503.4108 | 514.7704 | 525.5401 | 536.3466 | 547.7362 | 559.4666 | 571.5273 | 525747.2396 | 523118.5034 | 520502.9109 | 517900.3963 | 515310.8944 | 512734.3399 | 510170.6682 | 507619.8148 | 505081.7158 | 502556.3072 | 525747.2396 | 523118.5034 | 520502.9109 | 517900.3963 | 515310.8944 | 512734.3399 | 510170.6682 | 507619.8148 | 505081.7158 | 502556.3072 | 22127.9127 | 45322.4494 | 69434.5598 | 94281.9337 | 119652.677 | 145311.182 | 171005.9843 | 196479.1399 | 221476.4367 | 245757.6081 | 22127.9127 | 23194.5367 | 24112.1103 | 24847.374 | 25370.7433 | 25658.505 | 25694.8023 | 25473.1556 | 24997.2968 | 24281.1714
Res ¦ Programmable Thermostat - RET | RET | R_Multi-Residential Low Rise | Ottawa and Surrounding | Space Heating/Ventilation | Residential | NA | Thermostat | 15 | 2.7876 | 2.8233 | 2.8518 | 2.8739 | 2.8887 | 2.8782 | 2.8768 | 2.8787 | 2.8805 | 2.8824 | 836.2769 | 863.9156 | 890.1159 | 914.9534 | 938.0384 | 953.3224 | 971.9276 | 992.001 | 1012.489 | 1033.4155 | 300 | 306 | 312.12 | 318.3624 | 324.7296 | 331.2242 | 337.8487 | 344.6057 | 351.4978 | 358.5278 | 536.2769 | 557.9156 | 577.9959 | 596.591 | 613.3088 | 622.0981 | 634.0789 | 647.3953 | 660.9912 | 674.8877 | 2622971.4257 | 2609856.5685 | 2596807.2857 | 2583823.2493 | 2570904.133 | 2558049.6123 | 2545259.3643 | 2532533.0675 | 2519870.4021 | 2507271.0501 | 2622971.4257 | 2609856.5685 | 2596807.2857 | 2583823.2493 | 2570904.133 | 2558049.6123 | 2545259.3643 | 2532533.0675 | 2519870.4021 | 2507271.0501 | 110396.9328 | 226115.2904 | 346411.455 | 470375.8756 | 596951.404 | 724962.5857 | 853154.856 | 980241.3231 | 1104953.7137 | 1226093.3298 | 110396.9328 | 115718.3576 | 120296.1645 | 123964.4206 | 126575.5284 | 128011.1817 | 128192.2703 | 127086.4671 | 124712.3906 | 121139.616
Res ¦ Behavioural Mailed Reports | ROB | R_Multi-Residential Low Rise | Ottawa and Surrounding | Cross Cutting/Behavioural | Residential | NA | Residential Households | 3 | 1.418 | 1.5078 | 1.6497 | 1.7391 | 1.7896 | 1.7471 | 1.7352 | 1.7352 | 1.7353 | 1.7354 | 10.9899 | 11.9188 | 13.3019 | 14.3033 | 15.0124 | 14.9493 | 15.1448 | 15.4475 | 15.7571 | 16.0734 | 7.75 | 7.905 | 8.0631 | 8.2244 | 8.3888 | 8.5566 | 8.7278 | 8.9023 | 9.0804 | 9.262 | 3.2399 | 4.0138 | 5.2388 | 6.079 | 6.6235 | 6.3927 | 6.417 | 6.5452 | 6.6768 | 6.8114 | 799643.8029 | 795645.5839 | 791667.356 | 787709.0192 | 783770.4741 | 779851.6217 | 775952.3636 | 772072.6018 | 768212.2388 | 764371.1776 | 799643.8029 | 795645.5839 | 791667.356 | 787709.0192 | 783770.4741 | 779851.6217 | 775952.3636 | 772072.6018 | 768212.2388 | 764371.1776 | 133880.0623 | 231109.3472 | 305507.5393 | 365462.5164 | 416022.7104 | 460198.1436 | 499763.3192 | 535751.1264 | 568756.2466 | 599121.1408 | 133880.0623 | 97229.2848 | 74398.1921 | 59954.9771 | 50560.194 | 44175.4332 | 39565.1756 | 35987.8072 | 33005.1202 | 30364.8942
Res ¦ Combination Space Water Heating | ROB | R_Multi-Residential Low Rise | Ottawa and Surrounding | Water Heating | Residential | Res¦Water Heater | Residence | 20 | 2.6772 | 2.689 | 2.6985 | 2.7062 | 2.7119 | 2.7145 | 2.7162 | 2.719 | 2.7218 | 2.7248 | 1820.4984 | 1865.1199 | 1909.1392 | 1952.8393 | 1996.0701 | 2037.9941 | 2080.0704 | 2123.8276 | 2168.5586 | 2214.3586 | 680 | 693.6 | 707.472 | 721.6214 | 736.0539 | 750.7749 | 765.7904 | 781.1063 | 796.7284 | 812.6629 | 1140.4984 | 1171.5199 | 1201.6672 | 1231.2179 | 1260.0162 | 1287.2191 | 1314.2799 | 1342.7213 | 1371.8303 | 1401.6956 | 916875.515 | 912291.1374 | 907729.6817 | 903191.0333 | 898675.0781 | 894181.7027 | 889710.7942 | 885262.2402 | 880835.929 | 876431.7494 | 916875.515 | 912291.1374 | 907729.6817 | 903191.0333 | 898675.0781 | 894181.7027 | 889710.7942 | 885262.2402 | 880835.929 | 876431.7494 | 39068.3019 | 76026.2358 | 110975.111 | 144224.0322 | 175843.9409 | 205984.0648 | 234730.573 | 262189.2859 | 288445.5479 | 313590.9319 | 39068.3019 | 36957.9339 | 34948.8752 | 33248.9212 | 31619.9087 | 30140.1239 | 28746.5083 | 27458.7129 | 26256.2619 | 25145.384
Res ¦ HE Storage Water Heating | ROB | R_Multi-Residential Low Rise | Ottawa and Surrounding | Water Heating | Residential | Res¦Water Heater | Water heater | 16 | 0.33577 | 0.34238 | 0.34733 | 0.35092 | 0.35302 | 0.35301 | 0.3524 | 0.3524 | 0.3524 | 0.3524 | 181.3135 | 188.5842 | 195.1372 | 201.0942 | 206.3476 | 210.4644 | 214.3046 | 218.5908 | 222.961 | 227.4234 | 540 | 550.8 | 561.816 | 573.0523 | 584.5134 | 596.2036 | 608.1277 | 620.2903 | 632.6961 | 645.35 | -358.6865 | -362.2158 | -366.6788 | -371.9581 | -378.1658 | -385.7393 | -393.8232 | -401.6995 | -409.7351 | -417.9265 | 2220659.4919 | 2209556.1944 | 2198508.4135 | 2187515.8714 | 2176578.2921 | 2165695.4006 | 2154866.9236 | 2144092.589 | 2133372.126 | 2122705.2654 | 0 | 0 | 0 | 0 | 0 | 0 | 0 | 0 | 0 | 0 | 0 | 0 | 0 | 0 | 0 | 0 | 0 | 0 | 0 | 0 | 0 | 0 | 0 | 0 | 0 | 0 | 0 | 0 | 0 | 0
Res ¦ Tankless Water Heater | ROB | R_Multi-Residential Low Rise | Ottawa and Surrounding | Water Heating | Residential | Res¦Water Heater | DHW tank | 18 | 0.54447 | 0.55437 | 0.56178 | 0.56715 | 0.5703 | 0.57028 | 0.56937 | 0.56937 | 0.56936 | 0.56937 | 408.3517 | 424.0931 | 438.3556 | 451.397 | 462.9848 | 472.2225 | 480.9035 | 490.5208 | 500.3261 | 510.3413 | 750 | 765 | 780.3 | 795.906 | 811.8241 | 828.0606 | 844.6218 | 861.5143 | 878.7445 | 896.3194 | -341.6483 | -340.9069 | -341.9444 | -344.509 | -348.8393 | -355.8381 | -363.7183 | -370.9934 | -378.4184 | -385.9782 | 4616890.8909 | 4593806.4365 | 4570837.4043 | 4547983.2173 | 4525243.3012 | 4502617.0847 | 4480103.9993 | 4457703.4793 | 4435414.9619 | 4413237.8871 | 0 | 0 | 0 | 0 | 0 | 0 | 0 | 0 | 0 | 0 | 0 | 0 | 0 | 0 | 0 | 0 | 0 | 0 | 0 | 0 | 0 | 0 | 0 | 0 | 0 | 0 | 0 | 0 | 0 | 0
Res ¦ Behavioural Mailed Reports | NEW | R_Townhomes & Semi-detached | Ottawa and Surrounding | Cross Cutting/Behavioural | Residential | NA | Residential Households | 3 | 1.418 | 1.5078 | 1.6497 | 1.7391 | 1.7896 | 1.7471 | 1.7352 | 1.7352 | 1.7353 | 1.7354 | 10.9899 | 11.9188 | 13.3019 | 14.3033 | 15.0124 | 14.9493 | 15.1448 | 15.4475 | 15.7571 | 16.0734 | 7.75 | 7.905 | 8.0631 | 8.2244 | 8.3888 | 8.5566 | 8.7278 | 8.9023 | 9.0804 | 9.262 | 3.2399 | 4.0138 | 5.2388 | 6.079 | 6.6235 | 6.3927 | 6.417 | 6.5452 | 6.6768 | 6.8114 | 30023.5453 | 60317.3025 | 90885.8052 | 121733.6466 | 152865.4806 | 184286.0225 | 216000.0498 | 248012.4034 | 280327.9881 | 312951.774 | 30023.5453 | 60317.3025 | 90885.8052 | 121733.6466 | 152865.4806 | 184286.0225 | 216000.0498 | 248012.4034 | 280327.9881 | 312951.774 | 15011.7727 | 30158.6513 | 46253.7246 | 63478.5037 | 81930.3366 | 101651.2046 | 122646.8752 | 144899.3564 | 168375.0527 | 193030.2569 | 15011.7727 | 15146.8786 | 16095.0733 | 17224.7791 | 18451.8329 | 19720.868 | 20995.6706 | 22252.4813 | 23475.6963 | 24655.2042
Res ¦ Combination Space Water Heating | NEW | R_Townhomes & Semi-detached | Ottawa and Surrounding | Water Heating | Residential | Res¦Water Heater | Residence | 20 | 2.6772 | 2.689 | 2.6985 | 2.7062 | 2.7119 | 2.7145 | 2.7162 | 2.719 | 2.7218 | 2.7248 | 1820.4984 | 1865.1199 | 1909.1392 | 1952.8393 | 1996.0701 | 2037.9941 | 2080.0704 | 2123.8276 | 2168.5586 | 2214.3586 | 680 | 693.6 | 707.472 | 721.6214 | 736.0539 | 750.7749 | 765.7904 | 781.1063 | 796.7284 | 812.6629 | 1140.4984 | 1171.5199 | 1201.6672 | 1231.2179 | 1260.0162 | 1287.2191 | 1314.2799 | 1342.7213 | 1371.8303 | 1401.6956 | 34425.1446 | 69160.1156 | 104210.111 | 139580.3976 | 175276.3115 | 211303.2592 | 247666.7188 | 284372.2408 | 321425.4491 | 358832.0424 | 34425.1446 | 69160.1156 | 104210.111 | 139580.3976 | 175276.3115 | 211303.2592 | 247666.7188 | 284372.2408 | 321425.4491 | 358832.0424 | 26119.4857 | 52474.0467 | 78813.5995 | 105120.5759 | 131521.1292 | 157993.558 | 184571.5724 | 211252.6239 | 238050.7804 | 264970.6809 | 26119.4857 | 26354.5611 | 26339.5528 | 26306.9764 | 26400.5533 | 26472.4288 | 26578.0143 | 26681.0515 | 26798.1565 | 26919.9005
Res ¦ Drain Water Heat Recovery ¦ New | NEW | R_Townhomes & Semi-detached | Ottawa and Surrounding | Water Heating | Residential | NA | DHW tank | 20 | 0.36426 | 0.37045 | 0.37509 | 0.37844 | 0.38042 | 0.3804 | 0.37983 | 0.37984 | 0.37983 | 0.37984 | 254.9818 | 264.5039 | 273.1676 | 281.1253 | 288.2439 | 293.9954 | 299.4288 | 305.4179 | 311.5251 | 317.7626 | 700 | 714 | 728.28 | 742.8456 | 757.7025 | 772.8566 | 788.3137 | 804.08 | 820.1616 | 836.5648 | -445.0182 | -449.4961 | -455.1124 | -461.7203 | -469.4586 | -478.8611 | -488.8848 | -498.662 | -508.6364 | -518.8022 | 105479.5042 | 211908.3238 | 319302.3865 | 427677.8293 | 537051.0022 | 647438.4711 | 758857.0208 | 871323.6582 | 984855.6153 | 1099470.3527 | 0 | 0 | 0 | 0 | 0 | 0 | 0 | 0 | 0 | 0 | 0 | 0 | 0 | 0 | 0 | 0 | 0 | 0 | 0 | 0 | 0 | 0 | 0 | 0 | 0 | 0 | 0 | 0 | 0 | 0
Res ¦ Energy Star Home ¦ New | NEW | R_Townhomes & Semi-detached | Ottawa and Surrounding | Space Heating/Ventilation | Residential | NA | Residential Households | 25 | 1.8786 | 1.8975 | 1.9126 | 1.9242 | 1.9319 | 1.9264 | 1.9255 | 1.9264 | 1.9272 | 1.9281 | 6011.5144 | 6193.3002 | 6367.453 | 6534.3348 | 6691.8073 | 6805.9401 | 6939.0456 | 7080.8741 | 7225.6205 | 7373.4446 | 3200 | 3264 | 3329.28 | 3395.8656 | 3463.7829 | 3533.0586 | 3603.7197 | 3675.7941 | 3749.31 | 3824.2962 | 2811.5144 | 2929.3002 | 3038.173 | 3138.4692 | 3228.0244 | 3272.8815 | 3335.3259 | 3405.08 | 3476.3105 | 3549.1484 | 0 | 0 | 0 | 0 | 0 | 0 | 0 | 0 | 0 | 0 | 0 | 0 | 0 | 0 | 0 | 0 | 0 | 0 | 0 | 0 | 0 | 0 | 0 | 0 | 0 | 0 | 0 | 0 | 0 | 0 | 0 | 0 | 0 | 0 | 0 | 0 | 0 | 0 | 0 | 0
Res ¦ HE Storage Water Heating | NEW | R_Townhomes & Semi-detached | Ottawa and Surrounding | Water Heating | Residential | Res¦Water Heater | Water heater | 16 | 0.33577 | 0.34238 | 0.34733 | 0.35092 | 0.35302 | 0.35301 | 0.3524 | 0.3524 | 0.3524 | 0.3524 | 181.3135 | 188.5842 | 195.1372 | 201.0942 | 206.3476 | 210.4644 | 214.3046 | 218.5908 | 222.961 | 227.4234 | 540 | 550.8 | 561.816 | 573.0523 | 584.5134 | 596.2036 | 608.1277 | 620.2903 | 632.6961 | 645.35 | -358.6865 | -362.2158 | -366.6788 | -371.9581 | -378.1658 | -385.7393 | -393.8232 | -401.6995 | -409.7351 | -417.9265 | 83377.212 | 167504.8189 | 252395.4106 | 338061.7431 | 424516.7402 | 511773.4965 | 599845.2799 | 688745.5335 | 778487.8785 | 869086.1168 | 0 | 0 | 0 | 0 | 0 | 0 | 0 | 0 | 0 | 0 | 0 | 0 | 0 | 0 | 0 | 0 | 0 | 0 | 0 | 0 | 0 | 0 | 0 | 0 | 0 | 0 | 0 | 0 | 0 | 0
Res ¦ Insulating Pool Covers ¦New | NEW | R_Townhomes & Semi-detached | Ottawa and Surrounding | Appliances/Other | Residential | NA | Pool | 10 | 0.69261 | 0.71239 | 0.72709 | 0.73772 | 0.74407 | 0.74386 | 0.74207 | 0.74207 | 0.74208 | 0.74206 | 831.1313 | 871.9626 | 907.7563 | 939.4537 | 966.4916 | 985.5425 | 1002.8359 | 1022.8899 | 1043.3587 | 1064.2027 | 1200 | 1224 | 1248.48 | 1273.4496 | 1298.9186 | 1324.897 | 1351.3949 | 1378.4228 | 1405.9913 | 1434.1111 | -368.8687 | -352.0374 | -340.7237 | -333.9959 | -332.427 | -339.3545 | -348.559 | -355.5329 | -362.6325 | -369.9084 | 12809.6087 | 25734.5039 | 38776.6199 | 51937.9163 | 65220.3787 | 78626.019 | 92156.8754 | 105815.0134 | 119602.5256 | 133521.5324 | 0 | 0 | 0 | 0 | 0 | 0 | 0 | 0 | 0 | 0 | 0 | 0 | 0 | 0 | 0 | 0 | 0 | 0 | 0 | 0 | 0 | 0 | 0 | 0 | 0 | 0 | 0 | 0 | 0 | 0
Res ¦ Low Flow Showerhead ¦ New | NEW | R_Townhomes & Semi-detached | Ottawa and Surrounding | Water Heating | Residential | NA | Showers | 10 | 30.0259 | 30.1976 | 30.3333 | 30.4398 | 30.5146 | 30.5411 | 30.5569 | 30.5925 | 30.6333 | 30.6783 | 503.2341 | 516.2335 | 528.9258 | 541.3968 | 553.5832 | 565.1448 | 576.7461 | 588.9659 | 601.5469 | 614.4783 | 16.76 | 17.0952 | 17.4371 | 17.7858 | 18.1416 | 18.5044 | 18.8745 | 19.252 | 19.637 | 20.0298 | 486.4741 | 499.1383 | 511.4887 | 523.6109 | 535.4417 | 546.6404 | 557.8717 | 569.7139 | 581.9098 | 594.4485 | 45771.6245 | 91955.1936 | 138557.6189 | 185585.9028 | 233047.1404 | 280948.5201 | 329297.3255 | 378100.9365 | 427366.8309 | 477102.5854 | 45771.6245 | 91955.1936 | 138557.6189 | 185585.9028 | 233047.1404 | 280948.5201 | 329297.3255 | 378100.9365 | 427366.8309 | 477102.5854 | 36617.2996 | 73564.1549 | 112081.0594 | 152031.0575 | 193297.3576 | 235778.5716 | 279386.5364 | 324044.6939 | 369686.7274 | 416255.8468 | 36617.2996 | 36946.8553 | 38516.9045 | 39949.9981 | 41266.3001 | 42481.214 | 43607.9648 | 44658.1575 | 45642.0335 | 46569.1194
Res ¦ Programmable Thermostat - NEW | NEW | R_Townhomes & Semi-detached | Ottawa and Surrounding | Space Heating/Ventilation | Residential | NA | Thermostat | 15 | 3.4919 | 3.5272 | 3.5557 | 3.578 | 3.5933 | 3.5842 | 3.5841 | 3.5871 | 3.5901 | 3.5933 | 698.3894 | 719.5506 | 739.8666 | 759.3982 | 777.8997 | 791.4526 | 807.2453 | 824.0865 | 841.2846 | 858.8612 | 200 | 204 | 208.08 | 212.2416 | 216.4864 | 220.8162 | 225.2325 | 229.7371 | 234.3319 | 239.0185 | 498.3894 | 515.5506 | 531.7866 | 547.1566 | 561.4132 | 570.6364 | 582.0128 | 594.3493 | 606.9527 | 619.8427 | 92874.5825 | 186585.0363 | 281145.3854 | 376569.8386 | 472872.792 | 570068.8319 | 668172.7373 | 767199.4826 | 867164.2407 | 968082.3856 | 92874.5825 | 186585.0363 | 281145.3854 | 376569.8386 | 472872.792 | 570068.8319 | 668172.7373 | 767199.4826 | 867164.2407 | 968082.3856 | 74299.666 | 149268.0291 | 227425.94 | 308494.5611 | 392238.284 | 478452.3838 | 566958.3719 | 657600.8097 | 750244.6899 | 844773.154 | 74299.666 | 74968.363 | 78157.9109 | 81068.6211 | 83743.7228 | 86214.0998 | 88505.9881 | 90642.4378 | 92643.8802 | 94528.4641
Res ¦ Tankless Water Heater | NEW | R_Townhomes & Semi-detached | Ottawa and Surrounding | Water Heating | Residential | Res¦Water Heater | DHW tank | 18 | 0.54447 | 0.55437 | 0.56178 | 0.56715 | 0.5703 | 0.57028 | 0.56937 | 0.56937 | 0.56936 | 0.56937 | 408.3517 | 424.0931 | 438.3556 | 451.397 | 462.9848 | 472.2225 | 480.9035 | 490.5208 | 500.3261 | 510.3413 | 750 | 765 | 780.3 | 795.906 | 811.8241 | 828.0606 | 844.6218 | 861.5143 | 878.7445 | 896.3194 | -341.6483 | -340.9069 | -341.9444 | -344.509 | -348.8393 | -355.8381 | -363.7183 | -370.9934 | -378.4184 | -385.9782 | 173346.4729 | 348253.0641 | 524745.9489 | 702851.6474 | 882597.0293 | 1064009.3193 | 1247116.1017 | 1431945.3258 | 1618525.3111 | 1806884.7523 | 0 | 0 | 0 | 0 | 0 | 0 | 0 | 0 | 0 | 0 | 0 | 0 | 0 | 0 | 0 | 0 | 0 | 0 | 0 | 0 | 0 | 0 | 0 | 0 | 0 | 0 | 0 | 0 | 0 | 0
Res ¦ Triple Glazed Low-E Argon Windows ¦ New | NEW | R_Townhomes & Semi-detached | Ottawa and Surrounding | Space Heating/Ventilation | Residential | NA | Residential Households | 30 | 0.91408 | 0.93812 | 0.95699 | 0.97105 | 0.97964 | 0.97008 | 0.96699 | 0.96605 | 0.96507 | 0.96402 | 455.4855 | 476.8133 | 496.1356 | 513.4928 | 528.3948 | 533.7009 | 542.6413 | 552.957 | 563.442 | 574.0892 | 498.3 | 508.266 | 518.4313 | 528.7999 | 539.3759 | 550.1635 | 561.1667 | 572.3901 | 583.8379 | 595.5146 | -42.8145 | -31.4527 | -22.2957 | -15.3071 | -10.9812 | -16.4625 | -18.5254 | -19.4331 | -20.3959 | -21.4254 | 237756.2257 | 477652.2575 | 719723.9965 | 964007.8168 | 1210540.5721 | 1459359.6028 | 1710502.7426 | 1964008.3259 | 2219915.1946 | 2478262.7057 | 0 | 0 | 0 | 0 | 0 | 0 | 0 | 0 | 0 | 0 | 0 | 0 | 0 | 0 | 0 | 0 | 0 | 0 | 0 | 0 | 0 | 0 | 0 | 0 | 0 | 0 | 0 | 0 | 0 | 0
Res ¦ 90 AFUE Furnace Early Replcmnt. BA 60% AFUE | RET | R_Townhomes & Semi-detached | Ottawa and Surrounding | Space Heating/Ventilation | Residential | NA | Furnace | 3 | 0.72898 | 0.77517 | 0.85082 | 0.89758 | 0.92396 | 0.89986 | 0.89381 | 0.89382 | 0.89384 | 0.89379 | 377.6093 | 409.5693 | 458.5322 | 493.4051 | 518.0661 | 514.6433 | 521.404 | 531.8376 | 542.4895 | 553.3103 | 518 | 528.36 | 538.9272 | 549.7057 | 560.6999 | 571.9139 | 583.3521 | 595.0192 | 606.9196 | 619.058 | -140.3907 | -118.7907 | -80.395 | -56.3006 | -42.6337 | -57.2705 | -61.9481 | -63.1815 | -64.4301 | -65.7477 | 3276657.0592 | 3260273.7739 | 3243972.405 | 3227752.543 | 3211613.7803 | 3195555.7114 | 3179577.9328 | 3163680.0432 | 3147861.643 | 3132122.3348 | 0 | 0 | 0 | 0 | 0 | 0 | 0 | 0 | 0 | 0 | 0 | 0 | 0 | 0 | 0 | 0 | 0 | 0 | 0 | 0 | 0 | 0 | 0 | 0 | 0 | 0 | 0 | 0 | 0 | 0
Res ¦ Above Grade Wall Insulation | RET | R_Townhomes & Semi-detached | Ottawa and Surrounding | Space Heating/Ventilation | Residential | NA | Residential Households | 25 | 0.77205 | 0.78159 | 0.78919 | 0.79499 | 0.79876 | 0.79566 | 0.79501 | 0.7952 | 0.7954 | 0.79559 | 926.4647 | 956.6684 | 985.2861 | 1012.3776 | 1037.5196 | 1054.1673 | 1074.3716 | 1096.1274 | 1118.3192 | 1140.9666 | 1200 | 1224 | 1248.48 | 1273.4496 | 1298.9186 | 1324.897 | 1351.3949 | 1378.4228 | 1405.9913 | 1434.1111 | -273.5353 | -267.3316 | -263.1939 | -261.072 | -261.399 | -270.7296 | -277.0233 | -282.2954 | -287.6721 | -293.1445 | 5953318.3173 | 5923551.7257 | 5893933.967 | 5864464.2972 | 5835141.9757 | 5805966.2658 | 5776936.4345 | 5748051.7523 | 5719311.4936 | 5690714.9361 | 0 | 0 | 0 | 0 | 0 | 0 | 0 | 0 | 0 | 0 | 0 | 0 | 0 | 0 | 0 | 0 | 0 | 0 | 0 | 0 | 0 | 0 | 0 | 0 | 0 | 0 | 0 | 0 | 0 | 0
Res ¦ Air Sealing ¦ Retro | RET | R_Townhomes & Semi-detached | Ottawa and Surrounding | Space Heating/Ventilation | Residential | NA | Residential Households | 1 | 2.4785 | 2.6439 | 2.7932 | 2.9527 | 3.4371 | 3.2579 | 3.1977 | 3.1983 | 3.1986 | 3.198 | 49.569 | 53.9359 | 58.1202 | 62.6696 | 74.4084 | 71.939 | 72.0221 | 73.4768 | 74.9544 | 76.4375 | 20 | 20.4 | 20.808 | 21.2242 | 21.6486 | 22.0816 | 22.5232 | 22.9737 | 23.4332 | 23.9019 | 29.569 | 33.5359 | 37.3122 | 41.4454 | 52.7598 | 49.8574 | 49.4988 | 50.5031 | 51.5212 | 52.5356 | 8106158.7389 | 8065627.9452 | 8025299.8055 | 7985173.3064 | 7945247.4399 | 7905521.2027 | 7865993.5967 | 7826663.6287 | 7787530.3106 | 7748592.659 | 8106158.7389 | 8065627.9452 | 8025299.8055 | 7985173.3064 | 7945247.4399 | 7905521.2027 | 7865993.5967 | 7826663.6287 | 7787530.3106 | 7748592.659 | 341176.0621 | 698797.7145 | 1070566.8447 | 1453672.5323 | 1844847.7146 | 2240459.7099 | 2636631.3501 | 3029385.5624 | 3414802.8129 | 3789178.5867 | 341176.0621 | 357621.6524 | 371769.1302 | 383105.6876 | 391175.1824 | 395611.9953 | 396171.6402 | 392754.2122 | 385417.2505 | 374375.7738
Res ¦ Attic Insulation | RET | R_Townhomes & Semi-detached | Ottawa and Surrounding | Space Heating/Ventilation | Residential | NA | Residential Households | 25 | 1.597 | 1.6176 | 1.6339 | 1.6464 | 1.6544 | 1.6476 | 1.6462 | 1.6465 | 1.6468 | 1.6472 | 926.2846 | 956.9532 | 985.948 | 1013.3297 | 1038.6547 | 1055.0965 | 1075.2302 | 1096.9598 | 1119.1224 | 1141.7365 | 580 | 591.6 | 603.432 | 615.5006 | 627.8107 | 640.3669 | 653.1742 | 666.2377 | 679.5624 | 693.1537 | 346.2846 | 365.3532 | 382.516 | 397.8291 | 410.844 | 414.7296 | 422.056 | 430.7221 | 439.56 | 448.5828 | 2439833.5619 | 2427634.3941 | 2415496.2222 | 2403418.7411 | 2391401.6473 | 2379444.6391 | 2367547.4159 | 2355709.6788 | 2343931.1304 | 2332211.4748 | 2439833.5619 | 2427634.3941 | 2415496.2222 | 2403418.7411 | 2391401.6473 | 2379444.6391 | 2367547.4159 | 2355709.6788 | 2343931.1304 | 2332211.4748 | 102688.9349 | 210327.7485 | 322224.7432 | 437533.8735 | 555271.8021 | 672618.9068 | 786669.2393 | 896457.3843 | 1001143.8178 | 1100168.9823 | 102688.9349 | 107638.8137 | 111896.9947 | 115309.1303 | 117737.9286 | 117347.1047 | 114050.3325 | 109788.145 | 104686.4334 | 99025.1646
Res ¦ Basement Insulation | RET | R_Townhomes & Semi-detached | Ottawa and Surrounding | Space Heating/Ventilation | Residential | NA | Residential Households | 25 | 1.2955 | 1.3134 | 1.3277 | 1.3385 | 1.3455 | 1.3394 | 1.338 | 1.3381 | 1.3383 | 1.3385 | 2142.687 | 2215.8269 | 2284.6835 | 2349.4016 | 2408.8603 | 2445.9476 | 2492.2105 | 2542.373 | 2593.5234 | 2645.6993 | 1654 | 1687.08 | 1720.8216 | 1755.238 | 1790.3428 | 1826.1496 | 1862.6726 | 1899.9261 | 1937.9246 | 1976.6831 | 488.687 | 528.7469 | 563.8619 | 594.1635 | 618.5175 | 619.7979 | 629.5379 | 642.4469 | 655.5988 | 669.0162 | 11321229.6006 | 11264623.4526 | 11208300.3353 | 11152258.8336 | 11096497.5394 | 11041015.0517 | 10985809.9765 | 10930880.9266 | 10876226.522 | 10821845.3894 | 11321229.6006 | 11264623.4526 | 11208300.3353 | 11152258.8336 | 11096497.5394 | 11041015.0517 | 10985809.9765 | 10930880.9266 | 10876226.522 | 10821845.3894 | 429254.8484 | 859056.3621 | 1283905.1396 | 1705754.4347 | 2119344.3908 | 2520705.6613 | 2912023.3519 | 3291667.296 | 3657736.5473 | 4009240.5876 | 429254.8484 | 429801.5137 | 424848.7775 | 421849.2951 | 413589.9561 | 401361.2706 | 391317.6905 | 379643.9442 | 366069.2513 | 351504.0403
Res ¦ Drain Water Heat Recovery ¦ Retro | RET | R_Townhomes & Semi-detached | Ottawa and Surrounding | Water Heating | Residential | NA | DHW tank | 20 | 0.28331 | 0.28813 | 0.29173 | 0.29435 | 0.29588 | 0.29587 | 0.29543 | 0.29543 | 0.29543 | 0.29543 | 254.9818 | 264.5039 | 273.1676 | 281.1253 | 288.2439 | 293.9954 | 299.4288 | 305.4179 | 311.5251 | 317.7626 | 900 | 918 | 936.36 | 955.0872 | 974.1889 | 993.6727 | 1013.5462 | 1033.8171 | 1054.4934 | 1075.5833 | -645.0182 | -653.4961 | -663.1924 | -673.9619 | -685.9451 | -699.6773 | -714.1173 | -728.3992 | -742.9683 | -757.8208 | 5523795.0859 | 5496176.1104 | 5468695.2299 | 5441351.7537 | 5414144.995 | 5387074.27 | 5360138.8986 | 5333338.2042 | 5306671.5131 | 5280138.1556 | 0 | 0 | 0 | 0 | 0 | 0 | 0 | 0 | 0 | 0 | 0 | 0 | 0 | 0 | 0 | 0 | 0 | 0 | 0 | 0 | 0 | 0 | 0 | 0 | 0 | 0 | 0 | 0 | 0 | 0
Res ¦ HVAC Zone Control | RET | R_Townhomes & Semi-detached | Ottawa and Surrounding | Space Heating/Ventilation | Residential | NA | Residence | 20 | 0.71458 | 0.72335 | 0.73037 | 0.73575 | 0.7393 | 0.7366 | 0.73613 | 0.73643 | 0.73673 | 0.73704 | 714.5787 | 737.8196 | 759.8742 | 780.7868 | 800.2387 | 813.2673 | 828.9971 | 845.922 | 863.1928 | 880.8288 | 1000 | 1020 | 1040.4 | 1061.208 | 1082.4322 | 1104.0808 | 1126.1624 | 1148.6857 | 1171.6594 | 1195.0926 | -285.4213 | -282.1804 | -280.5258 | -280.4212 | -282.1934 | -290.8135 | -297.1653 | -302.7637 | -308.4666 | -314.2638 | 6077472.296 | 6047084.9345 | 6016849.5099 | 5986765.2623 | 5956831.436 | 5927047.2788 | 5897412.0424 | 5867924.9822 | 5838585.3573 | 5809392.4305 | 0 | 0 | 0 | 0 | 0 | 0 | 0 | 0 | 0 | 0 | 0 | 0 | 0 | 0 | 0 | 0 | 0 | 0 | 0 | 0 | 0 | 0 | 0 | 0 | 0 | 0 | 0 | 0 | 0 | 0
Res ¦ Insulating Pool Covers ¦Retro | RET | R_Townhomes & Semi-detached | Ottawa and Surrounding | Appliances/Other | Residential | NA | Pool | 10 | 0.69261 | 0.71239 | 0.72709 | 0.73772 | 0.74407 | 0.74386 | 0.74207 | 0.74207 | 0.74208 | 0.74206 | 831.1313 | 871.9626 | 907.7563 | 939.4537 | 966.4916 | 985.5425 | 1002.8359 | 1022.8899 | 1043.3587 | 1064.2027 | 1200 | 1224 | 1248.48 | 1273.4496 | 1298.9186 | 1324.897 | 1351.3949 | 1378.4228 | 1405.9913 | 1434.1111 | -368.8687 | -352.0374 | -340.7237 | -333.9959 | -332.427 | -339.3545 | -348.559 | -355.5329 | -362.6325 | -369.9084 | 670818.9838 | 667464.8889 | 664127.5644 | 660806.9266 | 657502.892 | 654215.3775 | 650944.3006 | 647689.5791 | 644451.1312 | 641228.8756 | 0 | 0 | 0 | 0 | 0 | 0 | 0 | 0 | 0 | 0 | 0 | 0 | 0 | 0 | 0 | 0 | 0 | 0 | 0 | 0 | 0 | 0 | 0 | 0 | 0 | 0 | 0 | 0 | 0 | 0
Res ¦ Low Flow Showerhead ¦ Retro | RET | R_Townhomes & Semi-detached | Ottawa and Surrounding | Water Heating | Residential | NA | Showers | 10 | 28.9127 | 29.0748 | 29.2032 | 29.304 | 29.3752 | 29.4008 | 29.4165 | 29.4509 | 29.4904 | 29.5339 | 484.5775 | 497.0402 | 509.2197 | 521.1966 | 532.912 | 544.0445 | 555.2211 | 566.9882 | 579.1037 | 591.5571 | 16.76 | 17.0952 | 17.4371 | 17.7858 | 18.1416 | 18.5044 | 18.8745 | 19.252 | 19.637 | 20.0298 | 467.8175 | 479.945 | 491.7826 | 503.4108 | 514.7704 | 525.5401 | 536.3466 | 547.7362 | 559.4666 | 571.5273 | 1033741.328 | 1028572.6213 | 1023429.7582 | 1018312.6095 | 1013221.0464 | 1008154.9412 | 1003114.1665 | 998098.5956 | 993108.1027 | 988142.5621 | 1033741.328 | 1028572.6213 | 1023429.7582 | 1018312.6095 | 1013221.0464 | 1008154.9412 | 1003114.1665 | 998098.5956 | 993108.1027 | 988142.5621 | 43508.6219 | 89114.4746 | 136524.4905 | 185380.2056 | 235264.9865 | 285715.5739 | 336237.5301 | 386323.6775 | 435474.1757 | 483216.6049 | 43508.6219 | 45605.8528 | 47410.0159 | 48855.7151 | 49884.7809 | 50450.5873 | 50521.9563 | 50086.1473 | 49150.4982 | 47742.4292
Res ¦ Programmable Thermostat - RET | RET | R_Townhomes & Semi-detached | Ottawa and Surrounding | Space Heating/Ventilation | Residential | NA | Thermostat | 15 | 2.7876 | 2.8233 | 2.8518 | 2.8739 | 2.8887 | 2.8782 | 2.8768 | 2.8787 | 2.8805 | 2.8824 | 836.2769 | 863.9156 | 890.1159 | 914.9534 | 938.0384 | 953.3224 | 971.9276 | 992.001 | 1012.489 | 1033.4155 | 300 | 306 | 312.12 | 318.3624 | 324.7296 | 331.2242 | 337.8487 | 344.6057 | 351.4978 | 358.5278 | 536.2769 | 557.9156 | 577.9959 | 596.591 | 613.3088 | 622.0981 | 634.0789 | 647.3953 | 660.9912 | 674.8877 | 5157371.757 | 5131584.8982 | 5105926.9737 | 5080397.3388 | 5054995.3521 | 5029720.3754 | 5004571.7735 | 4979548.9146 | 4954651.17 | 4929877.9142 | 5157371.757 | 5131584.8982 | 5105926.9737 | 5080397.3388 | 5054995.3521 | 5029720.3754 | 5004571.7735 | 4979548.9146 | 4954651.17 | 4929877.9142 | 217066.0412 | 444595.2408 | 681125.4734 | 924868.3505 | 1173745.2727 | 1425445.0231 | 1677500.8357 | 1927382.3822 | 2172595.9422 | 2410784.5966 | 217066.0412 | 227529.1996 | 236530.2326 | 243742.8771 | 248876.9222 | 251699.7504 | 252055.8126 | 249881.5465 | 245213.56 | 238188.6544
Res ¦ Solar Pool Heater ¦ Retro | RET | R_Townhomes & Semi-detached | Ottawa and Surrounding | Appliances/Other | Residential | NA | Pool Heater | 20 | 2.3317 | 2.3726 | 2.4029 | 2.4249 | 2.438 | 2.4375 | 2.4337 | 2.4337 | 2.4336 | 2.4336 | 3381.0003 | 3509.0248 | 3625.0336 | 3731.3323 | 3826.4629 | 3902.2044 | 3974.0944 | 4053.4889 | 4134.5043 | 4217.0738 | 1450 | 1479 | 1508.58 | 1538.7516 | 1569.5266 | 1600.9172 | 1632.9355 | 1665.5942 | 1698.9061 | 1732.8842 | 1931.0003 | 2030.0248 | 2116.4536 | 2192.5807 | 2256.9363 | 2301.2873 | 2341.1589 | 2387.8947 | 2435.5982 | 2484.1896 | 3234305.8146 | 3218134.2855 | 3202043.6141 | 3186033.396 | 3170103.2291 | 3154252.7129 | 3138481.4494 | 3122789.0421 | 3107175.0969 | 3091639.2214 | 3234305.8146 | 3218134.2855 | 3202043.6141 | 3186033.396 | 3170103.2291 | 3154252.7129 | 3138481.4494 | 3122789.0421 | 3107175.0969 | 3091639.2214 | 136127.0803 | 278815.8466 | 427149.3666 | 580006.1009 | 736082.5124 | 893929.1841 | 1051999.1504 | 1208705.5848 | 1362484.6181 | 1511858.1723 | 136127.0803 | 142688.7663 | 148333.52 | 152856.7344 | 156076.4115 | 157846.6716 | 158069.9664 | 156706.4344 | 153779.0333 | 149373.5543
Res ¦ Behavioural Mailed Reports | ROB | R_Townhomes & Semi-detached | Ottawa and Surrounding | Cross Cutting/Behavioural | Residential | NA | Residential Households | 3 | 1.418 | 1.5078 | 1.6497 | 1.7391 | 1.7896 | 1.7471 | 1.7352 | 1.7352 | 1.7353 | 1.7354 | 10.9899 | 11.9188 | 13.3019 | 14.3033 | 15.0124 | 14.9493 | 15.1448 | 15.4475 | 15.7571 | 16.0734 | 7.75 | 7.905 | 8.0631 | 8.2244 | 8.3888 | 8.5566 | 8.7278 | 8.9023 | 9.0804 | 9.262 | 3.2399 | 4.0138 | 5.2388 | 6.079 | 6.6235 | 6.3927 | 6.417 | 6.5452 | 6.6768 | 6.8114 | 1572285.6622 | 1564424.2339 | 1556602.1127 | 1548819.1021 | 1541075.0066 | 1533369.6316 | 1525702.7834 | 1518074.2695 | 1510483.8982 | 1502931.4787 | 1572285.6622 | 1564424.2339 | 1556602.1127 | 1548819.1021 | 1541075.0066 | 1533369.6316 | 1525702.7834 | 1518074.2695 | 1510483.8982 | 1502931.4787 | 263239.3344 | 454414.7177 | 600698.8636 | 718584.2903 | 817997.3888 | 904856.5628 | 982650.8984 | 1053411.2958 | 1118307.0369 | 1178011.4799 | 263239.3344 | 191175.3833 | 146284.1459 | 117885.4267 | 99413.0985 | 86859.174 | 77794.3356 | 70760.3974 | 64895.7411 | 59704.443
Res ¦ Combination Space Water Heating | ROB | R_Townhomes & Semi-detached | Ottawa and Surrounding | Water Heating | Residential | Res¦Water Heater | Residence | 20 | 2.6772 | 2.689 | 2.6985 | 2.7062 | 2.7119 | 2.7145 | 2.7162 | 2.719 | 2.7218 | 2.7248 | 1820.4984 | 1865.1199 | 1909.1392 | 1952.8393 | 1996.0701 | 2037.9941 | 2080.0704 | 2123.8276 | 2168.5586 | 2214.3586 | 680 | 693.6 | 707.472 | 721.6214 | 736.0539 | 750.7749 | 765.7904 | 781.1063 | 796.7284 | 812.6629 | 1140.4984 | 1171.5199 | 1201.6672 | 1231.2179 | 1260.0162 | 1287.2191 | 1314.2799 | 1342.7213 | 1371.8303 | 1401.6956 | 1802790.4686 | 1793776.5162 | 1784807.6336 | 1775883.5955 | 1767004.1775 | 1758169.1566 | 1749378.3108 | 1740631.4193 | 1731928.2622 | 1723268.6209 | 1802790.4686 | 1793776.5162 | 1784807.6336 | 1775883.5955 | 1767004.1775 | 1758169.1566 | 1749378.3108 | 1740631.4193 | 1731928.2622 | 1723268.6209 | 76817.3663 | 149485.2584 | 218202.8739 | 283577.9845 | 345750.0777 | 405012.5699 | 461534.8898 | 515525.1045 | 567151.021 | 616592.6931 | 76817.3663 | 72667.8921 | 68717.6155 | 65375.1106 | 62172.0932 | 59262.4922 | 56522.3198 | 53990.2147 | 51625.9165 | 49441.6721
Res ¦ HE Condensing Furnace | ROB | R_Townhomes & Semi-detached | Ottawa and Surrounding | Space Heating/Ventilation | Residential | NA | Furnace | 18 | 0.22426 | 0.22845 | 0.23178 | 0.23429 | 0.23589 | 0.23443 | 0.23406 | 0.23407 | 0.23406 | 0.23406 | 396.2754 | 411.7523 | 426.0945 | 439.3335 | 451.1862 | 457.3564 | 465.7673 | 475.0893 | 484.5893 | 494.2744 | 1767 | 1802.34 | 1838.3868 | 1875.1545 | 1912.6576 | 1950.9108 | 1989.929 | 2029.7276 | 2070.3221 | 2111.7286 | -1370.7246 | -1390.5877 | -1412.2923 | -1435.8211 | -1461.4714 | -1493.5544 | -1524.1617 | -1554.6383 | -1585.7328 | -1617.4542 | 6191087.3238 | 6160131.8872 | 6129331.2278 | 6098684.5717 | 6068191.1488 | 6037850.1931 | 6007660.9421 | 5977622.6374 | 5947734.5242 | 5917995.8516 | 0 | 0 | 0 | 0 | 0 | 0 | 0 | 0 | 0 | 0 | 0 | 0 | 0 | 0 | 0 | 0 | 0 | 0 | 0 | 0 | 0 | 0 | 0 | 0 | 0 | 0 | 0 | 0 | 0 | 0
Res ¦ HE Storage Water Heating | ROB | R_Townhomes & Semi-detached | Ottawa and Surrounding | Water Heating | Residential | Res¦Water Heater | Water heater | 16 | 0.33577 | 0.34238 | 0.34733 | 0.35092 | 0.35302 | 0.35301 | 0.3524 | 0.3524 | 0.3524 | 0.3524 | 181.3135 | 188.5842 | 195.1372 | 201.0942 | 206.3476 | 210.4644 | 214.3046 | 218.5908 | 222.961 | 227.4234 | 540 | 550.8 | 561.816 | 573.0523 | 584.5134 | 596.2036 | 608.1277 | 620.2903 | 632.6961 | 645.35 | -358.6865 | -362.2158 | -366.6788 | -371.9581 | -378.1658 | -385.7393 | -393.8232 | -401.6995 | -409.7351 | -417.9265 | 4366332.9434 | 4344501.2787 | 4322778.7723 | 4301164.8784 | 4279659.054 | 4258260.7588 | 4236969.455 | 4215784.6077 | 4194705.6846 | 4173732.1562 | 0 | 0 | 0 | 0 | 0 | 0 | 0 | 0 | 0 | 0 | 0 | 0 | 0 | 0 | 0 | 0 | 0 | 0 | 0 | 0 | 0 | 0 | 0 | 0 | 0 | 0 | 0 | 0 | 0 | 0
Res ¦ Tankless Water Heater | ROB | R_Townhomes & Semi-detached | Ottawa and Surrounding | Water Heating | Residential | Res¦Water Heater | DHW tank | 18 | 0.54447 | 0.55437 | 0.56178 | 0.56715 | 0.5703 | 0.57028 | 0.56937 | 0.56937 | 0.56936 | 0.56937 | 408.3517 | 424.0931 | 438.3556 | 451.397 | 462.9848 | 472.2225 | 480.9035 | 490.5208 | 500.3261 | 510.3413 | 750 | 765 | 780.3 | 795.906 | 811.8241 | 828.0606 | 844.6218 | 861.5143 | 878.7445 | 896.3194 | -341.6483 | -340.9069 | -341.9444 | -344.509 | -348.8393 | -355.8381 | -363.7183 | -370.9934 | -378.4184 | -385.9782 | 9077881.0829 | 9032491.6775 | 8987329.2191 | 8942392.573 | 8897680.6101 | 8853192.2071 | 8808926.246 | 8764881.6148 | 8721057.2067 | 8677451.9207 | 0 | 0 | 0 | 0 | 0 | 0 | 0 | 0 | 0 | 0 | 0 | 0 | 0 | 0 | 0 | 0 | 0 | 0 | 0 | 0 | 0 | 0 | 0 | 0 | 0 | 0 | 0 | 0 | 0 | 0
Res ¦ Triple Glazed Low-E Argon Windows ¦ ROB | ROB | R_Townhomes & Semi-detached | Ottawa and Surrounding | Space Heating/Ventilation | Residential | NA | Residential Households | 30 | 0.45731 | 0.46934 | 0.47879 | 0.48582 | 0.49012 | 0.48533 | 0.48379 | 0.48332 | 0.48282 | 0.4823 | 455.4855 | 476.8133 | 496.1356 | 513.4928 | 528.3948 | 533.7009 | 542.6413 | 552.957 | 563.442 | 574.0892 | 996 | 1015.92 | 1036.2384 | 1056.9632 | 1078.1024 | 1099.6645 | 1121.6578 | 1144.0909 | 1166.9727 | 1190.3122 | -540.5145 | -539.1067 | -540.1028 | -543.4703 | -549.7077 | -565.9636 | -579.0165 | -591.1339 | -603.5308 | -616.223 | 12450918.1369 | 12388663.5462 | 12326720.2285 | 12265086.6273 | 12203761.1942 | 12142742.3882 | 12082028.6763 | 12021618.5329 | 11961510.4402 | 11901702.888 | 0 | 0 | 0 | 0 | 0 | 0 | 0 | 0 | 0 | 0 | 0 | 0 | 0 | 0 | 0 | 0 | 0 | 0 | 0 | 0 | 0 | 0 | 0 | 0 | 0 | 0 | 0 | 0 | 0 | 0