## Liste Originale oct
T # | POLE # | Primary Volt | Secondary Volt | KVA Size | PCB | Manufacturer | Serial # | Default Type | Impedance | Year | EXPECTED LIFE | EXPECTED CHANGE | location
1 | 657 | 72 | 240 | 100 | <50 PPM | FPCK | 101911 | POLE | 2.5 | 1970 | 40 | 2010 | 833 Ghislain b/y
2 | 1348 | 72 | 240 | 100 | <50 PPM | WEST | 533116 | POLE | 1.6 | 1965 | 40 | 2005 | 320 Tupper b/y
3 |  | 72 | 240 | 50 | <50 PPM | WEST | 467885 | POLE | 1.5 | 1965 | 40 | 2005 | SCRAP
4 | 509 | 72 | 240 | 50 | <50 PPM | WEST | 467888 | POLE | 1.5 | 1965 | 40 | 2005 | 109 Nelson east
5 | 819 | 72 | 208 | 50 | ????? | WEST | 467901 | POLE | 1.5 | 1965 | 40 | 2005 | 480 Main (Caisse Pop)
6 | 453 | 72 | 240 | 50 | <50 PPM | WEST | 467889 | POLE | 1.5 | 1965 | 40 | 2005 | 973 Portelance b/y
7 | 565 | 72 | 240 | 50 | non pcb | WEST | 167899 | POLE | 1.5 | 1965 | 40 | 2005 | 711 Cartier
8 |  | 72 | 240 | 50 | <50 PPM | WEST | 467881 | POLE | 1.5 | 1965 | 40 | 2005 | Burned
9 | 216 | 72 | 240 | 75 | <50 PPM | GE | 522590 | POLE | 2.4 | 1965 | 40 | 2005 | 300 Prospect
13 | 687 | 72 | 240 | 75 | <50 PPM | CGE | 634487 | POLE | 2.2 | 1967 | 40 | 2007 | 160 Higginson
14 | 168 | 72 | 240 | 50 | <50 PPM | CGE | 634740 | POLE | 2.1 | 1967 | 40 | 2007 | 379 Kichener
15 | 1117 | 72 | 240 | 50 | <50 PPM | WEST | 467879 | POLE | 1.5 | 1965 | 40 | 2005 | 1041 Sinclair
16 | 845 | 72 | 240 | 75 | <50 PPM | CGE | 381116 | POLE | 3.3 | 1964 | 40 | 2004 | 895 Main (the Brick)
17 | 1561 | 72 | 240 | 25 | <50 PPM | MOL | 224788 | POLE | 2 | 1965 | 40 | 2005 | 1001 Spence (Church)
19 | 1561 | 72 | 240 | 25 | <50 PPM | MOL | 224792 | POLE | 2 | 1965 | 40 | 2005 | 1001 Spence (Church)
20 | 1422 | 72 | 240 | 50 | <50 PPM | FPCK | 333641 | POLE | 1.7 | 1970 | 40 | 2010 | 635 Montcalm
21 | 322 | 72 | 240 | 50 | <50 PPM | FPCK | 333642 | POLE | 1.7 | 1970 | 40 | 2010 | 220 Main west (b/y)
22 | 261 | 72 | 240 | 100 | <50PPM |  |  | POLE |  |  | 40 | 40 | 290 MCGILL (b/y)
23 | 715 | 72 | 240 | 75 | <50 PPM | CGE | 522588 | POLE | 2.4 | 1964 | 40 | 2004 | 491 Wolfe
24 | 1015 | 72 | 240 | 75 | <50 PPM | PORT | 207371 | POLE | 1.6 | 1972 | 40 | 2012 | 311 Wellesley
25 | 443 | 72 | 240 | 50 | <50 PPM | WEST | 467891 | POLE | 1.5 | 1965 | 40 | 2005 | 758 Taché(b/y)
27 | 71 | 72 | 240 | 50 | <50 PPM | WEST | 722340 | POLE | 1.5 | 1965 | 40 | 2005 | 768 Nelson west (b/y)
28 | 371 | 72 | 240 | 50 | <50 PPM | CGE | 658136 | POLE | 2.1 | 1967 | 40 | 2007 | 577 McGill
29 | 772 | 72 | 240 | 50 | <50 PPM | CGE | 658146 | POLE | 2.1 | 1967 | 40 | 2007 | 292 Main (Carole Rest)
30 | 373 | 72 | 240 | 50 | <50 PPM | CGE | 658143 | POLE | 2.1 | 1967 | 40 | 2007 | 605 McGill
32 | 31 | 72 | 240 | 25 | <50 PPM | WEST | 573124 | POLE | 1.7 | 1965 | 40 | 2005 | 500 West
33 | 1474 | 72 | 240 | 75 | <50 PPM | MOL | 248658 | POLE | 1.8 | 1968 | 40 | 2008 | 435 Laflèche
34 | 512 | 72 | 240 | 50 | <50 PPM | FPCK | 333636 | POLE | 1.7 | 1970 | 40 | 2010 | 160 Nelson east
35 | 489 | 72 | 240 | 50 | <50 PPM | FPCK | 334054 | POLE | 2.5 | 1970 | 40 | 2010 | 430 Emerald
36 | 1556 | 72 | 240 | 50 | <50 PPM | FPCK | 334051 | POLE | 1.7 | 1970 | 40 | 2010 | 463 Cécile (b/y)
37 | 519 | 72 | 240 | 50 | <50 PPM | CGE | 658442 | POLE | 2.1 | 1967 | 40 | 2007 | 395 James
38 | 898 | 72 | 240 | 100 | <50 PPM | FPCK | 2101908 | POLE | 2.5 | 1969 | 40 | 2009 | 882 Main (déjà vue)
39 | 339 | 72 | 240 | 50 | <50 PPM | CGE | 658184 | POLE | 2.1 | 1967 | 40 | 2007 | 225 Main west(condos)
40 | 1379 | 72 | 240 | 50 | <50 PPM | FPCK | 333635 | POLE | 1.7 | 1970 | 40 | 2010 | 502 Christine (B/Y)
41 | 692 | 72 | 240 | 50 | <50 PPM | FPCK | 333624 | POLE | 1.7 | 1970 | 40 | 2010 | 343 James
42 | 737 | 72 | 240 | 50 | <50 PPM | CGE | 634738 | POLE | 2.1 | 1967 | 40 | 2007 | 308 Régent
43 | 781 | 72 | 240 | 75 | <50 PPM | CGE | 658157 | POLE | 2.2 | 1967 | 40 | 2007 | 263 William
44 | 746 | 72 | 240 | 10 | <50 PPM | WEST | 563043 | POLE | 2 | 1968 | 40 | 2008 | Manoir Notre Dame
45 | 746 | 72 | 240 | 10 | <50 PPM | WEST | 576895 | POLE | 2.1 | 1968 | 40 | 2008 | Manoir Notre Dame
46 | 828 | 72 | 208 | 50 | ????? | FPCK | 333628 | POLE | ?? | 1970 | 40 | 2010 | 418 Main E (Tim Horton)
48 | 1292 | 72 | 240D | 50 | <50 PPM | FPCK | 333626 | POLE | 1.7 | 1970 | 40 | 2010 | 245 Main E(Petit Pain)
49 | 791 | 72 | 240 | 50 | <50 PPM | CGE | 658134 | POLE | 2.1 | 1967 | 40 | 2007 | 368 Hampden
51 | 827 | 72 | 240 | 50 | <50 PPM | FPCK | 334055 | POLE | 1.7 | 1970 | 40 | 2010 | St-Alphonse church
52 | 588 | 72 | 240 | 50 | <50 PPM | FPCK | 333640 | POLE | 1.7 | 1970 | 40 | 2010 | 761 Edmond (b/y)
53 | 1466 | 72 | 240 | 50 | <50 PPM | CGE | 658459 | POLE | 2.1 | 1967 | 40 | 2007 | 614 Laflèche
54 | 1469 | 72 | 240 | 50 | <50 PPM | CGE | 634726 | POLE | 2.1 | 1967 | 40 | 2007 | 542 Laflèche
55 | 1292 | 72 | 240D | 50 | <50 PPM | FPCK | 333646 | POLE | 1.7 | 1970 | 40 | 2010 | 245 Main E(Petit Pain)
57 |  | 72 | 600 | 10 | <50 PPM | WEST | 542974 | POLE | 2 | 1968 | 40 | 2008 | Not In stock
59 | 1274 | 72 | 600 | 10 | <50 PPM | WEST | 538804 | POLE | 2 | 1968 | 40 | 2008 | 270 cameron RMS
60 | 629 | 72 | 240 | 100 | <50 PPM | FPCK | 2101910 | POLE | 2.5 | 1969 | 40 | 2009 | 741 Spence (b/y)
61 |  | 72 | 600 | 10 | <50 PPM | WEST | 420169 | POLE | 1.8 | 1968 | 40 | 2008 | Not In stock
62 |  | 72 | 600 | 10 | <50 PPM | WEST | 422823 | POLE | 1.8 | 1968 | 40 | 2008 | Not In stock
63 |  | 72 | 600 | 10 | <50 PPM | WEST | 420171 | POLE | 1.8 | 1968 | 40 | 2008 | Not In stock
64 |  | 72 | 240 | 167 | <50 PPM | CGE | 1083720 | POLE | 2.2 | 1977 | 40 | 2017 | STOCK
65 | 1513 | 72 | 240 | 100 | <50 PPM | CGE | 522581 | POLE | 2.5 | 1964 | 40 | 2004 | 134 Main E (b/y)
66 | 234 | 72 | 240 | 100 | <50 PPM | CGE | 522582 | POLE | 2.5 | 1964 | 40 | 2004 | 223 Genevieve
67 | 1210 | 72 | 600 | 25 | <50 PPM | CGE | 600596 | POLE | 1.8 | 1667 | 40 | 1707 | 1010 Spence
68 | 1210 | 72 | 600 | 25 | <50 PPM | CGE | 600595 | POLE | 1.8 | 1967 | 40 | 2007 | 1010 Spence
69 | 1210 | 72 | 600 | 25 | <50 PPM | CGE | 600594 | POLE | 1.8 | 1967 | 40 | 2007 | 1010 Spence
70 | [10 empty] | 40 | 40 | NOT IN STOCK
71 |  | 72 | 240 | 100 | Non pcb | CAMT | 533114 | POLE | 2.7 | 2004 | 40 | 2044 | 231 Main E (Malaket)
72 | 1297 | 72 | 240 | 75 | <50 PPM | CGE | 522584 | POLE | 2.4 | 1964 | 40 | 2004 | 140 Atlantic
73 | 805 | 72 | 240 | 75 | <50 PPM | CGE | 5658156 | POLE | 2.2 | 1967 | 40 | 2007 | 754 Main E
74 | 1110 | 72 | 600 | 37 | Non pcb | WEST | 747408 | POLE | 1.5 | 1968 | 40 | 2008 | 1444 Aberdeen
75 | 801 | 72 | 240 | 75 | <50 PPM | CGE | 522583 | POLE | 2.4 | 1964 | 40 | 2004 | 213 Hamilton
76 | 1110 | 72 | 600 | 37 | Non pcb | WEST | 747406 | POLE | 1.5 | 1968 | 40 | 2008 | 1444 Aberdeen
77 | 1110 | 72 | 600 | 37 | Non pcb | CAMT | 02c1867401 | POLE | 2.3 | 2002 | 40 | 2042 | 1444 Aberdeen
78 |  | 72 | 208 | 50 | <50 PPM | MOL | 49015 | POLE | 1.7 |  | 40 | 40 | scrap burnt 2006/07
80 | 1561 | 72 | 240 | 25 | <50 PPM | WEST | 572634 | POLE | 1.7 | 1968 | 40 | 2008 | 1001 Spence (Church)
81 | 1528 | 72 | 240 | 50 | Non pcb |  | CP1755002053 | POLE | 1.5 | 2016 | 40 | 2056 | 481 THERIAULT
81 | 1528 | 72 | 240 | 50 | Non pcb | WEST | 467883 | POLE | 1.5 | 1965 | 40 | 2005 | BURNT
82 | 1076 | 72 | 240 | 50 | <50 PPM | CGE | 634737 | POLE | 2.1 | 1967 | 40 | 2007 | Aberdeen/Tupper(lights)
83 | 890 | 72 | 240 | 25 | <50 PPM | WEST | 572633 | POLE | 1.7 | 1968 | 40 | 2008 | 1680 Main E
84 |  | 72 | 240 | 167 | <50 PPM | WEST | 655806 | POLE | 1.8 | 1972 | 40 | 2012 | STOCK
85 | 391 | 72 | 240 | 50 | <50 PPM | CGE | 658182 | POLE | 2.6 | 1967 | 40 | 2007 | 910 McGill
86 | 1462 | 72 | 240 | 25 | <50 PPM | WEST | 572638 | POLE | 1.7 | 1968 | 40 | 2008 | 686 Laflèche
87 | 227 | 72 | 240 | 50 | <50 PPM | CGE | 658145 | POLE | 2.1 | 1967 | 40 | 2007 | 407 NELSON W
88 | 1373 | 72 | 240 | 50 | <50 PPM | CGE | 658141 | POLE | 2.1 | 1967 | 40 | 2007 | 415 Christine (b/y)
89 | 733 | 72 | 240 | 75 | <50 PPM | CGE |  | POLE |  | 1967 | 40 | 2007 | Bogue Photo (b/y)
90 | 1373 | 72 | 240 | 50 | <50 PPM | CGE | 658142 | POLE | 2.1 | 1967 | 40 | 2007 | 455 Christine (b/y)
91 | 500 | 72 | 240 | 50 | <50 PPM | FPCK | 334050 | POLE | 1.7 | 1970 | 40 | 2010 | 451 Stanley
92 | 1305 | 72 | 240 | 25 | <50 PPM | WEST | 573125 | POLE | 1.7 | 1968 | 40 | 2008 | 1023 Cameron (b/y)
93 | 1005 | 72 | 240 | 50 | <50 PPM | CGE | 658453 | POLE | 2.1 | 1967 | 40 | 2007 | 425 Dufferin
94 | 1029 | 72 | 240 | 50 | <50 PPM | CGE | 634620 | POLE | 2.1 | 1967 | 40 | 2007 | 279 Chamberlain
95 | 384 | 72 | 208 | 75 | <50 PPM | MOL | 272949 | POLE | 1.5 | 1975 | 40 | 2015 | 827 McGill (KFC)
96 | 1010 | 72 | 240 | 50 | <50 PPM | CGE | 634622 | POLE | 2.1 | 1967 | 40 | 2007 | 527 DUFFERIN
97 | 42 | 72 | 240 | 50 | <50 PPM | WEST | 694388 | POLE | 1.5 | 1972 | 40 | 2012 | 259 West
98 | 1025 | 72 | 240 | 50 | <50 PPM | CGE | 658441 | POLE | 2.1 | 1967 | 40 | 2007 | 503 Wellesley
99 | 732 | 72 | 240 | 50 | <50 PPM | CGE | 634612 | POLE | 2.1 | 1967 | 40 | 2007 | 293 Régent (Lacroix s/s)
100 | 1265 | 72 | 240 | 50 | <50 PPM | CGE | 634610 | POLE | 2.1 | 1967 | 40 | 2007 | 1588 Aberdeen (déf. )
101 |  | 72 | 600 | 75 | <50 PPM | CGE | 687108 | POLE | 2.1 | 1969 | 40 | 2009 | TO IDENTIFY
102 | 947 | 72 | 600 | 75 | <50 PPM | CGE | 687109 | POLE | 2.1 | 1969 | 40 | 2009 | Bertha (Jiffy Mufflers)
103 |  | 72 | 600 | 75 | <50 PPM | CGE | 687100 | POLE | 2.1 | 1969 | 40 | 2009 | UNKNOWN
104 |  | 72 | 208 | 167 | <50 PPM | WEST | lc12588 | POLE | 2.4 | 1984 | 40 | 2024 | 400 Spence (A/P)
105 | 823 | 72 | 240 | 50 | <50 PPM | FPCK | 101898 | POLE | 2.2 | 1970 | 40 | 2010 | 121 John,Wilson Gas Bar
106 | 994 | 72 | 240 | 50 | <50 PPM | CGE | 634742 | POLE | 2.1 | 1967 | 40 | 2007 | 535 Abbott (b/y)
107 | 1042 | 72 | 240 | 50 | <50 PPM | FPCK | 2101896 | POLE | 2.2 |  | 40 | 40 | 545 Chamberlain
108 | 297 | 72 | 240 | 25 | <50 PPM | MOL | 293211 | POLE | 1.7 | 1977 | 40 | 2017 | C.I.P. Collector
109 | 293 | 72 | 240 | 25 | <50 PPM | MOL | 293216 | POLE | 1.7 | 1977 | 40 | 2017 | C.I.P. Collector
110 | 1503 | 72 | 240 | 25 | <50 PPM | MOL | 293222 | POLE | 1.7 | 1977 | 40 | 2017 | SCRAPPED ON AUG 2016
111 | 851 | 72 | 240 | 100 | <50 PPM | WEST | 533113 | POLE | 2.1 | 1968 | 40 | 2008 | 980 Main E
112 | 793 | 72 | 240 | 50 | <50 PPM | CGE | 658440 | POLE | 2.1 | 1967 | 40 | 2007 | 274 Hampden
113 |  | 72 | 600 | 75 | <50PPM | CGE | 1089882 | POLE | 2 | 1977 | 40 | 2017 | TO IDENTIFY
114 | 1496 | 72 | 240 | 167 | <50 PPM | WEST | lg31086 | POLE | 1.8 | 1984 | 40 | 2024 | 211 Main E (B/Y)
116 | [10 empty] | 40 | 40
118 | 1516 | 72 | 240 | 50 | <50 PPM | CGE | 658457 | POLE | 2.1 | 1967 | 40 | 2007 | 647 Thériault (b/y)
119 | 776 | 72 | 208 | 75 | <50 PPM | MOL | 272943 | POLE | 1.5 | 1974 | 40 | 2014 | 355 Régent (Giant Tiger)
120 | 927 | 72 | 240 | 50 | <50 PPM | CGE | 658446 | POLE | 2.1 | 1967 | 40 | 2007 | 458 Catherine
121 | 245 | 72 | 240 | 50 | <50 PPM | CGE | 520414 | POLE | 2.2 | 1964 | 40 | 2004 | 372 GENEVIEVE
122 | 927 | 72 | 240 | 50 | <50 PPM | FPCK | 333639 | POLE | 1.7 | 1970 | 40 | 2010 | 583 Cartier
123 | 492 | 72 | 240 | 50 | <50 PPM | CGE | 658399 | POLE | 2.1 | 1967 | 40 | 2007 | 502 Emerald
124 | 537 | 72 | 208 | 50 | <50 PPM | FPCK | 333643 | POLE | 1.7 | 1970 | 40 | 2010 | 920 Cartier (b/y)
125 | 828 | 72 | 208 | 50 | <50 PPM | FPCK | 333645 | POLE | 1.7 | 1970 | 40 | 2010 | 418 Main E (Tim Horton)
126 | 556 | 72 | 240 | 167 | <50 PPM | WEST | 655802 | POLE | 1.8 | 1970 | 40 | 2010 | 895 Cartier (b/y)
130 |  | 72 | 240 | 10 | <50 PPM | FPCK | 333858 | POLE | 2.3 | 1970 | 40 | 2010 | Not In stock
131 | 1270 | 72 | 240 | 10 | <50 PPM | FPCK | 333623 | POLE | 2.3 | 1970 | 40 | 2010 | 896 Cécile (Matrix)
132 | 999 | 72 | 240 | 75 | <50 PPM | CGE | 522587 | POLE | 2.4 | 1964 | 40 | 2004 | 303 Dufferin
134 | 437 | 72 | 240 | 50 | <50 PPM | FPCK | 334053 | POLE | 1.7 | 1970 | 40 | 2010 | 658 Portelance (b/y)
135 | 819 | 72 | 208 | 50 | <50 PPM | WEST | 467887 | POLE | 1.5 | 1965 | 40 | 2005 | 480 Main (Caisse Pop)
136 |  | 72 | 240 | 50 | <50 PPM | WEST | 467878 | POLE | 1.5 | 1965 | 40 | 2005 | Not In stock
137 | 485 | 72 | 240 | 50 | <50 PPM | FPCK | 334052 | POLE | 1.7 | 1970 | 40 | 2010 | 418 Gordon
138 | 974 | 72 | 240 | 75 | <50 PPM | CGE | 658364 | POLE | 2.2 | 1967 | 40 | 2007 | 424 Mary
139 | 483 | 72 | 240 | 50 | <50 PPM | FPCK | 326405 | POLE | 1.7 | 1970 | 40 | 2010 | 470 Gordon
141 |  | 72 | 600 | 25 | <50 PPM | WEST | 747543 | POLE | 1.6 | 4972 | 40 | 5012 | Not In stock
142 |  | 72 | 600 | 25 | <50 PPM | WEST | 790580 | POLE | 1.6 | 1972 | 40 | 2012 | Not In stock
143 |  | 72 | 600 | 25 | <50 PPM | WEST | 790585 | POLE | 1.6 | 1972 | 40 | 2012 | Not In stock
144 | 1507 | 72 | 208 | 50 | <50 PPM | CGE | 520415 | POLE | 2.2 | 1964 | 40 | 2004 | 68 Main E (Jean Coutu)
145 | 1507 | 72 | 208 | 50 | <50 PPM | CGE | 520417 | POLE | 2.2 | 1964 | 40 | 2004 | 68 Main E (Jean Coutu)
146 | 1507 | 72 | 208 | 50 | <50 PPM | CGE | 520413 | POLE | 2.2 | 1964 | 40 | 2004 | 68 Main E (Jean Coutu)
147 | 1137 | 72 | 240 | 25 | <50 PPM | WEST | 574933 | POLE | 1.7 | 1968 | 40 | 2008 | 765 Cameron (store ext.)
148 | 956 | 72 | 240 | 75 | <50 PPM | CGE | 522586 | POLE | 1.8 | 1964 | 40 | 2004 | 274 Champlain
150 | 1017 | 72 | 240 | 50 | <50 PPM | FPCK | 2101902 | POLE | 2.2 | 1969 | 40 | 2009 | 354 Wellesley
151 | 1039 | 72 | 240 | 50 | <50 PPM | FPCK | 2101993 | POLE | 2.2 | 1969 | 40 | 2009 | 467 Chamberlain
154 | 944 | 72 | 240 | 50 | <50 PPM | CGE | 658403 | POLE | 2.1 | 1967 | 40 | 2007 | 347 Bertha
156 | 321 | 72 | 240 | 10 | <50 PPM | CGE | 621964 | POLE | 2.2 | 1967 | 40 | 2007 | 212 MAIN W (Marchildon)
157 | 1500 | 72 | 240 | 10 | <50 PPM | CGE | 621963 | POLE | 2.2 | 1967 | 40 | 2007 | 161 Main E
158 | 1435 | 72 | 240 | 25 | <50 PPM | WEST | 572635 | POLE | 1.7 | 1968 | 40 | 2008 | 451 Cartier (OPP)
160 | 1138 | 72 | 600 | 167 | Non pcb | WEST | 961715 | POLE | 2.1 | Private | 40 | #VALUE! | 765 Cameron (Ackland)
161 | 1138 | 72 | 600 | 167 | Non pcb | WEST | 961712 | POLE | 2.1 | Private | 40 | #VALUE! | 765 Cameron (Ackland)
162 |  | 72 | 208 | 100 | <50 PPM | WEST | 533123 | POLE | 2.1 | Private | 40 | #VALUE! | 500 Main E (Paul VI)
163 |  | 72 | 208 | 100 | <50 PPM | WEST | 533125 | POLE | 2.1 | Private | 40 | #VALUE! | 500 Main E (Paul VI)
164 |  | 72 | 208 | 100 | <50 PPM | WEST | 533111 | POLE | 2.1 | Private | 40 | #VALUE! | 500 Main E (Paul VI)
165 | 1479 | 72 | 240 | 75 | <50 PPM | CGE | 658359 | POLE | 2.2 | 1967 | 40 | 2007 | 164 Richer
166 | 175 | 72 | 240 | 50 | <50 PPM | WEST | 467894 | POLE | 1.5 | 1965 | 40 | 2005 | 532 Thorne (b/y)
167 | 1525 | 72 | 240 | 50 | <50 PPM | FPCK | 2101899 | POLE | 2.2 | 1969 | 40 | 2009 | 511 Thériault (b/y)
168 | 776 | 72 | 240 | 50 | <50 PPM | CGE | 520420 | POLE | 2.2 | 1964 | 40 | 2004 | 334 Main (b/y)
169 | 505 | 72 | 240 | 167 | <50 PPM | WEST | 1083719 | POLE | 2.2 | 1978 | 40 | 2018 | 505 Parisien (b/y)
170 | 630 | 72 | 240 | 50 | <50 PPM | WEST | 467900 | POLE | 1.5 | 1965 | 40 | 2005 | 751 Spence (b/y)
171 | 326 | 72 | 240 | 50 | <50 PPM | WEST | 467890 | POLE | 1.5 | 1965 | 40 | 2005 | 188 Main W
172 | 73 | 72 | 240 | 75 | <50 PPM | CGE | 635281 | POLE | 2.2 | 1967 | 40 | 2007 | 751Réjane (b/y)
173 |  | 72 | 240 | 50 | <50 PPM | CGE | 634619 | POLE | 2.1 | 1967 | 40 | 2007 | UNKNOWN
174 |  | 72 | 208 | 100 | <50 PPM | GE | 686880 | POLE | 2.5 | Private | 40 | #VALUE! | 231 Main E (Malaket)
176 |  | 72 | 208 | 100 | <50 PPM | GE | 698536 | POLE | 2.5 | Private | 40 | #VALUE! | 231 Main E (Malaket)
178 | 1274 | 72 | 600 | 10 | <50 PPM | WEST | 542976 | POLE | 2 | 1968 | 40 | 2008 | 770 Cameron (RMS)
179 |  | 72 | 600 | 75 | <50 PPM | jen | 6551 | POLE | 1.65 | 1965 | 40 | 2005 | STOCK
182 | 230 | 72 | 240 | 50 | <50 PPM | WEST | 467898 | POLE | 1.5 | 1965 | 40 | 2005 | 362 Kipling
183 | 1538 | 72 | 240 | 50 | <50 PPM | CGE | 634628 | POLE | 2.1 | 1967 | 40 | 2007 | 586 Theriault (b/y)
184 | 41 | 72 | 240 | 50 | <50 PPM | WEST | 467893 | POLE | 1.5 | 1965 | 40 | 2005 | 275 West
185 | 285 | 72 | 240 | 10 | <50 PPM | MOL | 226767 | POLE | 2.1 | 1965 | 40 | 2005 | 670 Main W (dog pound)
186 | 1276 | 72 | 240 | 10 | <50 PPM | MOL | 226765 | POLE | 2.1 | 1965 | 40 | 2005 | sub 44kv light
187 | 1563 | 72 | 240 | 10 | <50 PPM | MOL | 226766 | POLE | 2.1 | 1965 | 40 | 2005 | UNKNOWN
189 | 1291 | 72 | 240 | 167 | <50 PPM | WEST | lg31089 | POLE | 1.8 | 1984 | 40 | 2024 | 162 Race
190 | 636 | 72 | 240 | 167 | <50 PPM | WEST | LG31090 | POLE | 1.8 | 1984 | 40 | 2024 | 451 Spence (b/y)
191 |  | 72 | 208 | 50 | <50 PPM | FPCK | 333630 | POLE | 1.7 | 1970 | 40 | 2010 | Berthiaume (street lights)
192 | 835 | 72 | 208 | 50 | <50 PPM | FPCK | 333634 | POLE | 1.7 | 1970 | 40 | 2010 | 840 Main E
193 | 839 | 72 | 208 | 50 | <50 PPM | FPCK | 333632 | POLE | 1.7 | 1970 | 40 | 2010 | 855 Main E.
194 | 1548 | 72 | 240 | 50 | <50 PPM | FPCK | 2101994 | POLE | 2.2 | 1970 | 40 | 2010 | 600 Laflèche (b/y)
195 | 1046 | 72 | 240 | 100 | <50 PPM | WEST | 687678 | POLE | 1.7 | 1969 | 40 | 2009 | 315 Gladstone
196 | 846 | 72 | 240 | 100 | <50 PPM | CAMT | KC-83I14110 | POLE | 1.7 | 1986 | 40 | 2026 | 922 Main E
197 |  | 72 | 600 | 100 | <50 PPM | WEST | 462928 | POLE | 2.2 | 1964 | 40 | 2004 | MASTER FLO
198 |  | 72 | 600 | 100 | <50 PPM | WEST | 462930 | POLE | 2.2 | 1964 | 40 | 2004 | TO IDENTIFY
199 |  | 72 | 600 | 100 | <50 PPM | WEST | 462927 | POLE | 2.2 | 1964 | 40 | 2004 | STOCK
200 | 141 | 72 | 240 | 75 | <50 PPM | CGE | 658361 | POLE | 2.2 | 1967 | 40 | 2007 | 226 Salisbury
201 | 1034 | 72 | 240 | 10 | <50 PPM | WEST | 576891 | POLE | 2.1 | 1968 | 40 | 2008 | OLYMPIA BOWL
202 | 1482 | 72 | 240 | 75 | <50 PPM | CGE | 522585 | POLE | 2.4 | 1964 | 40 | 2004 | 165 Atlantic (b/y)
203 | 1158 | 72 | 240 | 25 | <50 PPM | WEST | 573126 | POLE | 1.7 | 1968 | 40 | 2008 | 1200 Cameron
204 | 819 | 72 | 208 | 50 | <50 PPM | WEST | 467884 | POLE | 1.5 | 1964 | 40 | 2004 | 480 Main (Caisse Pop)
205 |  | 72 | 240 | 10 | <50 PPM | CGE | 648909 | POLE | 2.2 | 1967 | 40 | 2007 | STOCK
206 |  | 72 | 240 | 10 | <50 PPM | CGE | 648992 | POLE | 2.2 | 1967 | 40 | 2007 | Not In stock
207 | 1311 | 72 | 240 | 10 | <50 PPM | CGE | 648908 | POLE | 2.2 | 1967 | 40 | 2007 | Tessier (street lights)
208 | 907 | 72 | 240 | 50 | <50 PPM | CGE | 658404 | POLE | 2.1 | 1967 | 40 | 2007 | 276 Laurier
209 | 1478 | 72 | 240 | 50 | <50 PPM | CGE | 634736 | POLE | 2.1 | 1967 | 40 | 2007 | 405 Main E (b/y)
210 | 455 | 72 | 240 | 50 | <50 PPM | CGE | 634733 | POLE | 2.1 | 1967 | 40 | 2007 | 943 Portelance (b/y)
211 | 885 | 72 | 240 | 50 | <50 PPM | CGE | 658454 | POLE | 2.1 | 1967 | 40 | 2007 | 1550 Main E. Bigras car wash
212 | 406 | 72 | 240 | 50 | <50 PPM | CGE | 658451 | POLE | 2.1 | 1967 | 40 | 2007 | 1075 McGill (animal hosp)
214 | 160 | 72 | 240 | 50 | <50 PPM | CGE | 658447 | POLE | 2.1 | 1967 | 40 | 2007 | 260 Kitchener
217 | 798 | 72 | 240 | 50 | <50 PPM | CGE | 634618 | POLE | 2.1 | 1967 | 40 | 2007 | 293 Hamilton
218 | 384 | 72 | 208 | 75 | <50 PPM | MOL | 272947 | POLE | 1.5 | 1967 | 40 | 2007 | 827 McGill (KFC)
219 | 497 | 72 | 240 | 50 | <50 PPM | CGE | 634630 | POLE | 2.1 | 1967 | 40 | 2007 | 511 Stanley
220 | 144 | 72 | 240 | 50 | <50 PPM | CGE | 634624 | POLE | 2.1 | 1967 | 40 | 2007 | 302 Salisbury
221 | 279 | 72 | 240 | 50 | <50 PPM | FPCK | 33647 | POLE | 1.7 | 1970 | 40 | 2010 | 700 Main W (Hotte auto)
222 | 534 | 72 | 240 | 50 | <50 PPM | FPCK | 333648 | POLE | 1.7 | 1967 | 40 | 2007 | 384 cecile (b/y)
223 |  | 72 | 240 | 50 | <50 PPM | CGE | 634623 | POLE | 2.1 | 1967 | 40 | 2007 | 44 Nelson E
225 | 948 | 72 | 240 | 50 | <50 PPM | CGE | 634731 | POLE | 2.1 | 1967 | 40 | 2007 | 425 Bertha
226 | 992 | 72 | 240 | 50 | <50 PPM | CGE | 634632 | POLE | 2.1 | 1967 | 40 | 2007 | 489 Abbott
227 |  | 72 | 240 | 100 | <50 PPM | WEST | 687679 | POLE | 1.7 | 1968 | 40 | 2008 | TO IDENTIFY
228 | 1407 | 72 | 240 | 50 | <50 PPM | CGE | 634626 | POLE | 2.1 | 1967 | 40 | 2007 | 826 Edmond (b/y)
229 | 162 | 72 | 240 | 50 | <50 PPM | CGE | 634617 | POLE | 2.1 | 1967 | 40 | 2007 | 282 Kitchener
230 | 1125 | 72 | 240 | 50 | <50 PPM | CGE | 520419 | POLE | 2.2 | 1967 | 40 | 2007 | 394 Cameron
231 | 237 | 72 | 240 | 100 | <50 PPM | CGE | 522578 | POLE | 2.5 | 1967 | 40 | 2007 | 299 Genevieve
232 | 110 | 72 | 240 | 50 | <50 PPM | CGE | 634735 | POLE | 2.1 | 1967 | 40 | 2007 | 692 OMER (B/Y)
233 | 1124 | 72 | 600 | 10 | <50 PPM | FPCK | 102204 | POLE | 2.3 | 1967 | 40 | 2007 | The Beer Store
234 | 1124 | 72 | 600 | 10 | <50 PPM | FPCK | 102203 | POLE | 2.3 | 1967 | 40 | 2007 | The Beer Store
235 | 1124 | 72 | 600 | 10 | <50 PPM | FPCK | 102202 | POLE | 2.3 | 1967 | 40 | 2007 | The Beer Store
236 | 1033 | 72 | 240 | 50 | <50 PPM | CGE | 634614 | POLE | 2.1 | 1967 | 40 | 2007 | 367 Chamberlain
237 | 710 | 72 | 240 | 50 | <50 PPM | FPCK | 333638 | POLE | 1.7 | 1970 | 40 | 2010 | 415 Higginson
239 | 1543 | 72 | 240 | 50 | <50 PPM | CGE | 658402 | POLE | 2.1 | 1967 | 40 | 2007 | 747 Cecile (b/y)
240 | 486 | 72 | 240 | 50 | <50 PPM | CGE | 634739 | POLE | 2.1 | 1967 | 40 | 2007 | 386 Gordon
242 |  | 72 | 600 | 75 | ????? | WEST | 888228 | POLE | ?? | 1968 | 40 | 2008 | 210 Main E (Work World)
243 | 672 | 72 | 240 | 75 | <50 PPM | PORT | 207375 | POLE | 1.6 | 1972 | 40 | 2012 | 435 Ghislain (b/y)
244 | 590 | 72 | 240 | 50 | <50 PPM | FPCK | 333629 | POLE | 1.7 | 1970 | 40 | 2010 | 767 Edmond (b/y)
245 | 340 | 72 | 600 | 5 | <50 PPM | WEST | 507730 | POLE | 1.7 | 1964 | 40 | 2004 | 225 Main west(condos)
246 | 340 | 72 | 600 | 5 | <50 PPM | WEST | 507726 | POLE | 1.7 | 1964 | 40 | 2004 | 225 Main west(condos)
247 | 340 | 72 | 600 | 5 | <50 PPM | WEST | 507727 | POLE | 1.7 | 1964 | 40 | 2004 | 225 Main west(condos)
249 |  | 72 | 600 | 75 | ????? | WEST | 888231 | POLE | ?? | 1968 | 40 | 2008 | 210 Main E (Work World)
250 |  | 72 | 600 | 75 | ????? | WEST | 888234 | POLE | ?? | 1968 | 40 | 2008 | 210 Main E (Work World)
251 | 703 | 72 | 240 | 150 | <50 PPM | CGE | 696746 | POLE | 2.2 | 1964 | 40 | 2004 | 312 Stanley
252 | 1049 | 72 | 240 | 50 | <50 PPM | FPCK | 2101900 | POLE | 2.2 | 1967 | 40 | 2007 | 379 Gladstone
253 | 463 | 72 | 240 | 50 | <50 PPM | CGE | 634625 | POLE | 2.1 | 1967 | 40 | 2007 | 755 Portelance (b/y)
254 | 1122 | 72 | 240 | 50 | <50 PPM | CGE | 634627 | POLE | 2.1 | 1967 | 40 | 2007 | 374 Cameron
255 | 554 | 72 | 240 | 167 | <50 PPM | WEST | 655805 | POLE | 1.8 | 1967 | 40 | 2007 | 925 Cartier (b/y)
256 | 1037 | 72 | 240 | 50 | <50 PPM | CGE | 634613 | POLE | 2.1 | 1967 | 40 | 2007 | 427 Chamberlain
257 | 158 | 72 | 600 | 10 | <50 PPM | MOL | 228406 | POLE | 3 | 1965 | 40 | 2005 | 226 Kitchener (car wash)
258 | 158 | 72 | 600 | 10 | <50 PPM | MOL | 228405 | POLE | 3 | 1965 | 40 | 2005 | 226 Kitchener (car wash)
259 |  | 72 | 600 | 10 | <50 PPM | MOL | 228407 | POLE | 3 | 1965 | 40 | 2005 | STOCK
260 | 178 | 72 | 240 | 50 | <50 PPM | CGE | 634615 | POLE | 2.1 | 1967 | 40 | 2007 | 600 Thorne (b/y)
261 | 211 | 72 | 240 | 50 | <50 PPM | WEST | 470869 | POLE | 1.5 | 1965 | 40 | 2005 | 384 Prospect
264 | 1274 | 72 | 600 | 10 | <50 PPM | WEST | 542964 | POLE | 2 | 1968 | 40 | 2008 | 770 Cameron (RMS)
265 | 794 | 72 | 240 | 100 | <50 PPM | FPCK | 2101914 | POLE | 2.5 | 1967 | 40 | 2007 | 345 Hamilton
268 | 986 | 72 | 240 | 50 | <50 PPM | CGE | 634616 | POLE | 2.1 | 1967 | 40 | 2007 | 344 Abbott
269 | 1229 | 72 | 240 | 25 | <50 PPM | WEST | 572631 | POLE | 1.7 | 1969 | 40 | 2009 | AT&T TOWER (Spence)
270 |  | 72 | 2400 | 150 | ????? | CGE | 674244 | POLE | ?? |  | 40 | 40 | In stock - scrap-
271 |  | 72 | 2400 | 150 | ????? | CGE | 674245 | POLE | ?? |  | 40 | 40 | In stock - scrap -
272 |  | 72 | 2400 | 150 | ????? | CGE | 674246 | POLE | ?? |  | 40 | 40 | In stock - scrap -
273 | 1143 | 72 | 600 | 167 | <50 PPM | WEST | LB25941 | POLE | 2.1 | Private | 40 | #VALUE! | 843 Cameron (Zenith Plastic)
274 | 1143 | 72 | 600 | 167 | <50 PPM | WEST | LB25940 | POLE | 2.1 | Private | 40 | #VALUE! | 843 Cameron (Zenith Plastic)
275 | 1143 | 72 | 600 | 167 | <50 PPM | WEST | LB25942 | POLE | 2.1 | Private | 40 | #VALUE! | 843 Cameron (Zenith Plastic)
276 | [10 empty] | 40 | 40
277 | 1034 | 72 | 240D | 10 | <50 PPM | FPCK | 2102207 | POLE | 2.3 | 1967 | 40 | 2007 | Lansdowne (Bowling)
278 | [10 empty] | 40 | 40
279 | 667 | 72 | 240 | 75 | <50 PPM | PORT | 207372 | POLE | 1.6 | 1972 | 40 | 2012 | 533 Ghislain (b/y)
280 |  | 72 | 240 | 50 | <50 PPM | FPCK | 2101901 | POLE | 2.2 | 1967 | 40 | 2007 | 583 Thériault (b/y)
281 | 988 | 72 | 240 | 50 | <50 PPM | CGE | 658183 | POLE | 2.1 | 1967 | 40 | 2007 | 1243 Lansdowne
282 | 537 | 72 | 240 | 50 | <50 PPM | CGE | 658135 | POLE | 2.1 | 1967 | 40 | 2007 | 920 Cartier (b/y)
285 | 768 | 72 | 600 | 25 | ????? | WEST | 664687 | POLE | ?? | 1971 | 40 | 2011 | Post Office
286 | 768 | 72 | 600 | 25 | ????? | WEST | 664683 | POLE | ?? | 1971 | 40 | 2011 | Post Office
287 | 768 | 72 | 600 | 25 | ????? | WEST | 664690 | POLE | ?? | 1971 | 40 | 2011 | Post Office
288 | 770 | 72 | 240 | 50 | ????? | FPCK | 33633 | POLE | 1.7 | 1971 | 40 | 2011 | Post Office
289 | 1104 | 72 | 240 | 50 | <50 PPM | FPCK | 33627 | POLE | 1.7 | 1971 | 40 | 2011 | 645 HIGGINSON
290 | 947 | 72 | 600 | 75 | <50 PPM | CGE | 554221 | POLE | 2.1 | 1964 | 40 | 2004 | 425 Bertha (Jiffy Mufflers)
291 | 1296 | 72 | 600 | 75 | <50 PPM | CGE | 554223 | POLE | 2.1 | 1964 | 40 | 2004 | Atlantic (Le Carillon)
292 | 947 | 72 | 600 | 75 | <50 PPM | CGE | 554222 | POLE | 2.1 | 1964 | 40 | 2004 | 425 Bertha (Jiffy Mufflers)
293 | 895 | 72 | 240 | 50 | <50 PPM | FPCK | 333631 | POLE | 1.7 | 1971 | 40 | 2011 | 838 Sinclair
294 |  | 72 | 600 | 10 | <50 PPM | WEST | 538808 | POLE | 2 | 1968 | 40 | 2008 | Not In stock
295 |  | 72 | 600 | 10 | <50 PPM | WEST | 530390 | POLE | 2 | 1968 | 40 | 2008 | Not In stock
296 | 1424 | 72 | 240 | 50 | <50 PPM | CGE | 658401 | POLE | 2.1 | 1967 | 40 | 2007 | 605 Montcalm
297 | 1093 | 72 | 240 | 50 | <50 PPM | FPCK | 5101995 | POLE | 2.2 | 1971 | 40 | 2011 | 926 Lansdowne
298 | 1306 | 72 | 240 | 25 | <50 PPM | WEST | 572636 | POLE | 1.7 | 1968 | 40 | 2008 | 999 Cameron (Gauthier)
300 | 621 | 72 | 240 | 100 | <50 PPM | CGE | 522580 | POLE | 2.5 | 1964 | 40 | 2004 | 611 Spence (b/y)
301 | 334 | 72 | 240 | 50 | <50 PPM | GE | 658460 | POLE | 2.1 | 1967 | 40 | 2007 | 55 Main W (Goodies)
302 | 1292 | 72 | 240D | 50 | <50 PPM | FPCK | 333625 | POLE | 1.7 | 1971 | 40 | 2011 | 245 Main E(Petit Pain)
303 | 332 | 72 | 208 | 15 | <50 PPM | FPCK | 339095 | POLE | 2.3 | 1971 | 40 | 2011 | 76 Main W (Dairy Queen)
304 | 332 | 72 | 208 | 15 | <50 PPM | FPCK | 339094 | POLE | 2.3 | 1971 | 40 | 2011 | 76 Main W (Dairy Queen)
305 | 332 | 72 | 208 | 15 | <50 PPM | FPCK | 339093 | POLE | 2.3 | 1971 | 40 | 2011 | 76 Main W (Dairy Queen)
306 | 505 | 72 | 208 | 25 | ????? | FPCK | 341082 | POLE | 1.9 | 1975 | 40 | 2015 | 333 McGill (b/y)
307 | 505 | 72 | 208 | 25 | ????? | FPCK | 341081 | POLE | 1.9 | 1975 | 40 | 2015 | 333 McGill (b/y)
308 | 505 | 72 | 208 | 25 | ????? | FPCK | 341083 | POLE | 1.9 | 1975 | 40 | 2015 | 333 McGill (b/y)
309 | 996 | 72 | 240 | 100 | <50 PPM | PORT | 209543 | POLE | 1.8 | 1972 | 40 | 2012 | 545 Mary (b/y)
310 | 996 | 72 | 240 | 100 | <50 PPM | PORT | 209542 | POLE | 1.8 | 1972 | 40 | 2012 | 544 Abbott (b/y)
311 | 884 | 72 | 208 | 10 | <50 PPM | MOL | 263630 | POLE | 2 | 1972 | 40 | 2012 | 1536 Main E (Crevier)
312 | 884 | 72 | 208 | 10 | <50 PPM | MOL | 263627 | POLE | 2 | 1972 | 40 | 2012 | 1536 Main E (Crevier)
313 | 884 | 72 | 208 | 10 | <50 PPM | MOL | 263622 | POLE | 2 | 1972 | 40 | 2012 | 1536 Main E (Crevier)
314 | 821 | 72 | 208 | 50 | <50 PPM | MOL | 261893 | POLE | 1.6 | 1972 | 40 | 2012 | 189 John (Harley D.)
315 | 821 | 72 | 208 | 50 | <50 PPM | MOL | 261891 | POLE | 1.6 | 1995 | 40 | 2035 | 189 John (Harley D.)
316 | 828 | 72 | 208 | 50 | Non pcb | CAMT | KC95C14113 | POLE | 1.6 | 1995 | 40 | 2035 | 418 Main E (Tim Horton)
317 | 432 | 72 | 240 | 50 | <50 PPM | MOL | 257377 | POLE | 1.6 | 1972 | 40 | 2012 | 677 James (b/y)
318 | 428 | 72 | 240 | 50 | <50 PPM | MOL | 257379 | POLE | 1.6 | 1972 | 40 | 2012 | 757 James (b/y)
319 | 424 | 72 | 240 | 50 | <50 PPM | MOL | 257376 | POLE | 1.6 | 1972 | 40 | 2012 | 815 James (b/y)
320 | 409 | 72 | 240 | 50 | <50 PPM | MOL | 261894 | POLE | 1.6 | 1972 | 40 | 2012 | 832 james (b/y)
321 | 537 | 72 | 240 | 50 | <50 PPM | MOL | 254568 | POLE | 1.6 | 1972 | 40 | 2012 | 920 Cartier (b/y)
322 | 659 | 72 | 240 | 50 | <50 PPM | MOL | 264560 | POLE | 1.6 | 1972 | 40 | 2012 | 789 Ghislain (b/y)
323 | 638 | 72 | 240 | 50 | <50 PPM | MOL | 261888 | POLE | 1.6 | 1972 | 40 | 2012 | 975 Ghislain (b/y)
324 | 1583 | 72 | 240 | 50 | <50 PPM | MOL | 261889 | POLE | 1.6 | 1972 | 40 | 2012 | 737 Higginson (b/y)
325 | 663 | 72 | 240 | 50 | <50 PPM | WEST | 738565 | POLE | 1.5 | 1972 | 40 | 2012 | 867 Séguin (b/y)
328 |  | 72 | 600 | 15 | Non pcb | FPCK | 226289 | POLE | 2.4 | 1977 | 40 | 2017 | STOCK
329 |  | 72 | 600 | 15 | Non pcb | FPCK | 224972 | POLE | 2.4 | 1977 | 40 | 2017 | STOCK
330 |  | 72 | 600 | 15 | Non pcb | FPCK | 226288 | POLE | 2.4 | 1977 | 40 | 2017 | STOCK
331 |  | 72 | 347 | 10 | Non pcb | CAMT | KC 94C11208 | POLE | 3.3 | 1994 | 40 | 2034 | STOCK
332 |  | 72 | 347 | 10 | Non pcb | CAMT | KC 94C11209 | POLE | 3.1 | 1994 | 40 | 2034 | STOCK
333 |  | 72 | 347 | 10 | Non pcb | CAMT | KC 94C11210 | POLE | 3.1 | 1994 | 40 | 2034 | STOCK
334 | [10 empty] | 40 | 40
335 | 1394 | 72 | 240 | 100 | <50 PPM | CGE | 522576 | POLE | 2.5 | 1964 | 40 | 2004 | 897 Séguin (b/y)
336 | 221 | 72 | 600 | 75 | <50 PPM | WEST | 793818 | POLE | 1.5 | 1972 | 40 | 2012 | 226 KIPPLING (Studio)
337 | 221 | 72 | 600 | 75 | Non pcb | CAMT | KC 92D14101 | POLE | 2.1 | 1992 | 40 | 2032 | 226 KIPPLING (Studio)
338 | 221 | 72 | 600 | 75 | <50 PPM | WEST | 793816 | POLE | 1.5 | 1972 | 40 | 2012 | 226 KIPPLING (Studio)
339 | 411 | 72 | 600 | 10 | <50 PPM | FPCK | 347481 | POLE | 2.2 |  | 40 | 40 | James (Pump House)
340 | 411 | 72 | 600 | 10 | <50 PPM | FPCK | 347480 | POLE | 2.2 |  | 40 | 40 | James (Pump House)
341 |  | 44000 | 347 | 2500 | 200 PPM | WEST | A315-0658 | pad | 5.9 | Private | 40 | #VALUE! | 1400 Aberdeen(Colorama)
342 |  | 12470 | 347 | 1000 | ????? | C.A. Pars. | 170658 | pad | 5 | Private | 40 | #VALUE! | 923 Cameron (Texturon)
343 |  | 12470 | 347 | 1000 | ????? | C.A. Pars. | 170648 | pad | 5 | Private | 40 | #VALUE! | 1270 Aberdeen (Dart)
345 |  | 12470 | 347 | 1000 | ????? | WODEN | 1048651 | pad | 4.8 | Private | 40 | #VALUE! | 1250 Tessier/ST.Lawrence
347 | 977 | 72 | 240 | 100 | <50 PPM | GE | 586800 | POLE | 2.5 | 1964 | 40 | 2004 | 372 Mary
349 | 539 | 72 | 240 | 100 | <50 PPM | WEST | S-827127 | POLE | 1.7 | 1973 | 40 | 2013 | 930 Cartier (b/y)
350 | 541 | 72 | 240 | 100 | <50 PPM | WEST | S-827123 | POLE | 1.7 | 1973 | 40 | 2013 | 960 Cartier (b/y)
351 | 542 | 72 | 240 | 100 | <50 PPM | WEST | S-827124 | POLE | 1.7 | 1973 | 40 | 2013 | 990 Cartier (b/y)
352 | 603 | 72 | 240 | 75 | <50 PPM | PORT | 207373 | POLE | 1.6 | 1972 | 40 | 2012 | 847 Edmond (b/y)
353 |  | 72 | 600 | 167 | ????? | WEST | 873386 | POLE | 1.6 | 1974 | 40 | 2014 | 400 Spence (Hawk. Mall)
354 |  | 72 | 600 | 167 | ????? | WEST | 873382 | POLE | 1.6 | 1974 | 40 | 2014 | 400 Spence (Hawk. Mall)
355 |  | 72 | 600 | 167 | ????? | WEST | 873380 | POLE | 1.6 | 1974 | 40 | 2014 | 400 Spence (Hawk. Mall)
359 |  | 72 | 600 | 100 | <50 PPM | WEST | 888220 | POLE | 1.5 | 1974 | 40 | 2014 | STOCK
360 |  | 72 | 600 | 100 | Non pcb | CAMT | 93G22124R | POLE | 1.8 | 1993 | 40 | 2033 | Not In stock
361 |  | 72 | 600 | 100 | <50 PPM | WEST | 888223 | POLE | 1.5 | 1974 | 40 | 2014 | STOCK
362 | 451 | 72 | 240 | 50 | <50 PPM | CGE | 914802 | POLE | 2.1 | 1975 | 40 | 2015 | 778 Portelance (b/y)
363 | 342 | 72 | 600 | 50 | <50 PPM | CGE | 325824 | POLE | 1.9 | 1964 | 40 | 2004 | 155 Main W (Cleaner)
364 | 342 | 72 | 600 | 50 | Non pcb | CAMT | 02K0036W01 | POLE | 2.6 | 2002 | 40 | 2042 | 155 Main W (Cleaner)
365 | 342 | 72 | 600 | 50 | <50 PPM | CGE | 325825 | POLE | 1.9 | 1964 | 40 | 2004 | 155 Main W (Cleaner)
366 | 1510 | 72 | 208 | 50 | ????? | CGE | 914803 | POLE | 2.1 | 1974 | 40 | 2014 | 100 Main (N.S. Bank)
367 | 1510 | 72 | 208 | 50 | ????? | CGE | 914801 | POLE | 2.1 | 1974 | 40 | 2014 | 100 Main (N.S. Bank)
368 | 1510 | 72 | 600 | 50 | ????? | CGE | 914810 | POLE | 2.1 | 1974 | 40 | 2014 | 100 Main (N.S. Bank)
369 | 552 | 72 | 240 | 100 | <50 PPM | MOL | S-272931 | POLE | 2.2 | 1973 | 40 | 2013 | 977 Cartier (b/y)
370 | 1295 | 72 | 240 | 100 | <50 PPM | MOL | 272933 | POLE | 1.6 | 1974 | 40 | 2014 | Atlantic (Yellow)
371 | 506 | 72 | 240 | 50 | <50 PPM | CGE | 914809 | POLE | 2.1 | 1974 | 40 | 2014 | BEHIND THERIAULT ELECTRONIC AUG 2016
372 | 448 | 72 | 240 | 50 | <50 PPM | CGE | 914804 | POLE | 2.1 | 1974 | 40 | 2014 | 777 Taché (b/y)
373 | 156 | 72 | 240 | 50 | <50 PPM | CGE | 914806 | POLE | 2.1 | 1974 | 40 | 2014 | 420 Salisbury (b/y)
374 | 59 | 72 | 240 | 50 | Non pcb | CAMT | KC-93C17106 | POLE | 2.1 | 1993 | 40 | 2033 | 523 Chartrand (b/y)
375 | 415 | 72 | 240 | 50 | <50 PPM | CGE | 914808 | POLE | 2.1 |  | 40 | 40 | 684 James (b/y)
376 | 1505 | 72 | 240 | 50 | Non pcb | CAMT | KC-94I09123 | POLE | 1.7 | 1994 | 40 | 2034 | 83 Main E
378 | 871 | 72 | 240 | 100 | Non pcb | CAMT | 96RE894601 | POLE | 1.6 | 1996 | 40 | 2036 | 1298 Main E
379 | 727 | 72 | 240 | 100 | <50 PPM | MOL | 272934 | POLE | 1.6 | 1974 | 40 | 2014 | 169 Régent
380 | 1320 | 72 | 240 | 25 | <50 PPM | WEST | 573127 | POLE | 1.7 | 1965 | 40 | 2005 | 1375 Tessier
382 | 635 | 72 | 240 | 100 | <50 PPM | PORT | 205941 | POLE | 1.8 | 1972 | 40 | 2012 | 473 Spence (b/y)
383 | 551 | 72 | 240 | 100 | Non pcb | PORT | 205944 | POLE | 1.8 | 1972 | 40 | 2012 | 1015 Cartier (b/y)
384 | 439 | 72 | 240 | 100 | <50 PPM | MOL | 272929 | POLE | 1.6 | 1974 | 40 | 2014 | 688 Portelance (b/y)
385 | 690 | 72 | 240 | 100 | <50 PPM | FPCK | 2101909 | POLE | 2.5 | 1982 | 40 | 2022 | 222 Higginson
386 |  | 72 | 240 | 100 | <50 PPM | FPCK | 2101913 | POLE | 2.5 | 1982 | 40 | 2022 | STOCK
387 | 384 | 72 | 208 | 75 | <50 PPM | MOL | 272941 | POLE | 1.6 | 1974 | 40 | 2014 | 827 McGill (KFC)
388 | 598 | 72 | 240 | 75 | <50 PPM | MOL | 272946 | POLE | 1.5 | 1974 | 40 | 2014 | 811 Edmond (b/y)
389 | 1552 | 72 | 240 | 75 | <50 PPM | PORT | 207374 | POLE | 1.6 | 1972 | 40 | 2012 | 565Cécile (b/y)
390 | 1363 | 72 | 240 | 100 | <50 PPM | MOL | 272926 | POLE | 1.6 | 1974 | 40 | 2014 | 403 TUPPER
391 | 154 | 72 | 240 | 75 | <50 PPM | MOL | 272942 | POLE | 1.5 | 1974 | 40 | 2014 | 408 Salisbury (b/y)
392 | 776 | 72 | 208 | 75 | <50 PPM | MOL | 272945 | POLE | 1.5 | Private | 40 | #VALUE! | 355 Régent (Giant Tiger)
394 | 546 | 72 | 240 | 100 | <50 PPM | MOL | 272925 | POLE | 1.6 | 1974 | 40 | 2014 | 1025 Cartier (b/y)
395 | 1307 | 72 | 600 | 50 | ????? | WEST | 902866 | POLE | 1.5 | 1974 | 40 | 2014 | 999 Cameron (Gauthier)
396 | 1307 | 72 | 600 | 50 | ????? | WEST | 902865 | POLE | 1.5 | 1974 | 40 | 2014 | 999 Cameron (Gauthier)
397 | 1307 | 72 | 600 | 50 | ????? | WEST | 902859 | POLE | 1.5 | 1974 | 40 | 2014 | 999 Cameron (Gauthier)
398 | [10 empty] | 40 | 40
399 | 224 | 72 | 240 | 100 | <50 PPM | MOL | 272928 | POLE | 1.6 | 1974 | 40 | 2014 | 294 Kipling
400 |  | 72 | 240 | 100 | <50 PPM | MOL | 272924 | POLE | 1.8 | 1974 | 40 | 2014 | TO IDENTIFY
401 | 661 | 72 | 240 | 100 | <50 PPM | MOL | 272927 | POLE | 1.6 | 1974 | 40 | 2014 | 868 Séguin (b/y)
402 | 722 | 72 | 240 | 75 | <50 PPM | MOL | 272952 | POLE | 1.5 | 1974 | 40 | 2014 | 55 Régent
403 | 776 | 72 | 208 | 75 | <50 PPM | MOL | 272944 | POLE | 1.5 | 1974 | 40 | 2014 | 355 Régent (Giant Tiger)
404 | 1109 | 72 | 240 | 75 | <50 PPM | CGE | 658363 | POLE | 2.2 | 1967 | 40 | 2007 | 509 Higginson
405 | 734 | 72 | 240 | 75 | <50 PPM | MOL | 248655 | POLE | 1.8 | 1968 | 40 | 2008 | 268 Régent
407 |  | 72 | 600 | 10 | <50 PPM | WEST | 538805 | POLE | 2 | 1968 | 40 | 2008 | Not In stock
408 | 232 | 72 | 240 | 50 | <50 PPM | CGE | 658439 | POLE | 2.1 | 1967 | 40 | 2007 | 420 Kipling
411 | 1539 | 72 | 240 | 100 | <50 PPM | WEST | 74M886078 | POLE | 1.6 | 1974 | 40 | 2014 | 772614 Theriault (B/Y)
412 | 1532 | [9 empty] | 40 | 40
414 |  | 72 | 240 | 100 | <50 PPM | FPCK | 321841 | POLE | 2.6 |  | 40 | 40 | 932 Laflèche (b/y)
415 | 358 | 72 | 240 | 167 | <50 PPM | WEST | LG31087 | POLE | 1.8 | 1984 | 40 | 2024 | 416 McGill
416 | 1410 | 72 | 240 | 100 | <50 PPM | WEST | 74M886130 | POLE | 1.6 | 1974 | 40 | 2014 | 816 Charles-Émile (b/y)
417 | 984 | 72 | 240 | 100 | <50 PPM | WEST | 74M886061 | POLE | 1.6 | 1974 | 40 | 2014 | 296 Abbott
419 | 618 | 72 | 240 | 100 | <50 PPM | WEST | 74M886113 | POLE | 1.6 | 1974 | 40 | 2014 | 845 Gérard (b/y)
420 | 696 | 72 | 240 | 167 | <50 PPM | CGE | 1083721 | POLE | 2.2 | 1977 | 40 | 2017 | 227 James
421 | 404 | 72 | 240 | 167 | <50 PPM | WEST | 74M887048 | POLE | 2.1 | 1974 | 40 | 2014 | MAZDA
422 | 1178 | 72 | 240 | 37 | <50 PPM | CGE | 4451X38 | POLE | 1.8 | 1974 | 40 | 2014 | 60 SPENCE
425 | 549 | 72 | 240 | 167 | <50 PPM | WEST | 74M887035 | POLE | 2.1 | 1974 | 40 | 2014 | 315 Spence (b/y)
426 |  | 72 | 240 | 167 | <50 PPM | WEST | 74M886079 | POLE | 2.1 | 1974 | 40 | 2014 | STOCK
427 | 547 | 72 | 240 | 167 | <50 PPM | WEST | 74M887075 | POLE | 2.1 | 1974 | 40 | 2014 | 1055 Cartier (b/y)
429 | 1298 | 72 | 240 | 167 | <50 PPM | WEST | 74M887066 | POLE | 1.8 | 1974 | 40 | 2014 | 122 Atlantic
430 | 1401 | 72 | 240 | 75 | <50 PPM | WEST | 74M887039 | POLE | 1.8 | 1974 | 40 | 2014 | 912 Thérèse (b/y)
431 | 1381 | 72 | 240 | 75 | <50 PPM | WEST | 74M887081 | POLE | 1.8 | 1974 | 40 | 2014 | 470 Christine (b/y)
433 | 648 | 72 | 240 | 75 | <50 PPM | WEST | 74M888003 | POLE | 1.8 | 1974 | 40 | 2014 | 949 jerome (B/Y)
434 | 650 | 72 | 240 | 75 | <50 PPM | WEST | 74M887089 | POLE | 1.8 | 1974 | 40 | 2014 | 945 jerome (B/Y)
435 | 642 | 72 | 240 | 75 | <50 PPM | WEST | 75A888028 | POLE | 1.8 | 1975 | 40 | 2015 | 961 Jérome (b/y)
438 | 1436 | 72 | 600 | 50 | <50 PPM | FPCK | 2157655 | POLE | 1.6 | 1999 | 40 | 2039 | 419 Cartier (O.P.P.)
439 | 1436 | 72 | 600 | 50 | <50 PPM | FPCK | 2157656 | POLE | 1.6 | 1999 | 40 | 2039 | 419 Cartier (O.P.P.)
440 | 1436 | 72 | 600 | 50 | <50 PPM | FPCK | 2157657 | POLE | 1.6 | 1999 | 40 | 2039 | 419 Cartier (O.P.P.)
441 | 569 | 72 | 240 | 167 | <50 PPM | WEST | 74M886125 | POLE | 2.1 | 1974 | 40 | 2014 | 478 Cécile (b/y)
442 | 645 | 72 | 240 | 75 | Non pcb | CAMT | KC92D06101 | POLE | 2 | 1992 | 40 | 2032 | 402 Stevens (b/y)
443 | 1008 | 72 | 240 | 50 | <50 PPM | CGE | 658443 | POLE | 2.1 | 1967 | 40 | 2007 | 495 Dufferin
445 | 807 | 72 | 600 | 15 | <50 PPM | CGE | 978351 | POLE | 1.7 | 1978 | 40 | 2018 | 712 Main (Gab.& Nevers)
446 | 807 | 72 | 600 | 15 | <50 PPM | CGE | 978352 | POLE | 1.7 | 1978 | 40 | 2018 | 712 Main (Gab.& Nevers)
447 | 807 | 72 | 600 | 15 | <50 PPM | CGE | 978353 | POLE | 1.7 | 1978 | 40 | 2018 | 712 Main (Gab.& Nevers)
458 |  | 44000 | 347 | 2500 | Non pcb | PION | G-10761-1 | pad | 6.73 | 1999 | 40 | 2039 | 1450 Spence (IKO)
461 | 275 | 72 | 240 | 25 | <50 PPM | FPCK | 3-68697 | POLE | 1.8 | 1976 | 40 | 2016 | 800 Main West
462 |  | 72 | 240 | 15 | <50 PPM | FPCK | 3-68698 | POLE | 1.8 | 1976 | 40 | 2016 | Not In stock
463 | 269 | 72 | 240 | 50 | <50 PPM | FPCK | 2-101897 | POLE | 2.2 |  | 40 | 40 | 950 Main W (east side)
465 | 971 | 72 | 240 | 50 | <50 PPM | PION | G-51191 | POLE | 1.75 |  | 40 | 40 | 488 Mary
466 |  | 72 | 208 | 333 | <50 PPM | CGE | 1046082 | POLE | 6 | 1976 | 40 | 2016 | Cartier (Pres./Rus. Res.)
467 |  | 72 | 208 | 333 | <50 PPM | CGE | 1046083 | POLE | 6 | 1976 | 40 | 2016 | Cartier (Pres./Rus. Res.)
468 |  | 72 | 208 | 333 | <50 PPM | CGE | 1046081 | POLE | 6 | 1976 | 40 | 2016 | Cartier (Pres./Rus. Res.)
469 | 1291 | 72 | 600 | 37 | <50 PPM | BBV | G-51181 | POLE | 1.7 | 1976 | 40 | 2016 | 203 Main E (Nat. Bank)
470 | 1291 | 72 | 600 | 37 | <50 PPM | BBV | G-51182 | POLE | 1.7 | 1976 | 40 | 2016 | 203 Main E (Nat. Bank)
471 | 1291 | 72 | 600 | 37 | <50 PPM | BBV | G-51183 | POLE | 1.7 | 1976 | 40 | 2016 | 203 Main E (Nat. Bank)
472 | 251 | 72 | 240 | 37 | <50 PPM | CGE | 529392 | POLE | 1.8 | 1964 | 40 | 2004 | 226 BON PASTEUR (ST-DOMINIQUE)
476 | 411 | 72 | 600 | 10 | <50 PPM | CGE | 750065 | POLE | 2.1 |  | 40 | 40 | James (Pump House)
477 |  | 72 | 600 | 10 | Non pcb | CAMT | 750063 | POLE | 2.5 | 2002 | 40 | 2042 | TO IDENTIFY
478 | 1304 | 72 | 600 | 167 | <50 PPM | FPCK | 2-165592 | POLE | 1.5 | 1976 | 40 | 2016 | 1123 Cameron (Tulmar)
479 | 1304 | 72 | 600 | 167 | <50 PPM | FPCK | 2-165593 | POLE | 1.5 | 1976 | 40 | 2016 | 1123 Cameron (Tulmar)
480 | 1304 | 72 | 600 | 167 | <50 PPM | FPCK | 2-165591 | POLE | 1.5 | 1976 | 40 | 2016 | 1123 Cameron (Tulmar)
481 | 785 | 72 | 240 | 100 | <50 PPM | MOL | 292595 | POLE | 1.5 | 1979 | 40 | 2019 | 373 William
482 | 932 | 72 | 240 | 100 | <50 PPM | MOL | 292596 | POLE | 1.5 | 1979 | 40 | 2019 | 316 Catherine
483 | 1001 | 72 | 240 | 100 | <50 PPM | MOL | 292597 | POLE | 1.5 | 1979 | 40 | 2019 | 355 Dufferin
485 | 1458 | 72 | 240 | 100 | <50 PPM | MOL | 292600 | POLE | 1.5 | 1979 | 40 | 2019 | 772 LAFLECHE
486 | 548 | 72 | 240 | 167 | Non pcb | CAMT | KC-90A23101 | POLE | 2.1 | 1990 | 40 | 2030 | 305 Spence (b/y)
487 | 612 | 72 | 240 | 167 | <50 PPM | CGE | 1083723 | POLE | 2.2 | 1978 | 40 | 2018 | 844 Gérard (b/y)
489 | 818 | 72 | 240 | 167 | <50 PPM | CGE | 1083344 | POLE | 2.2 | 1978 | 40 | 2018 | 493 Main E
490 | 1534 | 72 | 240 | 167 | <50 PPM | CGE | 1083345 | POLE | 2.2 | 1978 | 40 | 2018 | 486 Thériault (b/y)
491 | 608 | 72 | 240 | 167 | <50 PPM | CGE | 1083346 | POLE | 2.2 | 1978 | 40 | 2018 | 1134 Ghislain (b/y)
492 | 1413 | 72 | 240 | 167 | <50 PPM | CGE | 1083347 | POLE | 2.2 | 1978 | 40 | 2018 | 866 Edmond (b/y)
493 | 1417 | 72 | 240 | 100 | <50 PPM | MOL | 292598 | POLE | 2.5 | 1979 | 40 | 2019 | 601 Laurin (b/y)
494 | 626 | 72 | 240 | 100 | Non pcb | CAMT | KC92D06102 | POLE | 1.8 | 1992 | 40 | 2032 | 693 Spence (b/y)
495 | 762 | 72 | 240 | 100 | <50 PPM | MOL | 294457 | POLE | 1.6 | 1979 | 40 | 2019 | 721 Régent
497 | 930 | 72 | 240 | 100 | <50 PPM | MOL | 294455 | POLE | 1.6 | 1979 | 40 | 2019 | 374 Catherine
499 | [10 empty] | 40 | 40
501 | 939 | 72 | 240 | 100 | <50 PPM | MOL | 294464 | POLE | 1.6 | 1979 | 40 | 2019 | 263 Bertha
503 | 54 | 72 | 240 | 100 | <50 PPM | MOL | 294462 | POLE | 1.6 | 1979 | 40 | 2019 | 803 Omer (b/y)
507 | 624 | 72 | 240 | 100 | <50 PPM | MOL | 294488 | POLE | 1.8 | 1979 | 40 | 2019 | 669 Spence (b/y)
508 |  | 72 | 208 | 37 | <50 PPM | WEST | LC23162 | POLE | 1.8 | 1977 | 40 | 2017 | STOCK
509 |  | 72 | 208 | 37 | <50 PPM | WEST | LC23182 | POLE | 1.8 | 1977 | 40 | 2017 | STOCK
510 |  | 72 | 208 | 37 | <50 PPM | WEST | LC23193 | POLE | 1.8 | 1977 | 40 | 2017 | STOCK
511 | 220 | 72 | 240 | 37 | <50 PPM | CGE | 529383 | POLE | 1.8 | 1964 | 40 | 2004 | 300 Main W.
512 | 476 | 72 | 240 | 75 | <50 PPM | CGE | 635269 | POLE | 2.2 | 1967 | 40 | 2007 | 463 James
515 |  | 44000 | 347 | 1000 | ????? | WODEN | 116560 | pad | 5.45 | 1976 | 40 | 2016 | 1233 Cameron (Cruchon)
516 |  | 12470 | 347 | 750 | ????? | WEST | LC37478 | pad | 4.2 | 1977 | 40 | 2017 | 815 Main E (Sewage P.)
517 |  | 72 | 600 | 100 | <50 PPM | Norel | NK-5716-2 | POLE | 3.18 | Private | 40 | #VALUE! | 1233 Tessier (Master Flo)
519 |  | 72 | 600 | 100 | <50 PPM | Norel | NK-5716-3 | POLE | 3.18 | Private | 40 | #VALUE! | 1233 Tessier (Master Flo)
520 | 321 | 72 | 208 | 10 | <50 PPM | MOL | 226750 | POLE | 3.1 | 1965 | 40 | 2005 | 212 Main W (Marchildon)
521 | 321 | 72 | 208 | 10 | <50 PPM | MOL | 226751 | POLE | 3.1 | 1965 | 40 | 2005 | 212 Main W (Marchildon)
523 |  | 72 | 600 | 100 | <50 PPM | BBV | 18164 | POLE | 2.3 | Private | 40 | #VALUE! | 1187 Tessier(Ridge Doors)
524 |  | 72 | 600 | 100 | <50 PPM | BBV | 18168 | POLE | 2.3 | Private | 40 | #VALUE! | 1187 Tessier(Ridge Doors)
525 |  | 72 | 600 | 100 | <50 PPM | BBV | 18172 | POLE | 2.3 | Private | 40 | #VALUE! | 1187 Tessier(Ridge Doors)
526 | 883 | 72 | 600 | 50 | <50 PPM | CGE | 635181 | POLE | 1.9 | 1967 | 40 | 2007 | Main/Gladstone(Ovileau)
527 | 883 | 72 | 600 | 50 | <50 PPM | CGE | 635183 | POLE | 1.9 | 1967 | 40 | 2007 | Main/Gladstone(Ovileau)
528 | 883 | 72 | 600 | 50 | <50 PPM | CGE | 658577 | POLE | 1.9 | 1967 | 40 | 2007 | Main/Gladstone(Ovileau)
529 |  | 72 | 208 | 100 | <50 PPM | WEST | 533120 | POLE | 2.1 | 1967 | 40 | 2007 | 500 Main E (Paul VI)
530 |  | 72 | 208 | 100 | <50 PPM | WEST | 533129 | POLE | 2.1 | 1967 | 40 | 2007 | 500 Main E (Paul VI)
531 |  | 72 | 208 | 100 | <50 PPM | WEST | 533128 | POLE | 2.1 | 1967 | 40 | 2007 | 500 Main E (Paul VI)
532 | 759 | 72 | 240 | 100 | <50 PPM | FPCK | 101905 | POLE | 2.5 | 1966 | 40 | 2006 | 631 REGENT
533 | 49 | 72 | 240 | 100 | <50 PPM | FPCK | 101906 | POLE | 2.5 | 1966 | 40 | 2006 | 677 OMER (B/Y)
534 | 528 | 72 | 240 | 100 | <50 PPM | FPCK | 101904 | POLE | 2.5 | 1966 | 40 | 2006 | 370 Cecile (B/Y)
538 | 933 | 72 | 240 | 100 | <50 PPM | FPCK | 101907 | POLE | 2.5 | 1966 | 40 | 2006 | 298 CATHERINE
539 | 1351 | 72 | 240 | 100 | <50 PPM | FPCK | 101903 | POLE | 2.5 | 1966 | 40 | 2006 | 409 Gladstone (B/Y)
540 | 813 | 72 | 240 | 100 | <50 PPM | FPCK | 101912 | POLE | 2.5 | 1966 | 40 | 2006 | 608 MAIN
541 | 1106 | 12470 | 347 | 750 | ????? | FPCK | 174420 | pad | 5.6 | 1979 | 40 | 2019 | Sportsplex
545 | 1454 | 72 | 240 | 50 | <50 PPM | WEST | 467892 | POLE | 1.5 | 1965 | 40 | 2005 | 852 Laflèche
549 | 731 | 12470 | 347 | 500 | <2PPM | CAM-TAN |  | pad | 3.3 | 2011 | 40 | 2051 | GIANT TIGER
550 |  | 72 | 347 | 250 | ????? | MCGR | 20-0226-1 | POLE | 3.7 | 1980 | 40 | 2020 | Régent (Hawk.Centre)
551 |  | 72 | 347 | 250 | ????? | MCGR | 20-0226-2 | POLE | 3.7 | 1980 | 40 | 2020 | Régent (Hawk.Centre)
552 |  | 72 | 347 | 250 | ????? | MCGR | 20-0226-3 | POLE | 3.7 | 1980 | 40 | 2020 | Régent (Hawk.Centre)
553 | 1059 | 72 | 600 | 100 | <50 PPM | WEST | 31038 | POLE | 2 | Private | 40 | #VALUE! | Aberdeen (P.M.C.)
554 | 1059 | 72 | 600 | 100 | <50 PPM | WEST | 31030 | POLE | 2 | Private | 40 | #VALUE! | Aberdeen (P.M.C.)
555 | 1059 | 72 | 600 | 100 | <50 PPM | WEST | 31037 | POLE | 2.1 | Private | 40 | #VALUE! | Aberdeen (P.M.C.)
556 | 1585 | 72 | 600 | 50 | <50 PPM | CAMT | KC-83K03111 | POLE | 1.7 | 1983 | 40 | 2023 | 1201 Spence (Fib Pak)
557 | 1585 | 72 | 600 | 50 | <50 PPM | CAMT | KC-83K03112 | POLE | 1.7 | 1983 | 40 | 2023 | 1201 Spence (Fib Pak)
558 | 1585 | 72 | 600 | 50 | Non pcb | CAMT | KC-83K03120 | POLE | 1.7 | 1983 | 40 | 2023 | 1201 Spence (Fib Pak)
559 | 364 | 72 | 240 | 100 | <50 PPM | CGE | 667949 | POLE | 2.5 | 1967 | 40 | 2007 | 517 McGill
561 | 868 | 72 | 240 | 100 | <50 PPM | CGE | 537985 | POLE | 2.5 | 1964 | 40 | 2004 | 1246 Main E
562 | 283 | 12470 | 600 | 750 | <50 PPM | FPCK | 661523 | pad | 5.09 | Private | 40 | #VALUE! | 670 Main W. (Water Plant)
563 | 1433 | 72 | 240 | 100 | <50 PPM | FPCK | 7428-393 | POLE | 2.3 |  | 40 | 40 | 497 Cartier
564 |  | 12470 | 208 | 150 | <50 PPM | FPCK | A-8015-1 | pad | 3.4 | 1980 | 40 | 2020 | 411 Stanley (Child. Fond)
565 | 394 | 72 | 240 | 50 | <50 PPM | WEST | 26357 | POLE | 1.7 |  | 40 | 40 | 952 McGill (Subway)
566 | 1119 | 72 | 240 | 167 | <50 PPM | WEST | LC-34831 | POLE | 1.8 | 1981 | 40 | 2021 | 284 Cameron (Alie Rental)
567 | 580 | 72 | 240 | 167 | <50 PPM | WEST | LC-34832 | POLE | 1.8 | 1981 | 40 | 2021 | 698 Cécile (b/y)
568 | 637 | 72 | 240 | 167 | <50 PPM | WEST | LF-34834 | POLE | 1.8 | 1981 | 40 | 2021 | 365 Spence (b/y)
569 | 574 | 72 | 240 | 167 | <50 PPM | WEST | 34835 | POLE | 1.8 | 1981 | 40 | 2021 | 580 Cécile (b/y)
570 | 810 | 72 | 240 | 167 | <50 PPM | WEST | LC-34836 | POLE | 1.8 | 1981 | 40 | 2021 | 668 Main E
571 | 382 | 72 | 240 | 167 | <50 PPM | WEST | LG-31091 | POLE | 1.8 | 1981 | 40 | 2021 | 794 McGill
572 | 385 | 72 | 240 | 167 | <50 PPM | WEST | LG-31092 | POLE | 1.8 | 1981 | 40 | 2021 | Vieux Chateau (b/y)
573 | 725 | 72 | 240 | 167 | <50 PPM | WEST | LG-31093 | POLE | 1.8 | 1981 | 40 | 2021 | 116 Régent
574 | 135 | 72 | 240 | 167 | <50 PPM | WEST | LG-31094 | POLE | 1.8 | 1981 | 40 | 2021 | McGill (Golf Club)
575 | 1021 | 72 | 240 | 167 | <50 PPM | WEST | LG-31095 | POLE | 1.8 | 1981 | 40 | 2021 | 439 Wellesley
576 | 377 | 72 | 240 | 167 | <50 PPM | WEST | LG-31096 | POLE | 1.8 | 1981 | 40 | 2021 | 683 McGill
577 | 1128 | 72 | 240 | 167 | <50 PPM | WEST | LG-31097 | POLE | 1.8 | 1981 | 40 | 2021 | 484 Cameron
579 | 779 | 72 | 240 | 167 | <50 PPM | WEST | LG-31099 | POLE | 1.8 | 1981 | 40 | 2021 | 247 William
580 | 905 | 72 | 240 | 167 | <50 PPM | WEST | LG-31100 | POLE | 1.8 | 1981 | 40 | 2021 | 248 Laurier
582 |  | 72 | 240 | 167 | <50 PPM | WEST | LG-31102 | POLE | 1.8 | 1981 | 40 | 2021 | STOCK
583 | 633 | 72 | 240 | 167 | <50 PPM | WEST | LG-31103 | POLE | 1.8 | 1981 | 40 | 2021 | 565 Spence (Condos)
584 | 755 | 72 | 240 | 167 | <50 PPM | WEST | LG-31104 | POLE | 1.8 | 1981 | 40 | 2021 | 571 Régent
586 | 917 | 72 | 240 | 167 | <50 PPM | WEST | 904763 | POLE | 2.4 | 1972 | 40 | 2012 | 506 Laurier
587 | 707 | 72 | 240 | 167 | <50 PPM | WEST | 874341 | POLE | 1.7 | 1972 | 40 | 2012 | 351 Higginson
588 |  | 72 | 240 | 167 | <50 PPM | WEST | 904779 | POLE | 2.4 | 1972 | 40 | 2012 | TO IDENTIFY
589 | 341 | 72 | 240 | 167 | <50 PPM | WEST | 904762 | POLE | 2.4 | 1972 | 40 | 2012 | 175 Main W.
591 | 981 | 72 | 240 | 167 | <50 PPM | WEST | 904769 | POLE | 2.4 | 1972 | 40 | 2012 | 286 Mary
592 |  | 72 | 208 | 167 | <50 PPM | WEST | 904780 | POLE | 2.4 | 1972 | 40 | 2012 | 400 Spence (A&P)
593 | 700 | 72 | 240 | 100 | <50 PPM | FPCK | 2-141824 | POLE | 2.1 |  | 40 | 40 | 259 Stanley
594 | 680 | 72 | 240 | 75 | <50 PPM | FPCK | 3-19342 | POLE | 2.6 |  | 40 | 40 | 575 Parisien (b/y)
595 | 924 | 72 | 240 | 100 | <50 PPM | WEST | 2-132734 | POLE | 2.1 | 1982 | 40 | 2022 | 524 Catherine
596 | 958 | 72 | 240 | 100 | <50 PPM | WEST | 2-136844 | POLE | 2.1 | 1982 | 40 | 2022 | 334 Champlain
597 | 331 | 72 | 240 | 100 | Non pcb | CAMT | 2-132710 | POLE | 2.1 | 1998 | 40 | 2038 | 86 Main W.
598 | [10 empty] | 40 | 40
599 | 1054 | 72 | 240 | 100 | <50 PPM | FPCK | 2-139726 | POLE | 2.1 | 1982 | 40 | 2022 | 507 Gladstone
600 | 915 | 72 | 240 | 100 | <50 PPM | WEST | 2-139757 | POLE | 2.1 | 1982 | 40 | 2022 | 452 Laurier
601 | 1445 | 72 | 240 | 100 | <50 PPM | FPCK | 2-154900 | POLE | 2.1 | 1982 | 40 | 2022 | 501 Gascon
602 | 1447 | 72 | 240 | 100 | <50 PPM | FPCK | 2-154867 | POLE | 2.1 | 1982 | 40 | 2022 | 438 Gascon
605 | 951 | 72 | 240 | 100 | <50 PPM | WEST | 2-139683 | POLE | 2.1 | 1982 | 40 | 2022 | 483 Bertha
607 | 743 | 72 | 240 | 100 | <50 PPM | WEST | 998257 | POLE | 2 | 1982 | 40 | 2022 | 385 Régent
608 | 1210 | 72 | 208 | 100 | ????? | CGE | 591998 | POLE | 2.1 | 1964 | 40 | 2004 | 801 Spence
609 | 1210 | 72 | 208 | 100 | ????? | CGE | 616787 | POLE | 2.1 | 1967 | 40 | 2007 | 801 Spence
610 | 1210 | 72 | 208 | 100 | ????? | CGE | 634250 | POLE | 2.2 | 1967 | 40 | 2007 | 801 Spence
611 | 540 | 72 | 600 | 37 | Non pcb | JIMS | 82G2746 | POLE | 1.9 | 1982 | 40 | 2022 | 920 Cartier (Old H. Lumb)
612 | 540 | 72 | 600 | 37 | Non pcb | JIMS | 82G2747 | POLE | 1.9 | 1982 | 40 | 2022 | 920 Cartier (Old H. Lumb)
613 | 540 | 72 | 600 | 37 | Non pcb | JIMS | 82G2748 | POLE | 1.9 | 1982 | 40 | 2022 | 920 Cartier (Old H. Lumb)
614 | 240 | 72 | 240 | 100 | <50 PPM | FEDP | A-9710-2 | POLE | 2.2 | 1983 | 40 | 2023 | 293 Nelson W.
615 | 169 | 72 | 240 | 100 | <50 PPM | FEDP | A-9711-2 | POLE | 2.2 | 1983 | 40 | 2023 | 401 Kitchener
616 | 816 | 72 | 240 | 100 | <50 PPM | FEDP | A-9708-20 | POLE | 2.3 | 1983 | 40 | 2023 | 542 Main E
617 | 965 | 72 | 240 | 100 | <50 PPM | WEST | 463883 | POLE | 2 | 1965 | 40 | 2005 | 504 Champlain
619 |  | 12470 | 347 | 1000 | ????? | FPCK | 309307 | pad | 5.8 | 1984 | 40 | 2024 | Hawk. Gen. Hospital
620 | 1562 | 72 | 600 | 25 | <50 PPM | WEST | LB-24971 | POLE | 1.7 | 1983 | 40 | 2023 | 1200 Cameron (Brazeau)
621 | 1562 | 72 | 600 | 25 | <50 PPM | WEST | LB-24973 | POLE | 1.7 | 1983 | 40 | 2023 | 1200 Cameron (Brazeau)
622 | 1562 | 72 | 600 | 25 | <50 PPM | WEST | LB-24975 | POLE | 1.7 | 1983 | 40 | 2023 | 1200 Cameron (Brazeau)
623 | 222 | 72 | 240 | 100 | <50 PPM | FPCK | A-9713-14 | POLE | 1.7 | 1983 | 40 | 2023 | 250 Kipling
624 | 912 | 72 | 240 | 100 | <50 PPM | FPCK | A-9712-15 | POLE | 2.1 | 1983 | 40 | 2023 | 362 Laurier
625 | 532 | 72 | 240 | 100 | Non pcb | FPCK | 2-132712 | POLE | 2.1 |  | 40 | 40 | 380 Cecile (B/Y)
626 | 750 | 72 | 240 | 100 | <50 PPM | FPCK | 2-154915 | POLE | 2.1 |  | 40 | 40 | 489 Régent
627 | 152 | 72 | 240 | 100 | <50 PPM | CGE | 1040431 | POLE | 2.5 | 1976 | 40 | 2016 | 398 Salisbury (b/y)
628 | 1440 | 72 | 240 | 100 | <50 PPM | CGE | 994512 | POLE | 2.5 |  | 40 | 40 | 444 Garneau
629 | 560 | 72 | 240 | 100 | <50 PPM | CAMT | KC-83I14109 | POLE | 2 | 1983 | 40 | 2023 | 805 Cartier (b/y)
630 | 219 | 72 | 240 | 100 | <50 PPM | CAMT | KC-83I14108 | POLE | 2 | 1983 | 40 | 2023 | 232 Prospect
631 | 853 | 72 | 240 | 100 | <50 PPM | CAMT | KC-83I14107 | POLE | 2 | 1983 | 40 | 2023 | 1024 Main E
633 | 594 | 72 | 240 | 100 | <50 PPM | CAMT | KC-83I14106 | POLE | 2 | 1983 | 40 | 2023 | 789 Edmond (b/y)
635 | 192 | 72 | 240 | 100 | <50 PPM | CAMT | KC-83I14103 | POLE | 2 | 1983 | 40 | 2023 | 596 Smerdon (b/y)
636 | 206 | 72 | 240 | 100 | <50 PPM | CAMT | KC-83I14101 | POLE | 2 | 1983 | 40 | 2023 | 499 Smerdon (b/y)
637 | 68 | 72 | 240 | 100 | <50 PPM | CAMT | KC-83I14104 | POLE | 2 | 1983 | 40 | 2023 | 799 Réjane (b/y)
638 | 44 | 72 | 600 | 25 | <50 PPM | CAMT | KC-83I15101 | POLE | 1.9 | 1983 | 40 | 2023 | LAPLANTE AUTO
639 | 44 | 72 | 600 | 25 | <50 PPM | CAMT | KC-83I15102 | POLE | 1.9 | 1983 | 40 | 2023 | LAPLANTE AUTO
640 | 44 | 72 | 600 | 25 | <50 PPM | CAMT | KC-83I15103 | POLE | 1.9 | 1983 | 40 | 2023 | LAPLANTE AUTO
642 | 623 | 72 | 240 | 100 | Non pcb | CAMT | KC-95B28127 | POLE | 2.5 | 1995 | 40 | 2035 | 661 Spence (b/y)
643 | 862 | 72 | 240 | 100 | <50 PPM | CGE | 667741 | POLE | 2.5 | 1967 | 40 | 2007 | 1150 Main E
644 | 962 | 72 | 240 | 100 | <50 PPM | WEST | 447925 | POLE | 2 | 1965 | 40 | 2005 | 434 Champlain
645 | 858 | 72 | 240 | 100 | <50 PPM | CGE | 683154 | POLE | 2.5 | 1967 | 40 | 2007 | 1100 Main E
647 | 876 | 72 | 240 | 100 | <50 PPM | WEST | 447976 | POLE | 2 | 1965 | 40 | 2005 | 1380 Main E
648 | 822 | 72 | 240 | 100 | <50 PPM | CGE | 668117 | POLE | 2.5 | 1967 | 40 | 2007 | 157 Paquette
649 | 1111 | 72 | 347 | 167 | ????? | CAMT | KC-84E22101 | POLE | 2.6 | 1984 | 40 | 2024 | Private - 740 Tupper (H.I.I.A.)
650 | 1111 | 72 | 347 | 167 | ????? | CAMT | KC-84E22103 | POLE | 2.6 | 1984 | 40 | 2024 | Private - 740 Tupper (H.I.I.A.)
651 | 1111 | 72 | 347 | 167 | ????? | CAMT | KC-84E22102 | POLE | 2.6 | 1984 | 40 | 2024 | Private - 740 Tupper (H.I.I.A.)
652 |  | 72 | 600 | 100 | <50 PPM | CAMT | KC-84H20103 | POLE | 1.5 | 1984 | 40 | 2024 | STOCK
653 |  | 72 | 600 | 100 | <50 PPM | CAMT | KC-84H20102 | POLE | 1.5 | 1984 | 40 | 2024 | STOCK
654 |  | 72 | 600 | 100 | <50 PPM | CAMT | KC-84H20101 | POLE | 1.5 | 1984 | 40 | 2024 | TO IDENTIFY
656 | 1114 | 72 | 347 | 167 | <50 PPM | CAMT | KC-84L04103 | POLE | 2.9 | 1984 | 40 | 2024 | Private - 780 Tupper (H.I.I.A.)
657 | 1114 | 72 | 347 | 167 | <50 PPM | CAMT | KC-84L04101 | POLE | 2.9 | 1984 | 40 | 2024 | Private - 780 Tupper (H.I.I.A.)
660 | 834 | 72 | 347 | 75 | Non pcb | CAMT |  | POLE |  |  | 40 | 40 | Parc Sir Lasalle
661 | 834 | 72 | 347 | 75 | Non pcb | CAMT |  | POLE |  |  | 40 | 40 | Parc Sir Lasalle
662 | 834 | 72 | 347 | 75 | Non pcb | CAMT |  | POLE |  |  | 40 | 40 | Parc Sir Lasalle
663 |  | 115000 | 12470 | 12500 | <50 PPM | MOL | 213081 | pad | 8.9 | 1965 | 40 | 2005 | Sandy Hill Sub.
664 |  | 115000 | 12470 | 12500 | <50 PPM | MOL | 213082 | pad | 8.9 | 1965 | 40 | 2005 | Sandy Hill Sub.
665 |  | 44000 | 12470 | 16000 | Non pcb | FPCK | 0308401001 | pad | 7 | 1985 | 40 | 2025 | Tessier Sub.
666 | 1255 | 44000 | 347 | 2000 | <50 PPM | FPCK | 1-1006 | pad | 5.52 | 1985 | 40 | 2025 | Tupper (K.R.C.)
667 |  | 72 | 240 | 100 | Non pcb | WEST | LM-16860 | pad | 2.2 | 1985 | 40 | 2025 | 795 Royal
668 |  | 72 | 240 | 100 | Non pcb | WEST | LM-16861 | pad | 2.2 | 1985 | 40 | 2025 | 835 Royal
669 |  | 72 | 240 | 100 | Non pcb | WEST | LM-16862 | pad | 2.2 | 1985 | 40 | 2025 | 905 Royal
670 | 1328 | 72 | 347 | 167 | Non pcb | CAMT | KC-86A14102 | POLE | 2.2 | 1986 | 40 | 2026 | Private - 1245 Tessier (Pré Moulé)
671 | 1328 | 72 | 347 | 167 | Non pcb | CAMT | KC-86A14103 | POLE | 2.2 | 1986 | 40 | 2026 | Private - 1245 Tessier (Pré Moulé)
672 | 1328 | 72 | 347 | 167 | Non pcb | CAMT | KC-89D11101 | POLE | 1.7 | 1989 | 40 | 2029 | Private1245 Tessier (Pré Moulé)
673 | 1233 | 72 | 600 | 50 | <50 PPM | REL | KW-8346-15 | POLE | 2.4 | 1983 | 40 | 2023 | 871 McGill (Midas)
674 | 1233 | 72 | 600 | 50 | <50 PPM | REL | KW-8346-20 | POLE | 2.4 | 1983 | 40 | 2023 | 871 McGill (Midas)
675 | 1233 | 72 | 600 | 50 | <50 PPM | REL | KW-8346-58 | POLE | 2.4 | 1983 | 40 | 2023 | 871 McGill (Midas)
676 | 1498 | 72 | 347 | 100 | Non pcb | CAMT | KC-88I22213 | POLE | 1.5 | 1988 | 40 | 2028 | Private - 179 Main E (Hawk. Plaza)
677 | 1498 | 72 | 347 | 100 | Non pcb | CAMT | KC-88I21201 | POLE | 1.5 | 1988 | 40 | 2028 | Private - 179 Main E (Hawk. Plaza)
678 | 1498 | 72 | 347 | 100 | Non pcb | CAMT | KC-88I22212 | POLE | 1.6 | 1988 | 40 | 2028 | Private - 179 Main E (Hawk. Plaza)
679 |  | 12470 | 208 | 150 | Non pcb | CAMT | DC-88E19207 | pad | 3.4 | 1988 | 40 | 2028 | 202 Régent (Bell)
680 | 1293 | 72 | 600 | 50 | Non pcb | CAMT | KC-86F01102 | POLE | 1.6 | 1986 | 40 | 2026 | 275 Main E ( Imp. Bank )
681 | 1293 | 72 | 600 | 50 | Non pcb | CAMT | KC-86F01101 | POLE | 1.6 | 1986 | 40 | 2026 | 275 Main E ( Imp. Bank )
682 | 1293 | 72 | 600 | 50 | Non pcb | CAMT | KC-86F01103 | POLE | 1.6 | 1986 | 40 | 2026 | 275 Main E ( Imp. Bank )
683 |  | 72 | 254 | 200 | Non pcb | CAMT | KC-86G10206 | POLE | 3.2 | 1986 | 40 | 2026 | 1301 Spence (not in serv.)
684 |  | 72 | 254 | 200 | Non pcb | CAMT | KC-86G10207 | POLE | 3.2 | 1986 | 40 | 2026 | 1301 Spence (not in serv.)
685 |  | 72 | 254 | 200 | Non pcb | CAMT | KC-86G10208 | POLE | 3.2 | 1986 | 40 | 2026 | 1301 Spence (not in serv.)
686 | 1502 | 72 | 208 | 75 | Non pcb | CAMT | KC-86K14210 | POLE | 2.2 | 1986 | 40 | 2026 | 117 Main E (Harden)
687 | 1502 | 72 | 208 | 75 | Non pcb | CAMT | KC-90B02211 | POLE | 2.1 | 1990 | 40 | 2030 | 117 Main E (Harden)
688 | 1502 | 72 | 208 | 75 | Non pcb | CAMT | KC-86J28201 | POLE | 2.2 | 1986 | 40 | 2026 | 117 Main E (Harden)
689 |  | 72 | 347 | 100 | <50 PPM | CAMT | KC-86D03107 | POLE | 2 | 1986 | 40 | 2026 | 1030 Spence (Chrysler)
690 |  | 72 | 347 | 100 | <50 PPM | CAMT | KC-86D04102 | POLE | 2 | 1986 | 40 | 2026 | 1031 Spence (Chrysler)
691 |  | 72 | 347 | 100 | <50 PPM | CAMT | KC-86D03108 | POLE | 2 | 1986 | 40 | 2026 | 1032 Spence (Chrysler)
692 |  | 72 | 240 | 100 | Non pcb | CAMT | BC-86L11209 | pad | 2.5 | 1986 | 40 | 2026 | TO IDENTIFY
693 |  | 72 | 240 | 167 | Non pcb | CAMT | BC-87L22207 | pad | 2.2 | 1987 | 40 | 2027 | 924 Cameron
694 | 1147 | 72 | 240 | 167 | Non pcb | CAMT | BC-87L21206 | pad | 2.1 | 1987 | 40 | 2027 | 872 Cameron
695 | 1147 | 72 | 240 | 167 | Non pcb | CAMT | BC-87L22208 | pad | 2.1 | 1987 | 40 | 2027 | 802 Cameron (b/y)
696 |  | 72 | 240 | 75 | Non pcb | CAMT | BC-87H2401 | pad | 2 | 1987 | 40 | 2027 | 1010 Spence (B.M.R.)
697 |  | 12470 | 347 | 500 | Non pcb | CAMT | DC-87G23208 | pad | 3.9 | 1987 | 40 | 2027 | École Mar. Bourgeois
698 |  | 72 | 240 | 100 | Non pcb | CAMT | BC-86L11211 | pad | 2.5 | 1986 | 40 | 2026 | 1 Main E.
699 | 357 | 72 | 240 | 100 | Non pcb | CAMT | BC-86L11213 | pad | 2.5 | 1986 | 40 | 2026 | 375 McGill (Resto)
701 |  | 72 | 240 | 100 | Non pcb | CAMT | BC-87K03206 | pad | 1.9 | 1987 | 40 | 2027 | 612 Berthiaume
702 |  | 72 | 600 | 100 | Non pcb | FPCK | 2-178203 | POLE | 1.7 | 1988 | 40 | 2028 | 1175 Tupper (Noreast E.)
703 |  | 72 | 600 | 100 | Non pcb | FPCK | 2-178205 | POLE | 1.7 | 1988 | 40 | 2028 | 1175 Tupper (Noreast E.)
704 |  | 72 | 600 | 100 | Non pcb | FPCK | 2-178204 | POLE | 1.7 | 1988 | 40 | 2028 | 1175 Tupper (Noreast E.)
705 |  | 72 | 240 | 100 | Non pcb | CAMT | BC-87H11210 | pad | 1.8 | 1987 | 40 | 2027 | 677 Main E (Levac Fur)
706 |  | 72 | 347 | 167 | Non pcb | CAMT | 99C0806101 | POLE | 2 | 1999 | 40 | 2039 | 1125 Tupper (Asco)
707 |  | 72 | 347 | 167 | Non pcb | CAMT | KC-87B04205 | POLE | 2.9 | 1987 | 40 | 2027 | 1126 Tupper (Asco)
708 |  | 72 | 347 | 167 | Non pcb | CAMT | KC-87B04206 | POLE | 2.9 | 1987 | 40 | 2027 | 1127 Tupper (Asco)
709 | 361 | 72 | 240 | 167 | <50 PPM | CAMT | 2-156819 | POLE | 1.8 | 1987 | 40 | 2027 | 444 McGill (Asco)
710 | 774 | 72 | 208 | 50 | Non pcb | CAMT | KC-87O17206 | POLE | 1.9 | 1987 | 40 | 2027 | 314 Main E (Burger King)
711 | 774 | 72 | 208 | 50 | Non pcb | CAMT | KC-87O17205 | POLE | 1.9 | 1987 | 40 | 2027 | 314 Main E (Burger King)
712 | 774 | 72 | 208 | 50 | Non pcb | CAMT | KC-87217207 | POLE | 1.9 | 1987 | 40 | 2027 | 314 Main E (Burger King)
713 | 529 | 72 | 240 | 100 | Non pcb | CAMT | KG-87K2409 | POLE | 2.6 | 1987 | 40 | 2027 | 366 Cécile (b/y)
715 | [10 empty] | 40 | 40 | scrap
716 |  | 44000 | 480 | 1000 | ????? | FPCK | 663305 | pad | 6.3 | 1987 | 40 | 2027 | 1451 Spence (I.K.O.)
717 |  | 72 | 600 | 167 | Non pcb | CAMT | KC-87A27208 | POLE | 2.9 | 1987 | 40 | 2027 | 1235 Tessier
718 |  | 72 | 600 | 167 | Non pcb | CAMT | KC-87A07203 | POLE | 2.9 | 1987 | 40 | 2027 | 1236 Tessier
719 |  | 72 | 600 | 167 | Non pcb | CAMT | KC-87A22218 | POLE | 2.9 | 1987 | 40 | 2027 | 1237 Tessier
720 |  | 44000 | 600 | 2000 | Non pcb | NE | 87-290 | pad | 5.77 | 1987 | 40 | 2027 | Montebello Métal
721 |  | 72 | 240 | 100 | Non pcb | CAMT | BC-86L11201 | pad | 2.5 | 1986 | 40 | 2026 | 611 Stevens
722 |  | 72 | 240 | 100 | Non pcb | CAMT | BC-87H10209 | pad | 2.7 | 1987 | 40 | 2027 | 876 Sydney
723 |  | 72 | 240 | 100 | Non pcb | CAMT | BC-86L11210 | pad | 2.5 | 1986 | 40 | 2026 | 965 Sydney
724 |  | 72 | 600 | 100 | Non pcb | CAMT | 87108206 | POLE | 1.9 | 1987 | 40 | 2027 | 151 Main E (Ass. Arcade)
725 |  | 72 | 600 | 100 | Non pcb | CAMT | 87108205 | POLE | 1.9 | 1987 | 40 | 2027 | 151 Main E (Ass. Arcade)
726 |  | 72 | 600 | 100 | Non pcb | CAMT | 87108207 | POLE | 1.9 | 1987 | 40 | 2027 | 151 Main E (Ass. Arcade)
727 |  | 12470 | 347 | 300 | Non pcb | CAMT | DC-85C03201 | pad | 2.5 | 1985 | 40 | 2025 | 1040 Ghislain (Trillium)
728 |  | 72 | 240 | 100 | Non pcb | CAMT | BC-87K05204 | pad | 2 | 1987 | 40 | 2027 | 660 Berthiaume
729 |  | 72 | 240 | 100 | Non pcb | CAMT | BC-87K26204 | pad | 2.3 | 1987 | 40 | 2027 | 700 Berthiaume
730 |  | 72 | 240 | 100 | Non pcb | CAMT | BC-88B05204 | pad | 2.5 | 1988 | 40 | 2028 | 742 Berthiaume
731 | 1358 | 72 | 240 | 100 | <50 PPM | KUH | 4615241005 | POLE | 2 | 1988 | 40 | 2028 | 499 Tupper (b/y)
732 |  | 72 | 240 | 167 | <50 PPM | A-C | 3682395 | POLE | 2.8 | 1988 | 40 | 2028 | STOCK
733 | 1360 | 72 | 240 | 100 | <50 PPM | KUH | 4610661781 | POLE | 2.1 | 1988 | 40 | 2028 | 459 Tupper (b/y)
734 | 1232 | 72 | 240 | 100 | <50 PPM | FPCK | 3-32829 | POLE | 2 | 1988 | 40 | 2028 | 841 McGill (Mazda Used Cars)
735 |  | 72 | 240 | 100 | Non pcb | CAMT | BC-88H29203 | pad | 1.6 | 1988 | 40 | 2028 | 946 Royal
736 |  | 72 | 347 | 167 | Non pcb | CAMT | 05c2360501 | POLE | 2.9 | 2005 | 40 | 2045 | hgh
737 | 1356 | 72 | 240 | 100 | Non pcb | FPCK | 37639 | POLE | 2 | 1989 | 40 | 2029 | 1543 Aberdeen (b/y)
738 | 1354 | 72 | 240 | 100 | Non pcb | FPCK | 37633 | POLE | 2 | 1989 | 40 | 2029 | 480 Tupper (b/y)
740 |  | 72 | 254 | 200 | Non pcb | REL | 81091283 | POLE | 2 | 1991 | 40 | 2031 | 1301 Spence(In Stock/S/B)
741 |  | 72 | 208 | 75 | Non pcb | CAMT | KC-91L03101 | POLE | 2.9 | 1991 | 40 | 2031 | Harden (stand/by yard)
742 | 1296 | 72 | 600 | 75 | Non pcb | CGE | 1089881 | POLE | 2 |  | 40 | 40 | Atlantic (Le Carillon)
743 | 1296 | 72 | 600 | 75 | Non pcb | CGE | 927793 | POLE | 1.8 |  | 40 | 40 | Atlantic (Le Carillon)
744 |  | 72 | 347 | 167 | Non pcb | CAMT | 02C1787401 | POLE | 2.8 | 2002 | 40 | 2042 | hgh
745 | 1114 | 72 | 347 | 167 | <50 PPM | CAMT | KC-86C22211 | POLE | 2.7 | 1986 | 40 | 2026 | Private - 780 Tupper (H.I.I.A.)
746 |  | 72 | 347 | 167 | <50 PPM | CAMT | KC-86C22212 | POLE | 2.7 | 1986 | 40 | 2026 | hgh
747 | 195 | 72 | 240 | 100 | Non pcb | CAMT | KC-87K24208 | POLE | 1.7 | 1987 | 40 | 2027 | 512 Smerdon (b/y)
748 | 1086 | 72 | 240 | 50 | <50 PPM | CGE | 634628 | POLE | 2.1 | 1967 | 40 | 2007 | Lansdowne (École St.JB.)
749 | 1383 | 72 | 240 | 100 | Non pcb | CAMT | 87K17104 | POLE | 1.7 | 1987 | 40 | 2027 | 423 Desjardins (b/y)
750 | 77 | 72 | 240 | 100 | Non pcb | CAMT | 87K17106 | POLE | 1.7 | 1987 | 40 | 2027 | 655 Réjane (b/y)
751 | 170 | 72 | 240 | 50 | <50 PPM | CAMT | 83J11117 | POLE | 1.7 | 1983 | 40 | 2023 | 451 Kitchener
752 | 1138 | 72 | 600 | 167 | Non pcb | FPCK | 3-40083 | POLE | 1.6 | Private | 40 | #VALUE! | 765 Cameron (Acklands)
753 |  | 72 | 240 | 100 | Non pcb | CAMT | 87H10210 | pad | 2.7 | 1987 | 40 | 2027 | 860 Charlesbois
754 |  | 72 | 240 | 100 | Non pcb | CAMT | 87K12203 | pad | 2 | 1987 | 40 | 2027 | Chenail Bld (West side)
755 |  | 72 | 240 | 100 | Non pcb | CAMT | 87K26205 | pad | 2.3 | 1987 | 40 | 2027 | 830 Pilon
756 | 1234 | 72 | 600 | 50 | <50 PPM | PORT | 222142 | POLE | 4.5 | 1989 | 40 | 2029 | 901 McGill (Mr. Gas)
757 | 1234 | 72 | 600 | 50 | <50 PPM | PORT | 222143 | POLE | 4.57 | 1989 | 40 | 2029 | 901 McGill (Mr. Gas)
758 | 1234 | 72 | 600 | 50 | <50 PPM | PORT | 222141 | POLE | 4.43 | 1989 | 40 | 2029 | 901 McGill (Mr. Gas)
759 |  | 72 | 208 | 167 | Non pcb | CAMT | 2-137841 | POLE | 1.8 | 1992 | 40 | 2032 | 400 Spence (A&P)
760 | 1076 | 72 | 240 | 10 | <50 PPM | WEST | 576897 | POLE | 2.1 | 1968 | 40 | 2008 | Tupper (St. Lights)
762 | 1034 | 72 | 240 | 10 | <50 PPM | WEST | 576905 | POLE | 2.1 | 1968 | 40 | 2008 | OLYMPIA BOWL
763 | 1243 | 72 | 240 | 15 | <50 PPM | PION | 4155-13 | POLE | 2 |  | 40 | 40 | Tupper (Amoco Pump St.)
764 | 1449 | 72 | 240 | 50 | <50 PPM | CGE | 658181 | POLE | 2.1 | 1967 | 40 | 2007 | 861 Laflèche (b/y)
765 | 794 | 72 | 240 | 100 | Non pcb | CAMT | KC-87K24207 | POLE | 2.5 | 1987 | 40 | 2027 | 242 Hampden
766 | 208 | 72 | 240 | 50 | Non pcb | CGE | 634729 | POLE | 2.1 | 1967 | 40 | 2007 | 541 Smerdon (b/y)
767 |  | 72 | 240 | 100 | Non pcb | CAMT | KC87K17105 | POLE | 1.7 | 1987 | 40 | 2027 | Not In stock
768 |  | 12470 | 600 | 450 | <50 PPM | CGE | 585617 | pad | 5.03 |  | 40 | 40 | 100 Industriel
769 | 1235 | 12470 | 208 | 300 | <50 PPM | WEST | 76J326268 | pad | 3.9 | 1990 | 40 | 2030 | Tupper (Best Western)
770 |  | 72 | 600 | 100 | <50 PPM | CAMT | 3-35073 | POLE | 2 | 1988 | 40 | 2028 | 358 Main E (Mikes Rest.)
771 |  | 72 | 600 | 100 | <50 PPM | CAMT | 3-39172 | POLE | 2 | 1988 | 40 | 2028 | 358 Main E (Mikes Rest.)
772 |  | 72 | 600 | 100 | <50 PPM | CAMT | 3-35074 | POLE | 2 | 1988 | 40 | 2028 | 358 Main E (Mikes Rest.)
773 | 1322 | 12470 | 347 | 225 | Non pcb | CAMT | DC-90K30205 | pad | 3.6 | 1990 | 40 | 2030 | 850 Tupper (Hydro Off.)
777 |  | 72 | 240 | 167 | Non pcb | CES | 91004-3 | pad | 2.3 | 1991 | 40 | 2031 | 322 West
778 |  | 72 | 240 | 167 | Non pcb | CES | 91004-1 | pad | 2.3 | 1991 | 40 | 2031 | 620 Nelson West
779 |  | 72 | 240 | 167 | Non pcb | CES | 91004-4 | pad | 2.3 | 1991 | 40 | 2031 | 634 Nelson W.
780 |  | 72 | 240 | 167 | Non pcb | CES | 91004-2 | pad | 2.3 | 1991 | 40 | 2031 | 652 Nelson W
781 | 1028 | 72 | 600 | 25 | Non pcb | PION | 76079 | POLE | 2.22 | 1976 | 40 | 2016 | 269 Chamberlain
782 | 1028 | 72 | 600 | 25 | Non pcb | PION | 76084 | POLE | 2.27 | 1976 | 40 | 2016 | 269 Chamberlain
783 | 1028 | 72 | 600 | 25 | Non pcb | PION | 76080 | POLE | 2.22 | 1976 | 40 | 2016 | 269 Chamberlain
784 | 346 | 72 | 208 | 25 | Non pcb | CAMT | KC-91E16211 | POLE | 2.2 | 1991 | 40 | 2031 | 57 Main W (Arnco)
785 | 346 | 72 | 208 | 25 | Non pcb | CAMT | KC-91E16212 | POLE | 2.2 | 1991 | 40 | 2031 | 57 Main W (Arnco)
786 | 346 | 72 | 208 | 25 | Non pcb | CAMT | KC-91E16213 | POLE | 2.2 | 1991 | 40 | 2031 | 57 Main W (Arnco)
787 |  | 72 | 240 | 100 | Non pcb | CAMT | BC-91F04206 | pad | 1.8 | 1991 | 40 | 2031 | 661 Stevens
788 |  | 72 | 240 | 100 | Non pcb | CAMT | BC-91F04205 | pad | 1.9 | 1991 | 40 | 2031 | 722 Stevens
789 | 1023 | 72 | 240 | 50 | <50 PPM | CGE | 658144 | POLE | 2.1 | 1967 | 40 | 2007 | 471 Wellesley
791 |  | 72 | 347 | 10 | Non pcb | CAMT | KC-91L09201 | POLE | 1.3 | 1991 | 40 | 2031 | STOCK
792 |  | 72 | 347 | 10 | Non pcb | CAMT | KC-91K27208 | POLE | 1.3 | 1991 | 40 | 2031 | STOCK
793 |  | 72 | 347 | 10 | Non pcb | CAMT | KC-91K29205 | POLE | 1.3 | 1991 | 40 | 2031 | STOCK
794 | 744 | 72 | 208 | 100 | <50 PPM | GE | G-877734-67Y | POLE | 1.8 | 1987 | 40 | 2027 | 385 Régent (Buns Master)
795 | 744 | 72 | 208 | 100 | <50 PPM | GE | G-877733-67Y | POLE | 1.8 | 1987 | 40 | 2027 | 385 Régent (Buns Master)
796 | 744 | 72 | 208 | 100 | <50 PPM | GE | G-51552866Y | POLE | 1.9 | 1987 | 40 | 2027 | 385Régent (Buns Master)
797 | 186 | 72 | 240 | 75 | <50 PPM | PORT | P-104017 | POLE | 2.1 |  | 40 | 40 | 615 Smerdon (b/y)
798 |  | 72 | 347 | 100 | Non pcb | CAMT | 3-30151 | POLE | 2 | 1996 | 40 | 2036 | 134 Main E (Harden Man.)
799 |  | 72 | 347 | 100 | <50 PPM | REL | 3-42715 | POLE | 2 | 1993 | 40 | 2033 | 134 Main E (Harden Man.)
800 |  | 72 | 347 | 100 | <50 PPM | REL | 3-38632 | POLE | 2 | 1993 | 40 | 2033 | 134 Main E (Harden Man.)
801 | 821 | 72 | 208 | 50 | Non pcb | CAMT | KC-93C15202 | POLE | 1.9 | 1993 | 40 | 2033 | 189 John (Harley D.)
802 | 1273 | 72 | 240 | 50 | Non pcb | CAMT | KC-93C15203 | POLE | 1.9 | 1993 | 40 | 2033 | 770 Cameron (R.M.S.)
803 | 747 | 72 | 240 | 100 | Non pcb | CAMT | KC-93C19202 | POLE | 2.4 | 1993 | 40 | 2033 | 419 Régent
804 | 553 | 72 | 240 | 100 | Non pcb | CAMT | KC-93C19201 | POLE | 2.4 | 1993 | 40 | 2033 | 955 Cartier (b/y)
805 | 1369 | 72 | 240 | 100 | Non pcb | CAMT | KC-93C19203 | POLE | 2.4 | 1993 | 40 | 2033 | 1681 Lansdowne (b/y)
806 | 113 | 72 | 240 | 75 | Non pcb | CAMT | KC-93C19205 | POLE | 2.5 | 1993 | 40 | 2033 | 668 Omer (b/y)
808 |  | 72 | 240 | 100 | Non pcb | CAMT | BC-93F08215 | pad | 1.7 | 1993 | 40 | 2033 | 865 Edmond
809 |  | 72 | 240 | 75 | Non pcb | CAMT | BC-93H05204 | pad | 2.2 | 1993 | 40 | 2033 | 464 Chartrand
810 |  | 72 | 240 | 100 | Non pcb | CAMT | BC-93H09219 | pad | 2.1 | 1993 | 40 | 2033 | 406 Chartrand
811 |  | 72 | 240 | 50 | Non pcb | CAMT | BC-93H05203 | pad | 2.1 | 1993 | 40 | 2033 | 810 Roch
812 |  | 12470 | 208 | 225 | Non pcb | CAMT | DC-93H17203 | pad | 3.1 | 1993 | 40 | 2033 | 675 Nelson W.
813 |  | 44000 | 254 | 1500 | <50 PPM | FPCK | 4093806001 | pad | 6 | 1993 | 40 | 2033 | 1301 Spence (Fib Pak)
814 |  | 12470 | 347 | 500 | <50 PPM | CAMT | DC-94G19218 | pad | 3.1 | 1994 | 40 | 2034 | 1525 Cameron (Can. Tire)
815 |  | 72 | 240 | 100 | <50 PPM | CAMT | BC-94K07241 | pad | 1.3 | 1994 | 40 | 2034 | 905 Charlesbois
816 |  | 72 | 240 | 100 | <50 PPM | CAMT | BC-94K07239 | pad | 1.3 | 1994 | 40 | 2034 | 906 Pilon
817 |  | 72 | 240 | 100 | <50 PPM | CAMT | BC-94K08201 | pad | 1.3 | 1994 | 40 | 2034 | 854 Pilon
818 |  | 72 | 240 | 100 | <50 PPM | CAMT | BC-94K07243 | pad | 1.3 | 1994 | 40 | 2034 | 888 Pilon
819 |  | 72 | 240 | 100 | <50 PPM | CAMT | BC-94K07242 | pad | 1.3 | 1994 | 40 | 2034 | Chenail Bld (East side)
820 |  | 72 | 240 | 100 | <50 PPM | CAMT | BC-94K07240 | pad | 1.3 | 1994 | 40 | 2034 | 92 Race
821 |  | 72 | 600 | 250 | Non pcb | CGE | 632793 | POLE | 5.5 | 1994 | 40 | 2034 | Old Price Choppers
822 |  | 72 | 600 | 250 | Non pcb | CGE | 632792 | POLE | 5.5 | 1994 | 40 | 2034 | Old Price Choppers
823 |  | 72 | 600 | 250 | Non pcb | CGE | 632794 | POLE | 5.5 | 1994 | 40 | 2034 | Old Price Choppers
824 | 395 | 72 | 208 | 50 | <50 PPM | REL | 26755 | POLE | 1.7 | 1994 | 40 | 2034 | 1000 McGill (Tim Hortons)
825 | 395 | 72 | 208 | 50 | <50 PPM | REL | 675725 | POLE | 1.7 | 1994 | 40 | 2034 | 1000 McGill (Tim Hortons)
826 | 395 | 72 | 208 | 50 | <50 PPM | REL | 675726 | POLE | 1.7 | 1994 | 40 | 2034 | 1000 McGill (Tim Hortons)
827 | 1591 | 72 | 347 | 50 | <50 PPM | REL | 199-30 | POLE | 1.5 | 1974 | 40 | 2014 | 144 Main E.
828 | 1591 | 72 | 347 | 50 | <50 PPM | REL | 199-28 | POLE | 1.5 | 1974 | 40 | 2014 | 144 Main E.
829 | 1591 | 72 | 347 | 50 | <50 PPM | REL | 74K849106 | POLE | 1.5 | 1974 | 40 | 2014 | 144 Main E.
830 | 1231 | 72 | 347 | 50 | <50 PPM | CAMT | KC-95A17247 | POLE | 1.9 | 1995 | 40 | 2035 | 790 Spence (Water Tank)
831 | 1231 | 72 | 347 | 50 | <50 PPM | CAMT | KC-95A17246 | POLE | 1.9 | 1995 | 40 | 2035 | 790 Spence (Water Tank)
832 | 1231 | 72 | 347 | 50 | <50 PPM | CAMT | KC-95A17248 | POLE | 1.9 | 1995 | 40 | 2035 | 790 Spence (Water Tank)
833 | 1366 | 72 | 240 | 75 | <50 PPM | GE | G-974008-67Y | POLE | 1.75 | 1997 | 40 | 2037 | 1623 Lansdowne (b/y)
834 |  | 72 | 347 | 25 | <50 PPM | RTE | 077310 | POLE | 1.7 | 1995 | 40 | 2035 | STOCK
835 |  | 72 | 347 | 25 | <50 PPM | RTE | 077311 | POLE | 1.7 | 1995 | 40 | 2035 | STOCK
836 |  | 72 | 347 | 25 | <50 PPM | RTE | 077312 | POLE | 1.7 | 1995 | 40 | 2035 | STOCK
837 |  | 72 | 240 | 167 | <50 PPM | CAMT | BC95B02238 | pad | 1.9 | 1995 | 40 | 2035 | 1303 Clément
838 | 1072 | 12470 | 347 | 1500 | <50 PPM | Howard | 4684904005 | pad | 6 | 2005 | 40 | 2045 | 1432 Aberdeen (Leclair B.)
839 | 829 | 72 | 347 | 50 | Non pcb | REL | LF-27903 | POLE | 1.9 | 1995 | 40 | 2035 | 400 Main E.(Subway)
840 | 829 | 72 | 347 | 50 | Non pcb | REL | LF-27904 | POLE | 1.9 | 1995 | 40 | 2035 | 400 Main E.(Subway)
841 | 829 | 72 | 347 | 50 | Non pcb | REL | 3-152901 | POLE | 1.9 | 1995 | 40 | 2035 | 400 Main E.(Subway)
842 |  | 72 | 240 | 100 | Non pcb | CAMT | BC-95F14208 | pad | 2.7 | 1995 | 40 | 2035 | 356 Belle-Rive
843 |  | 72 | 240 | 100 | Non pcb | CAMT | BC-95F14207 | pad | 2.7 | 1995 | 40 | 2035 | 371 Belle-Rive
844 | 134 | 72 | 347 | 50 | <50 PPM | REL | 710884 | POLE | 1.7 | 1995 | 40 | 2035 | Golf La Cité
845 | 134 | 72 | 347 | 50 | <50 PPM | REL | 710859 | POLE | 1.7 | 1995 | 40 | 2035 | Golf La Cité
846 | 134 | 72 | 347 | 50 | <50 PPM | REL | 710889 | POLE | 1.7 | 1995 | 40 | 2035 | Golf La Cité
847 |  | 72 | 240 | 75 | Non pcb | CAMT | BC-95H23220 | pad | 2.1 | 1995 | 40 | 2035 | 284 West (b/y)
848 | 341 | 72 | 208 | 50 | <50 PPM | REL | K-2929 | POLE | 2.2 | 1995 | 40 | 2035 | 175 Main W.
849 | 341 | 72 | 208 | 50 | <50 PPM | REL | K-2928 | POLE | 2.2 | 1995 | 40 | 2035 | 175 Main W.
850 | 341 | 72 | 208 | 50 | <50 PPM | REL | K-2930 | POLE | 2.2 | 1995 | 40 | 2035 | 175 Main W.
851 |  | 72 | 240 | 100 | Non pcb | CAMT | BC-95H23218 | pad | 2.9 | 1995 | 40 | 2035 | 1101 Clément
852 | 1326 | 72 | 347 | 50 | Non pcb | MOL | T-1159-2 | POLE | 2.26 | 1997 | 40 | 2037 | 900 Tupper (Optest)
853 | 1326 | 72 | 347 | 50 | Non pcb | MOL | T-1159-1 | POLE | 2.26 | 1997 | 40 | 2037 | 900 Tupper (Optest)
854 | 1326 | 72 | 347 | 50 | Non pcb | MOL | T-1159-3 | POLE | 2.26 | 1997 | 40 | 2037 | 900 Tupper (Optest)
855 |  | 44000 | 347 | 2000 | Non pcb | NE | 97-1321 | pad | 5.8 | 1997 | 40 | 2037 | 1550 Cameron (Zellers)
856 |  | 12470 | 208 | 300 | Non pcb | CES | C-97130 | pad | 2.6 | 1997 | 40 | 2037 | 1580 Cameron (Mcdo)
857 |  | 12470 | 347 | 150 | Non pcb | CART | 3B-114-001 | pad | 4.04 | 1997 | 40 | 2037 | 1202 Clément
858 |  | 72 | 240 | 75 | Non pcb | CAMT | 98C0346201 | pad | 3.5 | 1998 | 40 | 2038 | 829 Nelson W.
859 | 788 | 12470 | 347 | 500 | Non pcb | CAMT | 98C0345901 | pad | 3.3 | 1998 | 40 | 2038 | École Nouv. Horizon
860 |  | 72 | 208 | 100 | <50 PPM | REL | 37616 | POLE | 2 | 2002 | 40 | 2042 | 281 Tupper (Nissan)
861 |  | 72 | 208 | 100 | <50 PPM | REL | 3-97914 | POLE | 2 | 1999 | 40 | 2039 | 281 Tupper (Nissan)
862 |  | 72 | 208 | 100 | <50 PPM | REL | 34181 | POLE | 2 | 1998 | 40 | 2038 | 281 Tupper (Nissan)
863 |  | 72 | 240 | 100 | Non pcb | CAMT | 98C0738402 | pad | 2.4 | 1998 | 40 | 2038 | TO IDENTIFY
864 |  | 72 | 240 | 100 | Non pcb | CAMT | 98C0738401 | pad | 2.3 | 1998 | 40 | 2038 | 392 HIGGINSON
865 |  | 72 | 240 | 75 | Non pcb | CART | 4299001 | POLE | 2.7 | 1999 | 40 | 2039 | TO IDENTIFY
866 | 1377 | 72 | 240 | 75 | Non pcb | CART | 4299002 | POLE | 2.7 | 1999 | 40 | 2039 | 495Christine (B/Y)
867 | 911 | 72 | 240 | 75 | Non pcb | CART | 4299003 | POLE | 2.7 | 1999 | 40 | 2039 | MAYLAND/LAURIER ST
868 |  | 72 | 240 | 50 | Non pcb | CART | 4576002 | pad | 3.3 | 1999 | 40 | 2039 | 761 Nelson W.
869 |  | 72 | 240 | 50 | Non pcb | CART | 4576001 | pad | 3.3 | 1999 | 40 | 2039 | 601 Paul Cresc.
870 |  | 72 | 240 | 50 | Non pcb | CAMT | 00C1260901 | pad | 1.6 | 2000 | 40 | 2040 | 853 Nelson W.
871 | 1302 | 12470 | 347 | 1000 | <50 PPM | FEDP | G-7058 | pad | 4.9 | 1999 | 40 | 2039 | 1173 Cameron (L.P.C.)
872 |  | 72 | 240 | 50 | Non pcb | CART | 4984-001 | pad | 3.2 | 1999 | 40 | 2039 | 615 Paul Cresc.
873 |  | 72 | 240 | 75 | Non pcb | CART | 4985-001 | pad | 2.7 | 1999 | 40 | 2039 | 703 Paul Cresc.
874 |  | 72 | 240 | 100 | Non pcb | CAMT | 00C1209001 | pad | 2.5 | 2000 | 40 | 2040 | 543 Mario
875 |  | 72 | 240 | 100 | Non pcb | CAMT | 00C1209002 | pad | 2.5 | 2000 | 40 | 2040 | 922 Roch
876 |  | 72 | 240 | 25 | Non pcb | CAMT | 00C1209101 | pad | 2 | 2000 | 40 | 2040 | Mario (Pumping Sta.)
877 |  | 72 | 240 | 167 | Non pcb | CAMT | 00C1208901 | pad | 2.2 | 2000 | 40 | 2040 | 1505 Clément
878 | 303 | 72 | 347 | 75 | Non pcb | CAMT | 00C1363602 | POLE | 1.6 | 2000 | 40 | 2040 | C.I.P. (Pumping Sta.)
879 | 303 | 72 | 347 | 75 | Non pcb | CAMT | 00C1363601 | POLE | 1.6 | 2000 | 40 | 2040 | C.I.P. (Pumping Sta.)
880 | 303 | 72 | 347 | 75 | Non pcb | CAMT | 00C1363603 | POLE | 1.6 | 2000 | 40 | 2040 | C.I.P. (Pumping Sta.)
881 |  | 72 | 240 | 75 | Non pcb | CART | 7422-001 | pad | 3.2 | 2000 | 40 | 2040 | 360 Albert
882 |  | 72 | 240 | 75 | Non pcb | CAMT | 01C1496901 | pad | 2.3 | 2001 | 40 | 2041 | 973 Jacynthe
883 |  | 72 | 240 | 100 | Non pcb | CAMT | 01C1496803 | pad | 2.1 | 2001 | 40 | 2041 | 481 Mario
884 |  | 72 | 240 | 100 | Non pcb | CAMT | 01C1496802 | pad | 2.2 | 2001 | 40 | 2041 | 933 André
885 |  | 72 | 240 | 100 | Non pcb | CAMT | 01C1496804 | pad | 2.2 | 2001 | 40 | 2041 | 410 Albert
886 |  | 72 | 240 | 100 | Non pcb | CAMT | 01C1496801 | pad | 2.2 | 2001 | 40 | 2041 | 931 Jacynthe
887 | 1230 | 72 | 347 | 75 | Non pcb | CART | 10918-002 | POLE | 2.6 | 2002 | 40 | 2042 | Spence (Fire Station)
888 | 1230 | 72 | 347 | 75 | Non pcb | CART | 10918-003 | POLE | 2.6 | 2002 | 40 | 2042 | Spence (Fire Station)
889 | 1230 | 72 | 347 | 75 | Non pcb | CART | 10918-001 | POLE | 2.6 | 2002 | 40 | 2042 | Spence (Fire Station)
890 |  | 72 | 347 | 167 | Non pcb | CAMT | 02C1738502 | POLE | 1.8 | 2002 | 40 | 2042 | 342 McGill (Le Manoir)
891 |  | 72 | 347 | 167 | Non pcb | CAMT | 02C1683701 | POLE | 1.8 | 2002 | 40 | 2042 | 342 McGill (Le Manoir)
892 |  | 72 | 347 | 167 | Non pcb | CAMT | 02C1738501 | POLE | 1.8 | 2002 | 40 | 2042 | 342 McGill (Le Manoir)
893 |  | 12470 | 347 | 75 | Non pcb | CART | 10721-001 | pad | 2.6 | 2002 | 40 | 2042 | Main E. (L.C.B.O.)
894 | 787 | 12470 | 208 | 225 | Non pcb | CART | 10045-001 | pad | 4.48 | 2002 | 40 | 2042 | 600 HIGGINSON ( TOWN HALL)
895 |  | 72 | 347 | 50 | Non pcb | CART | 12419-002 | POLE | 3.4 | 2002 | 40 | 2042 | STOCK
896 |  | 72 | 347 | 50 | Non pcb | CART | 12419-003 | POLE | 3.4 | 2002 | 40 | 2042 | STOCK
897 |  | 72 | 347 | 50 | Non pcb | CART | 12419-001 | POLE | 3.4 | 2002 | 40 | 2042 | STOCK
898 | 1586 | 72 | 208 | 50 | Non pcb | CART | 12555-002 | POLE | 3 | 2002 | 40 | 2042 | 341 Tupper (Toyota)
899 | 1586 | 72 | 208 | 50 | Non pcb | CART | 12555-001 | POLE | 3 | 2002 | 40 | 2042 | 341 Tupper (Toyota)
900 | 1586 | 72 | 208 | 50 | Non pcb | CART | 12555-003 | POLE | 3 | 2002 | 40 | 2042 | 341 Tupper (Toyota)
901 |  | 72 | 240 | 167 | Non pcb | CART | 10941-001 | pad | 3.9 | 2003 | 40 | 2043 | 1400 CAMERON ( CLINIQUE DENTAIRE)
902 |  | 72 | 240 | 100 | Non pcb | CART | 15132-001 | pad | 3 | 2003 | 40 | 2043 | 651 LAFRANCE
903 |  | 72 | 240 | 100 | Non pcb | CART | 15132-002 | pad | 3 | 2003 | 40 | 2043 | 310 Higginson
904 | 1266 | 12470 | 347 | 750 | Non pcb | CART | 15156-001 | pad | 4.95 | 2003 | 40 | 2043 | Cécile(École Le Sommet)
905 | 146 | 72 | 240 | 100 | Non pcb | CAMT | 03C2126900 | POLE | 2.3 | 2003 | 40 | 2043 | 497 Nelson W.
906 | 764 | 72 | 240 | 100 | Non pcb | CAMT | 03C2126901 | POLE | 2.3 | 2003 | 40 | 2043 | 757 Regent
907 |  | 72 | 240 | 100 | Non pcb | CAMT | 03C2126902 | POLE | 2.3 | 2003 | 40 | 2043 | STOCK
908 |  | 72 | 240 | 100 | Non pcb | CAMT | 04C2203503 | POLE | 2.7 | 2004 | 40 | 2044 | 900 Alexander (Home Ha.)
909 |  | 72 | 240 | 100 | Non pcb | CAMT | 04C2203501 | POLE | 2.8 | 2004 | 40 | 2044 | 900 Alexander (Home Ha.)
910 |  | 72 | 240 | 100 | Non pcb | CAMT | 04C2203502 | POLE | 2.8 | 2004 | 40 | 2044 | 900 Alexander (Home Ha.)
911 |  | 72 | 240 | 100 | Non pcb | CAMT | 04C2223001 | pad | 2 | 2004 | 40 | 2044 | 630 Rupert
912 |  | 72 | 240 | 100 | Non pcb | CAMT | 04C2223002 | pad | 2.1 | 2004 | 40 | 2044 | 611 Roxane
913 | 1241 | 12470 | 347 | 2000 | Non pcb | CART | 19667-001 | pad | 5.89 | 2005 | 40 | 2045 | Tupper (Jean Coutu)
914 |  | 12470 | 347 | 300 | Non pcb | CART | 20091-001 | pad | 4.3 | 2005 | 40 | 2045 | Laurier (Pharmaprix)
915 | 1152 | 72 | 240 | 100 | Non pcb | CAMT | 06c2544801 | pad | 2.2 | 2006 | 40 | 2046 | 986 Royal
916 |  | 12470 | 347 | 750 | Non pcb | PAUWELS | 95E59818 | pad | 5.75 | 2006 | 40 | 2046 | 400 spence (FRESCO)
917 |  | 72 | 240 | 100 | Non pcb | CART | 21200-005 | pad | 4 | 2006 | 40 | 2046 | PLACE DES PIONIERS
918 |  | 72 | 240 | 100 | Non pcb | CART | 21200-004 | pad | 4 | 2006 | 40 | 2046 | 1035 SYDNEY
919 |  | 72 | 240 | 100 | Non pcb | CART | 21200-003 | pad | 4 | 2006 | 40 | 2046 | 1012 Jacinthe
920 |  | 72 | 240 | 100 | Non pcb | CART | 21200-002 | pad | 4 | 2006 | 40 | 2046 | 641 REGENT (LARIVIERE)
921 |  | 72 | 240 | 100 | Non pcb | CART | 21200-001 | pad | 4 | 2006 | 40 | 2046 | 423 Marc-Andre
922 |  | 72 | 240 | 75 | Non pcb | CART | 21201-001 | pad | 3.2 | 2006 | 40 | 2046 | 1753 FLORENCE
923 | 1132 | 12470 | 347 | 1000 | <2PPM | SURPLEC | HCS6165 | pad | 6 | 2007 | 40 | 2047 | 1100 ABERDEEN ( IMPRIMERIE)
924 | 686 | 72 | 240 | 50 | <2PPM | LAKEPORT | LPL393-07 | pad | 1.5 | 2007 | 40 | 2047 | 132 HIGGINSON
925 |  | 72 | 240 | 167 | <1PPM | LAKEPORT | LPL416-07 | pad | 1.9 | 2007 | 40 | 2047 | 726 NELSON W
926 |  | 72 | 240 | 100 | <1PPM | ABB | 07J907144 | pad | 1.54 | 2007 | 40 | 2047 | 530 MARC-ANDRE
927 |  | 72 | 240 | 75 | <1PPM | ABB | 08J054026 | pad | 2.11 | 2008 | 40 | 2048 | 1762 FLORENCE
928 | 1484 | 72 | 240 | 75 | <1PPM | ABB | 08J054030 | pad | 2.11 | 2008 | 40 | 2048 | ILE CHENAIL
929 |  | 72 | 240 | 75 | <1PPM | ABB | 08J054033 | pad | 2.11 | 2008 | 40 | 2048 | 513 MARC ANDRE
930 |  | 12470 | 600 | 500 | <2PPM | SURPLEC | CS6931 | pad | 6 | 2008 | 40 | 2048 | 261 MCGILL
931 | 515 | 72 | 240 | 100 | <2PPM | CART | 22798 | POLE | 3.3 | 2007 | 40 | 2047 | 228 Nelson Est
932 |  | 12470 | 347 | 1000 | <2PPM | CAMT | dc-95c222 | pad | 3 | 2009 | 40 | 2049 | PREMOULE
933 |  | 72 | 240 | 100 | <2PPM | CAMT | IM00267801 | pad | 2.1 | 2010 | 40 | 2050 | 1841 SUZIE CR.
934 |  | 72 | 240 | 100 | <2PPM | CAMT | IM00267802 | pad | 2.1 | 2010 | 40 | 2050 | 1840 SUZIE CR ( B/Y)
935 |  | 72 | 240 | 100 | <2PPM | CAMT | IM00267803 | pad | 2.1 | 2010 | 40 | 2050 | 245 NELSON EST
936 |  | 12470 | 347 | 225 | <2PPM | CART | 29360-001 | pad |  | 2010 | 40 | 2050 | 1588 ABERDEEN
937 |  | 12470 | 208 | 225 | <2PPM | CART | 29359-001 | pad |  | 2010 | 40 | 2050 | 300 NELSON EST
938 |  | 12470 | 347 | 1000 | <2PPM | ABB | 08J155148 | pad | 5.79 | 2010 | 40 | 2050 | HARDEN'S MALL
939 | 1163 | 12470 | 208 | 225 | <2PPM | CART | 29700-001 | pad |  | 2010 | 40 | 2050 | 1350 CAMERON ( AMBULANCE)
940 |  | 12470 | 347 | 1000 | <1PPM | CART | 31862-001 | pad |  | 2011 | 40 | 2051 | 1303 CAMERON ( BENTLEY)
941 | 1063 | 12470 | 347 | 1000 | <2PPM |  |  | pad | 4.6 | 2012 | 40 | 2052 | 1270 ABERDEEN (DART)
942 |  | 12470 | 347 | 1500 | <2PPM | CART | 33879-001 | pad |  | 2012 | 40 | 2052 | 815 MAIN EST ( NEW WATER PLANT)
943 |  | 12470 | 347 | 750 | <2PPM | CART | 34331-01 | pad |  | 2012 | 40 | 2052 | HARDEN MALL PHASE 2
944 |  | 12470 | 347 | 750 | <2PPM | CART | 34331-02 | pad |  | 2012 | 40 | 2052 | HARDEN MALL PHASE 3
945 |  | 72 | 120 | 100 | <2PPM | CAMT | 333901 | pad | 2.4 | 2010 | 40 | 2050 | 865 edmond
946 |  | 72 | 240 | 167 | <2PPM | CAMT | 518901 | pad | 2.4 | 2010 | 40 | 2050 | CLEMENT 101 SPENCE
947 | 1098 | 72 | 120 | 75 | Non pcb | MOL | 202272-1 | POLE | 2.2 | 2009 | 40 | 2049 | 823 LANSDOWNE
948 |  | 72 | 120 | 50 | Non pcb | MOL | 202271-1 | POLE | 2.2 | 2009 | 40 | 2049 | TO IDENTIFY
949 |  | 72 | 120 | 300 | <2PPM | CARTE | 32173-1 | pad | 4.58 | 2011 | 40 | 2051 | 810 portelance
950 | [10 empty] | 40 | 40
951 | [10 empty] | 40 | 40
952 | [10 empty] | 40 | 40
953 | 1500 | 72 | 120 | 100 | <2PPM | maloney | 206045-1 | pole | 2.8 | 2014 | 40 | 2054 | 127 -129 Main(Assaly)
954 |  | 72 | 120 | 100 | <2PPM | cantram | bc93f08215 | pad | 1.7 | 1993 | 40 | 2033 | TO IDENTIFY
955 |  | 12470 | 208 | 300 | <2PPM | abb | 13jc682330001 | pad | 5.15 | 2013 | 40 | 2053 | STOCK
956 |  | 12470 | 347 | 300 | <2PPM | abb | 13jc68234001 | pad | 4.4 | 2013 | 40 | 2053 | STOCK
957 |  | 12470 | 347 | 167 | <2PPM | EATON | cp151007872 | POLE | 2.6 | 2015 | 40 | 2055 | TO IDENTIFY
958 |  | 72 | 347 | 100 | <2PPM | EATON | CP1512002831 | POLE | 2.6 | 2015 | 40 | 2055 | TO IDENTIFY
959 | non nomé hgh | 12470 | 347 | 167 | <2PPM | CAM TRAN | KC-86C22212 | POLE |  |  | 40 | 40 | STOCK 2017/05/23
960 | non nomé hgh | 12470 | 347 | 167 | <2PPM | CAM TRAN | 05C2360501 | POLE |  |  | 40 | 40 | STOCK 2017/05/23
961 | non nomé hgh | 12470 | 347 | 167 | <2PPM | CAM TRAN | 02C1787401 | POLE |  |  | 40 | 40 | STOCK 2017/05/23
962 | [10 empty] | 40 | 40
Note on N234: Poulin, Michel: NEED OIL CHECK AND SCRAP