## 2014 RE (Raw) (hidden)
Asset Type | Asset Count | Cond | Demo | Econ | Perf | Util | Crit | Comp
Breaker | 157 | 2 | 24 | 7 | 8 | 1 | 19 | 12
Bus | 1286 | 0 | 0 | 0 | 0 | 0 | 35 | 0
Fuse | 1847 | 0 | 0 | 0 | 0 | 0 | 0 | 0
Instrument Transformer | 2217 | 0 | 0 | 0 | 0 | 0 | 35 | 0
MUS | 790 | 34 | 1 | 3 | 0 | 0 | 39 | 24
Recloser | 2214 | 54 | 76 | 13 | 22 | 28 | 32 | 48
> | Asset Class | Asset Count | Cond | Demo | Econ | Perf | Util | Crit | Comp
> | "Not assigned" | 12 | 50 | 69 | 31 | 21 | 26 | 48 | 50
> | > | Asset Id | Func Loc | Station | Model | Manuf | Mfc SNo | Age | Voltage | Cond | Demo | Econ | Perf | Util | Crit | Comp
> | > | "0/N-DS-ALEXANDRDS-RC-F1" | N-DS-ALEXANDRDS-RC-F1 | ALEXANDER DS - 06873-44-27.6 | # | Mcgraw Edison | # | 0 | 27.6 | 83 | 100 | 50 | 7 | 23 | 96 | 78
> | > | "0/N-DS-ARGYLEDS -RC-F1" | N-DS-ARGYLEDS -RC-F1 | ARGYLE DS - GW42-44-8.32 | # | Kyle | # | 0 | 8.32 | 7 | 10 | 1 | 1 | 40 | 38 | 17
> | > | "0/N-DS-ARGYLEDS -RC-F2" | N-DS-ARGYLEDS -RC-F2 | ARGYLE DS - GW42-44-8.32 | # | Kyle | # | 0 | 8.32 | 8 | 11 | 1 | 1 | 28 | 33 | 15
> | > | "0/N-DS-BERWICKDS -RC-F2" | N-DS-BERWICKDS -RC-F2 | BERWICK DS - QL10-44-8.32 | # | Mcgraw Edison | # | 0 | 8.32 | 83 | 100 | 15 | 3 | 38 | 39 | 67
> | > | "0/N-DS-DIXONSCRDS-RC-F1" | N-DS-DIXONSCRDS-RC-F1 | DIXONS CORNERS DS - QL1833-44-8.32 | # | Mcgraw Edison | # | 0 | 8.32 | 83 | 100 | 1 | 1 | 45 | 51 | 69
> | > | "0/N-DS-DIXONSCRDS-RC-F2" | N-DS-DIXONSCRDS-RC-F2 | DIXONS CORNERS DS - QL1833-44-8.32 | # | Mcgraw Edison | # | 0 | 8.32 | 67 | 100 | 1 | 1 | 26 | 28 | 57
> | > | "0/N-DS-DIXONSCRDS-RC-F3" | N-DS-DIXONSCRDS-RC-F3 | DIXONS CORNERS DS - QL1833-44-8.32 | # | Mcgraw Edison | # | 0 | 8.32 | 74 | 100 | 1 | 1 | 36 | 41 | 63
> | > | "0/N-DS-DOANEDS -RC-F1" | N-DS-DOANEDS -RC-F1 | DOANE DS - 03578-44-27.6 | # | G&W Electric Co. | # | 0 | 27.6 | 1 | 1 | 100 | 100 | 1 | 14 | 14
> | > | "0/N-DS-DOANEDS -RC-F2" | N-DS-DOANEDS -RC-F2 | DOANE DS - 03578-44-27.6 | # | G&W Electric Co. | # | 0 | 27.6 | 1 | 1 | 100 | 100 | 11 | 91 | 30
> | > | "0/000000000001250456" | N-DS-ELKLAKEDS -TF-R1 | ELK LAKE DS - FA1655-44-4.16 | # | FERRANTI | # | 62 | 0 | 51 | 100 | 1 | 1 | 0 | 17 | 52
> | > | "0/N-DS-NEWTONVLDS-RC-F2" | N-DS-NEWTONVLDS-RC-F2 | NEWTONVILLE DS - QC1535-44-8.32 | # | Mcgraw Edison | # | 0 | 8.32 | 75 | 100 | 1 | 3 | 12 | 38 | 60
> | > | "0/N-DS-SIOUXNARDS-RC-F1" | N-DS-SIOUXNARDS-RC-F1 | SIOUX NARROWS DS - FP27-115-12.5 | # | Cooper | # | 63 | 12.5 | 60 | 100 | 100 | 34 | 24 | 53 | 66
> | > | "0/N-DS-SIOUXNARDS-RC-F2" | N-DS-SIOUXNARDS-RC-F2 | SIOUX NARROWS DS - FP27-115-12.5 | # | Cooper | # | 63 | 12.5 | 63 | 100 | 1 | 1 | 22 | 48 | 59
> | "Recloser: 1-Phase" | 3 | 0 | 0 | 1 | 1 | 0 | 1 | 1
> | > | Asset Id | Func Loc | Station | Model | Manuf | Mfc SNo | Age | Voltage | Cond | Demo | Econ | Perf | Util | Crit | Comp
> | > | "0/N-DS-MUS08 -RC-F1" | N-DS-MUS08 -RC-F1 | MUS #08 | L | # | # | 0 | 0 | 0 | 0 | 1 | 1 | 0 | 1 | 1
> | > | "0/N-DS-MUS08 -RC-F2" | N-DS-MUS08 -RC-F2 | MUS #08 | L | # | # | 0 | 0 | 0 | 0 | 1 | 1 | 0 | 1 | 1
> | > | "0/N-DS-MUS08 -RC-F3" | N-DS-MUS08 -RC-F3 | MUS #08 | L | # | # | 0 | 0 | 0 | 0 | 1 | 1 | 0 | 1 | 1
> | "Recloser: 1-Phase_12.5 kV" | 571 | 58 | 80 | 16 | 30 | 29 | 37 | 53
> | > | Asset Id | Func Loc | Station | Model | Manuf | Mfc SNo | Age | Voltage | Cond | Demo | Econ | Perf | Util | Crit | Comp
> | > | "0/N-DS-AGUASABNDS-RC-F1" | N-DS-AGUASABNDS-RC-F1 | AGUASABON DS - P27-13.8-12.5 | L | Kyle | # | 0 | 12.5 | 1 | 1 | 1 | 3 | 16 | 20 | 6
> | > | "0/N-DS-AGUASABNDS-RC-F2" | N-DS-AGUASABNDS-RC-F2 | AGUASABON DS - P27-13.8-12.5 | L | Kyle | # | 0 | 12.5 | 1 | 1 | 47 | 3 | 1 | 1 | 3
> | > | "0/N-DS-ALBANDS -RC-F1" | N-DS-ALBANDS -RC-F1 | ALBAN DS - FS956-44-12.5 | L | Kyle | # | 12 | 12.5 | 18 | 30 | 1 | 1 | 25 | 24 | 21
> | > | "0/N-DS-ALBANDS -RC-F2" | N-DS-ALBANDS -RC-F2 | ALBAN DS - FS956-44-12.5 | L | Kyle | # | 12 | 12.5 | 46 | 77 | 1 | 1 | 8 | 14 | 39
> | > | "0/N-DS-ALBANDS -RC-F3" | N-DS-ALBANDS -RC-F3 | ALBAN DS - FS956-44-12.5 | L | Kyle | # | 12 | 12.5 | 22 | 34 | 1 | 1 | 38 | 30 | 26
> | > | "0/N-DS-APSLEYWDS -RC-F1" | N-DS-APSLEYWDS -RC-F1 | APSLEY WEST DS - 07256-44-12.5 | L | Cooper | # | 0 | 12.5 | 83 | 100 | 1 | 1 | 35 | 72 | 72
> | > | "0/N-DS-APSLEYWDS -RC-F2" | N-DS-APSLEYWDS -RC-F2 | APSLEY WEST DS - 07256-44-12.5 | L | Cooper | # | 0 | 12.5 | 75 | 100 | 1 | 1 | 33 | 71 | 69
> | > | "0/N-DS-APSLEYWDS -RC-F3" | N-DS-APSLEYWDS -RC-F3 | APSLEY WEST DS - 07256-44-12.5 | L | Cooper | # | 0 | 12.5 | 75 | 100 | 1 | 1 | 26 | 57 | 65
> | > | "0/N-DS-ARDOCHDS -RC-F1" | N-DS-ARDOCHDS -RC-F1 | ARDOCH DS - Q74-115-12.5 | V4L | Kyle | # | 57 | 12.5 | 23 | 39 | 1 | 1 | 5 | 18 | 22
> | > | "0/N-DS-ARDOCHDS -RC-F2" | N-DS-ARDOCHDS -RC-F2 | ARDOCH DS - Q74-115-12.5 | V4L | Kyle | # | 6 | 12.5 | 40 | 67 | 1 | 1 | 14 | 41 | 40
> | > | "0/N-DS-ASPDINDS -RC-F1" | N-DS-ASPDINDS -RC-F1 | ASPDIN DS - GM32-44-12.5 | D | Mcgraw Edison | # | 0 | 12.5 | 75 | 100 | 74 | 100 | 42 | 56 | 75
> | > | "0/N-DS-ASPDINDS -RC-F2" | N-DS-ASPDINDS -RC-F2 | ASPDIN DS - GM32-44-12.5 | D | Mcgraw Edison | # | 0 | 12.5 | 75 | 100 | 74 | 100 | 67 | 80 | 83
> | > | "0/N-DS-ASPDINDS -RC-F3" | N-DS-ASPDINDS -RC-F3 | ASPDIN DS - GM32-44-12.5 | D | Mcgraw Edison | # | 0 | 12.5 | 75 | 100 | 45 | 100 | 54 | 62 | 76
> | > | "0/N-DS-AZILDADS -RC-F1" | N-DS-AZILDADS -RC-F1 | AZILDA DS - FS946-44-12.5 | L | Mcgraw Edison | # | 12 | 12.5 | 75 | 100 | 1 | 1 | 11 | 33 | 59
> | > | "0/N-DS-AZILDADS -RC-F2" | N-DS-AZILDADS -RC-F2 | AZILDA DS - FS946-44-12.5 | L | Cooper | # | 12 | 12.5 | 75 | 100 | 1 | 1 | 21 | 45 | 62
> | > | "0/N-DS-AZILDADS -RC-F3" | N-DS-AZILDADS -RC-F3 | AZILDA DS - FS946-44-12.5 | L | Mcgraw Edison | # | 12 | 12.5 | 75 | 100 | 22 | 34 | 34 | 74 | 72
> | > | "0/N-DS-BAILEYSCDS-RC-F1" | N-DS-BAILEYSCDS-RC-F1 | BAILEYS CORNER DS - FS953-44-12.5 | L | Mcgraw Edison | # | 12 | 12.5 | 60 | 100 | 100 | 34 | 16 | 41 | 63
> | > | "0/N-DS-BAILEYSCDS-RC-F2" | N-DS-BAILEYSCDS-RC-F2 | BAILEYS CORNER DS - FS953-44-12.5 | L | Mcgraw Edison | # | 12 | 12.5 | 35 | 58 | 1 | 1 | 24 | 42 | 38
> | > | "0/N-DS-BALARIVDS -RC-F1" | N-DS-BALARIVDS -RC-F1 | BALA RIVER DS - GB12-44-12.5 | L | Mcgraw Edison | # | 12 | 12.5 | 80 | 100 | 3 | 68 | 39 | 76 | 76
> | > | "0/N-DS-BALARIVDS -RC-F2" | N-DS-BALARIVDS -RC-F2 | BALA RIVER DS - GB12-44-12.5 | L | Mcgraw Edison | # | 12 | 12.5 | 30 | 36 | 7 | 3 | 29 | 53 | 34
> | > | "0/N-DS-BALARIVDS -RC-F3" | N-DS-BALARIVDS -RC-F3 | BALA RIVER DS - GB12-44-12.5 | L | Mcgraw Edison | # | 12 | 12.5 | 50 | 72 | 1 | 1 | 14 | 25 | 42
> | > | "0/N-DS-BANCRFT2DS-RC-F1" | N-DS-BANCRFT2DS-RC-F1 | BANCROFT DS #2 - QC41-44-12.5 | L | Cooper | # | 0 | 12.5 | 75 | 100 | 1 | 1 | 41 | 39 | 63
> | > | "0/N-DS-BANCRFT2DS-RC-F2" | N-DS-BANCRFT2DS-RC-F2 | BANCROFT DS #2 - QC41-44-12.5 | L | Cooper | # | 0 | 12.5 | 83 | 100 | 1 | 1 | 2 | 11 | 57
> | > | "0/N-DS-BANCRFT2DS-RC-F3" | N-DS-BANCRFT2DS-RC-F3 | BANCROFT DS #2 - QC41-44-12.5 | L | Cooper | # | 0 | 12.5 | 75 | 100 | 1 | 1 | 36 | 48 | 65
> | > | "0/N-DS-BANCRFT2DS-RC-F4" | N-DS-BANCRFT2DS-RC-F4 | BANCROFT DS #2 - QC41-44-12.5 | L | Cooper | # | 0 | 12.5 | 64 | 100 | 1 | 1 | 70 | 83 | 71
> | > | "0/N-DS-BARWICKDS -RC-F1" | N-DS-BARWICKDS -RC-F1 | BARWICK DS - FR9-44-12.5 | 4H | Kyle | # | 0 | 12.5 | 75 | 100 | 100 | 44 | 51 | 46 | 73
> | > | "0/N-DS-BARWICKDS -RC-F2" | N-DS-BARWICKDS -RC-F2 | BARWICK DS - FR9-44-12.5 | 4H | Kyle | # | 0 | 12.5 | 75 | 100 | 7 | 34 | 33 | 28 | 62
> | > | "0/N-DS-BARYSBA2DS-RC-F1" | N-DS-BARYSBA2DS-RC-F1 | BARRYS BAY DS #2 - QM24-44-12.5 | L | Mcgraw Edison | # | 0 | 12.5 | 75 | 100 | 1 | 1 | 33 | 39 | 62
> | > | "0/N-DS-BARYSBA2DS-RC-F2" | N-DS-BARYSBA2DS-RC-F2 | BARRYS BAY DS #2 - QM24-44-12.5 | L | Mcgraw Edison | # | 0 | 12.5 | 75 | 100 | 1 | 1 | 30 | 37 | 62
> | > | "0/N-DS-BARYSBA2DS-RC-F3" | N-DS-BARYSBA2DS-RC-F3 | BARRYS BAY DS #2 - QM24-44-12.5 | L | Mcgraw Edison | # | 0 | 12.5 | 75 | 100 | 1 | 1 | 18 | 26 | 58
> | > | "0/N-DS-BATTERSEDS-RC-F1" | N-DS-BATTERSEDS-RC-F1 | BATTERSEA DS - Q39-115-12.5 | L | Cooper | # | 38 | 12.5 | 75 | 100 | 47 | 34 | 39 | 94 | 78
> | > | "0/N-DS-BATTERSEDS-RC-F2" | N-DS-BATTERSEDS-RC-F2 | BATTERSEA DS - Q39-115-12.5 | L | Cooper | # | 38 | 12.5 | 75 | 100 | 99 | 98 | 12 | 25 | 67
> | > | "0/N-DS-BATTERSEDS-RC-F3" | N-DS-BATTERSEDS-RC-F3 | BATTERSEA DS - Q39-115-12.5 | D | Mcgraw Edison | # | 38 | 12.5 | 63 | 100 | 1 | 1 | 31 | 79 | 66
> | > | "0/N-DS-BAYSVILLDS-RC-F1" | N-DS-BAYSVILLDS-RC-F1 | BAYSVILLE DS - GM34-44-12.5 | L | Mcgraw Edison | # | 12 | 12.5 | 60 | 100 | 100 | 100 | 9 | 36 | 64
> | > | "0/N-DS-BAYSVILLDS-RC-F2" | N-DS-BAYSVILLDS-RC-F2 | BAYSVILLE DS - GM34-44-12.5 | L | Mcgraw Edison | # | 12 | 12.5 | 55 | 92 | 1 | 100 | 24 | 34 | 57
> | > | "0/N-DS-BAYSVILLDS-RC-F3" | N-DS-BAYSVILLDS-RC-F3 | BAYSVILLE DS - GM34-44-12.5 | L | Mcgraw Edison | # | 12 | 12.5 | 74 | 100 | 1 | 100 | 41 | 62 | 72
> | > | "0/N-DS-BEACHBRGDS-RC-F1" | N-DS-BEACHBRGDS-RC-F1 | BEACHBURG DS - QM2334-44-12.5 | L | Cooper | # | 0 | 12.5 | 75 | 100 | 1 | 1 | 48 | 90 | 74
> | > | "0/N-DS-BEACHBRGDS-RC-F2" | N-DS-BEACHBRGDS-RC-F2 | BEACHBURG DS - QM2334-44-12.5 | L | Cooper | # | 0 | 12.5 | 75 | 100 | 1 | 1 | 40 | 54 | 66
> | > | "0/N-DS-BEACHBRGDS-RC-F3" | N-DS-BEACHBRGDS-RC-F3 | BEACHBURG DS - QM2334-44-12.5 | L | Cooper | # | 0 | 12.5 | 75 | 100 | 93 | 34 | 23 | 42 | 68
> | > | "0/N-DS-BEAUMARSDS-RC-F1" | N-DS-BEAUMARSDS-RC-F1 | BEAUMARIS DS - GM7-44-12.5 | L | Mcgraw Edison | # | 24 | 12.5 | 83 | 100 | 1 | 1 | 1 | 10 | 56
> | > | "0/N-DS-BEAUMARSDS-RC-F2" | N-DS-BEAUMARSDS-RC-F2 | BEAUMARIS DS - GM7-44-12.5 | L | Mcgraw Edison | # | 24 | 12.5 | 54 | 80 | 24 | 20 | 15 | 25 | 48
> | > | "0/N-DS-BEAUMARSDS-RC-F3" | N-DS-BEAUMARSDS-RC-F3 | BEAUMARIS DS - GM7-44-12.5 | L | Mcgraw Edison | # | 24 | 12.5 | 67 | 100 | 1 | 1 | 1 | 10 | 51
> | > | "0/N-DS-BIGCHUTEDS-RC-F1" | N-DS-BIGCHUTEDS-RC-F1 | BIG CHUTE DS - GS47-44-12.5 | L | Mcgraw Edison | # | 12 | 12.5 | 42 | 52 | 1 | 68 | 52 | 49 | 46
> | > | "0/N-DS-BIGCHUTEDS-RC-F2" | N-DS-BIGCHUTEDS-RC-F2 | BIG CHUTE DS - GS47-44-12.5 | L | Mcgraw Edison | # | 12 | 12.5 | 67 | 100 | 72 | 98 | 68 | 86 | 81
> | > | "0/N-DS-BIRCHISLDS-RC-F1" | N-DS-BIRCHISLDS-RC-F1 | BIRCH ISLAND DS - FM4-44-12.5 | 4H | Kyle | # | 12 | 12.5 | 75 | 100 | 9 | 68 | 100 | 56 | 76
> | > | "0/N-DS-BOBCAWSTDS-RC-F1" | N-DS-BOBCAWSTDS-RC-F1 | BOBCAYGEON WEST DS - QC3034-44-12.5 | L | Mcgraw Edison | # | 0 | 12.5 | 75 | 100 | 3 | 64 | 46 | 40 | 67
> | > | "0/N-DS-BOBCAWSTDS-RC-F2" | N-DS-BOBCAWSTDS-RC-F2 | BOBCAYGEON WEST DS - QC3034-44-12.5 | L | Mcgraw Edison | # | 0 | 12.5 | 70 | 100 | 1 | 64 | 84 | 68 | 75
> | > | "0/N-DS-BOBCAWSTDS-RC-F3" | N-DS-BOBCAWSTDS-RC-F3 | BOBCAYGEON WEST DS - QC3034-44-12.5 | L | Mcgraw Edison | # | 0 | 12.5 | 75 | 100 | 1 | 64 | 25 | 40 | 65
> | > | "0/N-DS-BOSTONMIDS-RC-F1" | N-DS-BOSTONMIDS-RC-F1 | BOSTON MILLS DS - GO23-44-12.5 | L | Mcgraw Edison | # | 13 | 12.5 | 73 | 100 | 2 | 100 | 100 | 67 | 79
> | > | "0/N-DS-BOSTONMIDS-RC-F3" | N-DS-BOSTONMIDS-RC-F3 | BOSTON MILLS DS - GO23-44-12.5 | L | Mcgraw Edison | # | 13 | 12.5 | 92 | 100 | 1 | 68 | 68 | 61 | 80
> | > | "0/N-DS-BOWENCRNDS-RC-F1" | N-DS-BOWENCRNDS-RC-F1 | BOWEN CORNERS DS - 08506-44-12.5 | L | Mcgraw Edison | # | 0 | 12.5 | 75 | 100 | 100 | 14 | 30 | 40 | 68
> | > | "0/N-DS-BOWENCRNDS-RC-F2" | N-DS-BOWENCRNDS-RC-F2 | BOWEN CORNERS DS - 08506-44-12.5 | L | Mcgraw Edison | # | 0 | 12.5 | 75 | 100 | 1 | 1 | 28 | 13 | 57
> | > | "0/N-DS-BOWENCRNDS-RC-F3" | N-DS-BOWENCRNDS-RC-F3 | BOWEN CORNERS DS - 08506-44-12.5 | L | Mcgraw Edison | # | 0 | 12.5 | 75 | 100 | 1 | 1 | 59 | 36 | 64
> | > | "0/N-DS-BUCKHORNDS-RC-F1" | N-DS-BUCKHORNDS-RC-F1 | BUCKHORN DS - QC1846-44-12.5 | L | Cooper | # | 0 | 12.5 | 61 | 100 | 1 | 1 | 43 | 35 | 58
> | > | "0/N-DS-BUCKHORNDS-RC-F2" | N-DS-BUCKHORNDS-RC-F2 | BUCKHORN DS - QC1846-44-12.5 | L | Cooper | # | 0 | 12.5 | 75 | 100 | 1 | 1 | 47 | 19 | 60
> | > | "0/N-DS-BUCKHORNDS-RC-F3" | N-DS-BUCKHORNDS-RC-F3 | BUCKHORN DS - QC1846-44-12.5 | L | Cooper | # | 0 | 12.5 | 62 | 100 | 43 | 34 | 100 | 90 | 79
> | > | "0/N-DS-BUCKHORNDS-RC-F4" | N-DS-BUCKHORNDS-RC-F4 | BUCKHORN DS - QC1846-44-12.5 | L | Cooper | # | 0 | 12.5 | 75 | 100 | 1 | 1 | 92 | 84 | 77
> | > | "0/N-DS-BURKSFLSDS-RC-F1" | N-DS-BURKSFLSDS-RC-F1 | BURKS FALLS SOUTH DS - 05257-44-12.5 | L | Mcgraw Edison | # | 12 | 12.5 | 69 | 84 | 21 | 71 | 52 | 52 | 65
> | > | "0/N-DS-BURKSFLSDS-RC-F2" | N-DS-BURKSFLSDS-RC-F2 | BURKS FALLS SOUTH DS - 05257-44-12.5 | L | Mcgraw Edison | # | 12 | 12.5 | 86 | 100 | 9 | 68 | 1 | 1 | 59
> | > | "0/N-DS-BURKSFLSDS-RC-F3" | N-DS-BURKSFLSDS-RC-F3 | BURKS FALLS SOUTH DS - 05257-44-12.5 | L | Mcgraw Edison | # | 12 | 12.5 | 23 | 39 | 1 | 68 | 1 | 1 | 22
> | > | "0/N-DS-BURLEIGHDS-RC-F1" | N-DS-BURLEIGHDS-RC-F1 | BURLEIGH DS - FR31-115-12.5 | L | Cooper | # | 44 | 12.5 | 75 | 100 | 1 | 68 | 7 | 5 | 56
> | > | "0/N-DS-BURLEIGHDS-RC-F2" | N-DS-BURLEIGHDS-RC-F2 | BURLEIGH DS - FR31-115-12.5 | L | Cooper | # | 44 | 12.5 | 75 | 100 | 1 | 1 | 40 | 45 | 64
> | > | "0/N-DS-CACHEBAYDS-RC-F1" | N-DS-CACHEBAYDS-RC-F1 | CACHE BAY DS - FS747-44-12.5 | V4L | Mcgraw Edison | # | 12 | 12.5 | 75 | 100 | 1 | 1 | 25 | 41 | 62
> | > | "0/N-DS-CACHEBAYDS-RC-F2" | N-DS-CACHEBAYDS-RC-F2 | CACHE BAY DS - FS747-44-12.5 | V4L | Mcgraw Edison | # | 12 | 12.5 | 60 | 100 | 59 | 37 | 11 | 24 | 57
> | > | "0/N-DS-CACHEBAYDS-RC-F3" | N-DS-CACHEBAYDS-RC-F3 | CACHE BAY DS - FS747-44-12.5 | V4L | Mcgraw Edison | # | 12 | 12.5 | 75 | 100 | 1 | 64 | 8 | 18 | 59
> | > | "0/N-DS-CALABOGIDS-RC-F1" | N-DS-CALABOGIDS-RC-F1 | CALABOGIE DS - QM1331-44-12.5 | L | Mcgraw Edison | # | 0 | 12.5 | 74 | 100 | 77 | 1 | 100 | 74 | 80
> | > | "0/N-DS-CALABOGIDS-RC-F2" | N-DS-CALABOGIDS-RC-F2 | CALABOGIE DS - QM1331-44-12.5 | L | Cooper | # | 0 | 12.5 | 70 | 100 | 100 | 1 | 99 | 20 | 68
> | > | "0/N-DS-CALEDONDS -RC-F1" | N-DS-CALEDONDS -RC-F1 | CALEDON DS - GO95-44-12.5 | L | Mcgraw Edison | # | 13 | 12.5 | 70 | 100 | 15 | 7 | 23 | 16 | 56
> | > | "0/N-DS-CALEDONDS -RC-F2" | N-DS-CALEDONDS -RC-F2 | CALEDON DS - GO95-44-12.5 | L | Mcgraw Edison | # | 13 | 12.5 | 67 | 100 | 1 | 7 | 1 | 1 | 49
> | > | "0/N-DS-CALEDONDS -RC-F3" | N-DS-CALEDONDS -RC-F3 | CALEDON DS - GO95-44-12.5 | L | Mcgraw Edison | # | 13 | 12.5 | 83 | 100 | 1 | 7 | 1 | 1 | 55
> | > | "0/N-DS-CALLANDRDS-RC-F1" | N-DS-CALLANDRDS-RC-F1 | CALLANDER DS - FZ30-44-12.5 | L | Cooper | # | 12 | 12.5 | 8 | 14 | 100 | 71 | 46 | 64 | 32
> | > | "0/N-DS-CAMERONDS -RC-F1" | N-DS-CAMERONDS -RC-F1 | CAMERON DS - QC2039-44-12.5 | L | Mcgraw Edison | # | 0 | 12.5 | 17 | 28 | 1 | 1 | 100 | 73 | 38
> | > | "0/N-DS-CAMERONDS -RC-F3" | N-DS-CAMERONDS -RC-F3 | CAMERON DS - QC2039-44-12.5 | L | Mcgraw Edison | # | 0 | 12.5 | 60 | 100 | 1 | 64 | 89 | 64 | 71
> | > | "0/N-DS-CAMILLADS -RC-F1" | N-DS-CAMILLADS -RC-F1 | CAMILLA DS - 02992-44-12.5 | L | Mcgraw Edison | # | 0 | 12.5 | 70 | 100 | 1 | 71 | 1 | 1 | 53
> | > | "0/N-DS-CAMILLADS -RC-F2" | N-DS-CAMILLADS -RC-F2 | CAMILLA DS - 02992-44-12.5 | L | Mcgraw Edison | # | 0 | 12.5 | 67 | 100 | 1 | 100 | 1 | 1 | 54
> | > | "0/N-DS-CAMILLADS -RC-F3" | N-DS-CAMILLADS -RC-F3 | CAMILLA DS - 02992-44-12.5 | L | Mcgraw Edison | # | 0 | 12.5 | 74 | 100 | 1 | 68 | 1 | 1 | 55
> | > | "0/N-DS-CARLINGDS -RC-F1" | N-DS-CARLINGDS -RC-F1 | CARLING DS - GB23-44-12.5 | L | Mcgraw Edison | # | 0 | 12.5 | 13 | 22 | 81 | 64 | 1 | 1 | 18
> | > | "0/N-DS-CARLINGDS -RC-F3" | N-DS-CARLINGDS -RC-F3 | CARLING DS - GB23-44-12.5 | L | Mcgraw Edison | # | 0 | 12.5 | 28 | 47 | 69 | 34 | 89 | 44 | 44
> | > | "0/N-DS-CARPDS -RC-F1" | N-DS-CARPDS -RC-F1 | CARP DS - QT34-44-12.5 | D | Mcgraw Edison | # | 0 | 12.5 | 67 | 100 | 9 | 1 | 84 | 52 | 68
> | > | "0/N-DS-CARPDS -RC-F2" | N-DS-CARPDS -RC-F2 | CARP DS - QT34-44-12.5 | D | Mcgraw Edison | # | 0 | 12.5 | 67 | 100 | 1 | 1 | 32 | 43 | 60
> | > | "0/N-DS-CARPDS -RC-F3" | N-DS-CARPDS -RC-F3 | CARP DS - QT34-44-12.5 | D | Mcgraw Edison | # | 0 | 12.5 | 8 | 1 | 1 | 1 | 64 | 41 | 18
> | > | "0/N-DS-CARPDS -RC-F4" | N-DS-CARPDS -RC-F4 | CARP DS - QT34-44-12.5 | D | Mcgraw Edison | # | 0 | 12.5 | 9 | 2 | 32 | 1 | 24 | 20 | 12
> | > | "0/N-DS-CATARACTDS-RC-F1" | N-DS-CATARACTDS-RC-F1 | CATARACT DS - 00588-44-12.5 | L | Mcgraw Edison | # | 13 | 12.5 | 78 | 100 | 1 | 71 | 1 | 1 | 56
> | > | "0/N-DS-CATARACTDS-RC-F2" | N-DS-CATARACTDS-RC-F2 | CATARACT DS - 00588-44-12.5 | L | Mcgraw Edison | # | 13 | 12.5 | 73 | 100 | 1 | 1 | 1 | 1 | 51
> | > | "0/N-DS-CATARACTDS-RC-F3" | N-DS-CATARACTDS-RC-F3 | CATARACT DS - 00588-44-12.5 | L | Mcgraw Edison | # | 13 | 12.5 | 67 | 100 | 1 | 1 | 1 | 1 | 49
> | > | "0/N-DS-CHELMMORDS-RC-F1" | N-DS-CHELMMORDS-RC-F1 | CHELMSFORD MORGAN DS - FS934-44-12.5 | L | Mcgraw Edison | # | 12 | 12.5 | 60 | 100 | 1 | 68 | 13 | 9 | 53
> | > | "0/N-DS-CHELMMORDS-RC-F2" | N-DS-CHELMMORDS-RC-F2 | CHELMSFORD MORGAN DS - FS934-44-12.5 | L | Mcgraw Edison | # | 12 | 12.5 | 60 | 100 | 1 | 1 | 22 | 27 | 54
> | > | "0/N-DS-CHELMMORDS-RC-F3" | N-DS-CHELMMORDS-RC-F3 | CHELMSFORD MORGAN DS - FS934-44-12.5 | L | Mcgraw Edison | # | 12 | 12.5 | 34 | 56 | 1 | 1 | 47 | 56 | 42
> | > | "0/N-DS-CHELMSFDDS-RC-F1" | N-DS-CHELMSFDDS-RC-F1 | CHELMSFORD DS - FS947-44-12.5 | L | Mcgraw Edison | # | 12 | 12.5 | 60 | 100 | 1 | 34 | 100 | 45 | 67
> | > | "0/N-DS-CHELMSFDDS-RC-F2" | N-DS-CHELMSFDDS-RC-F2 | CHELMSFORD DS - FS947-44-12.5 | L | Mcgraw Edison | # | 12 | 12.5 | 60 | 100 | 1 | 1 | 35 | 13 | 52
> | > | "0/N-DS-CHELMSFDDS-RC-F3" | N-DS-CHELMSFDDS-RC-F3 | CHELMSFORD DS - FS947-44-12.5 | L | Mcgraw Edison | # | 12 | 12.5 | 60 | 100 | 1 | 98 | 100 | 48 | 71
> | > | "0/N-DS-CHESTERSDS-RC-F1" | N-DS-CHESTERSDS-RC-F1 | CHESTERS CORNERS DS - FT33-44-12.5 | D | Cooper | # | 12 | 12.5 | 75 | 100 | 82 | 100 | 8 | 14 | 64
> | > | "0/N-DS-CHESTERSDS-RC-F2" | N-DS-CHESTERSDS-RC-F2 | CHESTERS CORNERS DS - FT33-44-12.5 | D | Cooper | # | 12 | 12.5 | 75 | 100 | 12 | 100 | 18 | 37 | 66
> | > | "0/N-DS-CHESTERSDS-RC-F3" | N-DS-CHESTERSDS-RC-F3 | CHESTERS CORNERS DS - FT33-44-12.5 | D | Cooper | # | 12 | 12.5 | 75 | 100 | 6 | 100 | 16 | 28 | 64
> | > | "0/N-DS-CLAYTONDS -RC-F1" | N-DS-CLAYTONDS -RC-F1 | CLAYTON DS - 06234-44-12.5 | L | Cooper | # | 0 | 12.5 | 62 | 100 | 1 | 1 | 80 | 52 | 65
> | > | "0/N-DS-CLAYTONDS -RC-F2" | N-DS-CLAYTONDS -RC-F2 | CLAYTON DS - 06234-44-12.5 | L | Cooper | # | 0 | 12.5 | 75 | 100 | 1 | 1 | 69 | 37 | 66
> | > | "0/N-DS-CLAYTONDS -RC-F3" | N-DS-CLAYTONDS -RC-F3 | CLAYTON DS - 06234-44-12.5 | L | Mcgraw Edison | # | 0 | 12.5 | 75 | 100 | 1 | 1 | 19 | 7 | 55
> | > | "0/N-DS-CLEARLAKDS-RC-F2" | N-DS-CLEARLAKDS-RC-F2 | CLEAR LAKE DS - 08378-44-12.5 | L | Mcgraw Edison | # | 12 | 12.5 | 60 | 100 | 100 | 100 | 40 | 34 | 67
> | > | "0/N-DS-CLEARLAKDS-RC-F3" | N-DS-CLEARLAKDS-RC-F3 | CLEAR LAKE DS - 08378-44-12.5 | L | Mcgraw Edison | # | 12 | 12.5 | 55 | 77 | 1 | 1 | 73 | 59 | 58
> | > | "0/N-DS-COBALTDS -RC-F1" | N-DS-COBALTDS -RC-F1 | COBALT DS - FT23-44-12.5 | E | Kyle | # | 12 | 12.5 | 26 | 21 | 53 | 100 | 22 | 17 | 28
> | > | "0/N-DS-COBALTDS -RC-F2" | N-DS-COBALTDS -RC-F2 | COBALT DS - FT23-44-12.5 | L | Kyle | # | 12 | 12.5 | 29 | 42 | 37 | 7 | 97 | 48 | 42
> | > | "0/N-DS-COBALTDS -RC-F3" | N-DS-COBALTDS -RC-F3 | COBALT DS - FT23-44-12.5 | 4H | Kyle | # | 12 | 12.5 | 73 | 100 | 53 | 100 | 55 | 34 | 71
> | > | "0/N-DS-COBDENDS -RC-F1" | N-DS-COBDENDS -RC-F1 | COBDEN DS - QM23-115-12.5 | V4L | Cooper | # | 0 | 12.5 | 1 | 1 | 1 | 1 | 1 | 1 | 1
> | > | "0/N-DS-COBDENDS -RC-F2" | N-DS-COBDENDS -RC-F2 | COBDEN DS - QM23-115-12.5 | L | Cooper | # | 0 | 12.5 | 60 | 100 | 100 | 64 | 47 | 30 | 65
> | > | "0/N-DS-COBDENDS -RC-F3" | N-DS-COBDENDS -RC-F3 | COBDEN DS - QM23-115-12.5 | L | Cooper | # | 0 | 12.5 | 70 | 100 | 100 | 64 | 41 | 54 | 73
> | > | "0/N-DS-COBDENDS -RC-F4" | N-DS-COBDENDS -RC-F4 | COBDEN DS - QM23-115-12.5 | L | Cooper | # | 0 | 12.5 | 68 | 100 | 1 | 1 | 61 | 45 | 64
> | > | "0/N-DS-COBOCONKDS-RC-F1" | N-DS-COBOCONKDS-RC-F1 | COBOCONK DS - QC2035-44-12.5 | L | Cooper | # | 0 | 12.5 | 58 | 97 | 1 | 1 | 100 | 87 | 72
> | > | "0/N-DS-COBOCONKDS-RC-F2" | N-DS-COBOCONKDS-RC-F2 | COBOCONK DS - QC2035-44-12.5 | L | Cooper | # | 0 | 12.5 | 41 | 67 | 1 | 100 | 93 | 88 | 63
> | > | "0/N-DS-COBOCONKDS-RC-F3" | N-DS-COBOCONKDS-RC-F3 | COBOCONK DS - QC2035-44-12.5 | L | Cooper | # | 0 | 12.5 | 60 | 100 | 1 | 100 | 48 | 41 | 64
> | > | "0/N-DS-COCHRNWDS -RC-F1" | N-DS-COCHRNWDS -RC-F1 | COCHRANE WEST DS - FA38-115-12.5 | 4E | Mcgraw Edison | # | 41 | 12.5 | 75 | 100 | 92 | 34 | 57 | 43 | 72
> | > | "0/N-DS-COCHRNWDS -RC-F2" | N-DS-COCHRNWDS -RC-F2 | COCHRANE WEST DS - FA38-115-12.5 | 4E | Mcgraw Edison | # | 41 | 12.5 | 75 | 100 | 1 | 1 | 24 | 20 | 58
> | > | "0/N-DS-COEHILLDS -RC-F2" | N-DS-COEHILLDS -RC-F2 | COE HILL DS - QC61-44-12.5 | L | Cooper | # | 0 | 12.5 | 75 | 100 | 23 | 17 | 100 | 95 | 82
> | > | "0/N-DS-COEHILLDS -RC-F3" | N-DS-COEHILLDS -RC-F3 | COE HILL DS - QC61-44-12.5 | L | Cooper | # | 0 | 12.5 | 75 | 100 | 1 | 3 | 100 | 80 | 77
> | > | "0/N-DS-COLPYSBADS-RC-F1" | N-DS-COLPYSBADS-RC-F1 | COLPOYS BAY DS - GE67-44-12.5 | L | Mcgraw Edison | # | 0 | 12.5 | 75 | 100 | 89 | 34 | 80 | 56 | 77
> | > | "0/N-DS-COLPYSBADS-RC-F2" | N-DS-COLPYSBADS-RC-F2 | COLPOYS BAY DS - GE67-44-12.5 | L | Mcgraw Edison | # | 0 | 12.5 | 75 | 100 | 100 | 34 | 77 | 84 | 82
> | > | "0/N-DS-COLPYSBADS-RC-F3" | N-DS-COLPYSBADS-RC-F3 | COLPOYS BAY DS - GE67-44-12.5 | L | Mcgraw Edison | # | 0 | 12.5 | 75 | 100 | 21 | 3 | 87 | 91 | 79
> | > | "0/N-DS-COMBERMRDS-RC-F1" | N-DS-COMBERMRDS-RC-F1 | COMBERMERE DS - QM36-44-12.5 | L | Mcgraw Edison | # | 0 | 12.5 | 75 | 100 | 1 | 1 | 48 | 29 | 62
> | > | "0/N-DS-COMBERMRDS-RC-F3" | N-DS-COMBERMRDS-RC-F3 | COMBERMERE DS - QM36-44-12.5 | L | Mcgraw Edison | # | 0 | 12.5 | 75 | 100 | 1 | 1 | 85 | 58 | 71
> | > | "0/N-DS-CORBEILDS -RC-F1" | N-DS-CORBEILDS -RC-F1 | CORBEIL DS - FZ14-44-12.5 | L | Cooper | # | 12 | 12.5 | 75 | 100 | 1 | 1 | 100 | 42 | 70
> | > | "0/N-DS-COUTSVILDS-RC-F1" | N-DS-COUTSVILDS-RC-F1 | COUTSVILLE DS - FT36-44-12.5 | L | Cooper | # | 12 | 12.5 | 46 | 77 | 100 | 34 | 43 | 32 | 53
> | > | "0/N-DS-COUTSVILDS-RC-F2" | N-DS-COUTSVILDS-RC-F2 | COUTSVILLE DS - FT36-44-12.5 | L | Cooper | # | 12 | 12.5 | 46 | 70 | 1 | 1 | 28 | 24 | 41
> | > | "0/N-DS-COUTSVILDS-RC-F3" | N-DS-COUTSVILDS-RC-F3 | COUTSVILLE DS - FT36-44-12.5 | L | Cooper | # | 12 | 12.5 | 72 | 98 | 75 | 100 | 24 | 25 | 66
> | > | "0/N-DS-CRAIGDS -RC-F1" | N-DS-CRAIGDS -RC-F1 | CRAIG DS - Q68-115-12.5 | D | Kyle | # | 45 | 12.5 | 53 | 74 | 1 | 68 | 85 | 57 | 60
> | > | "0/N-DS-CRAIGDS -RC-F2" | N-DS-CRAIGDS -RC-F2 | CRAIG DS - Q68-115-12.5 | D | Kyle | # | 45 | 12.5 | 45 | 62 | 1 | 1 | 84 | 53 | 50
> | > | "0/N-DS-CRAIGDS -RC-F3" | N-DS-CRAIGDS -RC-F3 | CRAIG DS - Q68-115-12.5 | D | Kyle | # | 45 | 12.5 | 60 | 100 | 61 | 7 | 100 | 62 | 72
> | > | "0/N-DS-CRANBYLKDS-RC-F1" | N-DS-CRANBYLKDS-RC-F1 | CRANBERRY LAKE DS - QC60-44-12.5 | L | Cooper | # | 0 | 12.5 | 83 | 100 | 1 | 1 | 48 | 52 | 69
> | > | "0/N-DS-CRANBYLKDS-RC-F2" | N-DS-CRANBYLKDS-RC-F2 | CRANBERRY LAKE DS - QC60-44-12.5 | L | Cooper | # | 0 | 12.5 | 83 | 100 | 1 | 1 | 29 | 35 | 64
> | > | "0/N-DS-CRANBYLKDS-RC-F3" | N-DS-CRANBYLKDS-RC-F3 | CRANBERRY LAKE DS - QC60-44-12.5 | L | Cooper | # | 0 | 12.5 | 33 | 36 | 1 | 1 | 37 | 66 | 38
> | > | "0/N-DS-DACKDS -RC-F1" | N-DS-DACKDS -RC-F1 | DACK DS - FT31-44-12.5 | L | Cooper | # | 12 | 12.5 | 54 | 64 | 1 | 100 | 31 | 34 | 50
> | > | "0/N-DS-DACKDS -RC-F2" | N-DS-DACKDS -RC-F2 | DACK DS - FT31-44-12.5 | L | Cooper | # | 12 | 12.5 | 86 | 100 | 1 | 71 | 18 | 16 | 64
> | > | "0/N-DS-DEEPRIVRDS-RC-F3" | N-DS-DEEPRIVRDS-RC-F3 | DEEP RIVER DS - Q40-115-12.5 | L | Cooper | # | 56 | 12.5 | 74 | 100 | 95 | 7 | 48 | 43 | 69
> | > | "0/N-DS-DEEPRIVRDS-RC-F5" | N-DS-DEEPRIVRDS-RC-F5 | DEEP RIVER DS - Q40-115-12.5 | L | Mcgraw Edison | # | 56 | 12.5 | 75 | 100 | 100 | 75 | 65 | 74 | 81
> | > | "0/N-DS-DEERHRSTDS-RC-F1" | N-DS-DEERHRSTDS-RC-F1 | DEERHURST DS - 07097-44-12.5 | V4L | Kyle | # | 12 | 12.5 | 1 | 2 | 1 | 68 | 2 | 2 | 5
> | > | "0/N-DS-DEERHRSTDS-RC-F2" | N-DS-DEERHRSTDS-RC-F2 | DEERHURST DS - 07097-44-12.5 | V4L | Kyle | # | 12 | 12.5 | 7 | 12 | 1 | 1 | 49 | 35 | 17
> | > | "0/N-DS-DEERHRSTDS-RC-F3" | N-DS-DEERHRSTDS-RC-F3 | DEERHURST DS - 07097-44-12.5 | V4L | Kyle | # | 12 | 12.5 | 4 | 6 | 1 | 64 | 21 | 17 | 12
> | > | "0/N-DS-DELORO1DS -RC-F1" | N-DS-DELORO1DS -RC-F1 | DELORO DS #1 - QB58-44-12.5 | L | Cooper | # | 6 | 12.5 | 75 | 100 | 100 | 85 | 40 | 89 | 82
> | > | "0/N-DS-DELORO1DS -RC-F2" | N-DS-DELORO1DS -RC-F2 | DELORO DS #1 - QB58-44-12.5 | L | Mcgraw Edison | # | 6 | 12.5 | 83 | 100 | 1 | 1 | 1 | 1 | 54
> | > | "0/N-DS-DELORO1DS -RC-F3" | N-DS-DELORO1DS -RC-F3 | DELORO DS #1 - QB58-44-12.5 | L | Cooper | # | 6 | 12.5 | 67 | 100 | 1 | 1 | 1 | 1 | 49
> | > | "0/N-DS-DESJCHMSDS-RC-F1" | N-DS-DESJCHMSDS-RC-F1 | DES JOACHIMS DS - Q87-115-12.5 | L | Kyle | # | 39 | 12.5 | 75 | 100 | 1 | 68 | 38 | 29 | 64
> | > | "0/N-DS-DESJCHMSDS-RC-F2" | N-DS-DESJCHMSDS-RC-F2 | DES JOACHIMS DS - Q87-115-12.5 | L | Kyle | # | 39 | 12.5 | 75 | 100 | 1 | 68 | 7 | 20 | 59
> | > | "0/N-DS-DESJCHMSDS-RC-F3" | N-DS-DESJCHMSDS-RC-F3 | DES JOACHIMS DS - Q87-115-12.5 | L | Kyle | # | 39 | 12.5 | 69 | 100 | 1 | 64 | 1 | 1 | 53
> | > | "0/N-DS-DEVLINDS -RC-F1" | N-DS-DEVLINDS -RC-F1 | DEVLIN DS - FR10-44-12.5 | V4H | Cooper | # | 0 | 12.5 | 23 | 38 | 38 | 7 | 1 | 21 | 24
> | > | "0/N-DS-DEVLINDS -RC-F2" | N-DS-DEVLINDS -RC-F2 | DEVLIN DS - FR10-44-12.5 | V4H | Cooper | # | 0 | 12.5 | 12 | 17 | 1 | 1 | 1 | 23 | 13
> | > | "0/N-DS-DIRLETONDS-RC-F1" | N-DS-DIRLETONDS-RC-F1 | DIRLETON DS - 09829-44-12.5 | L | Kyle | # | 0 | 12.5 | 75 | 100 | 1 | 1 | 39 | 75 | 70
> | > | "0/N-DS-DIRLETONDS-RC-F2" | N-DS-DIRLETONDS-RC-F2 | DIRLETON DS - 09829-44-12.5 | L | Kyle | # | 0 | 12.5 | 75 | 100 | 1 | 1 | 24 | 37 | 61
> | > | "0/N-DS-DIRLETONDS-RC-F3" | N-DS-DIRLETONDS-RC-F3 | DIRLETON DS - 09829-44-12.5 | L | Kyle | # | 0 | 12.5 | 75 | 100 | 1 | 1 | 24 | 39 | 62
> | > | "0/N-DS-DOMINNDRDS-RC-F1" | N-DS-DOMINNDRDS-RC-F1 | DOMINION DRIVE DS - FS2872-44-12.5 | D | Mcgraw Edison | # | 12 | 12.5 | 3 | 3 | 1 | 1 | 2 | 2 | 3
> | > | "0/N-DS-DOMINNDRDS-RC-F2" | N-DS-DOMINNDRDS-RC-F2 | DOMINION DRIVE DS - FS2872-44-12.5 | D | Mcgraw Edison | # | 12 | 12.5 | 6 | 10 | 1 | 1 | 37 | 60 | 20
> | > | "0/N-DS-DOMINNDRDS-RC-F3" | N-DS-DOMINNDRDS-RC-F3 | DOMINION DRIVE DS - FS2872-44-12.5 | D | Mcgraw Edison | # | 12 | 12.5 | 4 | 7 | 1 | 1 | 26 | 43 | 14
> | > | "0/N-DS-DORCASBADS-RC-F1" | N-DS-DORCASBADS-RC-F1 | DORCAS BAY DS - GE4-44-12.5 | L | Mcgraw Edison | # | 0 | 12.5 | 75 | 100 | 1 | 1 | 48 | 67 | 70
> | > | "0/N-DS-DORCASBADS-RC-F2" | N-DS-DORCASBADS-RC-F2 | DORCAS BAY DS - GE4-44-12.5 | L | Mcgraw Edison | # | 0 | 12.5 | 75 | 100 | 1 | 1 | 58 | 66 | 70
> | > | "0/N-DS-DORSETDS -RC-F1" | N-DS-DORSETDS -RC-F1 | DORSET DS - GM13-44-12.5 | L | Mcgraw Edison | # | 0 | 12.5 | 91 | 100 | 100 | 100 | 26 | 36 | 77
> | > | "0/N-DS-DORSETDS -RC-F2" | N-DS-DORSETDS -RC-F2 | DORSET DS - GM13-44-12.5 | L | Mcgraw Edison | # | 0 | 12.5 | 70 | 100 | 100 | 68 | 35 | 85 | 78
> | > | "0/N-DS-DRYDNCOLDS-RC-F1" | N-DS-DRYDNCOLDS-RC-F1 | DRYDEN COLONIZATN DS - FP2533-44-12.5 | L | Mcgraw Edison | # | 13 | 12.5 | 75 | 100 | 1 | 1 | 7 | 9 | 54
> | > | "0/N-DS-DRYDNCOLDS-RC-F2" | N-DS-DRYDNCOLDS-RC-F2 | DRYDEN COLONIZATN DS - FP2533-44-12.5 | L | Mcgraw Edison | # | 13 | 12.5 | 75 | 100 | 1 | 1 | 1 | 1 | 52
> | > | "0/N-DS-DRYDNCOLDS-RC-F3" | N-DS-DRYDNCOLDS-RC-F3 | DRYDEN COLONIZATN DS - FP2533-44-12.5 | L | Mcgraw Edison | # | 13 | 12.5 | 75 | 100 | 1 | 1 | 1 | 1 | 52
> | > | "0/N-DS-DRYDNGOVDS-RC-F1" | N-DS-DRYDNGOVDS-RC-F1 | DRYDEN GOVERNMENT DS - FP2534-44-12.5 | L | Mcgraw Edison | # | 13 | 12.5 | 75 | 100 | 100 | 71 | 17 | 33 | 68
> | > | "0/N-DS-DRYDNGOVDS-RC-F2" | N-DS-DRYDNGOVDS-RC-F2 | DRYDEN GOVERNMENT DS - FP2534-44-12.5 | L | Mcgraw Edison | # | 13 | 12.5 | 75 | 100 | 100 | 10 | 4 | 16 | 60
> | > | "0/N-DS-DRYDNWILDS-RC-F1" | N-DS-DRYDNWILDS-RC-F1 | DRYDEN WILDE DS - FP2536-44-12.5 | L | Mcgraw Edison | # | 13 | 12.5 | 75 | 100 | 69 | 34 | 26 | 51 | 69
> | > | "0/N-DS-DRYDNWILDS-RC-F2" | N-DS-DRYDNWILDS-RC-F2 | DRYDEN WILDE DS - FP2536-44-12.5 | L | Mcgraw Edison | # | 13 | 12.5 | 75 | 100 | 1 | 1 | 22 | 45 | 63
> | > | "0/N-DS-DRYDNWILDS-RC-F3" | N-DS-DRYDNWILDS-RC-F3 | DRYDEN WILDE DS - FP2536-44-12.5 | L | Mcgraw Edison | # | 13 | 12.5 | 75 | 100 | 6 | 3 | 11 | 24 | 58
> | > | "0/N-DS-DUNCHRCHDS-RC-F1" | N-DS-DUNCHRCHDS-RC-F1 | DUNCHURCH DS - 07467-44-12.5 | L | Mcgraw Edison | # | 12 | 12.5 | 60 | 100 | 1 | 64 | 23 | 35 | 59
> | > | "0/N-DS-DUNCHRCHDS-RC-F2" | N-DS-DUNCHRCHDS-RC-F2 | DUNCHURCH DS - 07467-44-12.5 | L | Mcgraw Edison | # | 12 | 12.5 | 60 | 100 | 1 | 68 | 32 | 51 | 63
> | > | "0/N-DS-DUNCHRCHDS-RC-F3" | N-DS-DUNCHRCHDS-RC-F3 | DUNCHURCH DS - 07467-44-12.5 | L | Mcgraw Edison | # | 12 | 12.5 | 58 | 97 | 1 | 1 | 23 | 16 | 50
> | > | "0/N-DS-DUNSFORDDS-RC-F1" | N-DS-DUNSFORDDS-RC-F1 | DUNSFORD DS - 04026-44-12.5 | L | Mcgraw Edison | # | 0 | 12.5 | 73 | 100 | 1 | 64 | 46 | 56 | 70
> | > | "0/N-DS-DUNSFORDDS-RC-F2" | N-DS-DUNSFORDDS-RC-F2 | DUNSFORD DS - 04026-44-12.5 | L | Mcgraw Edison | # | 0 | 12.5 | 60 | 100 | 1 | 64 | 31 | 40 | 60
> | > | "0/N-DS-DUNSFORDDS-RC-F3" | N-DS-DUNSFORDDS-RC-F3 | DUNSFORD DS - 04026-44-12.5 | L | Mcgraw Edison | # | 0 | 12.5 | 60 | 100 | 1 | 64 | 39 | 52 | 64
> | > | "0/N-DS-DWIGHTDS -RC-F1" | N-DS-DWIGHTDS -RC-F1 | DWIGHT DS - GM9-44-12.5 | L | Mcgraw Edison | # | 0 | 12.5 | 92 | 100 | 100 | 100 | 46 | 72 | 86
> | > | "0/N-DS-DWIGHTDS -RC-F2" | N-DS-DWIGHTDS -RC-F2 | DWIGHT DS - GM9-44-12.5 | L | Mcgraw Edison | # | 0 | 12.5 | 68 | 100 | 9 | 68 | 43 | 58 | 69
> | > | "0/N-DS-DWIGHTDS -RC-F3" | N-DS-DWIGHTDS -RC-F3 | DWIGHT DS - GM9-44-12.5 | L | Mcgraw Edison | # | 0 | 12.5 | 35 | 58 | 13 | 100 | 35 | 37 | 43
> | > | "0/N-DS-EARFALLSDS-RC-F1" | N-DS-EARFALLSDS-RC-F1 | EAR FALLS DS - FP41-44-12.5 | L | Cooper | # | 0 | 12.5 | 60 | 100 | 1 | 1 | 17 | 28 | 53
> | > | "0/N-DS-EARFALLSDS-RC-F2" | N-DS-EARFALLSDS-RC-F2 | EAR FALLS DS - FP41-44-12.5 | L | Cooper | # | 0 | 12.5 | 1 | 1 | 19 | 3 | 1 | 1 | 2
> | > | "0/N-DS-EARFALLSDS-RC-F3" | N-DS-EARFALLSDS-RC-F3 | EAR FALLS DS - FP41-44-12.5 | L | Cooper | # | 0 | 12.5 | 60 | 100 | 1 | 1 | 1 | 1 | 46
> | > | "0/N-DS-EARLSLAKDS-RC-F1" | N-DS-EARLSLAKDS-RC-F1 | EARLS LAKE DS - FZ29-22-12.5 | E | Mcgraw Edison | # | 12 | 12.5 | 41 | 68 | 1 | 98 | 8 | 4 | 38
> | > | "0/N-DS-EARLSLAKDS-RC-F2" | N-DS-EARLSLAKDS-RC-F2 | EARLS LAKE DS - FZ29-22-12.5 | L | Cooper | # | 12 | 12.5 | 45 | 69 | 1 | 34 | 38 | 27 | 44
> | > | "0/N-DS-EARLTONDS -RC-F1" | N-DS-EARLTONDS -RC-F1 | EARLTON DS - FT46-44-12.5 | L | Cooper | # | 12 | 12.5 | 58 | 75 | 100 | 75 | 18 | 28 | 55
> | > | "0/N-DS-EARLTONDS -RC-F2" | N-DS-EARLTONDS -RC-F2 | EARLTON DS - FT46-44-12.5 | L | Cooper | # | 12 | 12.5 | 21 | 23 | 1 | 1 | 16 | 41 | 23
> | > | "0/N-DS-ELLIOTLKDS-RC-F2" | N-DS-ELLIOTLKDS-RC-F2 | ELLIOT LAKE DS - FS2334-44-12.5 | L | Mcgraw Edison | # | 34 | 12.5 | 65 | 77 | 1 | 100 | 14 | 32 | 55
> | > | "0/N-DS-ELLIOTLMDS-RC-F1" | N-DS-ELLIOTLMDS-RC-F1 | ELLIOT LAKE MISS DS - FS2332-44-12.5 | L | Mcgraw Edison | # | 12 | 12.5 | 69 | 100 | 1 | 34 | 1 | 11 | 53
> | > | "0/N-DS-ELLIOTLMDS-RC-F3" | N-DS-ELLIOTLMDS-RC-F3 | ELLIOT LAKE MISS DS - FS2332-44-12.5 | L | Mcgraw Edison | # | 12 | 12.5 | 75 | 100 | 1 | 1 | 1 | 15 | 54
> | > | "0/N-DS-ELLIOTLMDS-RC-F4" | N-DS-ELLIOTLMDS-RC-F4 | ELLIOT LAKE MISS DS - FS2332-44-12.5 | L | Mcgraw Edison | # | 12 | 12.5 | 75 | 100 | 1 | 1 | 1 | 10 | 53
> | > | "0/N-DS-ELLIOTLMDS-RC-F5" | N-DS-ELLIOTLMDS-RC-F5 | ELLIOT LAKE MISS DS - FS2332-44-12.5 | L | Mcgraw Edison | # | 12 | 12.5 | 75 | 100 | 1 | 1 | 1 | 12 | 54
> | > | "0/N-DS-ELUTHERDS -RC-F1" | N-DS-ELUTHERDS -RC-F1 | EAST LUTHER DS - 01832-44-12.5 | L | Mcgraw Edison | # | 0 | 12.5 | 27 | 30 | 1 | 3 | 1 | 1 | 17
> | > | "0/N-DS-ELUTHERDS -RC-F2" | N-DS-ELUTHERDS -RC-F2 | EAST LUTHER DS - 01832-44-12.5 | L | Mcgraw Edison | # | 0 | 12.5 | 67 | 100 | 1 | 34 | 1 | 1 | 51
> | > | "0/N-DS-ELUTHERDS -RC-F3" | N-DS-ELUTHERDS -RC-F3 | EAST LUTHER DS - 01832-44-12.5 | L | Mcgraw Edison | # | 0 | 12.5 | 42 | 59 | 1 | 1 | 1 | 1 | 30
> | > | "0/N-DS-EMODS -RC-F1" | N-DS-EMODS -RC-F1 | EMO DS - FR15-44-12.5 | L | Mcgraw Edison | # | 0 | 12.5 | 75 | 100 | 1 | 1 | 34 | 33 | 61
> | > | "0/N-DS-EMODS -RC-F2" | N-DS-EMODS -RC-F2 | EMO DS - FR15-44-12.5 | L | Mcgraw Edison | # | 0 | 12.5 | 75 | 100 | 1 | 1 | 47 | 41 | 64
> | > | "0/N-DS-EMSDALEDS -RC-F1" | N-DS-EMSDALEDS -RC-F1 | EMSDALE DS - GM12-44-12.5 | VXE | Cooper | # | 12 | 12.5 | 24 | 40 | 1 | 68 | 18 | 48 | 33
> | > | "0/N-DS-EMSDALEDS -RC-F2" | N-DS-EMSDALEDS -RC-F2 | EMSDALE DS - GM12-44-12.5 | L | Mcgraw Edison | # | 12 | 12.5 | 73 | 100 | 1 | 100 | 17 | 36 | 65
> | > | "0/N-DS-EMSDALEDS -RC-F3" | N-DS-EMSDALEDS -RC-F3 | EMSDALE DS - GM12-44-12.5 | VXE | Cooper | # | 12 | 12.5 | 36 | 60 | 1 | 1 | 29 | 90 | 49
> | > | "0/N-DS-ENGLHRTNDS-RC-F1" | N-DS-ENGLHRTNDS-RC-F1 | ENGLEHART NORTH DS - 05397-44-12.5 | L | Cooper | # | 24 | 12.5 | 17 | 28 | 1 | 64 | 19 | 46 | 27
> | > | "0/N-DS-ENGLHRTNDS-RC-F2" | N-DS-ENGLHRTNDS-RC-F2 | ENGLEHART NORTH DS - 05397-44-12.5 | L | Cooper | # | 24 | 12.5 | 20 | 8 | 1 | 64 | 6 | 12 | 15
> | > | "0/N-DS-ENGLHRTNDS-RC-F3" | N-DS-ENGLHRTNDS-RC-F3 | ENGLEHART NORTH DS - 05397-44-12.5 | L | Cooper | # | 24 | 12.5 | 21 | 9 | 1 | 100 | 3 | 2 | 15
> | > | "0/N-DS-ERINDS -RC-F1" | N-DS-ERINDS -RC-F1 | ERIN DS - GO62-44-12.5 | L | Mcgraw Edison | # | 0 | 12.5 | 73 | 100 | 69 | 100 | 26 | 40 | 70
> | > | "0/N-DS-ERINDS -RC-F2" | N-DS-ERINDS -RC-F2 | ERIN DS - GO62-44-12.5 | L | Mcgraw Edison | # | 0 | 12.5 | 81 | 100 | 42 | 100 | 23 | 59 | 75
> | > | "0/N-DS-ERINDS -RC-F3" | N-DS-ERINDS -RC-F3 | ERIN DS - GO62-44-12.5 | L | Mcgraw Edison | # | 0 | 12.5 | 67 | 100 | 1 | 71 | 19 | 26 | 59
> | > | "0/N-DS-ESPANOLADS-RC-F1" | N-DS-ESPANOLADS-RC-F1 | ESPANOLA DS - FS1832-44-12.5 | L | Kyle | # | 12 | 12.5 | 34 | 56 | 1 | 68 | 15 | 29 | 37
> | > | "0/N-DS-ESPANOLADS-RC-F2" | N-DS-ESPANOLADS-RC-F2 | ESPANOLA DS - FS1832-44-12.5 | L | Cooper | # | 12 | 12.5 | 42 | 70 | 1 | 1 | 30 | 36 | 43
> | > | "0/N-DS-ETONDS -RC-F1" | N-DS-ETONDS -RC-F1 | ETON DS - NQV3402-115-12.5 | 4E | Cooper | # | 23 | 12.5 | 75 | 100 | 1 | 1 | 11 | 23 | 57
> | > | "0/N-DS-ETONDS -RC-F2" | N-DS-ETONDS -RC-F2 | ETON DS - NQV3402-115-12.5 | 4E | Cooper | # | 23 | 12.5 | 75 | 100 | 1 | 1 | 17 | 32 | 59
> | > | "0/N-DS-ETONDS -RC-F3" | N-DS-ETONDS -RC-F3 | ETON DS - NQV3402-115-12.5 | 4E | Cooper | # | 23 | 12.5 | 75 | 100 | 1 | 1 | 18 | 36 | 60
> | > | "0/N-DS-FAUQUIERDS-RC-F1" | N-DS-FAUQUIERDS-RC-F1 | FAUQUIER DS - FA42-115-12.5 | V4L | Kyle | # | 7 | 12.5 | 11 | 16 | 14 | 1 | 14 | 7 | 11
> | > | "0/N-DS-FAUQUIERDS-RC-F2" | N-DS-FAUQUIERDS-RC-F2 | FAUQUIER DS - FA42-115-12.5 | V4L | Kyle | # | 50 | 12.5 | 29 | 48 | 1 | 1 | 37 | 39 | 34
> | > | "0/N-DS-FENFALLSDS-RC-F1" | N-DS-FENFALLSDS-RC-F1 | FENELON FALLS DS - QC2034-44-12.5 | L | Mcgraw Edison | # | 0 | 12.5 | 75 | 100 | 1 | 1 | 38 | 69 | 69
> | > | "0/N-DS-FENFALLSDS-RC-F2" | N-DS-FENFALLSDS-RC-F2 | FENELON FALLS DS - QC2034-44-12.5 | L | Kyle | # | 0 | 12.5 | 75 | 100 | 1 | 1 | 35 | 74 | 70
> | > | "0/N-DS-FENFALLSDS-RC-F3" | N-DS-FENFALLSDS-RC-F3 | FENELON FALLS DS - QC2034-44-12.5 | L | Kyle | # | 0 | 12.5 | 60 | 100 | 1 | 1 | 27 | 47 | 58
> | > | "0/N-DS-FERNDALEDS-RC-F1" | N-DS-FERNDALEDS-RC-F1 | FERNDALE DS - GE39-44-12.5 | L | Mcgraw Edison | # | 0 | 12.5 | 75 | 100 | 1 | 1 | 32 | 58 | 66
> | > | "0/N-DS-FERNDALEDS-RC-F2" | N-DS-FERNDALEDS-RC-F2 | FERNDALE DS - GE39-44-12.5 | L | Mcgraw Edison | # | 0 | 12.5 | 75 | 100 | 15 | 10 | 33 | 69 | 70
> | > | "0/N-DS-FERNDALEDS-RC-F3" | N-DS-FERNDALEDS-RC-F3 | FERNDALE DS - GE39-44-12.5 | L | Mcgraw Edison | # | 0 | 12.5 | 75 | 100 | 1 | 1 | 30 | 70 | 68
> | > | "0/N-DS-FLYNNSCRDS-RC-F1" | N-DS-FLYNNSCRDS-RC-F1 | FLYNNS CORNERS DS - 07516-44-12.5 | L | Kyle | # | 0 | 12.5 | 75 | 100 | 1 | 1 | 28 | 49 | 64
> | > | "0/N-DS-FLYNNSCRDS-RC-F2" | N-DS-FLYNNSCRDS-RC-F2 | FLYNNS CORNERS DS - 07516-44-12.5 | L | Kyle | # | 0 | 12.5 | 75 | 100 | 1 | 68 | 27 | 48 | 67
> | > | "0/N-DS-FLYNNSCRDS-RC-F3" | N-DS-FLYNNSCRDS-RC-F3 | FLYNNS CORNERS DS - 07516-44-12.5 | L | Cooper | # | 0 | 12.5 | 75 | 100 | 1 | 1 | 36 | 72 | 69
> | > | "0/N-DS-FOOTESBADS-RC-F1" | N-DS-FOOTESBADS-RC-F1 | FOOTES BAY DS - GB19-44-12.5 | L | Mcgraw Edison | # | 12 | 12.5 | 83 | 100 | 4 | 71 | 48 | 59 | 74
> | > | "0/N-DS-FOOTESBADS-RC-F2" | N-DS-FOOTESBADS-RC-F2 | FOOTES BAY DS - GB19-44-12.5 | L | Mcgraw Edison | # | 12 | 12.5 | 51 | 66 | 18 | 10 | 33 | 40 | 47
> | > | "0/N-DS-FOOTESBADS-RC-F3" | N-DS-FOOTESBADS-RC-F3 | FOOTES BAY DS - GB19-44-12.5 | V4L | Kyle | # | 12 | 12.5 | 83 | 100 | 1 | 1 | 26 | 58 | 68
> | > | "0/N-DS-FORSTLEADS-RC-F1" | N-DS-FORSTLEADS-RC-F1 | FOREST LEA DS - Q70-115-12.5 | L | Cooper | # | 0 | 12.5 | 60 | 100 | 100 | 34 | 30 | 50 | 66
> | > | "0/N-DS-FORSTLEADS-RC-F2" | N-DS-FORSTLEADS-RC-F2 | FOREST LEA DS - Q70-115-12.5 | L | Cooper | # | 0 | 12.5 | 60 | 100 | 100 | 34 | 29 | 58 | 67
> | > | "0/N-DS-FORSTLEADS-RC-F3" | N-DS-FORSTLEADS-RC-F3 | FOREST LEA DS - Q70-115-12.5 | L | Cooper | # | 0 | 12.5 | 75 | 100 | 1 | 1 | 22 | 34 | 60
> | > | "0/N-DS-FORSTLEADS-RC-F4" | N-DS-FORSTLEADS-RC-F4 | FOREST LEA DS - Q70-115-12.5 | L | Cooper | # | 0 | 12.5 | 75 | 100 | 1 | 1 | 28 | 53 | 65
> | > | "0/N-DS-GALETTADS -RC-F1" | N-DS-GALETTADS -RC-F1 | GALETTA DS - QM55-44-12.5 | L | Cooper | # | 0 | 12.5 | 75 | 100 | 78 | 34 | 59 | 76 | 78
> | > | "0/N-DS-GALETTADS -RC-F2" | N-DS-GALETTADS -RC-F2 | GALETTA DS - QM55-44-12.5 | L | Mcgraw Edison | # | 0 | 12.5 | 65 | 100 | 1 | 1 | 11 | 23 | 54
> | > | "0/N-DS-GARSONDS -RC-F1" | N-DS-GARSONDS -RC-F1 | GARSON DS - FS944-44-12.5 | D | Mcgraw Edison | # | 12 | 12.5 | 20 | 33 | 24 | 3 | 39 | 57 | 32
> | > | "0/N-DS-GARSONDS -RC-F2" | N-DS-GARSONDS -RC-F2 | GARSON DS - FS944-44-12.5 | D | Mcgraw Edison | # | 12 | 12.5 | 31 | 52 | 1 | 1 | 49 | 61 | 41
> | > | "0/N-DS-GARSONDS -RC-F3" | N-DS-GARSONDS -RC-F3 | GARSON DS - FS944-44-12.5 | D | Mcgraw Edison | # | 12 | 12.5 | 9 | 16 | 1 | 1 | 2 | 12 | 10
> | > | "0/N-DS-GERALDTNDS-RC-F1" | N-DS-GERALDTNDS-RC-F1 | GERALDTON NORTH DS - P1642-44-12.5 | L | Mcgraw Edison | # | 0 | 12.5 | 69 | 100 | 1 | 1 | 35 | 7 | 54
> | > | "0/N-DS-GERALDTNDS-RC-F2" | N-DS-GERALDTNDS-RC-F2 | GERALDTON NORTH DS - P1642-44-12.5 | L | Mcgraw Edison | # | 0 | 12.5 | 73 | 100 | 30 | 7 | 32 | 31 | 62
> | > | "0/N-DS-GERALDTSDS-RC-F1" | N-DS-GERALDTSDS-RC-F1 | GERALDTON SOUTH DS - P1636-44-12.5 | L | Cooper | # | 0 | 12.5 | 75 | 100 | 1 | 7 | 19 | 38 | 61
> | > | "0/N-DS-GERALDTSDS-RC-F2" | N-DS-GERALDTSDS-RC-F2 | GERALDTON SOUTH DS - P1636-44-12.5 | L | Mcgraw Edison | # | 0 | 12.5 | 75 | 100 | 1 | 1 | 2 | 11 | 54
> | > | "0/N-DS-GLENARMDS -RC-F1" | N-DS-GLENARMDS -RC-F1 | GLENARM DS - 07435-44-12.5 | L | Mcgraw Edison | # | 0 | 12.5 | 17 | 28 | 1 | 64 | 14 | 24 | 22
> | > | "0/N-DS-GLENARMDS -RC-F2" | N-DS-GLENARMDS -RC-F2 | GLENARM DS - 07435-44-12.5 | L | Mcgraw Edison | # | 0 | 12.5 | 34 | 56 | 1 | 68 | 27 | 38 | 40
> | > | "0/N-DS-GLENARMDS -RC-F3" | N-DS-GLENARMDS -RC-F3 | GLENARM DS - 07435-44-12.5 | L | Mcgraw Edison | # | 0 | 12.5 | 42 | 69 | 1 | 1 | 26 | 29 | 40
> | > | "0/N-DS-GOLDENLKDS-RC-F1" | N-DS-GOLDENLKDS-RC-F1 | GOLDEN LAKE DS - QM21-44-12.5 | L | Mcgraw Edison | # | 0 | 12.5 | 75 | 100 | 1 | 1 | 27 | 54 | 65
> | > | "0/N-DS-GOLDENLKDS-RC-F2" | N-DS-GOLDENLKDS-RC-F2 | GOLDEN LAKE DS - QM21-44-12.5 | L | Mcgraw Edison | # | 0 | 12.5 | 69 | 100 | 1 | 1 | 32 | 52 | 63
> | > | "0/N-DS-GOLDENLKDS-RC-F3" | N-DS-GOLDENLKDS-RC-F3 | GOLDEN LAKE DS - QM21-44-12.5 | L | Mcgraw Edison | # | 0 | 12.5 | 75 | 100 | 1 | 34 | 38 | 70 | 71
> | > | "0/N-DS-GOLDNBCHDS-RC-F1" | N-DS-GOLDNBCHDS-RC-F1 | GOLDEN BEACH DS - 03905 - 44 - 12.48 | L | Mcgraw Edison | # | 0 | 12.5 | 72 | 100 | 1 | 1 | 44 | 77 | 70
> | > | "0/N-DS-GOLDNBCHDS-RC-F2" | N-DS-GOLDNBCHDS-RC-F2 | GOLDEN BEACH DS - 03905 - 44 - 12.48 | L | Mcgraw Edison | # | 0 | 12.5 | 67 | 100 | 1 | 64 | 3 | 6 | 53
> | > | "0/N-DS-GOREBAYDS -RC-F1" | N-DS-GOREBAYDS -RC-F1 | GORE BAY DS - FM6-44-12.5 | L | Mcgraw Edison | # | 12 | 12.5 | 23 | 38 | 1 | 64 | 33 | 23 | 29
> | > | "0/N-DS-GOREBAYDS -RC-F2" | N-DS-GOREBAYDS -RC-F2 | GORE BAY DS - FM6-44-12.5 | L | Mcgraw Edison | # | 12 | 12.5 | 39 | 66 | 1 | 64 | 66 | 69 | 54
> | > | "0/N-DS-GOREBAYDS -RC-F3" | N-DS-GOREBAYDS -RC-F3 | GORE BAY DS - FM6-44-12.5 | L | Mcgraw Edison | # | 12 | 12.5 | 16 | 27 | 1 | 64 | 10 | 9 | 18
> | > | "0/N-DS-GRASSMERDS-RC-F1" | N-DS-GRASSMERDS-RC-F1 | GRASSMERE DS - 08397-44-12.5 | L | Mcgraw Edison | # | 12 | 12.5 | 60 | 100 | 90 | 34 | 22 | 44 | 63
> | > | "0/N-DS-GRASSMERDS-RC-F2" | N-DS-GRASSMERDS-RC-F2 | GRASSMERE DS - 08397-44-12.5 | L | Mcgraw Edison | # | 12 | 12.5 | 51 | 84 | 1 | 1 | 12 | 17 | 44
> | > | "0/N-DS-GRASSMERDS-RC-F3" | N-DS-GRASSMERDS-RC-F3 | GRASSMERE DS - 08397-44-12.5 | L | Mcgraw Edison | # | 12 | 12.5 | 77 | 100 | 90 | 98 | 18 | 26 | 68
> | > | "0/N-DS-GRAVNHSTDS-RC-F1" | N-DS-GRAVNHSTDS-RC-F1 | GRAVENHURST DS - GM3-44-12.5 | L | Mcgraw Edison | # | 12 | 12.5 | 83 | 100 | 31 | 71 | 14 | 36 | 68
> | > | "0/N-DS-GRAVNHSTDS-RC-F2" | N-DS-GRAVNHSTDS-RC-F2 | GRAVENHURST DS - GM3-44-12.5 | L | Mcgraw Edison | # | 12 | 12.5 | 67 | 100 | 1 | 1 | 1 | 10 | 51
> | > | "0/N-DS-GRAVNHSTDS-RC-F3" | N-DS-GRAVNHSTDS-RC-F3 | GRAVENHURST DS - GM3-44-12.5 | L | Mcgraw Edison | # | 12 | 12.5 | 67 | 100 | 49 | 92 | 35 | 45 | 68
> | > | "0/N-DS-GREENLNDDS-RC-F1" | N-DS-GREENLNDDS-RC-F1 | GREENLAND DS - 02453-44-12.5 | L | Mcgraw Edison | # | 25 | 12.5 | 75 | 100 | 1 | 1 | 5 | 10 | 54
> | > | "0/N-DS-GREENLNDDS-RC-F2" | N-DS-GREENLNDDS-RC-F2 | GREENLAND DS - 02453-44-12.5 | L | Mcgraw Edison | # | 25 | 12.5 | 75 | 100 | 1 | 1 | 39 | 43 | 64
> | > | "0/N-DS-GREENLNDDS-RC-F3" | N-DS-GREENLNDDS-RC-F3 | GREENLAND DS - 02453-44-12.5 | L | Mcgraw Edison | # | 25 | 12.5 | 75 | 100 | 1 | 1 | 31 | 29 | 60
> | > | "0/N-DS-GREENPRKDS-RC-F1" | N-DS-GREENPRKDS-RC-F1 | GREEN PARK DS - GO39-44-12.5 | L | Mcgraw Edison | # | 0 | 12.5 | 39 | 50 | 1 | 1 | 16 | 11 | 30
> | > | "0/N-DS-GREENPRKDS-RC-F2" | N-DS-GREENPRKDS-RC-F2 | GREEN PARK DS - GO39-44-12.5 | L | Mcgraw Edison | # | 0 | 12.5 | 67 | 100 | 44 | 7 | 48 | 37 | 63
> | > | "0/N-DS-GREENPRKDS-RC-F3" | N-DS-GREENPRKDS-RC-F3 | GREEN PARK DS - GO39-44-12.5 | L | Kyle | # | 0 | 12.5 | 28 | 36 | 1 | 68 | 50 | 78 | 43
> | > | "0/N-DS-GREENWDDS -RC-F1" | N-DS-GREENWDDS -RC-F1 | GREENWOOD DS - QC4254-44-12.5 | L | Cooper | # | 0 | 12.5 | 60 | 100 | 1 | 1 | 14 | 19 | 51
> | > | "0/N-DS-GREENWDDS -RC-F2" | N-DS-GREENWDDS -RC-F2 | GREENWOOD DS - QC4254-44-12.5 | L | Cooper | # | 0 | 12.5 | 75 | 100 | 100 | 7 | 21 | 36 | 66
> | > | "0/N-DS-GREENWDDS -RC-F3" | N-DS-GREENWDDS -RC-F3 | GREENWOOD DS - QC4254-44-12.5 | L | Cooper | # | 0 | 12.5 | 68 | 100 | 1 | 1 | 39 | 63 | 65
> | > | "0/N-DS-GULLRIVRDS-RC-F1" | N-DS-GULLRIVRDS-RC-F1 | GULL RIVER DS - 08414-44-12.5 | L | Cooper | # | 0 | 12.5 | 31 | 41 | 1 | 68 | 27 | 41 | 35
> | > | "0/N-DS-GULLRIVRDS-RC-F2" | N-DS-GULLRIVRDS-RC-F2 | GULL RIVER DS - 08414-44-12.5 | L | Cooper | # | 0 | 12.5 | 45 | 64 | 1 | 1 | 36 | 68 | 49
> | > | "0/N-DS-GULLRIVRDS-RC-F3" | N-DS-GULLRIVRDS-RC-F3 | GULL RIVER DS - 08414-44-12.5 | L | Cooper | # | 0 | 12.5 | 17 | 11 | 1 | 1 | 13 | 19 | 14
> | > | "0/N-DS-GVALLEY2DS-RC-F2" | N-DS-GVALLEY2DS-RC-F2 | GRAND VALLEY DS #2 - GO38-44-12.5 | L | Mcgraw Edison | # | 0 | 12.5 | 67 | 100 | 1 | 1 | 1 | 10 | 51
> | > | "0/N-DS-GVALLEY2DS-RC-F3" | N-DS-GVALLEY2DS-RC-F3 | GRAND VALLEY DS #2 - GO38-44-12.5 | L | Mcgraw Edison | # | 0 | 12.5 | 41 | 53 | 1 | 1 | 1 | 10 | 30
> | > | "0/N-DS-HALIBRTNDS-RC-F1" | N-DS-HALIBRTNDS-RC-F1 | HALIBURTON DS - QC37-44-12.5 | V4L | Cooper | # | 7 | 12.5 | 23 | 24 | 1 | 1 | 23 | 70 | 30
> | > | "0/N-DS-HALIBRTNDS-RC-F2" | N-DS-HALIBRTNDS-RC-F2 | HALIBURTON DS - QC37-44-12.5 | V4L | Cooper | # | 7 | 12.5 | 15 | 10 | 1 | 1 | 28 | 46 | 20
> | > | "0/N-DS-HALIBRTNDS-RC-F3" | N-DS-HALIBRTNDS-RC-F3 | HALIBURTON DS - QC37-44-12.5 | V4L | Cooper | # | 7 | 12.5 | 26 | 13 | 1 | 75 | 22 | 45 | 27
> | > | "0/N-DS-HALLSLAKDS-RC-F1" | N-DS-HALLSLAKDS-RC-F1 | HALLS LAKE DS - GM14-44-12.5 | L | Cooper | # | 0 | 12.5 | 67 | 100 | 1 | 1 | 50 | 47 | 63
> | > | "0/N-DS-HALLSLAKDS-RC-F2" | N-DS-HALLSLAKDS-RC-F2 | HALLS LAKE DS - GM14-44-12.5 | L | Cooper | # | 0 | 12.5 | 67 | 100 | 56 | 34 | 63 | 60 | 71
> | > | "0/N-DS-HALLSLAKDS-RC-F3" | N-DS-HALLSLAKDS-RC-F3 | HALLS LAKE DS - GM14-44-12.5 | L | Cooper | # | 0 | 12.5 | 67 | 100 | 1 | 1 | 44 | 36 | 60
> | > | "0/N-DS-HANMERDS -RC-F1" | N-DS-HANMERDS -RC-F1 | HANMER DS - FS936-44-12.5 | L | Cooper | # | 12 | 12.5 | 24 | 28 | 75 | 71 | 25 | 32 | 32
> | > | "0/N-DS-HANMERDS -RC-F2" | N-DS-HANMERDS -RC-F2 | HANMER DS - FS936-44-12.5 | L | Cooper | # | 12 | 12.5 | 46 | 77 | 26 | 3 | 55 | 64 | 55
> | > | "0/N-DS-HANMRKENDS-RC-F1" | N-DS-HANMRKENDS-RC-F1 | HANMER KENNETH DS - FS945-44-12.5 | L | Mcgraw Edison | # | 12 | 12.5 | 39 | 66 | 100 | 100 | 18 | 38 | 50
> | > | "0/N-DS-HANMRKENDS-RC-F2" | N-DS-HANMRKENDS-RC-F2 | HANMER KENNETH DS - FS945-44-12.5 | L | Cooper | # | 12 | 12.5 | 23 | 38 | 100 | 34 | 33 | 68 | 41
> | > | "0/N-DS-HANMRKENDS-RC-F3" | N-DS-HANMRKENDS-RC-F3 | HANMER KENNETH DS - FS945-44-12.5 | L | Cooper | # | 12 | 12.5 | 25 | 42 | 1 | 1 | 13 | 30 | 27
> | > | "0/N-DS-HARCOURTDS-RC-F1" | N-DS-HARCOURTDS-RC-F1 | HARCOURT DS - QC62-44-12.5 | L | Mcgraw Edison | # | 0 | 12.5 | 75 | 100 | 1 | 1 | 1 | 8 | 53
> | > | "0/N-DS-HARCOURTDS-RC-F2" | N-DS-HARCOURTDS-RC-F2 | HARCOURT DS - QC62-44-12.5 | L | Mcgraw Edison | # | 0 | 12.5 | 75 | 100 | 1 | 68 | 47 | 94 | 78
> | > | "0/N-DS-HARCOURTDS-RC-F3" | N-DS-HARCOURTDS-RC-F3 | HARCOURT DS - QC62-44-12.5 | L | Mcgraw Edison | # | 0 | 12.5 | 75 | 100 | 1 | 1 | 1 | 1 | 52
> | > | "0/N-DS-HERRDGLKDS-RC-F1" | N-DS-HERRDGLKDS-RC-F1 | HERRIDGE LAKE DS - FT8-115-12.5 | L | Mcgraw Edison | # | 51 | 12.5 | 46 | 70 | 1 | 1 | 3 | 6 | 35
> | > | "0/N-DS-HERRDGLKDS-RC-F2" | N-DS-HERRDGLKDS-RC-F2 | HERRIDGE LAKE DS - FT8-115-12.5 | L | Mcgraw Edison | # | 51 | 12.5 | 82 | 92 | 1 | 100 | 18 | 23 | 63
> | > | "0/N-DS-HILLSBRGDS-RC-F1" | N-DS-HILLSBRGDS-RC-F1 | HILLSBURGH DS - GO54-44-12.5 | V4L | Cooper | # | 0 | 12.5 | 83 | 100 | 51 | 10 | 40 | 68 | 75
> | > | "0/N-DS-HILLSBRGDS-RC-F2" | N-DS-HILLSBRGDS-RC-F2 | HILLSBURGH DS - GO54-44-12.5 | V4L | Cooper | # | 0 | 12.5 | 67 | 100 | 100 | 34 | 28 | 40 | 66
> | > | "0/N-DS-HILLSBRGDS-RC-F3" | N-DS-HILLSBRGDS-RC-F3 | HILLSBURGH DS - GO54-44-12.5 | V4L | Cooper | # | 0 | 12.5 | 83 | 100 | 100 | 81 | 15 | 19 | 68
> | > | "0/N-DS-HINCHNBKDS-RC-F1" | N-DS-HINCHNBKDS-RC-F1 | HINCHINBROOKE DS - Q26-115-12.5 | L | Cooper | # | 66 | 12.5 | 75 | 100 | 40 | 98 | 53 | 82 | 80
> | > | "0/N-DS-HINCHNBKDS-RC-F2" | N-DS-HINCHNBKDS-RC-F2 | HINCHINBROOKE DS - Q26-115-12.5 | L | Cooper | # | 66 | 12.5 | 75 | 100 | 100 | 100 | 38 | 61 | 77
> | > | "0/N-DS-HINCHNBKDS-RC-F3" | N-DS-HINCHNBKDS-RC-F3 | HINCHINBROOKE DS - Q26-115-12.5 | L | Cooper | # | 66 | 12.5 | 75 | 100 | 1 | 1 | 49 | 78 | 72
> | > | "0/N-DS-HOCKLEYDS -RC-F1" | N-DS-HOCKLEYDS -RC-F1 | HOCKLEY DS - 01937-44-12.5 | L | Mcgraw Edison | # | 0 | 12.5 | 56 | 72 | 1 | 3 | 1 | 1 | 38
> | > | "0/N-DS-HOCKLEYDS -RC-F2" | N-DS-HOCKLEYDS -RC-F2 | HOCKLEY DS - 01937-44-12.5 | L | Mcgraw Edison | # | 0 | 12.5 | 66 | 77 | 1 | 1 | 1 | 1 | 43
> | > | "0/N-DS-HOCKLEYDS -RC-F3" | N-DS-HOCKLEYDS -RC-F3 | HOCKLEY DS - 01937-44-12.5 | L | Mcgraw Edison | # | 0 | 12.5 | 41 | 58 | 1 | 34 | 1 | 1 | 31
> | > | "0/N-DS-HONYHARBDS-RC-F1" | N-DS-HONYHARBDS-RC-F1 | HONEY HARBOUR DS - GS42-44-12.5 | V4L | Kyle | # | 12 | 12.5 | 83 | 100 | 1 | 1 | 15 | 52 | 66
> | > | "0/N-DS-HONYHARBDS-RC-F2" | N-DS-HONYHARBDS-RC-F2 | HONEY HARBOUR DS - GS42-44-12.5 | V4L | Kyle | # | 12 | 12.5 | 83 | 100 | 6 | 3 | 53 | 82 | 76
> | > | "0/N-DS-HORSSHLKDS-RC-F1" | N-DS-HORSSHLKDS-RC-F1 | HORSESHOE LAKE DS - GB28-44-12.5 | L | Mcgraw Edison | # | 12 | 12.5 | 60 | 100 | 100 | 64 | 12 | 22 | 60
> | > | "0/N-DS-HORSSHLKDS-RC-F2" | N-DS-HORSSHLKDS-RC-F2 | HORSESHOE LAKE DS - GB28-44-12.5 | L | Mcgraw Edison | # | 12 | 12.5 | 75 | 100 | 100 | 98 | 31 | 49 | 74
> | > | "0/N-DS-HORSSHLKDS-RC-F3" | N-DS-HORSSHLKDS-RC-F3 | HORSESHOE LAKE DS - GB28-44-12.5 | L | Mcgraw Edison | # | 12 | 12.5 | 75 | 100 | 37 | 100 | 30 | 60 | 73
> | > | "0/N-DS-HRRWSMTHDS-RC-F2" | N-DS-HRRWSMTHDS-RC-F2 | HARROWSMITH DS - Q51-115-12.5 | D | Mcgraw Edison | # | 51 | 12.5 | 72 | 100 | 1 | 64 | 36 | 75 | 72
> | > | "0/N-DS-HRRWSMTHDS-RC-F3" | N-DS-HRRWSMTHDS-RC-F3 | HARROWSMITH DS - Q51-115-12.5 | D | Mcgraw Edison | # | 51 | 12.5 | 75 | 100 | 6 | 3 | 19 | 49 | 63
> | > | "0/N-DS-HRRWSMTHDS-RC-F4" | N-DS-HRRWSMTHDS-RC-F4 | HARROWSMITH DS - Q51-115-12.5 | D | Mcgraw Edison | # | 51 | 12.5 | 69 | 100 | 20 | 7 | 61 | 100 | 77
> | > | "0/N-DS-HRRWSMTHDS-RC-F5" | N-DS-HRRWSMTHDS-RC-F5 | HARROWSMITH DS - Q51-115-12.5 | D | Mcgraw Edison | # | 51 | 12.5 | 75 | 100 | 1 | 1 | 32 | 93 | 73
> | > | "0/N-DS-HUNTSVILDS-RC-F2" | N-DS-HUNTSVILDS-RC-F2 | HUNTSVILLE DS - GM16-44-27.6-12.5 | L | Mcgraw Edison | # | 13 | 12.5 | 87 | 100 | 2 | 100 | 24 | 32 | 69
> | > | "0/N-DS-HUNTSVILDS-RC-F3" | N-DS-HUNTSVILDS-RC-F3 | HUNTSVILLE DS - GM16-44-27.6-12.5 | V4L | Cooper | # | 0 | 12.5 | 0 | 0 | 1 | 1 | 1 | 1 | 1
> | > | "0/N-DS-INDUSTRDDS-RC-F1" | N-DS-INDUSTRDDS-RC-F1 | INDUSTRIAL ROAD DS - FL5190-44-12.5 | D | Kyle | # | 12 | 12.5 | 34 | 57 | 1 | 37 | 33 | 32 | 38
> | > | "0/N-DS-INDUSTRDDS-RC-F2" | N-DS-INDUSTRDDS-RC-F2 | INDUSTRIAL ROAD DS - FL5190-44-12.5 | D | Kyle | # | 12 | 12.5 | 32 | 52 | 1 | 34 | 30 | 70 | 43
> | > | "0/N-DS-IROQFLSDS -RC-F3" | N-DS-IROQFLSDS -RC-F3 | IROQUOIS FALLS DS - NQF3003-115-12.5 | V4L | Mcgraw Edison | # | 29 | 12.5 | 1 | 1 | 1 | 1 | 23 | 31 | 9
> | > | "0/N-DS-JELLICO3DS-RC-F1" | N-DS-JELLICO3DS-RC-F1 | JELLICOE DS #3 - NQ66-115-12.5 | 4H | Mcgraw Edison | # | 18 | 12.5 | 68 | 100 | 1 | 1 | 9 | 4 | 51
> | > | "0/N-DS-JONESRDDS -RC-F1" | N-DS-JONESRDDS -RC-F1 | JONES ROAD DS - 04291-44-12.5 | L | Cooper | # | 12 | 12.5 | 67 | 100 | 1 | 1 | 27 | 65 | 64
> | > | "0/N-DS-JONESRDDS -RC-F2" | N-DS-JONESRDDS -RC-F2 | JONES ROAD DS - 04291-44-12.5 | L | Cooper | # | 12 | 12.5 | 67 | 100 | 1 | 1 | 1 | 10 | 51
> | > | "0/N-DS-JONESRDDS -RC-F3" | N-DS-JONESRDDS -RC-F3 | JONES ROAD DS - 04291-44-12.5 | L | Cooper | # | 12 | 12.5 | 39 | 53 | 1 | 1 | 1 | 10 | 29
> | > | "0/N-DS-JOYCEVILDS-RC-F1" | N-DS-JOYCEVILDS-RC-F1 | JOYCEVILLE DS - QB17-44-12.5 | L | Mcgraw Edison | # | 0 | 12.5 | 75 | 100 | 1 | 1 | 50 | 70 | 70
> | > | "0/N-DS-JOYCEVILDS-RC-F3" | N-DS-JOYCEVILDS-RC-F3 | JOYCEVILLE DS - QB17-44-12.5 | L | Mcgraw Edison | # | 0 | 12.5 | 75 | 100 | 1 | 1 | 37 | 35 | 62
> | > | "0/N-DS-KAKABEKADS-RC-F1" | N-DS-KAKABEKADS-RC-F1 | KAKABEKA DS - P531-25-12.5 | L | Mcgraw Edison | # | 0 | 12.5 | 75 | 100 | 1 | 1 | 30 | 18 | 58
> | > | "0/N-DS-KAKABEKADS-RC-F2" | N-DS-KAKABEKADS-RC-F2 | KAKABEKA DS - P531-25-12.5 | L | Mcgraw Edison | # | 0 | 12.5 | 75 | 100 | 1 | 1 | 81 | 48 | 69
> | > | "0/N-DS-KEEWATINDS-RC-F1" | N-DS-KEEWATINDS-RC-F1 | KEEWATIN DS - NQ260-115-12.5 | # | # | # | 1 | 12.5 | 1 | 1 | 1 | 1 | 7 | 53 | 12
> | > | "0/N-DS-KEEWATINDS-RC-F2" | N-DS-KEEWATINDS-RC-F2 | KEEWATIN DS - NQ260-115-12.5 | # | # | # | 1 | 12.5 | 1 | 1 | 1 | 1 | 9 | 30 | 8
> | > | "0/N-DS-KEMBLEDS -RC-F2" | N-DS-KEMBLEDS -RC-F2 | KEMBLE DS - 05631-44-12.5-8.32 | L | Mcgraw Edison | # | 0 | 12.5 | 75 | 100 | 1 | 1 | 59 | 70 | 71
> | > | "0/N-DS-KENNISLKDS-RC-F1" | N-DS-KENNISLKDS-RC-F1 | KENNISIS LAKE DS - 02228-44-12.5 | DV | Cooper | # | 0 | 12.5 | 9 | 2 | 1 | 34 | 34 | 49 | 19
> | > | "0/N-DS-KENNISLKDS-RC-F2" | N-DS-KENNISLKDS-RC-F2 | KENNISIS LAKE DS - 02228-44-12.5 | TRIMOD 100 | Joslyn | # | 23 | 12.5 | 9 | 1 | 8 | 3 | 2 | 6 | 5
> | > | "0/N-DS-KENNISLKDS-RC-F3" | N-DS-KENNISLKDS-RC-F3 | KENNISIS LAKE DS - 02228-44-12.5 | DV | Cooper | # | 0 | 12.5 | 73 | 100 | 36 | 41 | 16 | 26 | 61
> | > | "0/N-DS-KENOGAMIDS-RC-F1" | N-DS-KENOGAMIDS-RC-F1 | KENOGAMI DS - FA1635-44-12.5 | L | Mcgraw Edison | # | 12 | 12.5 | 75 | 100 | 1 | 68 | 20 | 28 | 62
> | > | "0/N-DS-KENOGAMIDS-RC-F2" | N-DS-KENOGAMIDS-RC-F2 | KENOGAMI DS - FA1635-44-12.5 | L | Mcgraw Edison | # | 12 | 12.5 | 75 | 100 | 62 | 14 | 46 | 32 | 66
> | > | "0/N-DS-KENORADS -RC-F1" | N-DS-KENORADS -RC-F1 | KENORA DS - FP35-115-12.5 | V4L | Kyle | # | 52 | 12.5 | 65 | 94 | 1 | 1 | 1 | 10 | 48
> | > | "0/N-DS-KENORADS -RC-F2" | N-DS-KENORADS -RC-F2 | KENORA DS - FP35-115-12.5 | V4L | Kyle | # | 52 | 12.5 | 41 | 57 | 1 | 1 | 26 | 29 | 37
> | > | "0/N-DS-KENORADS -RC-F3" | N-DS-KENORADS -RC-F3 | KENORA DS - FP35-115-12.5 | V4E | Kyle | # | 52 | 12.5 | 75 | 100 | 1 | 1 | 1 | 24 | 56
> | > | "0/N-DS-KENORADS -RC-F4" | N-DS-KENORADS -RC-F4 | KENORA DS - FP35-115-12.5 | V4L | Kyle | # | 52 | 12.5 | 36 | 52 | 1 | 1 | 31 | 44 | 38
> | > | "0/N-DS-KILLALOEDS-RC-F1" | N-DS-KILLALOEDS-RC-F1 | KILLALOE DS - QM28-44-12.5 | L | Mcgraw Edison | # | 0 | 12.5 | 71 | 100 | 1 | 1 | 60 | 39 | 64
> | > | "0/N-DS-KILLALOEDS-RC-F2" | N-DS-KILLALOEDS-RC-F2 | KILLALOE DS - QM28-44-12.5 | L | Mcgraw Edison | # | 0 | 12.5 | 60 | 100 | 1 | 1 | 1 | 1 | 46
> | > | "0/N-DS-KILLALOEDS-RC-F3" | N-DS-KILLALOEDS-RC-F3 | KILLALOE DS - QM28-44-12.5 | L | Mcgraw Edison | # | 0 | 12.5 | 75 | 100 | 1 | 1 | 65 | 63 | 70
> | > | "0/N-DS-KILLBEARDS-RC-F1" | N-DS-KILLBEARDS-RC-F1 | KILLBEAR DS - 05860-44-12.5 | L | Kyle | # | 12 | 12.5 | 1 | 1 | 29 | 64 | 24 | 26 | 13
> | > | "0/N-DS-KILLBEARDS-RC-F2" | N-DS-KILLBEARDS-RC-F2 | KILLBEAR DS - 05860-44-12.5 | L | Kyle | # | 12 | 12.5 | 60 | 100 | 1 | 68 | 6 | 7 | 51
> | > | "0/N-DS-KILLBEARDS-RC-F3" | N-DS-KILLBEARDS-RC-F3 | KILLBEAR DS - 05860-44-12.5 | L | Kyle | # | 12 | 12.5 | 60 | 100 | 1 | 68 | 27 | 24 | 57
> | > | "0/N-DS-KINMOUNTDS-RC-F1" | N-DS-KINMOUNTDS-RC-F1 | KINMOUNT DS - QC2733-44-12.5 | L | Cooper | # | 0 | 12.5 | 67 | 100 | 56 | 34 | 29 | 51 | 66
> | > | "0/N-DS-KINMOUNTDS-RC-F2" | N-DS-KINMOUNTDS-RC-F2 | KINMOUNT DS - QC2733-44-12.5 | V4L | Kyle | # | 0 | 12.5 | 29 | 31 | 1 | 1 | 18 | 32 | 26
> | > | "0/N-DS-KINMOUNTDS-RC-F3" | N-DS-KINMOUNTDS-RC-F3 | KINMOUNT DS - QC2733-44-12.5 | L | Cooper | # | 0 | 12.5 | 60 | 80 | 1 | 1 | 31 | 65 | 57
> | > | "0/N-DS-LARCHWDDS -RC-F1" | N-DS-LARCHWDDS -RC-F1 | LARCHWOOD DS - FS3230-44-12.5 | L | Mcgraw Edison | # | 12 | 12.5 | 14 | 23 | 1 | 1 | 45 | 72 | 30
> | > | "0/N-DS-LARCHWDDS -RC-F2" | N-DS-LARCHWDDS -RC-F2 | LARCHWOOD DS - FS3230-44-12.5 | L | Mcgraw Edison | # | 12 | 12.5 | 60 | 100 | 1 | 3 | 44 | 44 | 59
> | > | "0/N-DS-LARCHWDDS -RC-F3" | N-DS-LARCHWDDS -RC-F3 | LARCHWOOD DS - FS3230-44-12.5 | L | Mcgraw Edison | # | 12 | 12.5 | 60 | 100 | 7 | 3 | 26 | 46 | 58
> | > | "0/N-DS-LEBELDS -RC-F1" | N-DS-LEBELDS -RC-F1 | LEBEL DS - FA1640-44-12.5 | 4H | Mcgraw Edison | # | 12 | 12.5 | 66 | 100 | 4 | 68 | 59 | 16 | 61
> | > | "0/N-DS-LITCURNTDS-RC-F1" | N-DS-LITCURNTDS-RC-F1 | LITTLE CURRENT DS - FM2-44-12.5 | L | Mcgraw Edison | # | 12 | 12.5 | 60 | 100 | 1 | 100 | 62 | 47 | 67
> | > | "0/N-DS-LITCURNTDS-RC-F2" | N-DS-LITCURNTDS-RC-F2 | LITTLE CURRENT DS - FM2-44-12.5 | L | Mcgraw Edison | # | 12 | 12.5 | 21 | 34 | 12 | 100 | 22 | 40 | 32
> | > | "0/N-DS-LITCURNTDS-RC-F3" | N-DS-LITCURNTDS-RC-F3 | LITTLE CURRENT DS - FM2-44-12.5 | L | Mcgraw Edison | # | 12 | 12.5 | 11 | 17 | 1 | 100 | 31 | 49 | 26
> | > | "0/N-DS-LIVELYDS -RC-F1" | N-DS-LIVELYDS -RC-F1 | LIVELY DS - FS43-44-12.5 | D | Cooper | # | 0 | 12.5 | 54 | 90 | 1 | 1 | 9 | 19 | 46
> | > | "0/N-DS-LIVELYDS -RC-F2" | N-DS-LIVELYDS -RC-F2 | LIVELY DS - FS43-44-12.5 | D | Cooper | # | 0 | 12.5 | 35 | 59 | 32 | 7 | 46 | 40 | 42
> | > | "0/N-DS-LIVELYDS -RC-F3" | N-DS-LIVELYDS -RC-F3 | LIVELY DS - FS43-44-12.5 | D | Cooper | # | 0 | 12.5 | 14 | 24 | 1 | 1 | 32 | 63 | 27
> | > | "0/N-DS-LKFIELD1DS-RC-F1" | N-DS-LKFIELD1DS-RC-F1 | LAKEFIELD DS #1 - QC1832-44-12.5 | L | Cooper | # | 0 | 12.5 | 75 | 100 | 13 | 3 | 35 | 77 | 71
> | > | "0/N-DS-LKFIELD1DS-RC-F2" | N-DS-LKFIELD1DS-RC-F2 | LAKEFIELD DS #1 - QC1832-44-12.5 | L | Cooper | # | 0 | 12.5 | 63 | 100 | 1 | 1 | 49 | 99 | 72
> | > | "0/N-DS-LKVERNONDS-RC-F1" | N-DS-LKVERNONDS-RC-F1 | LAKE VERNON DS - 05303-44-12.5 | L | Mcgraw Edison | # | 12 | 12.5 | 47 | 56 | 1 | 68 | 10 | 15 | 38
> | > | "0/N-DS-LKVERNONDS-RC-F2" | N-DS-LKVERNONDS-RC-F2 | LAKE VERNON DS - 05303-44-12.5 | L | Mcgraw Edison | # | 12 | 12.5 | 88 | 100 | 1 | 100 | 59 | 81 | 83
> | > | "0/N-DS-LKVERNONDS-RC-F3" | N-DS-LKVERNONDS-RC-F3 | LAKE VERNON DS - 05303-44-12.5 | L | Mcgraw Edison | # | 12 | 12.5 | 34 | 45 | 1 | 64 | 6 | 9 | 29
> | > | "0/N-DS-LODGEROMDS-RC-F1" | N-DS-LODGEROMDS-RC-F1 | LODGEROOM DS - Q38-115-12.5 | L | Mcgraw Edison | # | 45 | 12.5 | 75 | 100 | 43 | 34 | 44 | 68 | 73
> | > | "0/N-DS-LODGEROMDS-RC-F2" | N-DS-LODGEROMDS-RC-F2 | LODGEROOM DS - Q38-115-12.5 | L | Mcgraw Edison | # | 45 | 12.5 | 67 | 100 | 1 | 1 | 40 | 39 | 60
> | > | "0/N-DS-LODGEROMDS-RC-F3" | N-DS-LODGEROMDS-RC-F3 | LODGEROOM DS - Q38-115-12.5 | L | Mcgraw Edison | # | 45 | 12.5 | 75 | 100 | 1 | 100 | 36 | 94 | 79
> | > | "0/N-DS-LODGEROMDS-RC-F4" | N-DS-LODGEROMDS-RC-F4 | LODGEROOM DS - Q38-115-12.5 | L | Mcgraw Edison | # | 45 | 12.5 | 75 | 100 | 1 | 1 | 23 | 57 | 65
> | > | "0/N-DS-LONGLACEDS-RC-F1" | N-DS-LONGLACEDS-RC-F1 | LONGLAC EAST DS - P1640-44-12.5 | 4H | Mcgraw Edison | # | 0 | 12.5 | 60 | 100 | 1 | 7 | 9 | 6 | 49
> | > | "0/N-DS-LONGLACEDS-RC-F2" | N-DS-LONGLACEDS-RC-F2 | LONGLAC EAST DS - P1640-44-12.5 | L | Kyle | # | 0 | 12.5 | 75 | 100 | 1 | 78 | 27 | 12 | 60
> | > | "0/N-DS-LONGLACWDS-RC-F1" | N-DS-LONGLACWDS-RC-F1 | LONGLAC WEST DS - P1635-44-12.5 | L | Kyle | # | 0 | 12.5 | 75 | 100 | 1 | 1 | 7 | 16 | 55
> | > | "0/N-DS-MADAWASKDS-RC-F1" | N-DS-MADAWASKDS-RC-F1 | MADAWASKA DS - QM32-44-12.5 | L | Cooper | # | 0 | 12.5 | 59 | 95 | 1 | 1 | 21 | 16 | 50
> | > | "0/N-DS-MADAWASKDS-RC-F2" | N-DS-MADAWASKDS-RC-F2 | MADAWASKA DS - QM32-44-12.5 | L | Mcgraw Edison | # | 0 | 12.5 | 45 | 66 | 1 | 68 | 23 | 18 | 42
> | > | "0/N-DS-MADOC2DS -RC-F1" | N-DS-MADOC2DS -RC-F1 | MADOC DS #2 - QB29-44-12.5 | L | Cooper | # | 0 | 12.5 | 75 | 100 | 1 | 1 | 18 | 41 | 61
> | > | "0/N-DS-MADOC2DS -RC-F2" | N-DS-MADOC2DS -RC-F2 | MADOC DS #2 - QB29-44-12.5 | L | Cooper | # | 0 | 12.5 | 75 | 100 | 1 | 1 | 37 | 74 | 70
> | > | "0/N-DS-MADOC2DS -RC-F3" | N-DS-MADOC2DS -RC-F3 | MADOC DS #2 - QB29-44-12.5 | L | Cooper | # | 0 | 12.5 | 75 | 100 | 1 | 1 | 9 | 25 | 57
> | > | "0/N-DS-MADOCMADDS-RC-F1" | N-DS-MADOCMADDS-RC-F1 | MADOC MADAWASKA DS - QB26-44-12.5 | V4L | Cooper | # | 13 | 12.5 | 25 | 42 | 1 | 1 | 35 | 46 | 32
> | > | "0/N-DS-MADOCMADDS-RC-F2" | N-DS-MADOCMADDS-RC-F2 | MADOC MADAWASKA DS - QB26-44-12.5 | V4L | Cooper | # | 13 | 12.5 | 24 | 40 | 1 | 1 | 20 | 27 | 26
> | > | "0/N-DS-MADOCMADDS-RC-F3" | N-DS-MADOCMADDS-RC-F3 | MADOC MADAWASKA DS - QB26-44-12.5 | V4L | Cooper | # | 13 | 12.5 | 12 | 19 | 1 | 64 | 14 | 32 | 20
> | > | "0/N-DS-MANITWNGDS-RC-F1" | N-DS-MANITWNGDS-RC-F1 | MANITOUWANING DS - FM7-44-12.5 | VXE | Kyle | # | 12 | 12.5 | 10 | 17 | 5 | 37 | 27 | 66 | 26
> | > | "0/N-DS-MANITWNGDS-RC-F2" | N-DS-MANITWNGDS-RC-F2 | MANITOUWANING DS - FM7-44-12.5 | L | Kyle | # | 12 | 12.5 | 60 | 100 | 1 | 100 | 27 | 24 | 59
> | > | "0/N-DS-MANITWNGDS-RC-F3" | N-DS-MANITWNGDS-RC-F3 | MANITOUWANING DS - FM7-44-12.5 | L | Kyle | # | 12 | 12.5 | 75 | 100 | 1 | 100 | 64 | 61 | 75
> | > | "0/N-DS-MANTWDG1DS-RC-F3" | N-DS-MANTWDG1DS-RC-F3 | MANITOUWADGE DS #1 - P19-115-12.5 | L | Mcgraw Edison | # | 48 | 12.5 | 75 | 100 | 1 | 1 | 20 | 23 | 58
> | > | "0/N-DS-MANTWDG2DS-RC-F2" | N-DS-MANTWDG2DS-RC-F2 | MANITOUWADGE DS #2 - P7972-44-12.5 | L | Mcgraw Edison | # | 0 | 12.5 | 75 | 100 | 100 | 34 | 26 | 44 | 69
> | > | "0/N-DS-MANTWDG2DS-RC-F4" | N-DS-MANTWDG2DS-RC-F4 | MANITOUWADGE DS #2 - P7972-44-12.5 | L | Mcgraw Edison | # | 0 | 12.5 | 75 | 100 | 1 | 1 | 19 | 36 | 60
> | > | "0/N-DS-MARMRREGDS-RC-F1" | N-DS-MARMRREGDS-RC-F1 | MARMORA REGINALD DS - QB1431-44-12.5 | L | Cooper | # | 13 | 12.5 | 63 | 100 | 1 | 68 | 31 | 45 | 63
> | > | "0/N-DS-MARMRREGDS-RC-F2" | N-DS-MARMRREGDS-RC-F2 | MARMORA REGINALD DS - QB1431-44-12.5 | L | Cooper | # | 13 | 12.5 | 61 | 100 | 1 | 1 | 36 | 39 | 58
> | > | "0/N-DS-MASSEYDS -RC-F1" | N-DS-MASSEYDS -RC-F1 | MASSEY DS - FS40-115-12.5 | L | Mcgraw Edison | # | 44 | 12.5 | 39 | 66 | 1 | 1 | 1 | 1 | 31
> | > | "0/N-DS-MASSEYDS -RC-F2" | N-DS-MASSEYDS -RC-F2 | MASSEY DS - FS40-115-12.5 | L | Mcgraw Edison | # | 44 | 12.5 | 1 | 2 | 1 | 1 | 1 | 1 | 1
> | > | "0/N-DS-MASSEYDS -RC-F3" | N-DS-MASSEYDS -RC-F3 | MASSEY DS - FS40-115-12.5 | L | Mcgraw Edison | # | 44 | 12.5 | 60 | 100 | 1 | 100 | 49 | 72 | 70
> | > | "0/N-DS-MAYNOOTHDS-RC-F1" | N-DS-MAYNOOTHDS-RC-F1 | MAYNOOTH DS - QC59-44-12.5 | L | Mcgraw Edison | # | 0 | 12.5 | 75 | 100 | 1 | 1 | 23 | 26 | 59
> | > | "0/N-DS-MAYNOOTHDS-RC-F2" | N-DS-MAYNOOTHDS-RC-F2 | MAYNOOTH DS - QC59-44-12.5 | L | Mcgraw Edison | # | 0 | 12.5 | 83 | 100 | 1 | 1 | 42 | 53 | 69
> | > | "0/N-DS-MAYNOOTHDS-RC-F3" | N-DS-MAYNOOTHDS-RC-F3 | MAYNOOTH DS - QC59-44-12.5 | L | Mcgraw Edison | # | 0 | 12.5 | 75 | 100 | 1 | 1 | 27 | 38 | 62
> | > | "0/N-DS-MAZINAWDS -RC-F1" | N-DS-MAZINAWDS -RC-F1 | MAZINAW DS - NAF2-230-12.5 | TRIMOD 100 | Joslyn | # | 4 | 12.5 | 1 | 1 | 70 | 41 | 2 | 62 | 19
> | > | "0/N-DS-MAZINAWDS -RC-F2" | N-DS-MAZINAWDS -RC-F2 | MAZINAW DS - NAF2-230-12.5 | TRIMOD 100 | Joslyn | # | 4 | 12.5 | 1 | 1 | 1 | 1 | 4 | 43 | 10
> | > | "0/N-DS-MCCRACKNDS-RC-F1" | N-DS-MCCRACKNDS-RC-F1 | MCCRACKENS DS - QC73-44-12.5 | L | Cooper | # | 0 | 12.5 | 60 | 100 | 1 | 1 | 59 | 77 | 67
> | > | "0/N-DS-MCCRACKNDS-RC-F2" | N-DS-MCCRACKNDS-RC-F2 | MCCRACKENS DS - QC73-44-12.5 | L | Cooper | # | 0 | 12.5 | 75 | 100 | 1 | 1 | 33 | 37 | 62
> | > | "0/N-DS-MCCRACKNDS-RC-F3" | N-DS-MCCRACKNDS-RC-F3 | MCCRACKENS DS - QC73-44-12.5 | L | Cooper | # | 0 | 12.5 | 75 | 100 | 54 | 100 | 27 | 36 | 69
> | > | "0/N-DS-MCGOWNLKDS-RC-F1" | N-DS-MCGOWNLKDS-RC-F1 | MCGOWAN LAKE DS - 09820-44-12.5 | L | Mcgraw Edison | # | 0 | 12.5 | 42 | 66 | 1 | 1 | 23 | 72 | 48
> | > | "0/N-DS-MCGOWNLKDS-RC-F2" | N-DS-MCGOWNLKDS-RC-F2 | MCGOWAN LAKE DS - 09820-44-12.5 | L | Mcgraw Edison | # | 0 | 12.5 | 75 | 100 | 89 | 64 | 23 | 44 | 70
> | > | "0/N-DS-MCKELLARDS-RC-F1" | N-DS-MCKELLARDS-RC-F1 | MCKELLAR DS - GB26-44-12.5 | V4L | Kyle | # | 12 | 12.5 | 5 | 9 | 1 | 1 | 5 | 6 | 6
> | > | "0/N-DS-MCKELLARDS-RC-F2" | N-DS-MCKELLARDS-RC-F2 | MCKELLAR DS - GB26-44-12.5 | V4L | Kyle | # | 12 | 12.5 | 7 | 10 | 1 | 1 | 39 | 80 | 25
> | > | "0/N-DS-MCNABDS -RC-F1" | N-DS-MCNABDS -RC-F1 | MCNAB DS - 04374-44-12.5 | L | Cooper | # | 0 | 12.5 | 75 | 100 | 1 | 1 | 45 | 76 | 71
> | > | "0/N-DS-MCNABDS -RC-F2" | N-DS-MCNABDS -RC-F2 | MCNAB DS - 04374-44-12.5 | L | Cooper | # | 0 | 12.5 | 70 | 100 | 100 | 64 | 53 | 73 | 78
> | > | "0/N-DS-MCNABDS -RC-F3" | N-DS-MCNABDS -RC-F3 | MCNAB DS - 04374-44-12.5 | L | Cooper | # | 0 | 12.5 | 75 | 100 | 1 | 1 | 2 | 2 | 52
> | > | "0/N-DS-MINDEMOYDS-RC-F1" | N-DS-MINDEMOYDS-RC-F1 | MINDEMOYA DS - FM8-44-12.5 | L | Mcgraw Edison | # | 12 | 12.5 | 60 | 100 | 1 | 100 | 82 | 52 | 70
> | > | "0/N-DS-MINDEMOYDS-RC-F2" | N-DS-MINDEMOYDS-RC-F2 | MINDEMOYA DS - FM8-44-12.5 | L | Mcgraw Edison | # | 12 | 12.5 | 75 | 100 | 1 | 100 | 29 | 22 | 64
> | > | "0/N-DS-MINDENDS -RC-F1" | N-DS-MINDENDS -RC-F1 | MINDEN DS - QC2732-44-12.5 | V4L | Cooper | # | 0 | 12.5 | 20 | 19 | 1 | 3 | 25 | 45 | 23
> | > | "0/N-DS-MINDENDS -RC-F2" | N-DS-MINDENDS -RC-F2 | MINDEN DS - QC2732-44-12.5 | V4L | Cooper | # | 0 | 12.5 | 20 | 22 | 1 | 1 | 14 | 27 | 19
> | > | "0/N-DS-MINDENDS -RC-F3" | N-DS-MINDENDS -RC-F3 | MINDEN DS - QC2732-44-12.5 | V4L | Mcgraw Edison | # | 0 | 12.5 | 15 | 14 | 1 | 1 | 10 | 21 | 14
> | > | "0/N-DS-MINETTDS -RC-F1" | N-DS-MINETTDS -RC-F1 | MINETT DS - GB30-44-12.5 | L | Mcgraw Edison | # | 12 | 12.5 | 80 | 100 | 1 | 1 | 27 | 34 | 63
> | > | "0/N-DS-MINETTDS -RC-F2" | N-DS-MINETTDS -RC-F2 | MINETT DS - GB30-44-12.5 | L | Mcgraw Edison | # | 12 | 12.5 | 67 | 100 | 1 | 7 | 22 | 27 | 56
> | > | "0/N-DS-MINETTDS -RC-F3" | N-DS-MINETTDS -RC-F3 | MINETT DS - GB30-44-12.5 | L | Mcgraw Edison | # | 12 | 12.5 | 68 | 100 | 1 | 1 | 16 | 13 | 53
> | > | "0/N-DS-MONOMILSDS-RC-F1" | N-DS-MONOMILSDS-RC-F1 | MONO MILLS DS - GO53-44-12.5 | L | Mcgraw Edison | # | 0 | 12.5 | 42 | 59 | 55 | 34 | 1 | 1 | 34
> | > | "0/N-DS-MONOMILSDS-RC-F2" | N-DS-MONOMILSDS-RC-F2 | MONO MILLS DS - GO53-44-12.5 | L | Mcgraw Edison | # | 0 | 12.5 | 73 | 100 | 1 | 68 | 1 | 1 | 54
> | > | "0/N-DS-MONOMILSDS-RC-F3" | N-DS-MONOMILSDS-RC-F3 | MONO MILLS DS - GO53-44-12.5 | L | Mcgraw Edison | # | 0 | 12.5 | 67 | 100 | 1 | 1 | 1 | 1 | 49
> | > | "0/N-DS-MONTEITHDS-RC-F1" | N-DS-MONTEITHDS-RC-F1 | MONTEITH DS - FA34-115-12.5 | L | Cooper | # | 46 | 12.5 | 75 | 100 | 1 | 41 | 27 | 9 | 58
> | > | "0/N-DS-MONTEITHDS-RC-F2" | N-DS-MONTEITHDS-RC-F2 | MONTEITH DS - FA34-115-12.5 | L | Cooper | # | 46 | 12.5 | 74 | 100 | 1 | 34 | 64 | 30 | 65
> | > | "0/N-DS-MTNCHUTEDS-RC-F2" | N-DS-MTNCHUTEDS-RC-F2 | MOUNTAIN CHUTE DS - Q17-115-12.5 | L | Cooper | # | 66 | 12.5 | 75 | 100 | 1 | 1 | 19 | 26 | 58
> | > | "0/N-DS-MTNLAKEDS -RC-F1" | N-DS-MTNLAKEDS -RC-F1 | MOUNTAIN LAKE DS - QC1432-44-12.5 | L | Cooper | # | 0 | 12.5 | 75 | 100 | 1 | 1 | 30 | 25 | 59
> | > | "0/N-DS-MTNLAKEDS -RC-F2" | N-DS-MTNLAKEDS -RC-F2 | MOUNTAIN LAKE DS - QC1432-44-12.5 | L | Cooper | # | 0 | 12.5 | 74 | 100 | 1 | 1 | 55 | 37 | 64
> | > | "0/N-DS-MTNLAKEDS -RC-F3" | N-DS-MTNLAKEDS -RC-F3 | MOUNTAIN LAKE DS - QC1432-44-12.5 | L | Cooper | # | 0 | 12.5 | 75 | 100 | 1 | 1 | 100 | 50 | 71
> | > | "0/N-DS-MUSKOFLSDS-RC-F1" | N-DS-MUSKOFLSDS-RC-F1 | MUSKOKA FALLS DS - GM17-44-12.5 | L | Mcgraw Edison | # | 12 | 12.5 | 67 | 100 | 5 | 100 | 1 | 1 | 54
> | > | "0/N-DS-MUSKOFLSDS-RC-F2" | N-DS-MUSKOFLSDS-RC-F2 | MUSKOKA FALLS DS - GM17-44-12.5 | L | Mcgraw Edison | # | 12 | 12.5 | 73 | 100 | 1 | 68 | 28 | 63 | 69
> | > | "0/N-DS-MUSKOFLSDS-RC-F3" | N-DS-MUSKOFLSDS-RC-F3 | MUSKOKA FALLS DS - GM17-44-12.5 | L | Mcgraw Edison | # | 12 | 12.5 | 67 | 100 | 1 | 1 | 1 | 1 | 49
> | > | "0/N-DS-NAKINADS -RC-F2" | N-DS-NAKINADS -RC-F2 | NAKINA DS - P1643-44-12.5 | L | Kyle | # | 0 | 12.5 | 66 | 100 | 1 | 1 | 1 | 3 | 49
> | > | "0/N-DS-NCOBALTDS -RC-F1" | N-DS-NCOBALTDS -RC-F1 | NORTH COBALT DS - FT24-44-12.5 | L | Kyle | # | 12 | 12.5 | 28 | 19 | 1 | 100 | 7 | 6 | 22
> | > | "0/N-DS-NCOBALTDS -RC-F2" | N-DS-NCOBALTDS -RC-F2 | NORTH COBALT DS - FT24-44-12.5 | L | Kyle | # | 12 | 12.5 | 30 | 25 | 1 | 100 | 43 | 50 | 36
> | > | "0/N-DS-NCOBALTDS -RC-F3" | N-DS-NCOBALTDS -RC-F3 | NORTH COBALT DS - FT24-44-12.5 | L | Kyle | # | 12 | 12.5 | 33 | 25 | 1 | 68 | 14 | 24 | 27
> | > | "0/N-DS-NESTRFLSDS-RC-F1" | N-DS-NESTRFLSDS-RC-F1 | NESTOR FALLS DS - FR24-115-12.5 | VXE15 | Kyle | # | 44 | 12.5 | 1 | 1 | 48 | 10 | 23 | 33 | 12
> | > | "0/N-DS-NESTRFLSDS-RC-F2" | N-DS-NESTRFLSDS-RC-F2 | NESTOR FALLS DS - FR24-115-12.5 | L | Mcgraw Edison | # | 44 | 12.5 | 38 | 64 | 1 | 1 | 69 | 47 | 46
> | > | "0/N-DS-NEWLSKD1DS-RC-F1" | N-DS-NEWLSKD1DS-RC-F1 | NEW LISK NIPISSNG DS - FT45-44-12.5 | V4L | Kyle | # | 12 | 12.5 | 73 | 100 | 1 | 100 | 1 | 10 | 58
> | > | "0/N-DS-NEWLSKD1DS-RC-F2" | N-DS-NEWLSKD1DS-RC-F2 | NEW LISK NIPISSNG DS - FT45-44-12.5 | V4L | Kyle | # | 12 | 12.5 | 73 | 100 | 15 | 100 | 1 | 10 | 58
> | > | "0/N-DS-NEWLSKD1DS-RC-F3" | N-DS-NEWLSKD1DS-RC-F3 | NEW LISK NIPISSNG DS - FT45-44-12.5 | V4L | Kyle | # | 4 | 12.5 | 19 | 5 | 1 | 100 | 12 | 22 | 19
> | > | "0/N-DS-NEWLSKHADS-RC-F1" | N-DS-NEWLSKHADS-RC-F1 | NEW LISK HALIBTON DS - FT29-44-12.5 | L | Cooper | # | 12 | 12.5 | 47 | 44 | 1 | 68 | 16 | 47 | 42
> | > | "0/N-DS-NEWLSKHADS-RC-F2" | N-DS-NEWLSKHADS-RC-F2 | NEW LISK HALIBTON DS - FT29-44-12.5 | L | Cooper | # | 12 | 12.5 | 60 | 100 | 40 | 100 | 15 | 47 | 64
> | > | "0/N-DS-NEWLSKHADS-RC-F3" | N-DS-NEWLSKHADS-RC-F3 | NEW LISK HALIBTON DS - FT29-44-12.5 | L | Cooper | # | 12 | 12.5 | 24 | 13 | 1 | 100 | 1 | 10 | 19
> | > | "0/N-DS-NOELVILLDS-RC-F1" | N-DS-NOELVILLDS-RC-F1 | NOELVILLE DS - FS938-44-12.5 | L | Mcgraw Edison | # | 0 | 12.5 | 52 | 80 | 1 | 34 | 18 | 46 | 51
> | > | "0/N-DS-NOELVILLDS-RC-F2" | N-DS-NOELVILLDS-RC-F2 | NOELVILLE DS - FS938-44-12.5 | L | Mcgraw Edison | # | 0 | 12.5 | 33 | 50 | 28 | 37 | 24 | 38 | 37
> | > | "0/N-DS-NORTHBRKDS-RC-F1" | N-DS-NORTHBRKDS-RC-F1 | NORTHBROOK DS - QB49-115-12.5 | L | Cooper | # | 59 | 12.5 | 75 | 100 | 52 | 100 | 33 | 53 | 73
> | > | "0/N-DS-NORTHBRKDS-RC-F2" | N-DS-NORTHBRKDS-RC-F2 | NORTHBROOK DS - QB49-115-12.5 | L | Cooper | # | 59 | 12.5 | 75 | 100 | 1 | 1 | 28 | 44 | 63
> | > | "0/N-DS-NORTHBRKDS-RC-F3" | N-DS-NORTHBRKDS-RC-F3 | NORTHBROOK DS - QB49-115-12.5 | L | Cooper | # | 59 | 12.5 | 71 | 100 | 1 | 1 | 36 | 78 | 69
> | > | "0/N-DS-NORTHCOTDS-RC-F1" | N-DS-NORTHCOTDS-RC-F1 | NORTHCOTE DS - 02710-44-12.5 | L | Cooper | # | 0 | 12.5 | 75 | 100 | 27 | 1 | 24 | 31 | 61
> | > | "0/N-DS-NORTHCOTDS-RC-F2" | N-DS-NORTHCOTDS-RC-F2 | NORTHCOTE DS - 02710-44-12.5 | L | Cooper | # | 0 | 12.5 | 75 | 100 | 1 | 1 | 10 | 16 | 56
> | > | "0/N-DS-NORTHCOTDS-RC-F3" | N-DS-NORTHCOTDS-RC-F3 | NORTHCOTE DS - 02710-44-12.5 | OSM/TEL | Tavrida Electric | # | 4 | 12.5 | 1 | 1 | 1 | 1 | 12 | 56 | 13
> | > | "1/N-DS-NORTHCOTDS-RC-F3" | N-DS-NORTHCOTDS-RC-F3 | NORTHCOTE DS - 02710-44-12.5 | OVR-3 | ABB | # | 4 | 12.5 | 1 | 1 | 1 | 1 | 23 | 56 | 14
> | > | "0/N-DS-ONAPINGDS -RC-F1" | N-DS-ONAPINGDS -RC-F1 | ONAPING DS - FS3233-44-12.5 | L | Mcgraw Edison | # | 12 | 12.5 | 60 | 100 | 1 | 1 | 10 | 17 | 51
> | > | "0/N-DS-ONAPINGDS -RC-F2" | N-DS-ONAPINGDS -RC-F2 | ONAPING DS - FS3233-44-12.5 | L | Mcgraw Edison | # | 12 | 12.5 | 60 | 100 | 1 | 1 | 33 | 54 | 60
> | > | "0/N-DS-ONAPINGDS -RC-F3" | N-DS-ONAPINGDS -RC-F3 | ONAPING DS - FS3233-44-12.5 | L | Mcgraw Edison | # | 12 | 12.5 | 8 | 14 | 1 | 1 | 41 | 37 | 18
> | > | "0/N-DS-OPSDS -RC-F1" | N-DS-OPSDS -RC-F1 | OPS DS - 08334-44-12.5 | L | Cooper | # | 0 | 12.5 | 25 | 42 | 1 | 1 | 34 | 40 | 31
> | > | "0/N-DS-OPSDS -RC-F2" | N-DS-OPSDS -RC-F2 | OPS DS - 08334-44-12.5 | L | Cooper | # | 0 | 12.5 | 32 | 53 | 1 | 1 | 18 | 25 | 31
> | > | "0/N-DS-OPSDS -RC-F3" | N-DS-OPSDS -RC-F3 | OPS DS - 08334-44-12.5 | L | Mcgraw Edison | # | 0 | 12.5 | 36 | 59 | 1 | 1 | 26 | 45 | 39
> | > | "0/N-DS-ORANGVL3DS-RC-F1" | N-DS-ORANGVL3DS-RC-F1 | ORANGEVILLE DS #3 - GO4242-44-12.5 | L | Mcgraw Edison | # | 13 | 12.5 | 92 | 100 | 22 | 71 | 1 | 1 | 62
> | > | "0/N-DS-ORANGVL3DS-RC-F2" | N-DS-ORANGVL3DS-RC-F2 | ORANGEVILLE DS #3 - GO4242-44-12.5 | L | Mcgraw Edison | # | 13 | 12.5 | 30 | 39 | 1 | 1 | 1 | 1 | 21
> | > | "0/N-DS-ORANGVL3DS-RC-F3" | N-DS-ORANGVL3DS-RC-F3 | ORANGEVILLE DS #3 - GO4242-44-12.5 | L | Mcgraw Edison | # | 13 | 12.5 | 83 | 100 | 1 | 1 | 1 | 1 | 54
> | > | "0/N-DS-PAKENHAMDS-RC-F1" | N-DS-PAKENHAMDS-RC-F1 | PAKENHAM DS - QM43-44-12.5 | L | Cooper | # | 0 | 12.5 | 72 | 100 | 1 | 1 | 36 | 43 | 63
> | > | "0/N-DS-PAKENHAMDS-RC-F2" | N-DS-PAKENHAMDS-RC-F2 | PAKENHAM DS - QM43-44-12.5 | L | Cooper | # | 0 | 12.5 | 75 | 100 | 1 | 1 | 3 | 6 | 53
> | > | "0/N-DS-PAKENHAMDS-RC-F3" | N-DS-PAKENHAMDS-RC-F3 | PAKENHAM DS - QM43-44-12.5 | L | Cooper | # | 0 | 12.5 | 75 | 100 | 1 | 1 | 26 | 35 | 61
> | > | "0/N-DS-PAUDASHDS -RC-F1" | N-DS-PAUDASHDS -RC-F1 | PAUDASH DS - 08941-44-12.5 | L | Cooper | # | 0 | 12.5 | 75 | 100 | 1 | 68 | 48 | 72 | 74
> | > | "0/N-DS-PAUDASHDS -RC-F3" | N-DS-PAUDASHDS -RC-F3 | PAUDASH DS - 08941-44-12.5 | L | Cooper | # | 0 | 12.5 | 75 | 100 | 48 | 100 | 39 | 49 | 72
> | > | "0/N-DS-PELEEISLDS-RC-F1" | N-DS-PELEEISLDS-RC-F1 | PELEE ISLAND DS - 01845-27.6-12.5 | 4H | Cooper | # | 26 | 12.5 | 60 | 100 | 1 | 1 | 1 | 2 | 47
> | > | "0/N-DS-PELEEISLDS-RC-F2" | N-DS-PELEEISLDS-RC-F2 | PELEE ISLAND DS - 01845-27.6-12.5 | 4H | Cooper | # | 26 | 12.5 | 1 | 1 | 1 | 1 | 1 | 1 | 1
> | > | "0/N-DS-PELEEISLDS-RC-F3" | N-DS-PELEEISLDS-RC-F3 | PELEE ISLAND DS - 01845-27.6-12.5 | 4H | Cooper | # | 26 | 12.5 | 60 | 100 | 1 | 1 | 1 | 1 | 46
> | > | "0/N-DS-PEMBROKEDS-RC-F1" | N-DS-PEMBROKEDS-RC-F1 | PEMBROKE DS - QM632-44-12.5 | L | Cooper | # | 0 | 12.5 | 60 | 100 | 1 | 1 | 32 | 36 | 57
> | > | "0/N-DS-PEMBROKEDS-RC-F2" | N-DS-PEMBROKEDS-RC-F2 | PEMBROKE DS - QM632-44-12.5 | L | Cooper | # | 0 | 12.5 | 75 | 100 | 50 | 7 | 17 | 27 | 61
> | > | "0/N-DS-PEMBROKEDS-RC-F3" | N-DS-PEMBROKEDS-RC-F3 | PEMBROKE DS - QM632-44-12.5 | L | Cooper | # | 0 | 12.5 | 75 | 100 | 1 | 1 | 23 | 30 | 60
> | > | "0/N-DS-PERRAUFLDS-RC-F1" | N-DS-PERRAUFLDS-RC-F1 | PERRAULT FALLS DS - FP36-115-12.5 | V4E | Cooper | # | 66 | 12.5 | 1 | 1 | 26 | 7 | 1 | 1 | 3
> | > | "0/N-DS-PERRAUFLDS-RC-F2" | N-DS-PERRAUFLDS-RC-F2 | PERRAULT FALLS DS - FP36-115-12.5 | V4E | Cooper | # | 66 | 12.5 | 1 | 1 | 1 | 1 | 1 | 3 | 1
> | > | "0/N-DS-PETAWAWADS-RC-F1" | N-DS-PETAWAWADS-RC-F1 | PETAWAWA DS - Q54-115-12.5 | V4L | Kyle | # | 65 | 12.5 | 15 | 22 | 1 | 1 | 54 | 36 | 23
> | > | "0/N-DS-PETAWAWADS-RC-F3" | N-DS-PETAWAWADS-RC-F3 | PETAWAWA DS - Q54-115-12.5 | V4L | Kyle | # | 65 | 12.5 | 14 | 21 | 1 | 1 | 10 | 14 | 14
> | > | "0/N-DS-PETAWAWADS-RC-F5" | N-DS-PETAWAWADS-RC-F5 | PETAWAWA DS - Q54-115-12.5 | V4L | Kyle | # | 65 | 12.5 | 15 | 22 | 1 | 1 | 1 | 1 | 11
> | > | "0/N-DS-PETAWAWADS-RC-F6" | N-DS-PETAWAWADS-RC-F6 | PETAWAWA DS - Q54-115-12.5 | # | # | # | 0 | 12.5 | 1 | 0 | 1 | 1 | 1 | 1 | 1
> | > | "0/N-DS-PETHRWIKDS-RC-F1" | N-DS-PETHRWIKDS-RC-F1 | PETHERICKS CORNRS DS - QB21-44-12.5 | L | Cooper | # | 0 | 12.5 | 64 | 100 | 38 | 14 | 44 | 86 | 72
> | > | "0/N-DS-PETHRWIKDS-RC-F2" | N-DS-PETHRWIKDS-RC-F2 | PETHERICKS CORNRS DS - QB21-44-12.5 | L | Cooper | # | 0 | 12.5 | 75 | 100 | 7 | 71 | 48 | 74 | 75
> | > | "0/N-DS-PETHRWIKDS-RC-F3" | N-DS-PETHRWIKDS-RC-F3 | PETHERICKS CORNRS DS - QB21-44-12.5 | L | Cooper | # | 0 | 12.5 | 68 | 100 | 1 | 1 | 7 | 5 | 51
> | > | "0/N-DS-PINEGROVDS-RC-F1" | N-DS-PINEGROVDS-RC-F1 | PINEGROVE DS - QM41-44-12.5 | L | Cooper | # | 0 | 12.5 | 72 | 100 | 1 | 1 | 43 | 90 | 73
> | > | "0/N-DS-PINEGROVDS-RC-F2" | N-DS-PINEGROVDS-RC-F2 | PINEGROVE DS - QM41-44-12.5 | L | Cooper | # | 0 | 12.5 | 75 | 100 | 1 | 1 | 24 | 53 | 64
> | > | "0/N-DS-PINEGROVDS-RC-F3" | N-DS-PINEGROVDS-RC-F3 | PINEGROVE DS - QM41-44-12.5 | L | Cooper | # | 0 | 12.5 | 66 | 100 | 1 | 64 | 1 | 11 | 54
> | > | "0/N-DS-PINELANDDS-RC-F1" | N-DS-PINELANDDS-RC-F1 | PINELANDS DS - GB20-44-12.5 | L | Mcgraw Edison | # | 12 | 12.5 | 67 | 100 | 38 | 3 | 1 | 1 | 51
> | > | "0/N-DS-PINELANDDS-RC-F2" | N-DS-PINELANDDS-RC-F2 | PINELANDS DS - GB20-44-12.5 | L | Mcgraw Edison | # | 12 | 12.5 | 88 | 100 | 4 | 100 | 32 | 39 | 72
> | > | "0/N-DS-PINELANDDS-RC-F3" | N-DS-PINELANDDS-RC-F3 | PINELANDS DS - GB20-44-12.5 | L | Mcgraw Edison | # | 12 | 12.5 | 67 | 100 | 1 | 75 | 37 | 61 | 68
> | > | "0/N-DS-PINESTONDS-RC-F1" | N-DS-PINESTONDS-RC-F1 | PINESTONE DS - 08516-44-12.5 | D | Cooper | # | 0 | 12.5 | 80 | 100 | 1 | 1 | 39 | 61 | 69
> | > | "0/N-DS-PINESTONDS-RC-F2" | N-DS-PINESTONDS-RC-F2 | PINESTONE DS - 08516-44-12.5 | D | Cooper | # | 0 | 12.5 | 83 | 100 | 1 | 34 | 23 | 36 | 65
> | > | "0/N-DS-PINESTONDS-RC-F3" | N-DS-PINESTONDS-RC-F3 | PINESTONE DS - 08516-44-12.5 | D | Cooper | # | 0 | 12.5 | 67 | 100 | 1 | 1 | 40 | 74 | 67
> | > | "0/N-DS-PLEASTPTDS-RC-F1" | N-DS-PLEASTPTDS-RC-F1 | PLEASANT POINT DS - QC21-44-12.5 | L | Mcgraw Edison | # | 0 | 12.5 | 16 | 27 | 1 | 34 | 48 | 66 | 32
> | > | "0/N-DS-PLEASTPTDS-RC-F2" | N-DS-PLEASTPTDS-RC-F2 | PLEASANT POINT DS - QC21-44-12.5 | L | Cooper | # | 0 | 12.5 | 76 | 100 | 1 | 100 | 18 | 26 | 64
> | > | "0/N-DS-PLEASTPTDS-RC-F3" | N-DS-PLEASTPTDS-RC-F3 | PLEASANT POINT DS - QC21-44-12.5 | L | Mcgraw Edison | # | 0 | 12.5 | 73 | 100 | 1 | 1 | 5 | 8 | 53
> | > | "0/N-DS-PORRDGLKDS-RC-F1" | N-DS-PORRDGLKDS-RC-F1 | PORRIDGE LAKE DS - FS2337-44-12.5 | L | Mcgraw Edison | # | 0 | 12.5 | 75 | 100 | 1 | 64 | 1 | 1 | 55
> | > | "0/N-DS-PORRDGLKDS-RC-F2" | N-DS-PORRDGLKDS-RC-F2 | PORRIDGE LAKE DS - FS2337-44-12.5 | L | Mcgraw Edison | # | 0 | 12.5 | 75 | 100 | 1 | 1 | 1 | 4 | 52
> | > | "0/N-DS-PORRDGLKDS-RC-F3" | N-DS-PORRDGLKDS-RC-F3 | PORRIDGE LAKE DS - FS2337-44-12.5 | L | Mcgraw Edison | # | 0 | 12.5 | 75 | 100 | 1 | 1 | 8 | 15 | 55
> | > | "0/N-DS-PORRDGLKDS-RC-F4" | N-DS-PORRDGLKDS-RC-F4 | PORRIDGE LAKE DS - FS2337-44-12.5 | L | Mcgraw Edison | # | 0 | 12.5 | 60 | 100 | 1 | 1 | 1 | 1 | 46
> | > | "0/N-DS-POSTCRKDS -RC-F1" | N-DS-POSTCRKDS -RC-F1 | POST CREEK DS - FS941-44-12.5 | L | Kyle | # | 12 | 12.5 | 58 | 89 | 100 | 34 | 2 | 3 | 50
> | > | "0/N-DS-PRENEVAUDS-RC-F1" | N-DS-PRENEVAUDS-RC-F1 | PRENEVEAU DS - QC34-44-12.5 | D | Cooper | # | 0 | 12.5 | 75 | 100 | 28 | 34 | 36 | 83 | 75
> | > | "0/N-DS-PRENEVAUDS-RC-F2" | N-DS-PRENEVAUDS-RC-F2 | PRENEVEAU DS - QC34-44-12.5 | D | Cooper | # | 0 | 12.5 | 75 | 100 | 70 | 14 | 61 | 90 | 80
> | > | "0/N-DS-PRENEVAUDS-RC-F3" | N-DS-PRENEVAUDS-RC-F3 | PRENEVEAU DS - QC34-44-12.5 | D | Cooper | # | 0 | 12.5 | 75 | 100 | 1 | 1 | 70 | 88 | 76
> | > | "0/N-DS-PTABARILDS-RC-F1" | N-DS-PTABARILDS-RC-F1 | POINTE AU BARIL DS - GB22-44-12.5 | VXE | Kyle | # | 0 | 12.5 | 38 | 64 | 100 | 47 | 24 | 51 | 49
> | > | "0/N-DS-PTABARILDS-RC-F2" | N-DS-PTABARILDS-RC-F2 | POINTE AU BARIL DS - GB22-44-12.5 | L | Cooper | # | 0 | 12.5 | 92 | 100 | 1 | 100 | 11 | 17 | 67
> | > | "0/N-DS-REDBRIDGDS-RC-F1" | N-DS-REDBRIDGDS-RC-F1 | REDBRIDGE DS - FZ48-44-12.5 | D | Mcgraw Edison | # | 12 | 12.5 | 84 | 100 | 1 | 68 | 43 | 35 | 69
> | > | "0/N-DS-REDROCKDS -RC-F1" | N-DS-REDROCKDS -RC-F1 | RED ROCK DS - P33-115-12.5 | L | Cooper | # | 48 | 12.5 | 1 | 1 | 1 | 1 | 11 | 33 | 8
> | > | "0/N-DS-REDROCKDS -RC-F2" | N-DS-REDROCKDS -RC-F2 | RED ROCK DS - P33-115-12.5 | L | Cooper | # | 48 | 12.5 | 1 | 1 | 1 | 1 | 11 | 18 | 5
> | > | "0/N-DS-REDROCKDS -RC-F3" | N-DS-REDROCKDS -RC-F3 | RED ROCK DS - P33-115-12.5 | L | Cooper | # | 48 | 12.5 | 1 | 1 | 1 | 1 | 1 | 38 | 8
> | > | "0/N-DS-RENFRPUCDS-RC-F1" | N-DS-RENFRPUCDS-RC-F1 | RENFREW PUCKER DS - QM20-44-12.5 | L | Cooper | # | 8 | 12.5 | 62 | 100 | 21 | 64 | 64 | 79 | 73
> | > | "0/N-DS-RENFRPUCDS-RC-F2" | N-DS-RENFRPUCDS-RC-F2 | RENFREW PUCKER DS - QM20-44-12.5 | L | Cooper | # | 8 | 12.5 | 64 | 100 | 1 | 1 | 28 | 39 | 58
> | > | "0/N-DS-RENFRPUCDS-RC-F3" | N-DS-RENFRPUCDS-RC-F3 | RENFREW PUCKER DS - QM20-44-12.5 | L | Cooper | # | 8 | 12.5 | 60 | 100 | 1 | 1 | 9 | 11 | 49
> | > | "0/N-DS-ROSEDALEDS-RC-F1" | N-DS-ROSEDALEDS-RC-F1 | ROSEDALE DS - 08939-44-12.5 | L | Mcgraw Edison | # | 0 | 12.5 | 60 | 100 | 1 | 100 | 32 | 42 | 63
> | > | "0/N-DS-ROSEDALEDS-RC-F2" | N-DS-ROSEDALEDS-RC-F2 | ROSEDALE DS - 08939-44-12.5 | L | Mcgraw Edison | # | 0 | 12.5 | 21 | 34 | 1 | 64 | 18 | 29 | 27
> | > | "0/N-DS-RUTHRGLNDS-RC-F1" | N-DS-RUTHRGLNDS-RC-F1 | RUTHERGLEN DS - FZ25-44-12.5 | L | Mcgraw Edison | # | 12 | 12.5 | 23 | 39 | 15 | 7 | 63 | 46 | 34
> | > | "0/N-DS-RUTHRGLNDS-RC-F2" | N-DS-RUTHRGLNDS-RC-F2 | RUTHERGLEN DS - FZ25-44-12.5 | L | Kyle | # | 12 | 12.5 | 77 | 100 | 19 | 100 | 82 | 36 | 73
> | > | "0/N-DS-RYLSTONEDS-RC-F1" | N-DS-RYLSTONEDS-RC-F1 | RYLSTONE DS - 04959-44-12.5 | L | Mcgraw Edison | # | 0 | 12.5 | 75 | 100 | 1 | 1 | 1 | 1 | 52
> | > | "0/N-DS-RYLSTONEDS-RC-F2" | N-DS-RYLSTONEDS-RC-F2 | RYLSTONE DS - 04959-44-12.5 | L | Cooper | # | 0 | 12.5 | 60 | 100 | 1 | 1 | 15 | 27 | 53
> | > | "0/N-DS-RYLSTONEDS-RC-F3" | N-DS-RYLSTONEDS-RC-F3 | RYLSTONE DS - 04959-44-12.5 | L | Cooper | # | 0 | 12.5 | 75 | 100 | 1 | 1 | 23 | 37 | 61
> | > | "0/N-DS-SAPAWEDS -RC-F1" | N-DS-SAPAWEDS -RC-F1 | SAPAWE DS - FR11-115-12.5 | L | Mcgraw Edison | # | 69 | 12.5 | 75 | 100 | 1 | 1 | 25 | 18 | 57
> | > | "0/N-DS-SAPAWEDS -RC-F2" | N-DS-SAPAWEDS -RC-F2 | SAPAWE DS - FR11-115-12.5 | L | Kyle | # | 69 | 12.5 | 75 | 100 | 1 | 1 | 1 | 1 | 52
> | > | "0/N-DS-SCHRBWINDS-RC-F1" | N-DS-SCHRBWINDS-RC-F1 | SCHREIBER WINNIPG DS - P34-115-12.5 | L | Mcgraw Edison | # | 45 | 12.5 | 1 | 1 | 18 | 64 | 28 | 35 | 15
> | > | "0/N-DS-SCHRBWINDS-RC-F2" | N-DS-SCHRBWINDS-RC-F2 | SCHREIBER WINNIPG DS - P34-115-12.5 | L | Mcgraw Edison | # | 45 | 12.5 | 1 | 1 | 1 | 1 | 37 | 53 | 15
> | > | "0/N-DS-SHABAQUADS-RC-F1" | N-DS-SHABAQUADS-RC-F1 | SHABAQUA DS - P32-115-25-12.5 | L | Mcgraw Edison | # | 68 | 12.5 | 60 | 100 | 1 | 1 | 19 | 36 | 55
> | > | "0/N-DS-SHABAQUADS-RC-F2" | N-DS-SHABAQUADS-RC-F2 | SHABAQUA DS - P32-115-25-12.5 | L | Mcgraw Edison | # | 68 | 12.5 | 75 | 100 | 1 | 1 | 15 | 15 | 56
> | > | "0/N-DS-SHARBOTDS -RC-F1" | N-DS-SHARBOTDS -RC-F1 | SHARBOT DS - Q62-115-12.5 | L | Cooper | # | 46 | 12.5 | 8 | 13 | 1 | 1 | 4 | 4 | 7
> | > | "0/N-DS-SHARBOTDS -RC-F2" | N-DS-SHARBOTDS -RC-F2 | SHARBOT DS - Q62-115-12.5 | L | Cooper | # | 46 | 12.5 | 60 | 100 | 1 | 1 | 7 | 13 | 49
> | > | "0/N-DS-SHARBOTDS -RC-F3" | N-DS-SHARBOTDS -RC-F3 | SHARBOT DS - Q62-115-12.5 | L | Cooper | # | 46 | 12.5 | 60 | 100 | 52 | 34 | 52 | 77 | 71
> | > | "1/N-DS-SIOUXNARDS-RC-F1" | N-DS-SIOUXNARDS-RC-F1 | SIOUX NARROWS DS - FP27-115-12.5 | VXE15 | Kyle | # | 63 | 12.5 | 60 | 100 | 1 | 1 | 49 | 53 | 62
> | > | "1/N-DS-SIOUXNARDS-RC-F2" | N-DS-SIOUXNARDS-RC-F2 | SIOUX NARROWS DS - FP27-115-12.5 | VXE15 | Kyle | # | 63 | 12.5 | 63 | 100 | 1 | 1 | 43 | 48 | 61
> | > | "0/N-DS-SLEEMANDS -RC-F1" | N-DS-SLEEMANDS -RC-F1 | SLEEMAN DS - FR12-44-25-12.5 | L | Mcgraw Edison | # | 0 | 12.5 | 75 | 100 | 1 | 1 | 31 | 20 | 58
> | > | "0/N-DS-SLEEMANDS -RC-F2" | N-DS-SLEEMANDS -RC-F2 | SLEEMAN DS - FR12-44-25-12.5 | L | Mcgraw Edison | # | 0 | 12.5 | 75 | 100 | 1 | 1 | 20 | 10 | 55
> | > | "0/N-DS-SLESWICKDS-RC-F1" | N-DS-SLESWICKDS-RC-F1 | SLESWICK DS - GO31-44-12.5 | L | Mcgraw Edison | # | 13 | 12.5 | 78 | 94 | 1 | 68 | 1 | 1 | 55
> | > | "0/N-DS-SLESWICKDS-RC-F2" | N-DS-SLESWICKDS-RC-F2 | SLESWICK DS - GO31-44-12.5 | L | Mcgraw Edison | # | 13 | 12.5 | 100 | 100 | 3 | 71 | 1 | 1 | 64
> | > | "0/N-DS-SLESWICKDS-RC-F3" | N-DS-SLESWICKDS-RC-F3 | SLESWICK DS - GO31-44-12.5 | L | Mcgraw Edison | # | 13 | 12.5 | 67 | 100 | 1 | 1 | 1 | 1 | 49
> | > | "0/N-DS-SMOOTHRKDS-RC-F1" | N-DS-SMOOTHRKDS-RC-F1 | SMOOTH ROCK FALLS DS - FA33-115-12.5 | L | Mcgraw Edison | # | 37 | 12.5 | 75 | 100 | 1 | 1 | 25 | 22 | 58
> | > | "0/N-DS-SMOOTHRKDS-RC-F2" | N-DS-SMOOTHRKDS-RC-F2 | SMOOTH ROCK FALLS DS - FA33-115-12.5 | L | Mcgraw Edison | # | 37 | 12.5 | 75 | 100 | 3 | 7 | 24 | 23 | 59
> | > | "0/N-DS-SNOWROADDS-RC-F1" | N-DS-SNOWROADDS-RC-F1 | SNOW ROAD DS - QH131-44-12.5 | L | Mcgraw Edison | # | 0 | 12.5 | 75 | 100 | 1 | 68 | 31 | 46 | 67
> | > | "0/N-DS-SNOWROADDS-RC-F2" | N-DS-SNOWROADDS-RC-F2 | SNOW ROAD DS - QH131-44-12.5 | L | Mcgraw Edison | # | 0 | 12.5 | 75 | 100 | 1 | 1 | 22 | 51 | 64
> | > | "0/N-DS-SPANISHDS -RC-F1" | N-DS-SPANISHDS -RC-F1 | SPANISH DS - NQF3406-115-12.5 | D | Mcgraw Edison | # | 24 | 12.5 | 73 | 100 | 1 | 100 | 18 | 17 | 61
> | > | "0/N-DS-SPANISHDS -RC-F2" | N-DS-SPANISHDS -RC-F2 | SPANISH DS - NQF3406-115-12.5 | D | Mcgraw Edison | # | 24 | 12.5 | 90 | 100 | 1 | 100 | 38 | 57 | 77
> | > | "0/N-DS-SPINEDS -RC-F2" | N-DS-SPINEDS -RC-F2 | SPINE DS - FS2335-44-12.5 | D | Mcgraw Edison | # | 12 | 12.5 | 60 | 100 | 1 | 1 | 24 | 84 | 65
> | > | "0/N-DS-SPINEDS -RC-F3" | N-DS-SPINEDS -RC-F3 | SPINE DS - FS2335-44-12.5 | D | Mcgraw Edison | # | 12 | 12.5 | 5 | 7 | 1 | 64 | 6 | 25 | 12
> | > | "0/N-DS-STURGNFLDS-RC-F1" | N-DS-STURGNFLDS-RC-F1 | STURGEON FALLS DS - 08274-44-12.5 | L | Mcgraw Edison | # | 12 | 12.5 | 8 | 14 | 1 | 100 | 42 | 67 | 29
> | > | "0/N-DS-STURGNFLDS-RC-F2" | N-DS-STURGNFLDS-RC-F2 | STURGEON FALLS DS - 08274-44-12.5 | L | Mcgraw Edison | # | 12 | 12.5 | 38 | 31 | 41 | 71 | 39 | 54 | 41
> | > | "0/N-DS-STURGNFLDS-RC-F3" | N-DS-STURGNFLDS-RC-F3 | STURGEON FALLS DS - 08274-44-12.5 | L | Mcgraw Edison | # | 12 | 12.5 | 3 | 5 | 1 | 100 | 32 | 27 | 16
> | > | "0/N-DS-SUNDRDGNDS-RC-F2" | N-DS-SUNDRDGNDS-RC-F2 | SUNDRIDGE NORTH DS - GM33-44-12.5 | L | Cooper | # | 12 | 12.5 | 69 | 92 | 1 | 100 | 24 | 33 | 61
> | > | "0/N-DS-SUNDRDGNDS-RC-F3" | N-DS-SUNDRDGNDS-RC-F3 | SUNDRIDGE NORTH DS - GM33-44-12.5 | L | Cooper | # | 12 | 12.5 | 73 | 100 | 12 | 100 | 1 | 1 | 56
> | > | "0/N-DS-SUNDRIDGDS-RC-F1" | N-DS-SUNDRIDGDS-RC-F1 | SUNDRIDGE DS - GM42-44-12.5 | L | Mcgraw Edison | # | 0 | 12.5 | 18 | 30 | 1 | 64 | 7 | 17 | 21
> | > | "0/N-DS-SUNDRIDGDS-RC-F3" | N-DS-SUNDRIDGDS-RC-F3 | SUNDRIDGE DS - GM42-44-12.5 | L | Mcgraw Edison | # | 0 | 12.5 | 30 | 47 | 1 | 1 | 18 | 23 | 29
> | > | "0/N-DS-SWANSONDS -RC-F1" | N-DS-SWANSONDS -RC-F1 | SWANSON DS - FA1633-44-12.5 | L | Mcgraw Edison | # | 12 | 12.5 | 75 | 100 | 31 | 7 | 9 | 7 | 55
> | > | "0/N-DS-SWANSONDS -RC-F2" | N-DS-SWANSONDS -RC-F2 | SWANSON DS - FA1633-44-12.5 | L | Mcgraw Edison | # | 12 | 12.5 | 75 | 100 | 10 | 3 | 1 | 1 | 52
> | > | "0/N-DS-SWANSONDS -RC-F3" | N-DS-SWANSONDS -RC-F3 | SWANSON DS - FA1633-44-12.5 | L | Mcgraw Edison | # | 12 | 12.5 | 75 | 100 | 7 | 3 | 12 | 17 | 56
> | > | "0/N-DS-TAMWORTHDS-RC-F1" | N-DS-TAMWORTHDS-RC-F1 | TAMWORTH DS - 05034-44-12.5 | L | Cooper | # | 0 | 12.5 | 75 | 100 | 1 | 1 | 14 | 17 | 56
> | > | "0/N-DS-TAMWORTHDS-RC-F2" | N-DS-TAMWORTHDS-RC-F2 | TAMWORTH DS - 05034-44-12.5 | L | Cooper | # | 0 | 12.5 | 75 | 100 | 1 | 1 | 1 | 1 | 52
> | > | "0/N-DS-TAMWORTHDS-RC-F3" | N-DS-TAMWORTHDS-RC-F3 | TAMWORTH DS - 05034-44-12.5 | L | Cooper | # | 0 | 12.5 | 75 | 100 | 1 | 1 | 20 | 36 | 61
> | > | "0/N-DS-TAYLORDS -RC-F1" | N-DS-TAYLORDS -RC-F1 | BRACEBRIDGE TAYLOR DS - GM11-44-12.5 | L | Mcgraw Edison | # | 12 | 12.5 | 67 | 100 | 14 | 10 | 13 | 27 | 56
> | > | "0/N-DS-TAYLORDS -RC-F2" | N-DS-TAYLORDS -RC-F2 | BRACEBRIDGE TAYLOR DS - GM11-44-12.5 | L | Mcgraw Edison | # | 12 | 12.5 | 67 | 100 | 1 | 1 | 1 | 1 | 49
> | > | "0/N-DS-TAYLORDS -RC-F3" | N-DS-TAYLORDS -RC-F3 | BRACEBRIDGE TAYLOR DS - GM11-44-12.5 | L | Mcgraw Edison | # | 12 | 12.5 | 80 | 100 | 35 | 7 | 26 | 45 | 67
> | > | "0/N-DS-TEMAGAMIDS-RC-F1" | N-DS-TEMAGAMIDS-RC-F1 | TEMAGAMI DS - FT42-115-12.5 | L | Mcgraw Edison | # | 59 | 12.5 | 60 | 100 | 1 | 1 | 11 | 13 | 50
> | > | "0/N-DS-TEMAGAMIDS-RC-F2" | N-DS-TEMAGAMIDS-RC-F2 | TEMAGAMI DS - FT42-115-12.5 | L | Mcgraw Edison | # | 59 | 12.5 | 22 | 36 | 1 | 1 | 16 | 9 | 20
> | > | "0/N-DS-TESSIERDS -RC-F1" | N-DS-TESSIERDS -RC-F1 | TESSIER DS - QL45-44-12.5 | L | Cooper | # | 0 | 12.5 | 50 | 83 | 1 | 1 | 40 | 26 | 48
> | > | "0/N-DS-TORYHILLDS-RC-F1" | N-DS-TORYHILLDS-RC-F1 | TORY HILL DS - QC8732-44-12.5 | L | Cooper | # | 0 | 12.5 | 95 | 100 | 1 | 68 | 39 | 42 | 74
> | > | "0/N-DS-TORYHILLDS-RC-F2" | N-DS-TORYHILLDS-RC-F2 | TORY HILL DS - QC8732-44-12.5 | L | Cooper | # | 0 | 12.5 | 92 | 100 | 69 | 34 | 83 | 76 | 86
> | > | "0/N-DS-TORYHILLDS-RC-F3" | N-DS-TORYHILLDS-RC-F3 | TORY HILL DS - QC8732-44-12.5 | L | Cooper | # | 0 | 12.5 | 96 | 100 | 100 | 34 | 57 | 28 | 77
> | > | "0/N-DS-UFFORDDS -RC-F1" | N-DS-UFFORDDS -RC-F1 | UFFORD DS - GM21-44-12.5 | V4L | Kyle | # | 5 | 12.5 | 29 | 29 | 1 | 1 | 39 | 59 | 33
> | > | "0/N-DS-UFFORDDS -RC-F2" | N-DS-UFFORDDS -RC-F2 | UFFORD DS - GM21-44-12.5 | V4L | Kyle | # | 5 | 12.5 | 20 | 22 | 1 | 1 | 18 | 23 | 19
> | > | "0/N-DS-ULLSWATRDS-RC-F1" | N-DS-ULLSWATRDS-RC-F1 | ULLSWATER DS - GM31-44-12.5 | L | Mcgraw Edison | # | 12 | 12.5 | 75 | 100 | 100 | 100 | 62 | 64 | 80
> | > | "0/N-DS-ULLSWATRDS-RC-F2" | N-DS-ULLSWATRDS-RC-F2 | ULLSWATER DS - GM31-44-12.5 | L | Mcgraw Edison | # | 12 | 12.5 | 92 | 100 | 10 | 100 | 15 | 16 | 67
> | > | "0/N-DS-UTTERSONDS-RC-F1" | N-DS-UTTERSONDS-RC-F1 | UTTERSON DS - GM18-44-12.5 | L | Mcgraw Edison | # | 12 | 12.5 | 43 | 72 | 1 | 1 | 26 | 55 | 47
> | > | "0/N-DS-UTTERSONDS-RC-F2" | N-DS-UTTERSONDS-RC-F2 | UTTERSON DS - GM18-44-12.5 | L | Mcgraw Edison | # | 12 | 12.5 | 73 | 100 | 1 | 64 | 38 | 31 | 64
> | > | "0/N-DS-UTTERSONDS-RC-F3" | N-DS-UTTERSONDS-RC-F3 | UTTERSON DS - GM18-44-12.5 | L | Mcgraw Edison | # | 12 | 12.5 | 42 | 48 | 1 | 100 | 27 | 42 | 43
> | > | "0/N-DS-VALCARONDS-RC-F1" | N-DS-VALCARONDS-RC-F1 | VAL CARON DS - FS952-44-12.5 | L | Cooper | # | 12 | 12.5 | 60 | 100 | 100 | 7 | 83 | 74 | 74
> | > | "0/N-DS-VALCARONDS-RC-F2" | N-DS-VALCARONDS-RC-F2 | VAL CARON DS - FS952-44-12.5 | L | Cooper | # | 12 | 12.5 | 60 | 100 | 73 | 34 | 1 | 1 | 52
> | > | "0/N-DS-VALCARONDS-RC-F3" | N-DS-VALCARONDS-RC-F3 | VAL CARON DS - FS952-44-12.5 | L | Cooper | # | 12 | 12.5 | 75 | 100 | 1 | 1 | 26 | 29 | 60
> | > | "0/N-DS-VALLEYEDS -RC-F1" | N-DS-VALLEYEDS -RC-F1 | VALLEY EAST DS - FS954-44-12.5 | L | Mcgraw Edison | # | 12 | 12.5 | 60 | 100 | 37 | 7 | 9 | 20 | 53
> | > | "0/N-DS-VALLEYEDS -RC-F2" | N-DS-VALLEYEDS -RC-F2 | VALLEY EAST DS - FS954-44-12.5 | L | Mcgraw Edison | # | 12 | 12.5 | 60 | 100 | 1 | 1 | 26 | 47 | 58
> | > | "0/N-DS-VALLEYEDS -RC-F3" | N-DS-VALLEYEDS -RC-F3 | VALLEY EAST DS - FS954-44-12.5 | L | Mcgraw Edison | # | 12 | 12.5 | 64 | 100 | 100 | 34 | 18 | 39 | 64
> | > | "0/N-DS-VERMILBADS-RC-F1" | N-DS-VERMILBADS-RC-F1 | VERMILION BAY DS - FP31-115-12.5 | L | Cooper | # | 38 | 12.5 | 1 | 1 | 1 | 1 | 3 | 8 | 3
> | > | "0/N-DS-VERMILBADS-RC-F2" | N-DS-VERMILBADS-RC-F2 | VERMILION BAY DS - FP31-115-12.5 | L | Cooper | # | 38 | 12.5 | 60 | 100 | 1 | 1 | 15 | 19 | 51
> | > | "0/N-DS-VERMILBADS-RC-F3" | N-DS-VERMILBADS-RC-F3 | VERMILION BAY DS - FP31-115-12.5 | L | Cooper | # | 38 | 12.5 | 75 | 100 | 1 | 1 | 12 | 46 | 62
> | > | "0/N-DS-VERNERDS -RC-F1" | N-DS-VERNERDS -RC-F1 | VERNER DS - FS42-115-12.5 | L | Cooper | # | 0 | 12.5 | 73 | 100 | 1 | 71 | 48 | 58 | 71
> | > | "0/N-DS-VERNERDS -RC-F2" | N-DS-VERNERDS -RC-F2 | VERNER DS - FS42-115-12.5 | L | Kyle | # | 0 | 12.5 | 47 | 78 | 100 | 68 | 50 | 52 | 60
> | > | "0/N-DS-VERNERDS -RC-F3" | N-DS-VERNERDS -RC-F3 | VERNER DS - FS42-115-12.5 | L | Mcgraw Edison | # | 0 | 12.5 | 51 | 55 | 87 | 100 | 22 | 18 | 47
> | > | "0/N-DS-WALKRSPTDS-RC-F1" | N-DS-WALKRSPTDS-RC-F1 | WALKERS POINT DS - GB11-44-12.5 | L | Mcgraw Edison | # | 12 | 12.5 | 80 | 100 | 47 | 100 | 18 | 26 | 67
> | > | "0/N-DS-WALKRSPTDS-RC-F2" | N-DS-WALKRSPTDS-RC-F2 | WALKERS POINT DS - GB11-44-12.5 | L | Mcgraw Edison | # | 12 | 12.5 | 67 | 100 | 1 | 1 | 36 | 52 | 63
> | > | "0/N-DS-WALKRSPTDS-RC-F3" | N-DS-WALKRSPTDS-RC-F3 | WALKERS POINT DS - GB11-44-12.5 | L | Mcgraw Edison | # | 12 | 12.5 | 40 | 56 | 1 | 100 | 1 | 1 | 33
> | > | "0/N-DS-WANAPITIDS-RC-F1" | N-DS-WANAPITIDS-RC-F1 | WANAPITEI DS - FS331-22-12.5 | 4H | Mcgraw Edison | # | 12 | 12.5 | 49 | 82 | 1 | 1 | 31 | 32 | 47
> | > | "0/N-DS-WANAPITIDS-RC-F2" | N-DS-WANAPITIDS-RC-F2 | WANAPITEI DS - FS331-22-12.5 | L | Mcgraw Edison | # | 12 | 12.5 | 13 | 22 | 1 | 100 | 40 | 34 | 26
> | > | "0/N-DS-WANUPDS -RC-F1" | N-DS-WANUPDS -RC-F1 | WANUP DS - FS955-44-12.5 | L | Mcgraw Edison | # | 12 | 12.5 | 1 | 1 | 1 | 1 | 7 | 11 | 4
> | > | "0/N-DS-WANUPDS -RC-F2" | N-DS-WANUPDS -RC-F2 | WANUP DS - FS955-44-12.5 | L | Mcgraw Edison | # | 12 | 12.5 | 60 | 100 | 1 | 1 | 22 | 45 | 57
> | > | "0/N-DS-WANUPDS -RC-F3" | N-DS-WANUPDS -RC-F3 | WANUP DS - FS955-44-12.5 | L | Mcgraw Edison | # | 12 | 12.5 | 11 | 19 | 1 | 64 | 12 | 12 | 15
> | > | "0/N-DS-WAUBAMIKDS-RC-F1" | N-DS-WAUBAMIKDS-RC-F1 | WAUBAMIK DS - 09947-44-12.5 | L | Mcgraw Edison | # | 12 | 12.5 | 45 | 75 | 51 | 34 | 40 | 79 | 59
> | > | "0/N-DS-WHITEDOGDS-RC-F1" | N-DS-WHITEDOGDS-RC-F1 | WHITEDOG DS - 08221-13.8-12.5 | L | Kyle | # | 0 | 12.5 | 75 | 100 | 1 | 1 | 25 | 27 | 59
> | > | "0/N-DS-WHITEFSHDS-RC-F1" | N-DS-WHITEFSHDS-RC-F1 | WHITEFISH DS - FS36-115-12.5 | L | Mcgraw Edison | # | 45 | 12.5 | 60 | 100 | 28 | 98 | 35 | 65 | 69
> | > | "0/N-DS-WHITEFSHDS-RC-F2" | N-DS-WHITEFSHDS-RC-F2 | WHITEFISH DS - FS36-115-12.5 | L | Mcgraw Edison | # | 45 | 12.5 | 50 | 72 | 1 | 1 | 38 | 52 | 50
> | > | "0/N-DS-WHITEFSHDS-RC-F3" | N-DS-WHITEFSHDS-RC-F3 | WHITEFISH DS - FS36-115-12.5 | V4L | Cooper | # | 6 | 12.5 | 10 | 17 | 1 | 64 | 29 | 36 | 21
> | > | "0/N-DS-WHITNEYDS -RC-F1" | N-DS-WHITNEYDS -RC-F1 | WHITNEY DS - 07985-44-12.5 | L | Mcgraw Edison | # | 0 | 12.5 | 75 | 100 | 1 | 68 | 3 | 1 | 55
> | > | "0/N-DS-WHITNEYDS -RC-F2" | N-DS-WHITNEYDS -RC-F2 | WHITNEY DS - 07985-44-12.5 | L | Mcgraw Edison | # | 0 | 12.5 | 75 | 100 | 100 | 1 | 64 | 44 | 72
> | > | "0/N-DS-WOLSEYLKDS-RC-F1" | N-DS-WOLSEYLKDS-RC-F1 | WOLSEY LAKE DS - FM3-44-12.5 | VXE | Kyle | # | 13 | 12.5 | 60 | 100 | 100 | 41 | 9 | 35 | 61
> | > | "0/N-DS-WOLSEYLKDS-RC-F2" | N-DS-WOLSEYLKDS-RC-F2 | WOLSEY LAKE DS - FM3-44-12.5 | 4H | Kyle | # | 13 | 12.5 | 75 | 100 | 1 | 98 | 6 | 12 | 59
> | > | "0/N-DS-WOODLAWNDS-RC-F1" | N-DS-WOODLAWNDS-RC-F1 | WOODLAWN DS - QM52-44-12.5 | L | Cooper | # | 0 | 12.5 | 68 | 100 | 1 | 1 | 34 | 45 | 61
> | > | "0/N-DS-WOODLAWNDS-RC-F2" | N-DS-WOODLAWNDS-RC-F2 | WOODLAWN DS - QM52-44-12.5 | L | Mcgraw Edison | # | 0 | 12.5 | 75 | 100 | 1 | 1 | 18 | 33 | 60
> | > | "0/N-DS-WOODLAWNDS-RC-F3" | N-DS-WOODLAWNDS-RC-F3 | WOODLAWN DS - QM52-44-12.5 | L | Cooper | # | 0 | 12.5 | 75 | 100 | 1 | 1 | 4 | 5 | 53
> | "Recloser: 1-Phase_13.8 kV" | 10 | 43 | 65 | 36 | 35 | 23 | 40 | 46
> | > | Asset Id | Func Loc | Station | Model | Manuf | Mfc SNo | Age | Voltage | Cond | Demo | Econ | Perf | Util | Crit | Comp
> | > | "0/N-DS-EVERSLEYDS-RC-F2" | N-DS-EVERSLEYDS-RC-F2 | EVERSLEY DS - NT4145-44-13.8 | D | Mcgraw Edison | # | 0 | 13.8 | 14 | 24 | 1 | 1 | 18 | 67 | 26
> | > | "0/N-DS-EVERSLEYDS-RC-F3" | N-DS-EVERSLEYDS-RC-F3 | EVERSLEY DS - NT4145-44-13.8 | D | Mcgraw Edison | # | 0 | 13.8 | 44 | 74 | 1 | 7 | 22 | 45 | 46
> | > | "0/N-DS-EVERSLEYDS-RC-F5" | N-DS-EVERSLEYDS-RC-F5 | EVERSLEY DS - NT4145-44-13.8 | D | Mcgraw Edison | # | 0 | 13.8 | 27 | 45 | 1 | 1 | 31 | 58 | 36
> | > | "0/N-DS-EVERSLEYDS-RC-F6" | N-DS-EVERSLEYDS-RC-F6 | EVERSLEY DS - NT4145-44-13.8 | D | Mcgraw Edison | # | 0 | 13.8 | 18 | 29 | 1 | 100 | 29 | 58 | 33
> | > | "0/N-DS-THORLDDFDS-RC-F1" | N-DS-THORLDDFDS-RC-F1 | THOROLD DEFOE DS - NC191-27.6-13.8 | L | Cooper | # | 13 | 13.8 | 60 | 100 | 1 | 1 | 2 | 2 | 47
> | > | "0/N-DS-THORLDDFDS-RC-F2" | N-DS-THORLDDFDS-RC-F2 | THOROLD DEFOE DS - NC191-27.6-13.8 | L | Cooper | # | 13 | 13.8 | 75 | 100 | 1 | 1 | 3 | 2 | 52
> | > | "0/N-DS-WARRENDS -RC-F1" | N-DS-WARRENDS -RC-F1 | WARREN DS - FS39-115-12.5 | D | Mcgraw Edison | # | 44 | 13.8 | 73 | 100 | 71 | 100 | 21 | 34 | 68
> | > | "0/N-DS-WARRENDS -RC-F2" | N-DS-WARRENDS -RC-F2 | WARREN DS - FS39-115-12.5 | D | Mcgraw Edison | # | 44 | 13.8 | 13 | 22 | 100 | 34 | 27 | 32 | 26
> | > | "0/N-DS-WARRENDS -RC-F3" | N-DS-WARRENDS -RC-F3 | WARREN DS - FS39-115-12.5 | D | Mcgraw Edison | # | 44 | 13.8 | 73 | 100 | 100 | 75 | 50 | 75 | 79
> | > | "0/N-DS-WARRENDS -RC-F4" | N-DS-WARRENDS -RC-F4 | WARREN DS - FS39-115-12.5 | D | Mcgraw Edison | # | 44 | 13.8 | 36 | 60 | 81 | 34 | 22 | 31 | 42
> | "Recloser: 1-Phase_25 kV" | 51 | 57 | 78 | 16 | 25 | 20 | 32 | 50
> | > | Asset Id | Func Loc | Station | Model | Manuf | Mfc SNo | Age | Voltage | Cond | Demo | Econ | Perf | Util | Crit | Comp
> | > | "0/N-DS-AGIMAKDS -RC-F2" | N-DS-AGIMAKDS -RC-F2 | AGIMAK DS - NQV2001-115-25 | 4E | Mcgraw Edison | # | 30 | 24.9 | 75 | 100 | 1 | 1 | 17 | 54 | 64
> | > | "0/N-DS-BALMERDS -RC-F1" | N-DS-BALMERDS -RC-F1 | BALMER DS - FP20-44-25 | 4E | Cooper | # | 0 | 24.9 | 5 | 8 | 1 | 1 | 2 | 5 | 5
> | > | "0/N-DS-BALMERDS -RC-F2" | N-DS-BALMERDS -RC-F2 | BALMER DS - FP20-44-25 | E | Cooper | # | 0 | 24.9 | 1 | 1 | 64 | 3 | 34 | 65 | 20
> | > | "0/N-DS-BEARDMR2DS-RC-F1" | N-DS-BEARDMR2DS-RC-F1 | BEARDMORE DS #2 - NQV401-115-25 | 4E | Kyle | # | 25 | 24.9 | 75 | 100 | 1 | 1 | 5 | 11 | 54
> | > | "0/N-DS-BEARDMR2DS-RC-F3" | N-DS-BEARDMR2DS-RC-F3 | BEARDMORE DS #2 - NQV401-115-25 | 4E | Kyle | # | 25 | 24.9 | 75 | 100 | 1 | 1 | 1 | 1 | 52
> | > | "0/N-DS-BEARDMR2DS-RC-F4" | N-DS-BEARDMR2DS-RC-F4 | BEARDMORE DS #2 - NQV401-115-25 | 4E | Kyle | # | 25 | 24.9 | 75 | 100 | 1 | 1 | 7 | 8 | 54
> | > | "0/N-DS-BONFIELDDS-RC-F1" | N-DS-BONFIELDDS-RC-F1 | BONFIELD DS - FZ32-44-25 | E | Cooper | # | 12 | 24.9 | 60 | 100 | 26 | 100 | 1 | 1 | 53
> | > | "0/N-DS-BONFIELDDS-RC-F2" | N-DS-BONFIELDDS-RC-F2 | BONFIELD DS - FZ32-44-25 | 4E | Cooper | # | 12 | 24.9 | 73 | 100 | 33 | 71 | 75 | 87 | 81
> | > | "0/N-DS-BONFIELDDS-RC-F3" | N-DS-BONFIELDDS-RC-F3 | BONFIELD DS - FZ32-44-25 | 4E | Cooper | # | 12 | 24.9 | 32 | 47 | 1 | 1 | 24 | 53 | 36
> | > | "0/N-DS-CLRWTRBADS-RC-F1" | N-DS-CLRWTRBADS-RC-F1 | CLEARWATER BAY DS - FP40-115-25 | 4E | Kyle | # | 64 | 24.9 | 75 | 100 | 1 | 1 | 25 | 25 | 59
> | > | "0/N-DS-CLRWTRBADS-RC-F2" | N-DS-CLRWTRBADS-RC-F2 | CLEARWATER BAY DS - FP40-115-25 | 4E | Kyle | # | 64 | 24.9 | 75 | 100 | 35 | 7 | 40 | 33 | 64
> | > | "0/N-DS-CRILLYDS -RC-M1" | N-DS-CRILLYDS -RC-M1 | CRILLY DS - FR23-25-7.2 | E | Cooper | # | 0 | 24.9 | 1 | 1 | 1 | 68 | 1 | 1 | 4
> | > | "0/N-DS-CROWRIVRDS-RC-M1" | N-DS-CROWRIVRDS-RC-M1 | CROW RIVER DS - FP21-115-25 | V4E | Cooper | # | 75 | 24.9 | 10 | 15 | 1 | 1 | 1 | 1 | 8
> | > | "0/N-DS-CROWRIVRDS-RC-M2" | N-DS-CROWRIVRDS-RC-M2 | CROW RIVER DS - FP21-115-25 | V4E | Cooper | # | 75 | 24.9 | 14 | 21 | 1 | 1 | 1 | 1 | 11
> | > | "0/N-DS-CROZIERDS -RC-F1" | N-DS-CROZIERDS -RC-F1 | CROZIER DS - FR14-44-25 | 4E | Kyle | # | 0 | 24.9 | 75 | 100 | 18 | 7 | 21 | 12 | 57
> | > | "0/N-DS-CROZIERDS -RC-F2" | N-DS-CROZIERDS -RC-F2 | CROZIER DS - FR14-44-25 | 4E | Kyle | # | 0 | 24.9 | 75 | 100 | 1 | 1 | 31 | 18 | 58
> | > | "0/N-DS-DRYDNRURDS-RC-F1" | N-DS-DRYDNRURDS-RC-F1 | DRYDEN RURAL DS - FP2535-44-25 | 4E | Kyle | # | 0 | 24.9 | 75 | 100 | 14 | 1 | 20 | 33 | 61
> | > | "0/N-DS-DRYDNRURDS-RC-F2" | N-DS-DRYDNRURDS-RC-F2 | DRYDEN RURAL DS - FP2535-44-25 | 4E | Kyle | # | 0 | 24.9 | 75 | 100 | 6 | 1 | 41 | 86 | 73
> | > | "0/N-DS-DRYDNRURDS-RC-F3" | N-DS-DRYDNRURDS-RC-F3 | DRYDEN RURAL DS - FP2535-44-25 | 4E | Kyle | # | 0 | 24.9 | 75 | 100 | 1 | 1 | 28 | 39 | 62
> | > | "0/N-DS-GOLDNVALDS-RC-F1" | N-DS-GOLDNVALDS-RC-F1 | GOLDEN VALLEY DS - FZ41-44-25 | E | Kyle | # | 12 | 24.9 | 42 | 64 | 100 | 34 | 1 | 39 | 45
> | > | "0/N-DS-GOLDNVALDS-RC-F2" | N-DS-GOLDNVALDS-RC-F2 | GOLDEN VALLEY DS - FZ41-44-25 | E | Kyle | # | 12 | 24.9 | 24 | 40 | 100 | 34 | 5 | 19 | 29
> | > | "0/N-DS-LACAVSTHDS-RC-M1" | N-DS-LACAVSTHDS-RC-M1 | LA CAVE SOUTH DS - FZ42-25-13.8 | 4E | Kyle | # | 17 | 24.9 | 57 | 92 | 1 | 68 | 58 | 33 | 59
> | > | "0/N-DS-MARGACHDS -RC-F1" | N-DS-MARGACHDS -RC-F1 | MARGACH DS - FP24-115-25 | 4E | Mcgraw Edison | # | 33 | 24.9 | 75 | 100 | 1 | 1 | 11 | 34 | 59
> | > | "0/N-DS-MARGACHDS -RC-F2" | N-DS-MARGACHDS -RC-F2 | MARGACH DS - FP24-115-25 | 4E | Mcgraw Edison | # | 33 | 24.9 | 75 | 100 | 1 | 1 | 37 | 75 | 70
> | > | "0/N-DS-MARGACHDS -RC-F3" | N-DS-MARGACHDS -RC-F3 | MARGACH DS - FP24-115-25 | 4E | Mcgraw Edison | # | 33 | 24.9 | 75 | 100 | 1 | 1 | 34 | 57 | 66
> | > | "0/N-DS-MINAKIDS -RC-F1" | N-DS-MINAKIDS -RC-F1 | MINAKI DS - FP37-115-25 | V4E | Cooper | # | 32 | 24.9 | 54 | 87 | 1 | 1 | 1 | 1 | 41
> | > | "0/N-DS-MINAKIDS -RC-F2" | N-DS-MINAKIDS -RC-F2 | MINAKI DS - FP37-115-25 | 4E | Cooper | # | 32 | 24.9 | 60 | 100 | 1 | 1 | 1 | 1 | 46
> | > | "0/N-DS-MURILLODS -RC-F1" | N-DS-MURILLODS -RC-F1 | MURILLO DS - NQV1206-115-25 | 4E | Kyle | # | 24 | 24.9 | 75 | 100 | 1 | 1 | 59 | 89 | 75
> | > | "0/N-DS-MURILLODS -RC-F2" | N-DS-MURILLODS -RC-F2 | MURILLO DS - NQV1206-115-25 | 4E | Kyle | # | 24 | 24.9 | 75 | 100 | 1 | 1 | 42 | 64 | 68
> | > | "0/N-DS-MURILLODS -RC-F3" | N-DS-MURILLODS -RC-F3 | MURILLO DS - NQV1206-115-25 | 4E | Kyle | # | 24 | 24.9 | 75 | 100 | 1 | 34 | 60 | 85 | 76
> | > | "0/N-DS-MURILLODS -RC-F4" | N-DS-MURILLODS -RC-F4 | MURILLO DS - NQV1206-115-25 | 4E | Kyle | # | 24 | 24.9 | 75 | 100 | 11 | 3 | 31 | 43 | 64
> | > | "0/N-DS-MURILLODS -RC-F5" | N-DS-MURILLODS -RC-F5 | MURILLO DS - NQV1206-115-25 | 4E | Kyle | # | 24 | 24.9 | 75 | 100 | 1 | 1 | 9 | 14 | 55
> | > | "0/N-DS-MURILLODS -RC-F6" | N-DS-MURILLODS -RC-F6 | MURILLO DS - NQV1206-115-25 | 4E | Kyle | # | 24 | 24.9 | 75 | 100 | 1 | 1 | 50 | 69 | 70
> | > | "0/N-DS-PICDS -RC-F1" | N-DS-PICDS -RC-F1 | PIC DS - NQV1504-115-25 | 4E | Mcgraw Edison | # | 28 | 24.9 | 75 | 100 | 1 | 1 | 19 | 46 | 62
> | > | "0/N-DS-PICDS -RC-F2" | N-DS-PICDS -RC-F2 | PIC DS - NQV1504-115-25 | 4E | Kyle | # | 28 | 24.9 | 75 | 100 | 1 | 1 | 12 | 37 | 60
> | > | "0/N-DS-POWASSANDS-RC-F1" | N-DS-POWASSANDS-RC-F1 | POWASSAN DS - 08194-44-25 | 4E | Cooper | # | 12 | 24.9 | 23 | 38 | 1 | 100 | 24 | 51 | 35
> | > | "0/N-DS-POWASSANDS-RC-F2" | N-DS-POWASSANDS-RC-F2 | POWASSAN DS - 08194-44-25 | 4E | Cooper | # | 12 | 24.9 | 36 | 38 | 1 | 68 | 14 | 25 | 32
> | > | "0/N-DS-POWASSANDS-RC-F3" | N-DS-POWASSANDS-RC-F3 | POWASSAN DS - 08194-44-25 | 4E | Cooper | # | 12 | 24.9 | 73 | 100 | 1 | 100 | 35 | 74 | 74
> | > | "0/N-DS-SAMLAKEDS -RC-F1" | N-DS-SAMLAKEDS -RC-F1 | SAM LAKE DS - NQV2501-115-25 | V4E | Cooper | # | 30 | 24.9 | 73 | 100 | 1 | 3 | 1 | 1 | 51
> | > | "0/N-DS-SAMLAKEDS -RC-F2" | N-DS-SAMLAKEDS -RC-F2 | SAM LAKE DS - NQV2501-115-25 | V4E | Cooper | # | 30 | 24.9 | 51 | 75 | 1 | 3 | 1 | 1 | 37
> | > | "0/N-DS-SAMLAKEDS -RC-F3" | N-DS-SAMLAKEDS -RC-F3 | SAM LAKE DS - NQV2501-115-25 | VBM | Joslyn | # | 30 | 24.9 | 1 | 1 | 66 | 100 | 1 | 1 | 9
> | > | "0/N-DS-SHABAQUADS-RC-M2" | N-DS-SHABAQUADS-RC-M2 | SHABAQUA DS - P32-115-25-12.5 | VXE | Kyle | # | 68 | 24.9 | 75 | 100 | 1 | 1 | 3 | 16 | 55
> | > | "0/N-DS-SLATEFLSDS-RC-F1" | N-DS-SLATEFLSDS-RC-F1 | SLATE FALLS DS - NQV3414-115-25 | V4E | Cooper | # | 22 | 24.9 | 33 | 55 | 1 | 1 | 1 | 10 | 28
> | > | "0/N-DS-SLEEMANDS -RC-F4" | N-DS-SLEEMANDS -RC-F4 | SLEEMAN DS - FR12-44-25-12.5 | E | Kyle | # | 0 | 24.9 | 75 | 100 | 1 | 1 | 19 | 28 | 59
> | > | "0/N-DS-STRIKERDS -RC-F2" | N-DS-STRIKERDS -RC-F2 | STRIKER DS - NQF3401-115-25 | 4E | Mcgraw Edison | # | 33 | 24.9 | 60 | 100 | 1 | 100 | 39 | 81 | 71
> | > | "0/N-DS-TROUTCRKDS-RC-F2" | N-DS-TROUTCRKDS-RC-F2 | TROUT CREEK DS - FZ34-44-25 | 4E | Mcgraw Edison | # | 12 | 24.9 | 10 | 17 | 100 | 68 | 42 | 36 | 28
> | > | "0/N-DS-VALORADS -RC-F1" | N-DS-VALORADS -RC-F1 | VALORA DS - FP30-115-25 | E | Mcgraw Edison | # | 41 | 24.9 | 75 | 100 | 100 | 7 | 1 | 5 | 58
> | > | "0/N-DS-WHITERIVDS-RC-F1" | N-DS-WHITERIVDS-RC-F1 | WHITE RIVER DS - P2736-115-25 | 4E | Cooper | # | 39 | 24.9 | 67 | 100 | 1 | 64 | 10 | 32 | 59
> | > | "0/N-DS-WHITERIVDS-RC-F2" | N-DS-WHITERIVDS-RC-F2 | WHITE RIVER DS - P2736-115-25 | 4E | Cooper | # | 7 | 24.9 | 1 | 1 | 100 | 100 | 1 | 1 | 11
> | > | "0/N-DS-WHITERIVDS-RC-F3" | N-DS-WHITERIVDS-RC-F3 | WHITE RIVER DS - P2736-115-25 | 4E | Mcgraw Edison | # | 39 | 24.9 | 75 | 100 | 1 | 1 | 2 | 8 | 53
> | > | "0/N-DS-WHRNCLFFDS-RC-F1" | N-DS-WHRNCLFFDS-RC-F1 | WHARNCLIFFE DS - NQF3404-115-25 | 4E | Mcgraw Edison | # | 29 | 24.9 | 75 | 100 | 1 | 100 | 3 | 13 | 59
> | "Recloser: 1-Phase_27.6 kV" | 60 | 61 | 84 | 23 | 32 | 21 | 50 | 56
> | > | Asset Id | Func Loc | Station | Model | Manuf | Mfc SNo | Age | Voltage | Cond | Demo | Econ | Perf | Util | Crit | Comp
> | > | "0/N-DS-ALEXANDRDS-RC-F2" | N-DS-ALEXANDRDS-RC-F2 | ALEXANDER DS - 06873-44-27.6 | DV | Mcgraw Edison | # | 0 | 27.6 | 83 | 100 | 1 | 1 | 1 | 10 | 56
> | > | "0/N-DS-ALEXANDRDS-RC-F3" | N-DS-ALEXANDRDS-RC-F3 | ALEXANDER DS - 06873-44-27.6 | DV | Mcgraw Edison | # | 0 | 27.6 | 68 | 100 | 100 | 98 | 1 | 10 | 61
> | > | "0/N-DS-AWENDADS -RC-F1" | N-DS-AWENDADS -RC-F1 | AWENDA DS - 04369-44-27.6 | DV | Cooper | # | 12 | 27.6 | 67 | 100 | 1 | 1 | 38 | 77 | 68
> | > | "0/N-DS-AWENDADS -RC-F2" | N-DS-AWENDADS -RC-F2 | AWENDA DS - 04369-44-27.6 | DV | Cooper | # | 12 | 27.6 | 67 | 100 | 42 | 64 | 4 | 11 | 56
> | > | "0/N-DS-BECKWITHDS-RC-F1" | N-DS-BECKWITHDS-RC-F1 | BECKWITH DS - 00518-44-27.6 | DV | Kyle | # | 0 | 27.6 | 43 | 60 | 1 | 100 | 5 | 15 | 39
> | > | "0/N-DS-BECKWITHDS-RC-F2" | N-DS-BECKWITHDS-RC-F2 | BECKWITH DS - 00518-44-27.6 | DV | Kyle | # | 0 | 27.6 | 50 | 72 | 100 | 1 | 23 | 80 | 59
> | > | "0/N-DS-BUTTERNTDS-RC-F1" | N-DS-BUTTERNTDS-RC-F1 | BUTTERNUT DS - 04482-44-27.6 | DV | Cooper | # | 0 | 27.6 | 75 | 100 | 67 | 68 | 29 | 54 | 72
> | > | "0/N-DS-BUTTERNTDS-RC-F2" | N-DS-BUTTERNTDS-RC-F2 | BUTTERNUT DS - 04482-44-27.6 | DV | Cooper | # | 0 | 27.6 | 75 | 100 | 1 | 1 | 28 | 48 | 64
> | > | "0/N-DS-CEDARMILDS-RC-F1" | N-DS-CEDARMILDS-RC-F1 | CEDAR MILLS DS - NT6655-44-27.6 | DV | Mcgraw Edison | # | 13 | 27.6 | 92 | 100 | 30 | 100 | 45 | 57 | 80
> | > | "0/N-DS-CEDARMILDS-RC-F2" | N-DS-CEDARMILDS-RC-F2 | CEDAR MILLS DS - NT6655-44-27.6 | DV | Mcgraw Edison | # | 13 | 27.6 | 83 | 100 | 100 | 100 | 45 | 60 | 81
> | > | "0/N-DS-CEDARMILDS-RC-F3" | N-DS-CEDARMILDS-RC-F3 | CEDAR MILLS DS - NT6655-44-27.6 | DV | Mcgraw Edison | # | 13 | 27.6 | 67 | 100 | 100 | 100 | 40 | 88 | 80
> | > | "0/N-DS-COLGANDS -RC-F1" | N-DS-COLGANDS -RC-F1 | COLGAN DS - 02754-44-27.6 | DV | Mcgraw Edison | # | 0 | 27.6 | 86 | 100 | 15 | 64 | 47 | 68 | 77
> | > | "0/N-DS-COLGANDS -RC-F2" | N-DS-COLGANDS -RC-F2 | COLGAN DS - 02754-44-27.6 | DV | Mcgraw Edison | # | 0 | 27.6 | 92 | 97 | 1 | 64 | 49 | 75 | 80
> | > | "0/N-DS-DOBBINDS -RC-F1" | N-DS-DOBBINDS -RC-F1 | DOBBIN DS - NQR2001-115-27.6 | VIPER-ST | G&W | # | 2 | 27.6 | 0 | 0 | 77 | 64 | 2 | 19 | 28
> | > | "0/N-DS-DOBBINDS -RC-F2" | N-DS-DOBBINDS -RC-F2 | DOBBIN DS - NQR2001-115-27.6 | VIPER-ST | G&W | # | 2 | 27.6 | 0 | 0 | 1 | 100 | 3 | 28 | 27
> | > | "0/N-DS-DRUMMONDDS-RC-F4" | N-DS-DRUMMONDDS-RC-F4 | DRUMMOND DS - 02230-44-27.6-8.32 | DV | Kyle | # | 0 | 27.6 | 75 | 100 | 1 | 1 | 23 | 72 | 68
> | > | "0/N-DS-DRUMMONDDS-RC-F5" | N-DS-DRUMMONDDS-RC-F5 | DRUMMOND DS - 02230-44-27.6-8.32 | DV | Kyle | # | 0 | 27.6 | 75 | 100 | 1 | 1 | 1 | 1 | 52
> | > | "0/N-DS-DURHMRDDS -RC-F4" | N-DS-DURHMRDDS -RC-F4 | DURHAM ROAD DS - 05628-44-27.6-8.32 | DV | Kyle | # | 0 | 27.6 | 60 | 72 | 1 | 1 | 3 | 6 | 41
> | > | "0/N-DS-DURHMRDDS -RC-F5" | N-DS-DURHMRDDS -RC-F5 | DURHAM ROAD DS - 05628-44-27.6-8.32 | DV | Kyle | # | 0 | 27.6 | 61 | 74 | 1 | 1 | 13 | 32 | 48
> | > | "0/N-DS-ELMHURSTDS-RC-F4" | N-DS-ELMHURSTDS-RC-F4 | ELMHURST DS - NT4153-44-27.6-8.32 | DV | Cooper | # | 0 | 27.6 | 60 | 100 | 1 | 34 | 56 | 96 | 73
> | > | "0/N-DS-ELMHURSTDS-RC-F5" | N-DS-ELMHURSTDS-RC-F5 | ELMHURST DS - NT4153-44-27.6-8.32 | DV | Kyle | # | 0 | 27.6 | 13 | 22 | 1 | 1 | 4 | 27 | 16
> | > | "0/N-DS-GANANOQUDS-RC-F1" | N-DS-GANANOQUDS-RC-F1 | GANANOQUE DS - 05835-44-27.6 | DV | Cooper | # | 0 | 27.6 | 75 | 100 | 38 | 7 | 27 | 62 | 69
> | > | "0/N-DS-GANANOQUDS-RC-F2" | N-DS-GANANOQUDS-RC-F2 | GANANOQUE DS - 05835-44-27.6 | DV | Cooper | # | 0 | 27.6 | 66 | 100 | 33 | 7 | 4 | 7 | 52
> | > | "0/N-DS-GLENGARYDS-RC-F1" | N-DS-GLENGARYDS-RC-F1 | GLENGARRY DS - 04590-44-27.6 | DV | Kyle | # | 0 | 27.6 | 67 | 100 | 12 | 3 | 18 | 23 | 56
> | > | "0/N-DS-GLENGARYDS-RC-F2" | N-DS-GLENGARYDS-RC-F2 | GLENGARRY DS - 04590-44-27.6 | DV | Kyle | # | 0 | 27.6 | 60 | 100 | 1 | 1 | 35 | 92 | 68
> | > | "0/N-DS-HOMESTDDS -RC-F1" | N-DS-HOMESTDDS -RC-F1 | HOMESTEAD DS - 04592-44-27.6 | DV | Mcgraw Edison | # | 0 | 27.6 | 13 | 22 | 1 | 1 | 1 | 3 | 11
> | > | "0/N-DS-HOMESTDDS -RC-F2" | N-DS-HOMESTDDS -RC-F2 | HOMESTEAD DS - 04592-44-27.6 | DV | Mcgraw Edison | # | 0 | 27.6 | 75 | 100 | 1 | 34 | 50 | 99 | 78
> | > | "0/N-DS-HUNTSVILDS-RC-F4" | N-DS-HUNTSVILDS-RC-F4 | HUNTSVILLE DS - GM16-44-27.6-12.5 | DV | Kyle | # | 13 | 27.6 | 14 | 22 | 1 | 1 | 4 | 12 | 13
> | > | "0/N-DS-HUNTSVILDS-RC-F6" | N-DS-HUNTSVILDS-RC-F6 | HUNTSVILLE DS - GM16-44-27.6-12.5 | DV | Kyle | # | 13 | 27.6 | 35 | 36 | 1 | 64 | 1 | 4 | 25
> | > | "0/N-DS-LONGUEULDS-RC-F2" | N-DS-LONGUEULDS-RC-F2 | LONGUEUIL DS - 01634-44-27.6 | DV | Mcgraw Edison | # | 0 | 27.6 | 54 | 66 | 1 | 1 | 1 | 1 | 36
> | > | "0/N-DS-LONGUEULDS-RC-F3" | N-DS-LONGUEULDS-RC-F3 | LONGUEUIL DS - 01634-44-27.6 | DV | Mcgraw Edison | # | 0 | 27.6 | 67 | 100 | 1 | 34 | 28 | 89 | 71
> | > | "0/N-DS-LONGUEULDS-RC-F4" | N-DS-LONGUEULDS-RC-F4 | LONGUEUIL DS - 01634-44-27.6 | DV | Mcgraw Edison | # | 0 | 27.6 | 83 | 100 | 1 | 1 | 54 | 63 | 72
> | > | "0/N-DS-MARIONVLDS-RC-F2" | N-DS-MARIONVLDS-RC-F2 | MARIONVILLE DS - NQL4901-115-27.6 | DV | Mcgraw Edison | # | 29 | 27.6 | 75 | 100 | 29 | 100 | 41 | 87 | 79
> | > | "0/N-DS-MEDONTEDS -RC-F1" | N-DS-MEDONTEDS -RC-F1 | MEDONTE DS - 09808-44-27.6 | DV | Cooper | # | 12 | 27.6 | 67 | 100 | 1 | 1 | 8 | 19 | 53
> | > | "0/N-DS-MEDONTEDS -RC-F2" | N-DS-MEDONTEDS -RC-F2 | MEDONTE DS - 09808-44-27.6 | DV | Cooper | # | 12 | 27.6 | 67 | 100 | 81 | 34 | 7 | 16 | 58
> | > | "0/N-DS-NEWINGTNDS-RC-F1" | N-DS-NEWINGTNDS-RC-F1 | NEWINGTON DS - NQL4902-115-27.6 | DV | Mcgraw Edison | # | 28 | 27.6 | 18 | 19 | 1 | 1 | 7 | 11 | 14
> | > | "0/N-DS-NEWINGTNDS-RC-F2" | N-DS-NEWINGTNDS-RC-F2 | NEWINGTON DS - NQL4902-115-27.6 | DV | Mcgraw Edison | # | 28 | 27.6 | 37 | 50 | 1 | 1 | 23 | 27 | 33
> | > | "0/N-DS-OSGOODEDS -RC-F4" | N-DS-OSGOODEDS -RC-F4 | OSGOODE DS - 05104-44-27.6 | DV | Mcgraw Edison | # | 0 | 27.6 | 60 | 100 | 1 | 1 | 30 | 59 | 61
> | > | "0/N-DS-OSGOODEDS -RC-F5" | N-DS-OSGOODEDS -RC-F5 | OSGOODE DS - 05104-44-27.6 | DV | Mcgraw Edison | # | 0 | 27.6 | 75 | 100 | 1 | 1 | 34 | 75 | 70
> | > | "0/N-DS-OSGOODEDS -RC-F7" | N-DS-OSGOODEDS -RC-F7 | OSGOODE DS - 05104-44-27.6 | DV | Mcgraw Edison | # | 0 | 27.6 | 75 | 100 | 21 | 64 | 26 | 47 | 68
> | > | "0/N-DS-PARKROADDS-RC-F1" | N-DS-PARKROADDS-RC-F1 | PARK ROAD DS - 07205-44-27.6 | DV | Mcgraw Edison | # | 0 | 27.6 | 70 | 100 | 100 | 100 | 29 | 69 | 76
> | > | "0/N-DS-PARKROADDS-RC-F2" | N-DS-PARKROADDS-RC-F2 | PARK ROAD DS - 07205-44-27.6 | DV | Mcgraw Edison | # | 0 | 27.6 | 60 | 100 | 100 | 34 | 17 | 53 | 65
> | > | "0/N-DS-PARKROADDS-RC-F3" | N-DS-PARKROADDS-RC-F3 | PARK ROAD DS - 07205-44-27.6 | DV | Mcgraw Edison | # | 0 | 27.6 | 75 | 100 | 100 | 34 | 34 | 79 | 77
> | > | "0/N-DS-PARKROADDS-RC-F4" | N-DS-PARKROADDS-RC-F4 | PARK ROAD DS - 07205-44-27.6 | DV | Mcgraw Edison | # | 0 | 27.6 | 60 | 100 | 100 | 34 | 20 | 56 | 66
> | > | "0/N-DS-RINGWOODDS-RC-F5" | N-DS-RINGWOODDS-RC-F5 | RINGWOOD DS - NT1255-44-27.6-8.32 | DV | Cooper | # | 0 | 27.6 | 60 | 100 | 1 | 1 | 13 | 52 | 58
> | > | "0/N-DS-RINGWOODDS-RC-F6" | N-DS-RINGWOODDS-RC-F6 | RINGWOOD DS - NT1255-44-27.6-8.32 | DV | Cooper | # | 0 | 27.6 | 9 | 16 | 1 | 1 | 15 | 69 | 23
> | > | "0/N-DS-SCHOMBRGDS-RC-F3" | N-DS-SCHOMBRGDS-RC-F3 | SCHOMBERG DS - NT4133-44-27.6-8.32 | DV | Mcgraw Edison | # | 0 | 27.6 | 44 | 74 | 1 | 68 | 39 | 100 | 61
> | > | "0/N-DS-SCHOMBRGDS-RC-F4" | N-DS-SCHOMBRGDS-RC-F4 | SCHOMBERG DS - NT4133-44-27.6-8.32 | DV | Kyle | # | 0 | 27.6 | 32 | 52 | 1 | 1 | 4 | 13 | 27
> | > | "0/N-DS-SOLINADS -RC-F1" | N-DS-SOLINADS -RC-F1 | SOLINA DS - 03808-44-27.6 | DV | Mcgraw Edison | # | 0 | 27.6 | 85 | 100 | 1 | 68 | 28 | 89 | 79
> | > | "0/N-DS-SOLINADS -RC-F2" | N-DS-SOLINADS -RC-F2 | SOLINA DS - 03808-44-27.6 | DV | Mcgraw Edison | # | 0 | 27.6 | 75 | 100 | 1 | 64 | 30 | 72 | 72
> | > | "0/N-DS-TAUNTONDS -RC-F1" | N-DS-TAUNTONDS -RC-F1 | TAUNTON DS - QC1536-44-27.6 | DV | Kyle | # | 9 | 27.6 | 22 | 36 | 1 | 1 | 11 | 46 | 27
> | > | "0/N-DS-TAUNTONDS -RC-F2" | N-DS-TAUNTONDS -RC-F2 | TAUNTON DS - QC1536-44-27.6 | DV | Kyle | # | 9 | 27.6 | 19 | 31 | 1 | 68 | 21 | 71 | 34
> | > | "0/N-DS-UTOPIADS -RC-F1" | N-DS-UTOPIADS -RC-F1 | UTOPIA DS - 07652-44-27.6 | DV | Kyle | # | 21 | 27.6 | 83 | 100 | 1 | 1 | 14 | 40 | 64
> | > | "0/N-DS-UTOPIADS -RC-F2" | N-DS-UTOPIADS -RC-F2 | UTOPIA DS - 07652-44-27.6 | DV | Kyle | # | 21 | 27.6 | 68 | 100 | 1 | 1 | 28 | 80 | 68
> | > | "0/N-DS-WALLBRDGDS-RC-F1" | N-DS-WALLBRDGDS-RC-F1 | WALLBRIDGE DS - QB834-44-27.6 | DV | Cooper | # | 0 | 27.6 | 67 | 100 | 1 | 1 | 17 | 73 | 65
> | > | "0/N-DS-WALLBRDGDS-RC-F2" | N-DS-WALLBRDGDS-RC-F2 | WALLBRIDGE DS - QB834-44-27.6 | DV | Cooper | # | 0 | 27.6 | 67 | 100 | 1 | 1 | 22 | 100 | 71
> | > | "0/N-DS-WALLBRDGDS-RC-F3" | N-DS-WALLBRDGDS-RC-F3 | WALLBRIDGE DS - QB834-44-27.6 | # | # | # | 0 | 27.6 | 0 | 0 | 1 | 1 | 0 | 1 | 1
> | > | "1/N-DS-WALLBRDGDS-RC-F3" | N-DS-WALLBRDGDS-RC-F3 | WALLBRIDGE DS - QB834-44-27.6 | # | # | # | 0 | 27.6 | 0 | 0 | 1 | 1 | 0 | 1 | 1
> | > | "0/N-DS-WESLEYDS -RC-F1" | N-DS-WESLEYDS -RC-F1 | WESLEY DS - 08240-44-27.6-8.32 | DV | Kyle | # | 0 | 27.6 | 74 | 100 | 100 | 68 | 7 | 24 | 65
> | > | "0/N-DS-WESLEYDS -RC-F2" | N-DS-WESLEYDS -RC-F2 | WESLEY DS - 08240-44-27.6-8.32 | DV | Cooper | # | 0 | 27.6 | 60 | 100 | 1 | 34 | 34 | 72 | 66
> | > | "0/N-DS-WYEVALEDS -RC-F1" | N-DS-WYEVALEDS -RC-F1 | WYEVALE DS - 04709-44-27.6 | DV | Kyle | # | 12 | 27.6 | 67 | 100 | 1 | 34 | 23 | 75 | 68
> | > | "0/N-DS-WYEVALEDS -RC-F2" | N-DS-WYEVALEDS -RC-F2 | WYEVALE DS - 04709-44-27.6 | DV | Kyle | # | 12 | 27.6 | 47 | 60 | 1 | 1 | 18 | 52 | 44
> | "Recloser: 1-Phase_4.16 kV" | 34 | 44 | 63 | 15 | 16 | 20 | 20 | 39
> | > | Asset Id | Func Loc | Station | Model | Manuf | Mfc SNo | Age | Voltage | Cond | Demo | Econ | Perf | Util | Crit | Comp
> | > | "0/N-DS-ARNARPRTDS-RC-F1" | N-DS-ARNARPRTDS-RC-F1 | ARNPRI AIRPORT DS - QM29-44-4.16 | L | Mcgraw Edison | # | 13 | 4.16 | 60 | 100 | 100 | 100 | 23 | 25 | 63
> | > | "0/N-DS-ARNELGINDS-RC-F1" | N-DS-ARNELGINDS-RC-F1 | ARNPRI ELGIN DS - QM25-44-4.16 | L | Cooper | # | 13 | 4.16 | 63 | 100 | 1 | 1 | 29 | 25 | 55
> | > | "0/N-DS-ARNELGINDS-RC-F2" | N-DS-ARNELGINDS-RC-F2 | ARNPRI ELGIN DS - QM25-44-4.16 | L | Cooper | # | 13 | 4.16 | 37 | 50 | 1 | 1 | 14 | 17 | 30
> | > | "0/N-DS-ARNELGINDS-RC-F3" | N-DS-ARNELGINDS-RC-F3 | ARNPRI ELGIN DS - QM25-44-4.16 | L | Cooper | # | 13 | 4.16 | 60 | 100 | 25 | 7 | 11 | 17 | 52
> | > | "0/N-DS-ARNELGINDS-RC-F4" | N-DS-ARNELGINDS-RC-F4 | ARNPRI ELGIN DS - QM25-44-4.16 | L | Cooper | # | 13 | 4.16 | 61 | 100 | 1 | 1 | 15 | 18 | 52
> | > | "0/N-DS-ARNMADAWDS-RC-F1" | N-DS-ARNMADAWDS-RC-F1 | ARNPRI MADAWASKA DS - QM35-44-4.16 | L | Cooper | # | 13 | 4.16 | 72 | 100 | 100 | 100 | 27 | 35 | 70
> | > | "0/N-DS-ARNMADAWDS-RC-F3" | N-DS-ARNMADAWDS-RC-F3 | ARNPRI MADAWASKA DS - QM35-44-4.16 | L | Cooper | # | 13 | 4.16 | 92 | 100 | 1 | 1 | 1 | 1 | 58
> | > | "0/N-DS-ARNREIDSDS-RC-F1" | N-DS-ARNREIDSDS-RC-F1 | ARNPRI REID ST DS - QM45-44-4.16 | D | Kyle | # | 13 | 4.16 | 37 | 52 | 1 | 1 | 100 | 41 | 44
> | > | "0/N-DS-ARNREIDSDS-RC-F2" | N-DS-ARNREIDSDS-RC-F2 | ARNPRI REID ST DS - QM45-44-4.16 | D | Kyle | # | 13 | 4.16 | 40 | 55 | 1 | 1 | 56 | 29 | 39
> | > | "0/N-DS-ARNZERVODS-RC-F1" | N-DS-ARNZERVODS-RC-F1 | ARNPRI ZERVOS DS - 00423-44-4.16 | D | Mcgraw Edison | # | 13 | 4.16 | 75 | 100 | 56 | 34 | 39 | 45 | 69
> | > | "0/N-DS-ARNZERVODS-RC-F2" | N-DS-ARNZERVODS-RC-F2 | ARNPRI ZERVOS DS - 00423-44-4.16 | D | Kyle | # | 13 | 4.16 | 75 | 100 | 1 | 1 | 54 | 39 | 65
> | > | "0/N-DS-BOBCABOYDS-RC-F1" | N-DS-BOBCABOYDS-RC-F1 | BOBCAYGEON BOYD DS - NC214-44-4.16 | D | Kyle | # | 13 | 4.16 | 10 | 17 | 1 | 1 | 15 | 15 | 12
> | > | "0/N-DS-BOBCABOYDS-RC-F2" | N-DS-BOBCABOYDS-RC-F2 | BOBCAYGEON BOYD DS - NC214-44-4.16 | D | Kyle | # | 13 | 4.16 | 16 | 26 | 1 | 1 | 1 | 10 | 14
> | > | "0/N-DS-BOBCABOYDS-RC-F3" | N-DS-BOBCABOYDS-RC-F3 | BOBCAYGEON BOYD DS - NC214-44-4.16 | D | Kyle | # | 13 | 4.16 | 9 | 14 | 1 | 1 | 5 | 12 | 10
> | > | "0/N-DS-FORSTJEFDS-RC-F1" | N-DS-FORSTJEFDS-RC-F1 | FOREST JEFFERSON DS - NW2945-27.6-2.4 | L | Cooper | # | 13 | 4.16 | 73 | 100 | 22 | 1 | 18 | 22 | 58
> | > | "0/N-DS-FORSTJEFDS-RC-F2" | N-DS-FORSTJEFDS-RC-F2 | FOREST JEFFERSON DS - NW2945-27.6-2.4 | L | Cooper | # | 13 | 4.16 | 75 | 100 | 59 | 34 | 11 | 19 | 61
> | > | "0/N-DS-FORSTJEFDS-RC-F3" | N-DS-FORSTJEFDS-RC-F3 | FOREST JEFFERSON DS - NW2945-27.6-2.4 | L | Cooper | # | 13 | 4.16 | 75 | 100 | 28 | 3 | 28 | 25 | 61
> | > | "0/N-DS-LINDSDURDS-RC-F20" | N-DS-LINDSDURDS-RC-F20 | LINDSAY DURHAM W DS - NC216-44-4.16 | # | Joslyn | # | 2 | 4.16 | 1 | 1 | 1 | 1 | 3 | 14 | 4
> | > | "0/N-DS-LINDSDURDS-RC-F21" | N-DS-LINDSDURDS-RC-F21 | LINDSAY DURHAM W DS - NC216-44-4.16 | # | Joslyn | # | 2 | 4.16 | 1 | 1 | 1 | 1 | 4 | 17 | 5
> | > | "0/N-DS-LINDSDURDS-RC-F22" | N-DS-LINDSDURDS-RC-F22 | LINDSAY DURHAM W DS - NC216-44-4.16 | # | Joslyn | # | 2 | 4.16 | 1 | 1 | 1 | 1 | 1 | 12 | 3
> | > | "0/N-DS-LINDSDURDS-RC-F23" | N-DS-LINDSDURDS-RC-F23 | LINDSAY DURHAM W DS - NC216-44-4.16 | # | Joslyn | # | 2 | 4.16 | 1 | 1 | 1 | 1 | 4 | 15 | 4
> | > | "0/N-DS-LINDSDURDS-RC-F50" | N-DS-LINDSDURDS-RC-F50 | LINDSAY DURHAM W DS - NC216-44-4.16 | # | Joslyn | # | 2 | 4.16 | 1 | 1 | 1 | 1 | 1 | 12 | 3
> | > | "0/N-DS-LINDSDURDS-RC-F51" | N-DS-LINDSDURDS-RC-F51 | LINDSAY DURHAM W DS - NC216-44-4.16 | # | Joslyn | # | 2 | 4.16 | 1 | 1 | 1 | 1 | 1 | 10 | 3
> | > | "0/N-DS-LINDSDURDS-RC-F52" | N-DS-LINDSDURDS-RC-F52 | LINDSAY DURHAM W DS - NC216-44-4.16 | # | Joslyn | # | 2 | 4.16 | 1 | 1 | 1 | 1 | 1 | 10 | 3
> | > | "0/N-DS-LINDSDURDS-RC-F53" | N-DS-LINDSDURDS-RC-F53 | LINDSAY DURHAM W DS - NC216-44-4.16 | # | Joslyn | # | 2 | 4.16 | 1 | 1 | 1 | 1 | 1 | 10 | 3
> | > | "0/N-DS-MILVRTN1DS-RC-F1" | N-DS-MILVRTN1DS-RC-F1 | MILVERTON DS #1 - NW2838-44-4.16 | D | Mcgraw Edison | # | 13 | 4.16 | 75 | 100 | 1 | 1 | 47 | 26 | 61
> | > | "0/N-DS-MILVRTN1DS-RC-F2" | N-DS-MILVRTN1DS-RC-F2 | MILVERTON DS #1 - NW2838-44-4.16 | D | Mcgraw Edison | # | 13 | 4.16 | 75 | 100 | 1 | 1 | 34 | 39 | 63
> | > | "0/N-DS-MILVRTN1DS-RC-F3" | N-DS-MILVRTN1DS-RC-F3 | MILVERTON DS #1 - NW2838-44-4.16 | D | Mcgraw Edison | # | 13 | 4.16 | 75 | 100 | 1 | 100 | 4 | 13 | 59
> | > | "0/N-DS-MILVRTN1DS-RC-F4" | N-DS-MILVRTN1DS-RC-F4 | MILVERTON DS #1 - NW2838-44-4.16 | D | Mcgraw Edison | # | 13 | 4.16 | 75 | 100 | 13 | 34 | 1 | 10 | 56
> | > | "0/N-DS-THORLDPRDS-RC-F2" | N-DS-THORLDPRDS-RC-F2 | THOROLD PT ROBINS DS - NF4133-27.6-4.16 | L | Mcgraw Edison | # | 13 | 4.16 | 75 | 100 | 1 | 34 | 9 | 16 | 57
> | > | "0/N-DS-THORLDSDS -RC-F1" | N-DS-THORLDSDS -RC-F1 | THOROLD SOUTH DS - NC194-27.6-4.16 | V4L | Kyle | # | 13 | 4.16 | 60 | 100 | 1 | 64 | 13 | 18 | 54
> | > | "0/N-DS-THORLDSDS -RC-F2" | N-DS-THORLDSDS -RC-F2 | THOROLD SOUTH DS - NC194-27.6-4.16 | V4L | Kyle | # | 13 | 4.16 | 60 | 100 | 1 | 1 | 24 | 27 | 54
> | > | "0/N-DS-VIRGATWNDS-RC-F1" | N-DS-VIRGATWNDS-RC-F1 | VIRGINIATOWN DS - FA1639-44-4.16 | V4L | Kyle | # | 4 | 4.16 | 10 | 13 | 1 | 1 | 45 | 26 | 17
> | > | "0/N-DS-VIRGATWNDS-RC-F2" | N-DS-VIRGATWNDS-RC-F2 | VIRGINIATOWN DS - FA1639-44-4.16 | V4L | Kyle | # | 4 | 4.16 | 54 | 90 | 88 | 1 | 33 | 16 | 52
> | "Recloser: 1-Phase_8.32 kV" | 1270 | 62 | 86 | 11 | 19 | 34 | 31 | 54
> | > | Asset Id | Func Loc | Station | Model | Manuf | Mfc SNo | Age | Voltage | Cond | Demo | Econ | Perf | Util | Crit | Comp
> | > | "0/N-DS-ABBEYDS -RC-F1" | N-DS-ABBEYDS -RC-F1 | ABBEY DS - QB37-44-8.32 | L | Cooper | # | 0 | 8.32 | 75 | 100 | 14 | 7 | 41 | 39 | 64
> | > | "0/N-DS-ABBEYDS -RC-F2" | N-DS-ABBEYDS -RC-F2 | ABBEY DS - QB37-44-8.32 | L | Cooper | # | 0 | 8.32 | 60 | 100 | 1 | 1 | 11 | 11 | 49
> | > | "0/N-DS-ABBEYDS -RC-F3" | N-DS-ABBEYDS -RC-F3 | ABBEY DS - QB37-44-8.32 | L | Cooper | # | 0 | 8.32 | 75 | 100 | 53 | 64 | 51 | 59 | 74
> | > | "0/N-DS-ABERDEENDS-RC-F1" | N-DS-ABERDEENDS-RC-F1 | ABERDEEN DS - GE66-44-8.32 | L | Mcgraw Edison | # | 0 | 8.32 | 75 | 100 | 1 | 64 | 58 | 77 | 76
> | > | "0/N-DS-ABERDEENDS-RC-F2" | N-DS-ABERDEENDS-RC-F2 | ABERDEEN DS - GE66-44-8.32 | L | Mcgraw Edison | # | 0 | 8.32 | 75 | 100 | 1 | 7 | 35 | 23 | 60
> | > | "0/N-DS-ABERDEENDS-RC-F3" | N-DS-ABERDEENDS-RC-F3 | ABERDEEN DS - GE66-44-8.32 | L | Mcgraw Edison | # | 0 | 8.32 | 75 | 100 | 1 | 1 | 9 | 9 | 54
> | > | "0/N-DS-ABERFOYLDS-RC-F1" | N-DS-ABERFOYLDS-RC-F1 | ABERFOYLE DS - NW544-27.6-8.32 | L | Cooper | # | 0 | 8.32 | 75 | 100 | 3 | 3 | 43 | 34 | 63
> | > | "0/N-DS-ABERFOYLDS-RC-F2" | N-DS-ABERFOYLDS-RC-F2 | ABERFOYLE DS - NW544-27.6-8.32 | L | Cooper | # | 0 | 8.32 | 75 | 100 | 1 | 1 | 15 | 14 | 56
> | > | "0/N-DS-ABERFOYLDS-RC-F3" | N-DS-ABERFOYLDS-RC-F3 | ABERFOYLE DS - NW544-27.6-8.32 | L | Cooper | # | 0 | 8.32 | 75 | 100 | 3 | 68 | 48 | 43 | 68
> | > | "0/N-DS-ABERFOYLDS-RC-F4" | N-DS-ABERFOYLDS-RC-F4 | ABERFOYLE DS - NW544-27.6-8.32 | L | Cooper | # | 0 | 8.32 | 75 | 100 | 1 | 64 | 4 | 4 | 56
> | > | "0/N-DS-ACTONCRNDS-RC-F1" | N-DS-ACTONCRNDS-RC-F1 | ACTON CORNERS DS - 07015-44-8.32 | L | Mcgraw Edison | # | 0 | 8.32 | 75 | 100 | 1 | 64 | 52 | 43 | 68
> | > | "0/N-DS-ACTONCRNDS-RC-F2" | N-DS-ACTONCRNDS-RC-F2 | ACTON CORNERS DS - 07015-44-8.32 | L | Mcgraw Edison | # | 0 | 8.32 | 75 | 100 | 1 | 1 | 56 | 49 | 67
> | > | "0/N-DS-ACTONCRNDS-RC-F3" | N-DS-ACTONCRNDS-RC-F3 | ACTON CORNERS DS - 07015-44-8.32 | L | Mcgraw Edison | # | 0 | 8.32 | 75 | 100 | 1 | 1 | 31 | 23 | 59
> | > | "0/N-DS-ADDISONDS -RC-F1" | N-DS-ADDISONDS -RC-F1 | ADDISON DS - 08805-44-8.32 | L | Mcgraw Edison | # | 0 | 8.32 | 75 | 100 | 1 | 1 | 38 | 30 | 61
> | > | "0/N-DS-ADDISONDS -RC-F2" | N-DS-ADDISONDS -RC-F2 | ADDISON DS - 08805-44-8.32 | L | Mcgraw Edison | # | 0 | 8.32 | 71 | 100 | 1 | 1 | 46 | 38 | 62
> | > | "0/N-DS-ADDISONDS -RC-F3" | N-DS-ADDISONDS -RC-F3 | ADDISON DS - 08805-44-8.32 | L | Mcgraw Edison | # | 0 | 8.32 | 75 | 100 | 1 | 1 | 6 | 4 | 53
> | > | "0/N-DS-AILSACRGDS-RC-F1" | N-DS-AILSACRGDS-RC-F1 | AILSA CRAIG DS - NW482-27.6-8.32 | L | Cooper | # | 0 | 8.32 | 75 | 100 | 1 | 1 | 1 | 10 | 53
> | > | "0/N-DS-AILSACRGDS-RC-F2" | N-DS-AILSACRGDS-RC-F2 | AILSA CRAIG DS - NW482-27.6-8.32 | L | Cooper | # | 0 | 8.32 | 75 | 100 | 1 | 1 | 32 | 30 | 61
> | > | "0/N-DS-AILSACRGDS-RC-F3" | N-DS-AILSACRGDS-RC-F3 | AILSA CRAIG DS - NW482-27.6-8.32 | L | Cooper | # | 0 | 8.32 | 75 | 100 | 1 | 1 | 45 | 32 | 62
> | > | "0/N-DS-ALFREDDS -RC-F1" | N-DS-ALFREDDS -RC-F1 | ALFRED DS - QL4337-44-8.32 | VXE | Kyle | # | 0 | 8.32 | 13 | 21 | 1 | 3 | 32 | 62 | 26
> | > | "0/N-DS-ALFREDDS -RC-F2" | N-DS-ALFREDDS -RC-F2 | ALFRED DS - QL4337-44-8.32 | VXE | Kyle | # | 0 | 8.32 | 9 | 13 | 1 | 1 | 15 | 14 | 11
> | > | "0/N-DS-ALFREDDS -RC-F3" | N-DS-ALFREDDS -RC-F3 | ALFRED DS - QL4337-44-8.32 | VXE | Kyle | # | 0 | 8.32 | 5 | 7 | 1 | 1 | 1 | 1 | 4
> | > | "0/N-DS-ALMADS -RC-F1" | N-DS-ALMADS -RC-F1 | ALMA DS - 05734-44-8.32 | L | Mcgraw Edison | # | 0 | 8.32 | 75 | 100 | 1 | 34 | 28 | 19 | 60
> | > | "0/N-DS-ALMADS -RC-F2" | N-DS-ALMADS -RC-F2 | ALMA DS - 05734-44-8.32 | L | Mcgraw Edison | # | 0 | 8.32 | 75 | 100 | 1 | 100 | 46 | 40 | 69
> | > | "0/N-DS-ALMADS -RC-F3" | N-DS-ALMADS -RC-F3 | ALMA DS - 05734-44-8.32 | L | Mcgraw Edison | # | 0 | 8.32 | 75 | 100 | 1 | 1 | 54 | 56 | 68
> | > | "0/N-DS-ALVINSTNDS-RC-F1" | N-DS-ALVINSTNDS-RC-F1 | ALVINSTON DS - NW2952-27.6-8.32 | L | Mcgraw Edison | # | 8 | 8.32 | 75 | 100 | 1 | 1 | 42 | 44 | 64
> | > | "0/N-DS-ALVINSTNDS-RC-F2" | N-DS-ALVINSTNDS-RC-F2 | ALVINSTON DS - NW2952-27.6-8.32 | L | Mcgraw Edison | # | 8 | 8.32 | 75 | 100 | 1 | 1 | 1 | 1 | 52
> | > | "0/N-DS-ALVINSTNDS-RC-F3" | N-DS-ALVINSTNDS-RC-F3 | ALVINSTON DS - NW2952-27.6-8.32 | L | Mcgraw Edison | # | 8 | 8.32 | 75 | 100 | 1 | 1 | 23 | 28 | 59
> | > | "0/N-DS-AMHRSTVWDS-RC-F1" | N-DS-AMHRSTVWDS-RC-F1 | AMHERSTVIEW DS - QB34-44-8.32 | L | Cooper | # | 0 | 8.32 | 75 | 100 | 36 | 100 | 27 | 44 | 70
> | > | "0/N-DS-AMHRSTVWDS-RC-F2" | N-DS-AMHRSTVWDS-RC-F2 | AMHERSTVIEW DS - QB34-44-8.32 | L | Cooper | # | 0 | 8.32 | 75 | 100 | 1 | 1 | 21 | 30 | 59
> | > | "0/N-DS-AMHRSTVWDS-RC-F3" | N-DS-AMHRSTVWDS-RC-F3 | AMHERSTVIEW DS - QB34-44-8.32 | L | Cooper | # | 0 | 8.32 | 75 | 100 | 1 | 1 | 2 | 13 | 54
> | > | "0/N-DS-AMULREEDS -RC-F1" | N-DS-AMULREEDS -RC-F1 | AMULREE DS - NW835-27.6-8.32 | L | Mcgraw Edison | # | 0 | 8.32 | 75 | 100 | 1 | 1 | 64 | 61 | 70
> | > | "0/N-DS-AMULREEDS -RC-F2" | N-DS-AMULREEDS -RC-F2 | AMULREE DS - NW835-27.6-8.32 | L | Mcgraw Edison | # | 0 | 8.32 | 75 | 100 | 1 | 1 | 30 | 40 | 62
> | > | "0/N-DS-ANCASTRWDS-RC-F1" | N-DS-ANCASTRWDS-RC-F1 | ANCASTER WEST DS - NW244-27.6-8.32 | L | Cooper | # | 0 | 8.32 | 75 | 100 | 1 | 1 | 24 | 33 | 60
> | > | "0/N-DS-ANCASTRWDS-RC-F2" | N-DS-ANCASTRWDS-RC-F2 | ANCASTER WEST DS - NW244-27.6-8.32 | L | Mcgraw Edison | # | 0 | 8.32 | 75 | 100 | 1 | 1 | 7 | 21 | 56
> | > | "0/N-DS-ANCASTRWDS-RC-F3" | N-DS-ANCASTRWDS-RC-F3 | ANCASTER WEST DS - NW244-27.6-8.32 | L | Mcgraw Edison | # | 0 | 8.32 | 60 | 100 | 1 | 1 | 16 | 31 | 54
> | > | "0/N-DS-ANGUSDS -RC-F1" | N-DS-ANGUSDS -RC-F1 | ANGUS DS - GS24-44-8.32 | D | Kyle | # | 44 | 8.32 | 40 | 48 | 5 | 71 | 34 | 54 | 44
> | > | "0/N-DS-ANGUSDS -RC-F2" | N-DS-ANGUSDS -RC-F2 | ANGUS DS - GS24-44-8.32 | D | Kyle | # | 44 | 8.32 | 40 | 45 | 1 | 1 | 51 | 71 | 45
> | > | "0/N-DS-APPINDS -RC-F1" | N-DS-APPINDS -RC-F1 | APPIN DS - NW2949-27.6-8.32 | L | Mcgraw Edison | # | 0 | 8.32 | 67 | 100 | 1 | 1 | 66 | 58 | 67
> | > | "0/N-DS-APPINDS -RC-F2" | N-DS-APPINDS -RC-F2 | APPIN DS - NW2949-27.6-8.32 | L | Mcgraw Edison | # | 0 | 8.32 | 67 | 100 | 1 | 1 | 40 | 26 | 58
> | > | "0/N-DS-ARDTREADS -RC-F1" | N-DS-ARDTREADS -RC-F1 | ARDTREA DS - GS58-44-8.32 | D | Mcgraw Edison | # | 12 | 8.32 | 48 | 50 | 1 | 3 | 28 | 23 | 37
> | > | "0/N-DS-ARDTREADS -RC-F2" | N-DS-ARDTREADS -RC-F2 | ARDTREA DS - GS58-44-8.32 | D | Mcgraw Edison | # | 12 | 8.32 | 73 | 100 | 54 | 44 | 28 | 39 | 66
> | > | "0/N-DS-ARDTREADS -RC-F3" | N-DS-ARDTREADS -RC-F3 | ARDTREA DS - GS58-44-8.32 | D | Mcgraw Edison | # | 12 | 8.32 | 67 | 100 | 1 | 3 | 44 | 31 | 59
> | > | "0/N-DS-ARMOWDS -RC-F1" | N-DS-ARMOWDS -RC-F1 | ARMOW DS - GE25-44-8.32 | TRIMOD 100 | Joslyn | # | 0 | 8.32 | 1 | 1 | 95 | 41 | 16 | 27 | 14
> | > | "0/N-DS-ARMOWDS -RC-F2" | N-DS-ARMOWDS -RC-F2 | ARMOW DS - GE25-44-8.32 | TRIMOD 100 | Joslyn | # | 0 | 8.32 | 1 | 1 | 1 | 1 | 21 | 59 | 15
> | > | "0/N-DS-ARMOWDS -RC-F3" | N-DS-ARMOWDS -RC-F3 | ARMOW DS - GE25-44-8.32 | TRIMOD 100 | Joslyn | # | 0 | 8.32 | 1 | 1 | 27 | 1 | 13 | 25 | 8
> | > | "0/N-DS-ARVADS -RC-F1" | N-DS-ARVADS -RC-F1 | ARVA DS - NW442-27.6-8.32 | V4L | Kyle | # | 0 | 8.32 | 14 | 24 | 32 | 7 | 47 | 42 | 26
> | > | "0/N-DS-ARVADS -RC-F2" | N-DS-ARVADS -RC-F2 | ARVA DS - NW442-27.6-8.32 | L | Cooper | # | 0 | 8.32 | 75 | 100 | 1 | 34 | 9 | 10 | 56
> | > | "0/N-DS-ARVADS -RC-F3" | N-DS-ARVADS -RC-F3 | ARVA DS - NW442-27.6-8.32 | V4L | Kyle | # | 0 | 8.32 | 10 | 15 | 1 | 68 | 15 | 14 | 15
> | > | "0/N-DS-ATHENSDS -RC-F1" | N-DS-ATHENSDS -RC-F1 | ATHENS DS - QL1931-44-8.32 | L | Cooper | # | 0 | 8.32 | 75 | 100 | 1 | 1 | 7 | 4 | 53
> | > | "0/N-DS-ATHENSDS -RC-F2" | N-DS-ATHENSDS -RC-F2 | ATHENS DS - QL1931-44-8.32 | L | Cooper | # | 0 | 8.32 | 60 | 100 | 1 | 1 | 34 | 25 | 55
> | > | "0/N-DS-ATHENSDS -RC-F3" | N-DS-ATHENSDS -RC-F3 | ATHENS DS - QL1931-44-8.32 | L | Cooper | # | 0 | 8.32 | 60 | 100 | 100 | 37 | 65 | 47 | 69
> | > | "0/N-DS-ATWOODSDS -RC-F1" | N-DS-ATWOODSDS -RC-F1 | ATWOOD SOUTH DS - NW2851-44-8.32 | L | Mcgraw Edison | # | 0 | 8.32 | 75 | 100 | 1 | 1 | 53 | 78 | 72
> | > | "0/N-DS-ATWOODSDS -RC-F2" | N-DS-ATWOODSDS -RC-F2 | ATWOOD SOUTH DS - NW2851-44-8.32 | L | Mcgraw Edison | # | 0 | 8.32 | 72 | 100 | 1 | 1 | 28 | 26 | 58
> | > | "0/N-DS-ATWOODSDS -RC-F3" | N-DS-ATWOODSDS -RC-F3 | ATWOOD SOUTH DS - NW2851-44-8.32 | L | Mcgraw Edison | # | 0 | 8.32 | 71 | 100 | 1 | 1 | 21 | 17 | 55
> | > | "0/N-DS-AUBURNDS -RC-F1" | N-DS-AUBURNDS -RC-F1 | AUBURN DS - NW2138-27.6-8.32 | L | Mcgraw Edison | # | 0 | 8.32 | 75 | 100 | 1 | 1 | 46 | 34 | 63
> | > | "0/N-DS-AUBURNDS -RC-F2" | N-DS-AUBURNDS -RC-F2 | AUBURN DS - NW2138-27.6-8.32 | L | Mcgraw Edison | # | 0 | 8.32 | 75 | 100 | 1 | 1 | 47 | 35 | 63
> | > | "0/N-DS-AUBURNDS -RC-F3" | N-DS-AUBURNDS -RC-F3 | AUBURN DS - NW2138-27.6-8.32 | L | Mcgraw Edison | # | 0 | 8.32 | 75 | 100 | 1 | 1 | 28 | 18 | 58
> | > | "0/N-DS-AVONMOREDS-RC-F1" | N-DS-AVONMOREDS-RC-F1 | AVONMORE DS - QL4934-44-8.32 | L | Mcgraw Edison | # | 0 | 8.32 | 38 | 52 | 1 | 1 | 28 | 32 | 36
> | > | "0/N-DS-AVONMOREDS-RC-F2" | N-DS-AVONMOREDS-RC-F2 | AVONMORE DS - QL4934-44-8.32 | L | Mcgraw Edison | # | 0 | 8.32 | 83 | 100 | 1 | 1 | 30 | 43 | 66
> | > | "0/N-DS-AVONMOREDS-RC-F3" | N-DS-AVONMOREDS-RC-F3 | AVONMORE DS - QL4934-44-8.32 | L | Mcgraw Edison | # | 0 | 8.32 | 67 | 100 | 51 | 7 | 52 | 43 | 65
> | > | "0/N-DS-BAINSVILDS-RC-F1" | N-DS-BAINSVILDS-RC-F1 | BAINSVILLE DS - QL4940-44-8.32 | L | Kyle | # | 0 | 8.32 | 60 | 100 | 1 | 1 | 29 | 18 | 53
> | > | "0/N-DS-BAINSVILDS-RC-F2" | N-DS-BAINSVILDS-RC-F2 | BAINSVILLE DS - QL4940-44-8.32 | D | Kyle | # | 0 | 8.32 | 39 | 66 | 1 | 1 | 36 | 47 | 43
> | > | "0/N-DS-BALLANTRDS-RC-F1" | N-DS-BALLANTRDS-RC-F1 | BALLANTRAE DS - NT4139-44-8.32 | V4L | Kyle | # | 0 | 8.32 | 75 | 100 | 1 | 7 | 35 | 36 | 62
> | > | "0/N-DS-BALLANTRDS-RC-F2" | N-DS-BALLANTRDS-RC-F2 | BALLANTRAE DS - NT4139-44-8.32 | D | Mcgraw Edison | # | 0 | 8.32 | 27 | 45 | 59 | 100 | 38 | 34 | 39
> | > | "0/N-DS-BALLANTRDS-RC-F3" | N-DS-BALLANTRDS-RC-F3 | BALLANTRAE DS - NT4139-44-8.32 | D | Mcgraw Edison | # | 0 | 8.32 | 20 | 33 | 1 | 1 | 36 | 33 | 26
> | > | "0/N-DS-BALLANTRDS-RC-F4" | N-DS-BALLANTRDS-RC-F4 | BALLANTRAE DS - NT4139-44-8.32 | L | Mcgraw Edison | # | 0 | 8.32 | 60 | 100 | 1 | 14 | 24 | 24 | 54
> | > | "0/N-DS-BALLYDUFDS-RC-F1" | N-DS-BALLYDUFDS-RC-F1 | BALLYDUFF DS - 09995-44-8.32 | L | Mcgraw Edison | # | 0 | 8.32 | 60 | 100 | 16 | 100 | 57 | 54 | 68
> | > | "0/N-DS-BALLYDUFDS-RC-F2" | N-DS-BALLYDUFDS-RC-F2 | BALLYDUFF DS - 09995-44-8.32 | L | Cooper | # | 0 | 8.32 | 60 | 100 | 1 | 64 | 18 | 14 | 54
> | > | "0/N-DS-BALLYDUFDS-RC-F3" | N-DS-BALLYDUFDS-RC-F3 | BALLYDUFF DS - 09995-44-8.32 | L | Cooper | # | 0 | 8.32 | 60 | 100 | 1 | 34 | 49 | 60 | 65
> | > | "0/N-DS-BALTIMORDS-RC-F1" | N-DS-BALTIMORDS-RC-F1 | BALTIMORE DS - 07750-44-8.32 | L | Cooper | # | 0 | 8.32 | 75 | 100 | 1 | 64 | 53 | 53 | 70
> | > | "0/N-DS-BALTIMORDS-RC-F2" | N-DS-BALTIMORDS-RC-F2 | BALTIMORE DS - 07750-44-8.32 | L | Cooper | # | 0 | 8.32 | 75 | 100 | 1 | 1 | 30 | 35 | 61
> | > | "0/N-DS-BALTIMORDS-RC-F3" | N-DS-BALTIMORDS-RC-F3 | BALTIMORE DS - 07750-44-8.32 | L | Kyle | # | 0 | 8.32 | 75 | 100 | 6 | 3 | 50 | 44 | 66
> | > | "0/N-DS-BALTIMORDS-RC-F4" | N-DS-BALTIMORDS-RC-F4 | BALTIMORE DS - 07750-44-8.32 | L | Mcgraw Edison | # | 0 | 8.32 | 64 | 100 | 1 | 1 | 37 | 47 | 61
> | > | "0/N-DS-BANDADS -RC-F1" | N-DS-BANDADS -RC-F1 | BANDA DS - 01048-44-8.32 | L | Mcgraw Edison | # | 12 | 8.32 | 67 | 100 | 2 | 7 | 48 | 44 | 63
> | > | "0/N-DS-BANDADS -RC-F2" | N-DS-BANDADS -RC-F2 | BANDA DS - 01048-44-8.32 | L | Mcgraw Edison | # | 12 | 8.32 | 67 | 100 | 1 | 1 | 37 | 50 | 62
> | > | "0/N-DS-BANDADS -RC-F3" | N-DS-BANDADS -RC-F3 | BANDA DS - 01048-44-8.32 | L | Mcgraw Edison | # | 12 | 8.32 | 13 | 8 | 1 | 1 | 1 | 1 | 7
> | > | "0/N-DS-BASSLAKEDS-RC-F1" | N-DS-BASSLAKEDS-RC-F1 | BASS LAKE DS - GS27-44-8.32 | V4L | Kyle | # | 12 | 8.32 | 17 | 18 | 15 | 7 | 23 | 26 | 19
> | > | "0/N-DS-BASSLAKEDS-RC-F2" | N-DS-BASSLAKEDS-RC-F2 | BASS LAKE DS - GS27-44-8.32 | V4L | Kyle | # | 12 | 8.32 | 21 | 24 | 1 | 1 | 22 | 30 | 22
> | > | "0/N-DS-BASSLAKEDS-RC-F3" | N-DS-BASSLAKEDS-RC-F3 | BASS LAKE DS - GS27-44-8.32 | V4L | Kyle | # | 12 | 8.32 | 20 | 18 | 1 | 1 | 36 | 43 | 24
> | > | "0/N-DS-BATHDS -RC-F1" | N-DS-BATHDS -RC-F1 | BATH DS - QB16-44-8.32 | L | Mcgraw Edison | # | 0 | 8.32 | 75 | 100 | 1 | 1 | 41 | 61 | 68
> | > | "0/N-DS-BATHDS -RC-F2" | N-DS-BATHDS -RC-F2 | BATH DS - QB16-44-8.32 | L | Kyle | # | 0 | 8.32 | 75 | 100 | 1 | 3 | 37 | 40 | 63
> | > | "0/N-DS-BATHDS -RC-F3" | N-DS-BATHDS -RC-F3 | BATH DS - QB16-44-8.32 | L | Mcgraw Edison | # | 0 | 8.32 | 75 | 100 | 1 | 1 | 20 | 8 | 55
> | > | "0/N-DS-BAXTERDS -RC-F1" | N-DS-BAXTERDS -RC-F1 | BAXTER DS - 06018-44-8.32 | D | Mcgraw Edison | # | 12 | 8.32 | 72 | 100 | 69 | 34 | 20 | 30 | 63
> | > | "0/N-DS-BAXTERDS -RC-F2" | N-DS-BAXTERDS -RC-F2 | BAXTER DS - 06018-44-8.32 | D | Mcgraw Edison | # | 12 | 8.32 | 22 | 26 | 1 | 1 | 7 | 5 | 16
> | > | "0/N-DS-BAXTERDS -RC-F3" | N-DS-BAXTERDS -RC-F3 | BAXTER DS - 06018-44-8.32 | D | Mcgraw Edison | # | 12 | 8.32 | 57 | 79 | 1 | 1 | 28 | 34 | 49
> | > | "0/N-DS-BAXTERDS -RC-F4" | N-DS-BAXTERDS -RC-F4 | BAXTER DS - 06018-44-8.32 | D | Mcgraw Edison | # | 12 | 8.32 | 73 | 100 | 1 | 1 | 31 | 40 | 62
> | > | "0/N-DS-BAYFIELDDS-RC-F1" | N-DS-BAYFIELDDS-RC-F1 | BAYFIELD DS - NW2155-27.6-8.32 | L | Mcgraw Edison | # | 0 | 8.32 | 65 | 100 | 25 | 7 | 38 | 43 | 62
> | > | "0/N-DS-BAYFIELDDS-RC-F2" | N-DS-BAYFIELDDS-RC-F2 | BAYFIELD DS - NW2155-27.6-8.32 | L | Mcgraw Edison | # | 0 | 8.32 | 75 | 100 | 1 | 1 | 60 | 34 | 64
> | > | "0/N-DS-BAYFIELDDS-RC-F3" | N-DS-BAYFIELDDS-RC-F3 | BAYFIELD DS - NW2155-27.6-8.32 | L | Mcgraw Edison | # | 0 | 8.32 | 75 | 100 | 18 | 3 | 38 | 45 | 65
> | > | "0/N-DS-BAYRIDGEDS-RC-F1" | N-DS-BAYRIDGEDS-RC-F1 | BAYRIDGE DS - QB51-44-8.32 | L | Cooper | # | 0 | 8.32 | 75 | 100 | 1 | 1 | 6 | 16 | 55
> | > | "0/N-DS-BAYRIDGEDS-RC-F2" | N-DS-BAYRIDGEDS-RC-F2 | BAYRIDGE DS - QB51-44-8.32 | L | Cooper | # | 0 | 8.32 | 75 | 100 | 1 | 1 | 10 | 21 | 57
> | > | "0/N-DS-BAYRIDGEDS-RC-F3" | N-DS-BAYRIDGEDS-RC-F3 | BAYRIDGE DS - QB51-44-8.32 | D | Kyle | # | 0 | 8.32 | 75 | 100 | 1 | 1 | 29 | 67 | 68
> | > | "0/N-DS-BAYRIDGEDS-RC-F4" | N-DS-BAYRIDGEDS-RC-F4 | BAYRIDGE DS - QB51-44-8.32 | D | Kyle | # | 0 | 8.32 | 75 | 100 | 1 | 68 | 17 | 39 | 64
> | > | "0/N-DS-BAYRIDGEDS-RC-F5" | N-DS-BAYRIDGEDS-RC-F5 | BAYRIDGE DS - QB51-44-8.32 | D | Kyle | # | 0 | 8.32 | 75 | 100 | 1 | 1 | 1 | 12 | 54
> | > | "0/N-DS-BAYRIDGEDS-RC-F6" | N-DS-BAYRIDGEDS-RC-F6 | BAYRIDGE DS - QB51-44-8.32 | D | Kyle | # | 0 | 8.32 | 75 | 100 | 1 | 68 | 23 | 58 | 69
> | > | "0/N-DS-BAYSIDEDS -RC-F1" | N-DS-BAYSIDEDS -RC-F1 | BAYSIDE DS - QB30-44-8.32 | D | Kyle | # | 0 | 8.32 | 75 | 100 | 1 | 1 | 4 | 5 | 53
> | > | "0/N-DS-BAYSIDEDS -RC-F2" | N-DS-BAYSIDEDS -RC-F2 | BAYSIDE DS - QB30-44-8.32 | D | Kyle | # | 0 | 8.32 | 75 | 100 | 1 | 1 | 33 | 51 | 65
> | > | "0/N-DS-BAYSIDEDS -RC-F3" | N-DS-BAYSIDEDS -RC-F3 | BAYSIDE DS - QB30-44-8.32 | D | Kyle | # | 0 | 8.32 | 75 | 100 | 1 | 1 | 16 | 31 | 59
> | > | "0/N-DS-BEECHWODDS-RC-F1" | N-DS-BEECHWODDS-RC-F1 | BEECHWOOD DS - 06751-44-8.32 | D | Mcgraw Edison | # | 0 | 8.32 | 75 | 100 | 1 | 1 | 18 | 26 | 58
> | > | "0/N-DS-BEECHWODDS-RC-F2" | N-DS-BEECHWODDS-RC-F2 | BEECHWOOD DS - 06751-44-8.32 | D | Mcgraw Edison | # | 0 | 8.32 | 93 | 100 | 19 | 7 | 1 | 1 | 59
> | > | "0/N-DS-BEECHWODDS-RC-F3" | N-DS-BEECHWODDS-RC-F3 | BEECHWOOD DS - 06751-44-8.32 | D | Mcgraw Edison | # | 0 | 8.32 | 75 | 100 | 1 | 1 | 63 | 52 | 68
> | > | "0/N-DS-BELLRIV1DS-RC-F1" | N-DS-BELLRIV1DS-RC-F1 | BELLE RIVER DS #1 - NW1538-27.6-8.32 | L | Mcgraw Edison | # | 0 | 8.32 | 75 | 100 | 1 | 7 | 28 | 40 | 62
> | > | "0/N-DS-BELLRIV1DS-RC-F2" | N-DS-BELLRIV1DS-RC-F2 | BELLE RIVER DS #1 - NW1538-27.6-8.32 | L | Mcgraw Edison | # | 0 | 8.32 | 75 | 100 | 1 | 1 | 13 | 31 | 59
> | > | "0/N-DS-BELMONTDS -RC-F1" | N-DS-BELMONTDS -RC-F1 | BELMONT DS - NW1144-27.6-8.32 | L | Mcgraw Edison | # | 0 | 8.32 | 75 | 100 | 1 | 1 | 15 | 22 | 57
> | > | "0/N-DS-BENSFORTDS-RC-F1" | N-DS-BENSFORTDS-RC-F1 | BENSFORT BRIDGE DS - QC2038-44-8.32 | L | Cooper | # | 0 | 8.32 | 63 | 100 | 3 | 3 | 32 | 34 | 57
> | > | "0/N-DS-BENSFORTDS-RC-F2" | N-DS-BENSFORTDS-RC-F2 | BENSFORT BRIDGE DS - QC2038-44-8.32 | L | Cooper | # | 0 | 8.32 | 75 | 100 | 1 | 100 | 59 | 67 | 76
> | > | "0/N-DS-BENSFORTDS-RC-F3" | N-DS-BENSFORTDS-RC-F3 | BENSFORT BRIDGE DS - QC2038-44-8.32 | L | Cooper | # | 0 | 8.32 | 60 | 100 | 1 | 100 | 37 | 65 | 68
> | > | "0/N-DS-BERWICKDS -RC-F1" | N-DS-BERWICKDS -RC-F1 | BERWICK DS - QL10-44-8.32 | L | Mcgraw Edison | # | 0 | 8.32 | 72 | 100 | 1 | 1 | 41 | 49 | 64
> | > | "1/N-DS-BERWICKDS -RC-F2" | N-DS-BERWICKDS -RC-F2 | BERWICK DS - QL10-44-8.32 | L | Mcgraw Edison | # | 0 | 8.32 | 83 | 100 | 1 | 1 | 77 | 39 | 70
> | > | "0/N-DS-BESTDS -RC-F1" | N-DS-BESTDS -RC-F1 | BEST DS - QC43-44-8.32 | D | Kyle | # | 0 | 8.32 | 74 | 100 | 1 | 68 | 33 | 29 | 63
> | > | "0/N-DS-BESTDS -RC-F2" | N-DS-BESTDS -RC-F2 | BEST DS - QC43-44-8.32 | D | Kyle | # | 0 | 8.32 | 75 | 100 | 1 | 1 | 17 | 16 | 56
> | > | "0/N-DS-BESTDS -RC-F3" | N-DS-BESTDS -RC-F3 | BEST DS - QC43-44-8.32 | D | Kyle | # | 0 | 8.32 | 75 | 100 | 1 | 1 | 35 | 62 | 67
> | > | "0/N-DS-BETHANYDS -RC-F1" | N-DS-BETHANYDS -RC-F1 | BETHANY DS - QC30-44-8.32 | L | Mcgraw Edison | # | 0 | 8.32 | 69 | 100 | 1 | 1 | 38 | 42 | 61
> | > | "0/N-DS-BETHANYDS -RC-F2" | N-DS-BETHANYDS -RC-F2 | BETHANY DS - QC30-44-8.32 | L | Mcgraw Edison | # | 0 | 8.32 | 60 | 100 | 1 | 1 | 11 | 7 | 49
> | > | "0/N-DS-BETHANYDS -RC-F3" | N-DS-BETHANYDS -RC-F3 | BETHANY DS - QC30-44-8.32 | L | Mcgraw Edison | # | 0 | 8.32 | 60 | 100 | 1 | 1 | 55 | 42 | 60
> | > | "0/N-DS-BICKFORDDS-RC-F1" | N-DS-BICKFORDDS-RC-F1 | BICKFORD DS - NW1841-27.6-8.32 | L | Cooper | # | 0 | 8.32 | 75 | 100 | 82 | 64 | 82 | 26 | 72
> | > | "0/N-DS-BICKFORDDS-RC-F2" | N-DS-BICKFORDDS-RC-F2 | BICKFORD DS - NW1841-27.6-8.32 | L | Cooper | # | 0 | 8.32 | 75 | 100 | 1 | 1 | 82 | 28 | 65
> | > | "0/N-DS-BICKFORDDS-RC-F3" | N-DS-BICKFORDDS-RC-F3 | BICKFORD DS - NW1841-27.6-8.32 | L | Cooper | # | 0 | 8.32 | 75 | 100 | 5 | 3 | 100 | 43 | 70
> | > | "0/N-DS-BIRRDS -RC-F1" | N-DS-BIRRDS -RC-F1 | BIRR DS - 03986-27.6-8.32 | L | Cooper | # | 0 | 8.32 | 92 | 100 | 1 | 100 | 48 | 16 | 70
> | > | "0/N-DS-BIRRDS -RC-F2" | N-DS-BIRRDS -RC-F2 | BIRR DS - 03986-27.6-8.32 | L | Cooper | # | 0 | 8.32 | 75 | 100 | 1 | 68 | 56 | 34 | 67
> | > | "0/N-DS-BIRRDS -RC-F3" | N-DS-BIRRDS -RC-F3 | BIRR DS - 03986-27.6-8.32 | L | Cooper | # | 0 | 8.32 | 75 | 100 | 1 | 68 | 38 | 23 | 63
> | > | "0/N-DS-BISMARKDS -RC-F1" | N-DS-BISMARKDS -RC-F1 | BISMARK DS - NF1848-27.6-8.32 | L | Cooper | # | 0 | 8.32 | 75 | 100 | 12 | 3 | 1 | 1 | 52
> | > | "0/N-DS-BISMARKDS -RC-F2" | N-DS-BISMARKDS -RC-F2 | BISMARK DS - NF1848-27.6-8.32 | L | Cooper | # | 0 | 8.32 | 75 | 100 | 48 | 98 | 26 | 21 | 65
> | > | "0/N-DS-BISMARKDS -RC-F3" | N-DS-BISMARKDS -RC-F3 | BISMARK DS - NF1848-27.6-8.32 | L | Cooper | # | 0 | 8.32 | 75 | 100 | 1 | 3 | 9 | 7 | 54
> | > | "0/N-DS-BLACKCRNDS-RC-F3" | N-DS-BLACKCRNDS-RC-F3 | BLACK CORNERS DS - QH31-44-8.32 | L | Kyle | # | 0 | 8.32 | 75 | 100 | 100 | 7 | 61 | 37 | 70
> | > | "0/N-DS-BLACKSTKDS-RC-F1" | N-DS-BLACKSTKDS-RC-F1 | BLACKSTOCK DS - GW17-44-8.32 | L | Mcgraw Edison | # | 0 | 8.32 | 75 | 100 | 1 | 64 | 5 | 3 | 56
> | > | "0/N-DS-BLACKSTKDS-RC-F2" | N-DS-BLACKSTKDS-RC-F2 | BLACKSTOCK DS - GW17-44-8.32 | L | Mcgraw Edison | # | 0 | 8.32 | 14 | 23 | 1 | 71 | 59 | 38 | 28
> | > | "0/N-DS-BLACKSTKDS-RC-F3" | N-DS-BLACKSTKDS-RC-F3 | BLACKSTOCK DS - GW17-44-8.32 | L | Mcgraw Edison | # | 0 | 8.32 | 2 | 3 | 1 | 64 | 64 | 45 | 20
> | > | "0/N-DS-BLENHEIMDS-RC-F1" | N-DS-BLENHEIMDS-RC-F1 | BLENHEIM DS - NW1442-27.6-8.32 | L | Cooper | # | 0 | 8.32 | 75 | 100 | 50 | 14 | 76 | 55 | 73
> | > | "0/N-DS-BLENHEIMDS-RC-F2" | N-DS-BLENHEIMDS-RC-F2 | BLENHEIM DS - NW1442-27.6-8.32 | L | Cooper | # | 0 | 8.32 | 75 | 100 | 15 | 3 | 67 | 51 | 69
> | > | "0/N-DS-BLUCHRCHDS-RC-F1" | N-DS-BLUCHRCHDS-RC-F1 | BLUE CHURCH DS - 08370-44-8.32 | L | Mcgraw Edison | # | 0 | 8.32 | 83 | 100 | 1 | 1 | 50 | 12 | 62
> | > | "0/N-DS-BLUCHRCHDS-RC-F2" | N-DS-BLUCHRCHDS-RC-F2 | BLUE CHURCH DS - 08370-44-8.32 | L | Mcgraw Edison | # | 0 | 8.32 | 75 | 100 | 1 | 1 | 42 | 25 | 61
> | > | "0/N-DS-BLUCHRCHDS-RC-F3" | N-DS-BLUCHRCHDS-RC-F3 | BLUE CHURCH DS - 08370-44-8.32 | L | Mcgraw Edison | # | 0 | 8.32 | 83 | 100 | 1 | 1 | 51 | 33 | 66
> | > | "0/N-DS-BLYTHDS -RC-F1" | N-DS-BLYTHDS -RC-F1 | BLYTH DS - NW2148-27.6-8.32 | L | Cooper | # | 0 | 8.32 | 63 | 100 | 1 | 1 | 67 | 21 | 58
> | > | "0/N-DS-BLYTHDS -RC-F3" | N-DS-BLYTHDS -RC-F3 | BLYTH DS - NW2148-27.6-8.32 | L | Cooper | # | 0 | 8.32 | 75 | 100 | 1 | 1 | 63 | 17 | 61
> | > | "0/N-DS-BLYTHDS -RC-F4" | N-DS-BLYTHDS -RC-F4 | BLYTH DS - NW2148-27.6-8.32 | L | Cooper | # | 0 | 8.32 | 63 | 100 | 1 | 1 | 31 | 17 | 54
> | > | "0/N-DS-BLYTHSWDDS-RC-F1" | N-DS-BLYTHSWDDS-RC-F1 | BLYTHESWOOD DS - NW336-27.6-8.32 | L | Cooper | # | 0 | 8.32 | 75 | 100 | 1 | 68 | 100 | 59 | 77
> | > | "0/N-DS-BLYTHSWDDS-RC-F2" | N-DS-BLYTHSWDDS-RC-F2 | BLYTHESWOOD DS - NW336-27.6-8.32 | L | Cooper | # | 0 | 8.32 | 75 | 100 | 1 | 64 | 57 | 51 | 70
> | > | "0/N-DS-BOBLODS -RC-F1" | N-DS-BOBLODS -RC-F1 | BOB-LO DS - NW1547-27.6-8.32 | L | Cooper | # | 0 | 8.32 | 75 | 100 | 1 | 1 | 33 | 26 | 60
> | > | "0/N-DS-BOBLODS -RC-F2" | N-DS-BOBLODS -RC-F2 | BOB-LO DS - NW1547-27.6-8.32 | L | Cooper | # | 0 | 8.32 | 75 | 100 | 1 | 1 | 37 | 38 | 63
> | > | "0/N-DS-BOLSOVERDS-RC-F1" | N-DS-BOLSOVERDS-RC-F1 | BOLSOVER DS - 07236-44-8.32 | L | Cooper | # | 0 | 8.32 | 18 | 28 | 1 | 1 | 71 | 28 | 26
> | > | "0/N-DS-BOLSOVERDS-RC-F2" | N-DS-BOLSOVERDS-RC-F2 | BOLSOVER DS - 07236-44-8.32 | L | Cooper | # | 0 | 8.32 | 16 | 25 | 1 | 1 | 100 | 44 | 31
> | > | "0/N-DS-BONDHEADDS-RC-F1" | N-DS-BONDHEADDS-RC-F1 | BONDHEAD DS - GS36-44-8.32 | L | Mcgraw Edison | # | 0 | 8.32 | 67 | 100 | 3 | 71 | 37 | 29 | 62
> | > | "0/N-DS-BONDHEADDS-RC-F2" | N-DS-BONDHEADDS-RC-F2 | BONDHEAD DS - GS36-44-8.32 | L | Mcgraw Edison | # | 0 | 8.32 | 27 | 31 | 1 | 1 | 43 | 23 | 26
> | > | "0/N-DS-BONDHEADDS-RC-F3" | N-DS-BONDHEADDS-RC-F3 | BONDHEAD DS - GS36-44-8.32 | L | Mcgraw Edison | # | 0 | 8.32 | 53 | 77 | 1 | 14 | 34 | 27 | 47
> | > | "0/N-DS-BOTANYDS -RC-F1" | N-DS-BOTANYDS -RC-F1 | BOTANY DS - NW1458-27.6-8.32 | L | Cooper | # | 0 | 8.32 | 75 | 100 | 27 | 1 | 100 | 41 | 71
> | > | "0/N-DS-BOTANYDS -RC-F2" | N-DS-BOTANYDS -RC-F2 | BOTANY DS - NW1458-27.6-8.32 | L | Cooper | # | 0 | 8.32 | 75 | 100 | 1 | 1 | 75 | 35 | 66
> | > | "0/N-DS-BOTANYDS -RC-F3" | N-DS-BOTANYDS -RC-F3 | BOTANY DS - NW1458-27.6-8.32 | L | Cooper | # | 0 | 8.32 | 71 | 100 | 1 | 1 | 41 | 19 | 58
> | > | "0/N-DS-BOTHWEL2DS-RC-F1" | N-DS-BOTHWEL2DS-RC-F1 | BOTHWELL DS #2 - NW1446-27.6-8.32 | V4L | Cooper | # | 0 | 8.32 | 75 | 100 | 1 | 1 | 1 | 10 | 53
> | > | "0/N-DS-BOTHWEL2DS-RC-F2" | N-DS-BOTHWEL2DS-RC-F2 | BOTHWELL DS #2 - NW1446-27.6-8.32 | V4L | Cooper | # | 0 | 8.32 | 75 | 100 | 1 | 1 | 43 | 47 | 65
> | > | "0/N-DS-BOTHWEL2DS-RC-F3" | N-DS-BOTHWEL2DS-RC-F3 | BOTHWELL DS #2 - NW1446-27.6-8.32 | V4L | Cooper | # | 0 | 8.32 | 75 | 100 | 1 | 1 | 45 | 44 | 65
> | > | "0/N-DS-BOTHWELLDS-RC-F1" | N-DS-BOTHWELLDS-RC-F1 | BOTHWELL CORNERS DS - GE63-44-8.32 | D | Mcgraw Edison | # | 0 | 8.32 | 75 | 100 | 1 | 1 | 77 | 23 | 64
> | > | "0/N-DS-BOTHWELLDS-RC-F2" | N-DS-BOTHWELLDS-RC-F2 | BOTHWELL CORNERS DS - GE63-44-8.32 | L | Mcgraw Edison | # | 0 | 8.32 | 75 | 100 | 1 | 1 | 34 | 30 | 61
> | > | "0/N-DS-BOTHWELLDS-RC-F3" | N-DS-BOTHWELLDS-RC-F3 | BOTHWELL CORNERS DS - GE63-44-8.32 | D | Mcgraw Edison | # | 0 | 8.32 | 75 | 100 | 1 | 1 | 55 | 48 | 66
> | > | "0/N-DS-BOURGETDS -RC-F1" | N-DS-BOURGETDS -RC-F1 | BOURGET DS - QL82-44-8.32 | L | Cooper | # | 0 | 8.32 | 75 | 100 | 94 | 37 | 67 | 35 | 72
> | > | "0/N-DS-BOURGETDS -RC-F2" | N-DS-BOURGETDS -RC-F2 | BOURGET DS - QL82-44-8.32 | L | Cooper | # | 0 | 8.32 | 75 | 100 | 1 | 1 | 48 | 24 | 61
> | > | "0/N-DS-BOURGETDS -RC-F3" | N-DS-BOURGETDS -RC-F3 | BOURGET DS - QL82-44-8.32 | L | Cooper | # | 0 | 8.32 | 75 | 100 | 1 | 1 | 57 | 23 | 62
> | > | "0/N-DS-BOWMANTNDS-RC-F1" | N-DS-BOWMANTNDS-RC-F1 | BOWMANTON DS - QC32-44-8.32 | L | Mcgraw Edison | # | 0 | 8.32 | 75 | 100 | 1 | 1 | 100 | 42 | 70
> | > | "0/N-DS-BOWMANTNDS-RC-F2" | N-DS-BOWMANTNDS-RC-F2 | BOWMANTON DS - QC32-44-8.32 | L | Cooper | # | 0 | 8.32 | 75 | 100 | 1 | 1 | 65 | 46 | 67
> | > | "0/N-DS-BOWMANTNDS-RC-F3" | N-DS-BOWMANTNDS-RC-F3 | BOWMANTON DS - QC32-44-8.32 | L | Cooper | # | 0 | 8.32 | 42 | 67 | 1 | 1 | 100 | 30 | 48
> | > | "0/N-DS-BRADFORDDS-RC-F1" | N-DS-BRADFORDDS-RC-F1 | BRADFORD DS - GS49-44-8.32 | L | Cooper | # | 0 | 8.32 | 28 | 47 | 1 | 1 | 67 | 46 | 38
> | > | "0/N-DS-BRADFORDDS-RC-F2" | N-DS-BRADFORDDS-RC-F2 | BRADFORD DS - GS49-44-8.32 | L | Cooper | # | 0 | 8.32 | 67 | 100 | 1 | 1 | 1 | 10 | 51
> | > | "0/N-DS-BRADFORDDS-RC-F3" | N-DS-BRADFORDDS-RC-F3 | BRADFORD DS - GS49-44-8.32 | L | Cooper | # | 0 | 8.32 | 33 | 55 | 1 | 34 | 100 | 79 | 53
> | > | "0/N-DS-BRIDGENODS-RC-F1" | N-DS-BRIDGENODS-RC-F1 | BRIDGENORTH DS - QC23-27.6-8.32 | L | Cooper | # | 0 | 8.32 | 64 | 100 | 1 | 1 | 38 | 23 | 56
> | > | "0/N-DS-BRIDGENODS-RC-F2" | N-DS-BRIDGENODS-RC-F2 | BRIDGENORTH DS - QC23-27.6-8.32 | L | Cooper | # | 0 | 8.32 | 75 | 100 | 15 | 7 | 77 | 54 | 71
> | > | "0/N-DS-BRIDGENODS-RC-F3" | N-DS-BRIDGENODS-RC-F3 | BRIDGENORTH DS - QC23-27.6-8.32 | L | Cooper | # | 0 | 8.32 | 75 | 100 | 1 | 1 | 83 | 33 | 66
> | > | "0/N-DS-BRIGDENDS -RC-F1" | N-DS-BRIGDENDS -RC-F1 | BRIGDEN DS - NW1833-27.6-8.32 | L | Cooper | # | 0 | 8.32 | 75 | 100 | 1 | 68 | 86 | 37 | 71
> | > | "0/N-DS-BRIGDENDS -RC-F2" | N-DS-BRIGDENDS -RC-F2 | BRIGDEN DS - NW1833-27.6-8.32 | L | Cooper | # | 0 | 8.32 | 71 | 100 | 1 | 1 | 77 | 26 | 63
> | > | "0/N-DS-BRIGDENDS -RC-F3" | N-DS-BRIGDENDS -RC-F3 | BRIGDEN DS - NW1833-27.6-8.32 | L | Cooper | # | 0 | 8.32 | 75 | 100 | 1 | 1 | 64 | 38 | 65
> | > | "0/N-DS-BRIGHTN2DS-RC-F1" | N-DS-BRIGHTN2DS-RC-F1 | BRIGHTON DS #2 - QC38-44-8.32 | L | Mcgraw Edison | # | 0 | 8.32 | 75 | 100 | 1 | 1 | 100 | 54 | 72
> | > | "0/N-DS-BRIGHTN2DS-RC-F2" | N-DS-BRIGHTN2DS-RC-F2 | BRIGHTON DS #2 - QC38-44-8.32 | L | Mcgraw Edison | # | 0 | 8.32 | 60 | 100 | 1 | 1 | 23 | 19 | 52
> | > | "0/N-DS-BROCKBCHDS-RC-F1" | N-DS-BROCKBCHDS-RC-F1 | BROCKS BEACH DS - GS15-44-8.32 | L | Mcgraw Edison | # | 0 | 8.32 | 39 | 53 | 1 | 1 | 4 | 13 | 30
> | > | "0/N-DS-BROCKBCHDS-RC-F2" | N-DS-BROCKBCHDS-RC-F2 | BROCKS BEACH DS - GS15-44-8.32 | L | Mcgraw Edison | # | 0 | 8.32 | 18 | 14 | 35 | 34 | 33 | 28 | 22
> | > | "0/N-DS-BROOKHLMDS-RC-F1" | N-DS-BROOKHLMDS-RC-F1 | BROOKHOLM DS - GE10-44-8.32 | V4L | Cooper | # | 5 | 8.32 | 13 | 21 | 1 | 1 | 52 | 30 | 21
> | > | "0/N-DS-BROOKHLMDS-RC-F2" | N-DS-BROOKHLMDS-RC-F2 | BROOKHOLM DS - GE10-44-8.32 | V4L | Cooper | # | 5 | 8.32 | 16 | 27 | 1 | 1 | 77 | 60 | 32
> | > | "0/N-DS-BROOKHLMDS-RC-F3" | N-DS-BROOKHLMDS-RC-F3 | BROOKHOLM DS - GE10-44-8.32 | V4L | Cooper | # | 5 | 8.32 | 25 | 42 | 1 | 1 | 68 | 46 | 35
> | > | "0/N-DS-BROOKSIDDS-RC-F1" | N-DS-BROOKSIDDS-RC-F1 | BROOKSIDE DS - QC35-44-8.32 | L | Kyle | # | 0 | 8.32 | 75 | 100 | 1 | 1 | 26 | 8 | 56
> | > | "0/N-DS-BROOKSIDDS-RC-F2" | N-DS-BROOKSIDDS-RC-F2 | BROOKSIDE DS - QC35-44-8.32 | L | Kyle | # | 0 | 8.32 | 75 | 100 | 1 | 1 | 3 | 1 | 52
> | > | "0/N-DS-BROOKSIDDS-RC-F3" | N-DS-BROOKSIDDS-RC-F3 | BROOKSIDE DS - QC35-44-8.32 | L | Cooper | # | 0 | 8.32 | 75 | 100 | 1 | 1 | 50 | 20 | 60
> | > | "0/N-DS-BROWNHILDS-RC-F1" | N-DS-BROWNHILDS-RC-F1 | BROWN HILL DS - NT4141-44-8.32 | D | Kyle | # | 0 | 8.32 | 1 | 1 | 1 | 1 | 30 | 34 | 11
> | > | "0/N-DS-BROWNHILDS-RC-F2" | N-DS-BROWNHILDS-RC-F2 | BROWN HILL DS - NT4141-44-8.32 | D | Cooper | # | 0 | 8.32 | 1 | 1 | 1 | 1 | 27 | 40 | 11
> | > | "0/N-DS-BROWNHILDS-RC-F3" | N-DS-BROWNHILDS-RC-F3 | BROWN HILL DS - NT4141-44-8.32 | D | Mcgraw Edison | # | 0 | 8.32 | 40 | 67 | 69 | 14 | 46 | 75 | 55
> | > | "0/N-DS-BRUNELLEDS-RC-F1" | N-DS-BRUNELLEDS-RC-F1 | BRUNELLE DS - 07900-44-8.32 | L | Mcgraw Edison | # | 12 | 8.32 | 73 | 100 | 1 | 1 | 51 | 17 | 59
> | > | "0/N-DS-BRUNELLEDS-RC-F2" | N-DS-BRUNELLEDS-RC-F2 | BRUNELLE DS - 07900-44-8.32 | L | Mcgraw Edison | # | 12 | 8.32 | 67 | 100 | 1 | 1 | 32 | 15 | 55
> | > | "0/N-DS-BRUNELLEDS-RC-F3" | N-DS-BRUNELLEDS-RC-F3 | BRUNELLE DS - 07900-44-8.32 | L | Mcgraw Edison | # | 12 | 8.32 | 74 | 100 | 1 | 1 | 61 | 29 | 63
> | > | "0/N-DS-BRUSSELSDS-RC-F1" | N-DS-BRUSSELSDS-RC-F1 | BRUSSELS DS - NW2147-27.6-8.32 | L | Mcgraw Edison | # | 0 | 8.32 | 75 | 100 | 1 | 1 | 100 | 49 | 71
> | > | "0/N-DS-BRUSSELSDS-RC-F2" | N-DS-BRUSSELSDS-RC-F2 | BRUSSELS DS - NW2147-27.6-8.32 | L | Mcgraw Edison | # | 0 | 8.32 | 75 | 100 | 1 | 64 | 66 | 44 | 70
> | > | "0/N-DS-BRUSSELSDS-RC-F3" | N-DS-BRUSSELSDS-RC-F3 | BRUSSELS DS - NW2147-27.6-8.32 | L | Mcgraw Edison | # | 0 | 8.32 | 60 | 100 | 1 | 100 | 3 | 1 | 52
> | > | "0/N-DS-BURNHAMDS -RC-F1" | N-DS-BURNHAMDS -RC-F1 | BURNHAM DS - QC24-44-8.32 | L | Cooper | # | 0 | 8.32 | 75 | 100 | 48 | 100 | 66 | 93 | 84
> | > | "0/N-DS-BURNHAMDS -RC-F2" | N-DS-BURNHAMDS -RC-F2 | BURNHAM DS - QC24-44-8.32 | L | Cooper | # | 0 | 8.32 | 75 | 100 | 1 | 1 | 31 | 67 | 68
> | > | "0/N-DS-BURNHAMDS -RC-F3" | N-DS-BURNHAMDS -RC-F3 | BURNHAM DS - QC24-44-8.32 | L | Cooper | # | 0 | 8.32 | 75 | 100 | 1 | 1 | 47 | 51 | 66
> | > | "0/N-DS-CAINTOWNDS-RC-F1" | N-DS-CAINTOWNDS-RC-F1 | CAINTOWN DS - 07596-44-8.32 | L | Cooper | # | 0 | 8.32 | 75 | 100 | 37 | 34 | 30 | 9 | 60
> | > | "0/N-DS-CAINTOWNDS-RC-F2" | N-DS-CAINTOWNDS-RC-F2 | CAINTOWN DS - 07596-44-8.32 | L | Cooper | # | 0 | 8.32 | 75 | 100 | 1 | 1 | 1 | 1 | 52
> | > | "0/N-DS-CAINTOWNDS-RC-F3" | N-DS-CAINTOWNDS-RC-F3 | CAINTOWN DS - 07596-44-8.32 | L | Cooper | # | 0 | 8.32 | 75 | 100 | 1 | 1 | 64 | 26 | 63
> | > | "0/N-DS-CALEDARGDS-RC-F1" | N-DS-CALEDARGDS-RC-F1 | CALEDONIA ARGYLE DS - NW2733-27.6-8.32 | V4L | Kyle | # | 0 | 8.32 | 15 | 20 | 1 | 1 | 1 | 10 | 12
> | > | "0/N-DS-CALEDARGDS-RC-F2" | N-DS-CALEDARGDS-RC-F2 | CALEDONIA ARGYLE DS - NW2733-27.6-8.32 | V4L | Kyle | # | 0 | 8.32 | 15 | 20 | 1 | 1 | 1 | 10 | 12
> | > | "0/N-DS-CAMLACHIDS-RC-F1" | N-DS-CAMLACHIDS-RC-F1 | CAMLACHIE DS - NW1837-27.6-8.32 | L | Cooper | # | 0 | 8.32 | 75 | 100 | 1 | 1 | 81 | 34 | 66
> | > | "0/N-DS-CAMLACHIDS-RC-F2" | N-DS-CAMLACHIDS-RC-F2 | CAMLACHIE DS - NW1837-27.6-8.32 | L | Cooper | # | 0 | 8.32 | 75 | 100 | 54 | 7 | 97 | 50 | 74
> | > | "0/N-DS-CAMPBCRFDS-RC-F1" | N-DS-CAMPBCRFDS-RC-F1 | CAMPBELLCROFT DS - QC22-44-8.32 | L | Mcgraw Edison | # | 0 | 8.32 | 75 | 100 | 1 | 1 | 86 | 47 | 69
> | > | "0/N-DS-CAMPBCRFDS-RC-F2" | N-DS-CAMPBCRFDS-RC-F2 | CAMPBELLCROFT DS - QC22-44-8.32 | L | Mcgraw Edison | # | 0 | 8.32 | 75 | 100 | 1 | 1 | 4 | 1 | 52
> | > | "0/N-DS-CAMPBCRFDS-RC-F3" | N-DS-CAMPBCRFDS-RC-F3 | CAMPBELLCROFT DS - QC22-44-8.32 | L | Mcgraw Edison | # | 0 | 8.32 | 75 | 100 | 1 | 1 | 74 | 20 | 63
> | > | "0/N-DS-CARLEYDS -RC-F1" | N-DS-CARLEYDS -RC-F1 | CARLEY DS - GSB6-44-8.32 | L | Mcgraw Edison | # | 0 | 8.32 | 80 | 100 | 1 | 1 | 19 | 15 | 58
> | > | "0/N-DS-CARLEYDS -RC-F2" | N-DS-CARLEYDS -RC-F2 | CARLEY DS - GSB6-44-8.32 | L | Mcgraw Edison | # | 0 | 8.32 | 26 | 17 | 1 | 1 | 43 | 34 | 25
> | > | "0/N-DS-CARLEYDS -RC-F3" | N-DS-CARLEYDS -RC-F3 | CARLEY DS - GSB6-44-8.32 | L | Mcgraw Edison | # | 0 | 8.32 | 19 | 20 | 1 | 1 | 63 | 42 | 26
> | > | "0/N-DS-CARLISLEDS-RC-F1" | N-DS-CARLISLEDS-RC-F1 | CARLISLE DS - NT3956-27.6-8.32 | L | Mcgraw Edison | # | 0 | 8.32 | 75 | 100 | 1 | 64 | 4 | 11 | 57
> | > | "0/N-DS-CARLISLEDS-RC-F2" | N-DS-CARLISLEDS-RC-F2 | CARLISLE DS - NT3956-27.6-8.32 | L | Mcgraw Edison | # | 0 | 8.32 | 75 | 100 | 57 | 44 | 100 | 78 | 82
> | > | "0/N-DS-CARLISLEDS-RC-F3" | N-DS-CARLISLEDS-RC-F3 | CARLISLE DS - NT3956-27.6-8.32 | L | Mcgraw Edison | # | 0 | 8.32 | 75 | 100 | 21 | 64 | 41 | 38 | 67
> | > | "0/N-DS-CARLTPL2DS-RC-F1" | N-DS-CARLTPL2DS-RC-F1 | CARLETON PLACE DS #2 - QH25-44-8.32 | V4L | Kyle | # | 0 | 8.32 | 24 | 23 | 1 | 1 | 72 | 38 | 29
> | > | "0/N-DS-CARLTPL2DS-RC-F2" | N-DS-CARLTPL2DS-RC-F2 | CARLETON PLACE DS #2 - QH25-44-8.32 | V4L | Kyle | # | 0 | 8.32 | 20 | 16 | 1 | 1 | 83 | 58 | 31
> | > | "0/N-DS-CARRYNGPDS-RC-F1" | N-DS-CARRYNGPDS-RC-F1 | CARRYING PLACE DS - QB15-44-8.32 | L | Mcgraw Edison | # | 0 | 8.32 | 75 | 100 | 13 | 3 | 100 | 45 | 71
> | > | "0/N-DS-CARRYNGPDS-RC-F2" | N-DS-CARRYNGPDS-RC-F2 | CARRYING PLACE DS - QB15-44-8.32 | L | Cooper | # | 0 | 8.32 | 74 | 100 | 1 | 1 | 100 | 50 | 71
> | > | "0/N-DS-CARRYNGPDS-RC-F3" | N-DS-CARRYNGPDS-RC-F3 | CARRYING PLACE DS - QB15-44-8.32 | L | Cooper | # | 0 | 8.32 | 75 | 100 | 21 | 7 | 84 | 31 | 67
> | > | "0/N-DS-CASSBRDGDS-RC-F1" | N-DS-CASSBRDGDS-RC-F1 | CASS BRIDGE DS - QL4338-44-8.32 | L | Mcgraw Edison | # | 0 | 8.32 | 67 | 100 | 100 | 100 | 64 | 48 | 74
> | > | "0/N-DS-CASSBRDGDS-RC-F2" | N-DS-CASSBRDGDS-RC-F2 | CASS BRIDGE DS - QL4338-44-8.32 | L | Mcgraw Edison | # | 0 | 8.32 | 67 | 100 | 86 | 34 | 1 | 1 | 55
> | > | "0/N-DS-CASSBRDGDS-RC-F3" | N-DS-CASSBRDGDS-RC-F3 | CASS BRIDGE DS - QL4338-44-8.32 | L | Mcgraw Edison | # | 0 | 8.32 | 67 | 100 | 1 | 1 | 71 | 40 | 64
> | > | "0/N-DS-CASSELMNDS-RC-F1" | N-DS-CASSELMNDS-RC-F1 | CASSELMAN DS - QL36-44-8.32 | L | Cooper | # | 0 | 8.32 | 60 | 100 | 100 | 3 | 23 | 20 | 57
> | > | "0/N-DS-CASSELMNDS-RC-F2" | N-DS-CASSELMNDS-RC-F2 | CASSELMAN DS - QL36-44-8.32 | L | Cooper | # | 0 | 8.32 | 75 | 100 | 1 | 1 | 37 | 38 | 63
> | > | "0/N-DS-CASSELMNDS-RC-F3" | N-DS-CASSELMNDS-RC-F3 | CASSELMAN DS - QL36-44-8.32 | L | Cooper | # | 0 | 8.32 | 75 | 100 | 1 | 1 | 1 | 10 | 53
> | > | "0/N-DS-CASTLETNDS-RC-F1" | N-DS-CASTLETNDS-RC-F1 | CASTLETON DS - QC733-44-8.32 | L | Mcgraw Edison | # | 0 | 8.32 | 60 | 100 | 1 | 1 | 63 | 28 | 58
> | > | "0/N-DS-CASTLETNDS-RC-F2" | N-DS-CASTLETNDS-RC-F2 | CASTLETON DS - QC733-44-8.32 | L | Cooper | # | 0 | 8.32 | 75 | 100 | 1 | 1 | 96 | 43 | 70
> | > | "0/N-DS-CASTLETNDS-RC-F3" | N-DS-CASTLETNDS-RC-F3 | CASTLETON DS - QC733-44-8.32 | L | Cooper | # | 0 | 8.32 | 75 | 100 | 1 | 1 | 86 | 35 | 67
> | > | "0/N-DS-CATARAQUDS-RC-F1" | N-DS-CATARAQUDS-RC-F1 | CATARAQUI DS - QB23-44-8.32 | D | Mcgraw Edison | # | 0 | 8.32 | 72 | 100 | 3 | 3 | 49 | 36 | 63
> | > | "0/N-DS-CATARAQUDS-RC-F2" | N-DS-CATARAQUDS-RC-F2 | CATARAQUI DS - QB23-44-8.32 | D | Mcgraw Edison | # | 0 | 8.32 | 60 | 100 | 2 | 3 | 10 | 14 | 50
> | > | "0/N-DS-CATARAQUDS-RC-F3" | N-DS-CATARAQUDS-RC-F3 | CATARAQUI DS - QB23-44-8.32 | D | Kyle | # | 0 | 8.32 | 74 | 100 | 34 | 68 | 73 | 55 | 74
> | > | "0/N-DS-CATARAQUDS-RC-F4" | N-DS-CATARAQUDS-RC-F4 | CATARAQUI DS - QB23-44-8.32 | TRIMOD 100 | Joslyn | # | 4 | 8.32 | 1 | 1 | 37 | 100 | 0 | 10 | 11
> | > | "0/N-DS-CAVANDS -RC-F1" | N-DS-CAVANDS -RC-F1 | CAVAN DS - 07145-44-8.32 | L | Cooper | # | 0 | 8.32 | 75 | 100 | 1 | 1 | 66 | 31 | 64
> | > | "0/N-DS-CAVANDS -RC-F2" | N-DS-CAVANDS -RC-F2 | CAVAN DS - 07145-44-8.32 | L | Mcgraw Edison | # | 0 | 8.32 | 75 | 100 | 1 | 1 | 47 | 24 | 61
> | > | "0/N-DS-CAVANDS -RC-F3" | N-DS-CAVANDS -RC-F3 | CAVAN DS - 07145-44-8.32 | L | Mcgraw Edison | # | 0 | 8.32 | 75 | 100 | 1 | 1 | 49 | 32 | 63
> | > | "0/N-DS-CENTRLIADS-RC-F1" | N-DS-CENTRLIADS-RC-F1 | CENTRALIA DS - NW458-27.6-8.32 | L | Mcgraw Edison | # | 0 | 8.32 | 75 | 100 | 1 | 1 | 60 | 30 | 63
> | > | "0/N-DS-CENTRLIADS-RC-F3" | N-DS-CENTRLIADS-RC-F3 | CENTRALIA DS - NW458-27.6-8.32 | L | Mcgraw Edison | # | 0 | 8.32 | 75 | 100 | 1 | 1 | 11 | 13 | 55
> | > | "0/N-DS-CEYLONDS -RC-F1" | N-DS-CEYLONDS -RC-F1 | CEYLON DS - GE59-44-8.32 | L | Mcgraw Edison | # | 0 | 8.32 | 75 | 100 | 1 | 1 | 100 | 54 | 72
> | > | "0/N-DS-CEYLONDS -RC-F3" | N-DS-CEYLONDS -RC-F3 | CEYLON DS - GE59-44-8.32 | L | Mcgraw Edison | # | 0 | 8.32 | 75 | 100 | 1 | 7 | 81 | 40 | 68
> | > | "0/N-DS-CHATMHARDS-RC-F1" | N-DS-CHATMHARDS-RC-F1 | CHATHAM HARWICH DS - NW1430-27.6-8.32 | L | Kyle | # | 0 | 8.32 | 83 | 100 | 1 | 1 | 88 | 50 | 73
> | > | "0/N-DS-CHATMHARDS-RC-F2" | N-DS-CHATMHARDS-RC-F2 | CHATHAM HARWICH DS - NW1430-27.6-8.32 | L | Kyle | # | 0 | 8.32 | 83 | 100 | 1 | 1 | 88 | 65 | 76
> | > | "0/N-DS-CHATMRALDS-RC-F1" | N-DS-CHATMRALDS-RC-F1 | CHATHAM RALEIGH DS - NW1444-27.6-8.32 | L | Mcgraw Edison | # | 0 | 8.32 | 72 | 100 | 1 | 1 | 70 | 54 | 68
> | > | "0/N-DS-CHATMRALDS-RC-F2" | N-DS-CHATMRALDS-RC-F2 | CHATHAM RALEIGH DS - NW1444-27.6-8.32 | L | Mcgraw Edison | # | 0 | 8.32 | 72 | 100 | 1 | 1 | 26 | 16 | 56
> | > | "0/N-DS-CHATSWTHDS-RC-F3" | N-DS-CHATSWTHDS-RC-F3 | CHATSWORTH DS - GE3-44-8.32 | L | Mcgraw Edison | # | 1 | 8.32 | 0 | 0 | 1 | 1 | 29 | 28 | 22
> | > | "0/N-DS-CHEMUNGDS -RC-F1" | N-DS-CHEMUNGDS -RC-F1 | CHEMUNG DS - 05510-44-8.32 | L | Mcgraw Edison | # | 0 | 8.32 | 75 | 100 | 1 | 1 | 57 | 19 | 61
> | > | "0/N-DS-CHEMUNGDS -RC-F2" | N-DS-CHEMUNGDS -RC-F2 | CHEMUNG DS - 05510-44-8.32 | L | Cooper | # | 0 | 8.32 | 63 | 100 | 1 | 64 | 46 | 21 | 59
> | > | "0/N-DS-CHEMUNGDS -RC-F3" | N-DS-CHEMUNGDS -RC-F3 | CHEMUNG DS - 05510-44-8.32 | L | Mcgraw Edison | # | 0 | 8.32 | 75 | 100 | 1 | 1 | 63 | 22 | 62
> | > | "0/N-DS-CHESTVLFDS-RC-F1" | N-DS-CHESTVLFDS-RC-F1 | CHESTERVILLE FRD DS - QL2-44-8.32 | V4L | Mcgraw Edison | # | 0 | 8.32 | 67 | 100 | 100 | 3 | 70 | 36 | 68
> | > | "0/N-DS-CHESTVLFDS-RC-F2" | N-DS-CHESTVLFDS-RC-F2 | CHESTERVILLE FRD DS - QL2-44-8.32 | V4L | Mcgraw Edison | # | 0 | 8.32 | 67 | 100 | 96 | 64 | 55 | 23 | 67
> | > | "0/N-DS-CHESTVLFDS-RC-F3" | N-DS-CHESTVLFDS-RC-F3 | CHESTERVILLE FRD DS - QL2-44-8.32 | V4L | Mcgraw Edison | # | 0 | 8.32 | 55 | 81 | 1 | 1 | 77 | 56 | 59
> | > | "0/N-DS-CLARENCEDS-RC-F1" | N-DS-CLARENCEDS-RC-F1 | CLARENCE DS - Q41-115-8.32 | L | Cooper | # | 62 | 8.32 | 75 | 100 | 1 | 1 | 1 | 1 | 52
> | > | "0/N-DS-CLARENCEDS-RC-F2" | N-DS-CLARENCEDS-RC-F2 | CLARENCE DS - Q41-115-8.32 | L | Cooper | # | 62 | 8.32 | 75 | 100 | 56 | 34 | 32 | 11 | 61
> | > | "0/N-DS-CLARKSBGDS-RC-F1" | N-DS-CLARKSBGDS-RC-F1 | CLARKSBURG DS - GS38-44-8.32 | L | Mcgraw Edison | # | 0 | 8.32 | 27 | 31 | 1 | 1 | 77 | 31 | 31
> | > | "0/N-DS-CLARKSBGDS-RC-F2" | N-DS-CLARKSBGDS-RC-F2 | CLARKSBURG DS - GS38-44-8.32 | L | Mcgraw Edison | # | 0 | 8.32 | 67 | 100 | 1 | 68 | 60 | 46 | 67
> | > | "0/N-DS-CLARKSBGDS-RC-F3" | N-DS-CLARKSBGDS-RC-F3 | CLARKSBURG DS - GS38-44-8.32 | L | Mcgraw Edison | # | 0 | 8.32 | 67 | 100 | 1 | 1 | 52 | 19 | 58
> | > | "0/N-DS-COLBORN2DS-RC-F3" | N-DS-COLBORN2DS-RC-F3 | COLBORNE DS #2 - QC732-44-8.32 | L | Kyle | # | 0 | 8.32 | 67 | 100 | 1 | 1 | 100 | 54 | 69
> | > | "0/N-DS-COLBORN2DS-RC-F4" | N-DS-COLBORN2DS-RC-F4 | COLBORNE DS #2 - QC732-44-8.32 | L | Cooper | # | 0 | 8.32 | 74 | 100 | 67 | 100 | 77 | 34 | 74
> | > | "0/N-DS-COLDSTRMDS-RC-F1" | N-DS-COLDSTRMDS-RC-F1 | COLDSTREAM DS - 02171-27.6-8.32 | L | Cooper | # | 0 | 8.32 | 75 | 100 | 1 | 1 | 72 | 28 | 64
> | > | "0/N-DS-COLDSTRMDS-RC-F2" | N-DS-COLDSTRMDS-RC-F2 | COLDSTREAM DS - 02171-27.6-8.32 | L | Cooper | # | 0 | 8.32 | 75 | 100 | 1 | 1 | 60 | 22 | 62
> | > | "0/N-DS-COLDSTRMDS-RC-F3" | N-DS-COLDSTRMDS-RC-F3 | COLDSTREAM DS - 02171-27.6-8.32 | L | Cooper | # | 0 | 8.32 | 75 | 100 | 1 | 1 | 70 | 36 | 66
> | > | "0/N-DS-COLDWATRDS-RC-F1" | N-DS-COLDWATRDS-RC-F1 | COLDWATER DS - GS46-44-8.32 | D | Mcgraw Edison | # | 0 | 8.32 | 67 | 100 | 1 | 64 | 52 | 30 | 63
> | > | "0/N-DS-COLDWATRDS-RC-F2" | N-DS-COLDWATRDS-RC-F2 | COLDWATER DS - GS46-44-8.32 | D | Mcgraw Edison | # | 0 | 8.32 | 83 | 100 | 15 | 7 | 24 | 11 | 60
> | > | "0/N-DS-COLDWATRDS-RC-F3" | N-DS-COLDWATRDS-RC-F3 | COLDWATER DS - GS46-44-8.32 | D | Mcgraw Edison | # | 0 | 8.32 | 67 | 100 | 1 | 64 | 27 | 16 | 58
> | > | "0/N-DS-COLLNSBADS-RC-F1" | N-DS-COLLNSBADS-RC-F1 | COLLINS BAY DS - QB39-44-8.32 | L | Cooper | # | 0 | 8.32 | 75 | 100 | 33 | 37 | 37 | 16 | 62
> | > | "0/N-DS-COLLNSBADS-RC-F2" | N-DS-COLLNSBADS-RC-F2 | COLLINS BAY DS - QB39-44-8.32 | L | Mcgraw Edison | # | 0 | 8.32 | 75 | 100 | 40 | 37 | 60 | 16 | 64
> | > | "0/N-DS-COMETDS -RC-F1" | N-DS-COMETDS -RC-F1 | COMET DS - NW358-27.6-8.32 | V4L | Kyle | # | 2 | 8.32 | 75 | 100 | 1 | 1 | 57 | 28 | 63
> | > | "0/N-DS-COMETDS -RC-F2" | N-DS-COMETDS -RC-F2 | COMET DS - NW358-27.6-8.32 | V4L | Kyle | # | 2 | 8.32 | 73 | 100 | 1 | 64 | 44 | 17 | 62
> | > | "0/N-DS-CONCORDDS -RC-F1" | N-DS-CONCORDDS -RC-F1 | CONCORD DS - 02534-44-8.32 | DV | Kyle | # | 0 | 8.32 | 67 | 100 | 1 | 3 | 82 | 32 | 63
> | > | "0/N-DS-CONCORDDS -RC-F2" | N-DS-CONCORDDS -RC-F2 | CONCORD DS - 02534-44-8.32 | L | Mcgraw Edison | # | 0 | 8.32 | 67 | 100 | 1 | 64 | 100 | 61 | 74
> | > | "0/N-DS-CONCORDDS -RC-F3" | N-DS-CONCORDDS -RC-F3 | CONCORD DS - 02534-44-8.32 | L | Kyle | # | 0 | 8.32 | 67 | 100 | 1 | 64 | 66 | 35 | 65
> | > | "0/N-DS-CONSECONDS-RC-F1" | N-DS-CONSECONDS-RC-F1 | CONSECON DS - QB27-44-8.32 | L | Mcgraw Edison | # | 0 | 8.32 | 64 | 100 | 1 | 1 | 100 | 51 | 68
> | > | "0/N-DS-CONSECONDS-RC-F2" | N-DS-CONSECONDS-RC-F2 | CONSECON DS - QB27-44-8.32 | L | Mcgraw Edison | # | 0 | 8.32 | 75 | 100 | 1 | 1 | 55 | 12 | 59
> | > | "0/N-DS-COOKSTNWDS-RC-F1" | N-DS-COOKSTNWDS-RC-F1 | COOKSTOWN WEST DS - GS35-44-8.32 | L | Mcgraw Edison | # | 12 | 8.32 | 60 | 100 | 1 | 1 | 61 | 26 | 57
> | > | "0/N-DS-COOKSTNWDS-RC-F2" | N-DS-COOKSTNWDS-RC-F2 | COOKSTOWN WEST DS - GS35-44-8.32 | L | Mcgraw Edison | # | 12 | 8.32 | 60 | 100 | 1 | 1 | 1 | 1 | 46
> | > | "0/N-DS-COOKSTNWDS-RC-F3" | N-DS-COOKSTNWDS-RC-F3 | COOKSTOWN WEST DS - GS35-44-8.32 | L | Mcgraw Edison | # | 12 | 8.32 | 13 | 22 | 1 | 1 | 44 | 14 | 17
> | > | "0/N-DS-COOKSTNWDS-RC-F4" | N-DS-COOKSTNWDS-RC-F4 | COOKSTOWN WEST DS - GS35-44-8.32 | L | Mcgraw Edison | # | 12 | 8.32 | 60 | 100 | 41 | 7 | 1 | 1 | 49
> | > | "0/N-DS-CORBETTNDS-RC-F1" | N-DS-CORBETTNDS-RC-F1 | CORBETTON DS - GO37-44-8.32 | L | Mcgraw Edison | # | 0 | 8.32 | 29 | 38 | 1 | 1 | 36 | 14 | 26
> | > | "0/N-DS-CORBETTNDS-RC-F2" | N-DS-CORBETTNDS-RC-F2 | CORBETTON DS - GO37-44-8.32 | L | Mcgraw Edison | # | 0 | 8.32 | 35 | 45 | 1 | 1 | 48 | 35 | 35
> | > | "0/N-DS-CORBETTNDS-RC-F3" | N-DS-CORBETTNDS-RC-F3 | CORBETTON DS - GO37-44-8.32 | L | Mcgraw Edison | # | 0 | 8.32 | 28 | 36 | 1 | 1 | 5 | 3 | 20
> | > | "0/N-DS-CORUNNADS -RC-F1" | N-DS-CORUNNADS -RC-F1 | CORUNNA DS - NW1857-27.6-8.32 | L | Cooper | # | 0 | 8.32 | 75 | 100 | 5 | 3 | 35 | 30 | 61
> | > | "0/N-DS-CORUNNADS -RC-F2" | N-DS-CORUNNADS -RC-F2 | CORUNNA DS - NW1857-27.6-8.32 | L | Cooper | # | 0 | 8.32 | 75 | 100 | 1 | 1 | 52 | 46 | 66
> | > | "0/N-DS-COTTAMDS -RC-F1" | N-DS-COTTAMDS -RC-F1 | COTTAM DS - NW1546-27.6-8.32 | L | Cooper | # | 0 | 8.32 | 75 | 100 | 1 | 1 | 29 | 15 | 57
> | > | "0/N-DS-COTTAMDS -RC-F2" | N-DS-COTTAMDS -RC-F2 | COTTAM DS - NW1546-27.6-8.32 | L | Cooper | # | 0 | 8.32 | 75 | 100 | 1 | 68 | 24 | 22 | 62
> | > | "0/N-DS-COTTAMDS -RC-F3" | N-DS-COTTAMDS -RC-F3 | COTTAM DS - NW1546-27.6-8.32 | L | Cooper | # | 0 | 8.32 | 60 | 100 | 1 | 1 | 2 | 1 | 47
> | > | "0/N-DS-COTTAMDS -RC-F4" | N-DS-COTTAMDS -RC-F4 | COTTAM DS - NW1546-27.6-8.32 | L | Cooper | # | 0 | 8.32 | 75 | 100 | 1 | 1 | 67 | 63 | 71
> | > | "0/N-DS-COURTICEDS-RC-F1" | N-DS-COURTICEDS-RC-F1 | COURTICE DS - QC1537-44-8.32 | L | Mcgraw Edison | # | 0 | 8.32 | 8 | 13 | 29 | 3 | 74 | 37 | 22
> | > | "0/N-DS-COURTICEDS-RC-F2" | N-DS-COURTICEDS-RC-F2 | COURTICE DS - QC1537-44-8.32 | L | Mcgraw Edison | # | 0 | 8.32 | 8 | 11 | 1 | 1 | 1 | 10 | 8
> | > | "0/N-DS-COURTICEDS-RC-F3" | N-DS-COURTICEDS-RC-F3 | COURTICE DS - QC1537-44-8.32 | L | Mcgraw Edison | # | 0 | 8.32 | 6 | 8 | 30 | 3 | 14 | 14 | 10
> | > | "0/N-DS-COURTLNDDS-RC-F1" | N-DS-COURTLNDDS-RC-F1 | COURTLAND DS - NW1060-27.6-8.32 | L | Cooper | # | 0 | 8.32 | 75 | 100 | 1 | 1 | 40 | 21 | 60
> | > | "0/N-DS-COURTLNDDS-RC-F2" | N-DS-COURTLNDDS-RC-F2 | COURTLAND DS - NW1060-27.6-8.32 | L | Cooper | # | 0 | 8.32 | 75 | 100 | 1 | 3 | 22 | 9 | 55
> | > | "0/N-DS-COURTLNDDS-RC-F3" | N-DS-COURTLNDDS-RC-F3 | COURTLAND DS - NW1060-27.6-8.32 | L | Cooper | # | 0 | 8.32 | 75 | 100 | 1 | 68 | 46 | 25 | 64
> | > | "0/N-DS-CRAIGHRTDS-RC-F1" | N-DS-CRAIGHRTDS-RC-F1 | CRAIGHURST DS - GS37-44-8.32 | L | Mcgraw Edison | # | 12 | 8.32 | 67 | 100 | 55 | 7 | 60 | 60 | 70
> | > | "0/N-DS-CRAIGHRTDS-RC-F2" | N-DS-CRAIGHRTDS-RC-F2 | CRAIGHURST DS - GS37-44-8.32 | L | Mcgraw Edison | # | 12 | 8.32 | 38 | 52 | 79 | 100 | 40 | 25 | 44
> | > | "0/N-DS-CRAIGHRTDS-RC-F3" | N-DS-CRAIGHRTDS-RC-F3 | CRAIGHURST DS - GS37-44-8.32 | L | Mcgraw Edison | # | 12 | 8.32 | 18 | 16 | 1 | 1 | 47 | 22 | 20
> | > | "0/N-DS-CRAIGLTHDS-RC-F1" | N-DS-CRAIGLTHDS-RC-F1 | CRAIGLEITH DS - GS52-44-8.32 | L | Mcgraw Edison | # | 12 | 8.32 | 27 | 17 | 1 | 1 | 61 | 13 | 23
> | > | "0/N-DS-CRAIGLTHDS-RC-F2" | N-DS-CRAIGLTHDS-RC-F2 | CRAIGLEITH DS - GS52-44-8.32 | L | Mcgraw Edison | # | 12 | 8.32 | 67 | 100 | 1 | 100 | 65 | 17 | 63
> | > | "0/N-DS-CRAIGLTHDS-RC-F3" | N-DS-CRAIGLTHDS-RC-F3 | CRAIGLEITH DS - GS52-44-8.32 | L | Mcgraw Edison | # | 12 | 8.32 | 32 | 42 | 1 | 1 | 26 | 13 | 27
> | > | "0/N-DS-CRAMPTONDS-RC-F1" | N-DS-CRAMPTONDS-RC-F1 | CRAMPTON DS - NW1054-27.6-8.32 | L | Cooper | # | 0 | 8.32 | 75 | 100 | 1 | 1 | 43 | 12 | 58
> | > | "0/N-DS-CRAMPTONDS-RC-F2" | N-DS-CRAMPTONDS-RC-F2 | CRAMPTON DS - NW1054-27.6-8.32 | L | Cooper | # | 0 | 8.32 | 75 | 100 | 1 | 1 | 100 | 55 | 72
> | > | "0/N-DS-CRAMPTONDS-RC-F3" | N-DS-CRAMPTONDS-RC-F3 | CRAMPTON DS - NW1054-27.6-8.32 | L | Cooper | # | 0 | 8.32 | 75 | 100 | 1 | 1 | 71 | 19 | 62
> | > | "0/N-DS-CREEMOREDS-RC-F1" | N-DS-CREEMOREDS-RC-F1 | CREEMORE DS - GS11-44-8.32 | L | Mcgraw Edison | # | 12 | 8.32 | 21 | 6 | 1 | 1 | 23 | 9 | 13
> | > | "0/N-DS-CREEMOREDS-RC-F2" | N-DS-CREEMOREDS-RC-F2 | CREEMORE DS - GS11-44-8.32 | L | Mcgraw Edison | # | 12 | 8.32 | 67 | 100 | 18 | 71 | 1 | 1 | 53
> | > | "0/N-DS-CREEMOREDS-RC-F3" | N-DS-CREEMOREDS-RC-F3 | CREEMORE DS - GS11-44-8.32 | L | Mcgraw Edison | # | 12 | 8.32 | 67 | 100 | 1 | 1 | 41 | 24 | 57
> | > | "0/N-DS-CROWNHILDS-RC-F1" | N-DS-CROWNHILDS-RC-F1 | CROWN HILL DS - GSA3-44-8.32 | L | Cooper | # | 12 | 8.32 | 57 | 67 | 1 | 7 | 36 | 19 | 45
> | > | "0/N-DS-CROWNHILDS-RC-F2" | N-DS-CROWNHILDS-RC-F2 | CROWN HILL DS - GSA3-44-8.32 | L | Cooper | # | 12 | 8.32 | 77 | 100 | 57 | 64 | 91 | 44 | 76
> | > | "0/N-DS-CROWNHILDS-RC-F3" | N-DS-CROWNHILDS-RC-F3 | CROWN HILL DS - GSA3-44-8.32 | L | Cooper | # | 12 | 8.32 | 74 | 100 | 22 | 3 | 76 | 53 | 70
> | > | "0/N-DS-CROYDONDS -RC-F1" | N-DS-CROYDONDS -RC-F1 | CROYDON DS - QB24-44-8.32 | L | Mcgraw Edison | # | 0 | 8.32 | 75 | 100 | 1 | 100 | 100 | 74 | 81
> | > | "0/N-DS-CROYDONDS -RC-F2" | N-DS-CROYDONDS -RC-F2 | CROYDON DS - QB24-44-8.32 | L | Mcgraw Edison | # | 0 | 8.32 | 72 | 100 | 1 | 68 | 87 | 35 | 69
> | > | "0/N-DS-CRYSLERDS -RC-F1" | N-DS-CRYSLERDS -RC-F1 | CRYSLER DS - QL3-44-8.32 | L | Kyle | # | 0 | 8.32 | 75 | 100 | 1 | 1 | 24 | 11 | 56
> | > | "0/N-DS-CRYSLERDS -RC-F3" | N-DS-CRYSLERDS -RC-F3 | CRYSLER DS - QL3-44-8.32 | L | Kyle | # | 0 | 8.32 | 75 | 100 | 1 | 1 | 1 | 1 | 52
> | > | "0/N-DS-CULTUSDS -RC-F1" | N-DS-CULTUSDS -RC-F1 | CULTUS DS - NW2257-27.6-8.32 | V4L | Kyle | # | 0 | 8.32 | 75 | 100 | 1 | 1 | 24 | 20 | 58
> | > | "0/N-DS-CULTUSDS -RC-F2" | N-DS-CULTUSDS -RC-F2 | CULTUS DS - NW2257-27.6-8.32 | V4L | Kyle | # | 0 | 8.32 | 75 | 100 | 9 | 3 | 15 | 21 | 58
> | > | "0/N-DS-CUMBRLNDDS-RC-F1" | N-DS-CUMBRLNDDS-RC-F1 | CUMBERLAND DS - Q78-115-8.32 | L | Cooper | # | 57 | 8.32 | 62 | 100 | 100 | 51 | 16 | 10 | 58
> | > | "0/N-DS-CUMBRLNDDS-RC-F2" | N-DS-CUMBRLNDDS-RC-F2 | CUMBERLAND DS - Q78-115-8.32 | L | Cooper | # | 57 | 8.32 | 75 | 100 | 100 | 64 | 49 | 24 | 69
> | > | "0/N-DS-CUMBRLNDDS-RC-F3" | N-DS-CUMBRLNDDS-RC-F3 | CUMBERLAND DS - Q78-115-8.32 | L | Cooper | # | 57 | 8.32 | 75 | 100 | 73 | 17 | 100 | 57 | 77
> | > | "0/N-DS-CUMBRLNDDS-RC-F4" | N-DS-CUMBRLNDDS-RC-F4 | CUMBERLAND DS - Q78-115-8.32 | L | Cooper | # | 57 | 8.32 | 60 | 100 | 30 | 14 | 1 | 1 | 49
> | > | "0/N-DS-CURRIEDS -RC-F1" | N-DS-CURRIEDS -RC-F1 | CURRIE DS - NW1043-27.6-8.32 | L | Cooper | # | 0 | 8.32 | 75 | 100 | 1 | 1 | 41 | 34 | 62
> | > | "0/N-DS-CURRIEDS -RC-F2" | N-DS-CURRIEDS -RC-F2 | CURRIE DS - NW1043-27.6-8.32 | L | Cooper | # | 0 | 8.32 | 66 | 100 | 1 | 7 | 31 | 34 | 58
> | > | "0/N-DS-CURVEINNDS-RC-F1" | N-DS-CURVEINNDS-RC-F1 | CURVE INN DS - QC1532-44-27.6-8.32 | L | Cooper | # | 6 | 8.32 | 4 | 6 | 1 | 34 | 72 | 35 | 19
> | > | "0/N-DS-CURVEINNDS-RC-F2" | N-DS-CURVEINNDS-RC-F2 | CURVE INN DS - QC1532-44-27.6-8.32 | L | Cooper | # | 6 | 8.32 | 60 | 100 | 15 | 100 | 38 | 23 | 60
> | > | "0/N-DS-CURVEINNDS-RC-F3" | N-DS-CURVEINNDS-RC-F3 | CURVE INN DS - QC1532-44-27.6-8.32 | L | Kyle | # | 6 | 8.32 | 60 | 100 | 1 | 37 | 100 | 19 | 62
> | > | "0/N-DS-DARTFORDDS-RC-F2" | N-DS-DARTFORDDS-RC-F2 | DARTFORD DS - QC4255-44-8.32 | L | Mcgraw Edison | # | 0 | 8.32 | 75 | 100 | 1 | 1 | 99 | 46 | 70
> | > | "0/N-DS-DARTFORDDS-RC-F3" | N-DS-DARTFORDDS-RC-F3 | DARTFORD DS - QC4255-44-8.32 | L | Cooper | # | 0 | 8.32 | 75 | 100 | 6 | 3 | 60 | 31 | 64
> | > | "0/N-DS-DELAWAREDS-RC-F1" | N-DS-DELAWAREDS-RC-F1 | DELAWARE DS - NW2932-27.6-8.32 | L | Mcgraw Edison | # | 11 | 8.32 | 73 | 100 | 1 | 1 | 74 | 44 | 67
> | > | "0/N-DS-DELAWAREDS-RC-F2" | N-DS-DELAWAREDS-RC-F2 | DELAWARE DS - NW2932-27.6-8.32 | L | Mcgraw Edison | # | 11 | 8.32 | 75 | 100 | 1 | 1 | 20 | 22 | 58
> | > | "0/N-DS-DELAWAREDS-RC-F3" | N-DS-DELAWAREDS-RC-F3 | DELAWARE DS - NW2932-27.6-8.32 | L | Mcgraw Edison | # | 11 | 8.32 | 60 | 100 | 1 | 1 | 62 | 38 | 60
> | > | "0/N-DS-DELAWAREDS-RC-F4" | N-DS-DELAWAREDS-RC-F4 | DELAWARE DS - NW2932-27.6-8.32 | L | Mcgraw Edison | # | 11 | 8.32 | 60 | 100 | 1 | 1 | 29 | 24 | 54
> | > | "0/N-DS-DELHI2DS -RC-F1" | N-DS-DELHI2DS -RC-F1 | DELHI DS #2 - NW2258-27.6-8.32 | L | Mcgraw Edison | # | 11 | 8.32 | 75 | 100 | 1 | 64 | 56 | 22 | 65
> | > | "0/N-DS-DELHI2DS -RC-F2" | N-DS-DELHI2DS -RC-F2 | DELHI DS #2 - NW2258-27.6-8.32 | L | Cooper | # | 11 | 8.32 | 75 | 100 | 1 | 1 | 53 | 23 | 61
> | > | "0/N-DS-DEMORESTDS-RC-F1" | N-DS-DEMORESTDS-RC-F1 | DEMORESTVILLE DS - QB52-44-8.32 | L | Cooper | # | 0 | 8.32 | 75 | 100 | 1 | 68 | 50 | 32 | 66
> | > | "0/N-DS-DEMORESTDS-RC-F2" | N-DS-DEMORESTDS-RC-F2 | DEMORESTVILLE DS - QB52-44-8.32 | L | Cooper | # | 0 | 8.32 | 75 | 100 | 1 | 1 | 44 | 41 | 64
> | > | "0/N-DS-DEWITCRNDS-RC-F1" | N-DS-DEWITCRNDS-RC-F1 | DEWITT CORNERS DS - QH34-44-8.32 | L | Cooper | # | 0 | 8.32 | 75 | 100 | 34 | 3 | 60 | 43 | 68
> | > | "0/N-DS-DEWITCRNDS-RC-F2" | N-DS-DEWITCRNDS-RC-F2 | DEWITT CORNERS DS - QH34-44-8.32 | L | Cooper | # | 0 | 8.32 | 75 | 100 | 1 | 1 | 46 | 44 | 65
> | > | "0/N-DS-DICKNSRDDS-RC-F1" | N-DS-DICKNSRDDS-RC-F1 | DICKENSON ROAD DS - 05637-27.6-8.32 | L | Cooper | # | 0 | 8.32 | 64 | 100 | 1 | 1 | 1 | 1 | 48
> | > | "0/N-DS-DICKNSRDDS-RC-F2" | N-DS-DICKNSRDDS-RC-F2 | DICKENSON ROAD DS - 05637-27.6-8.32 | L | Cooper | # | 0 | 8.32 | 75 | 100 | 1 | 1 | 25 | 39 | 62
> | > | "0/N-DS-DICKNSRDDS-RC-F3" | N-DS-DICKNSRDDS-RC-F3 | DICKENSON ROAD DS - 05637-27.6-8.32 | L | Cooper | # | 0 | 8.32 | 75 | 100 | 1 | 64 | 27 | 35 | 64
> | > | "1/N-DS-DIXONSCRDS-RC-F1" | N-DS-DIXONSCRDS-RC-F1 | DIXONS CORNERS DS - QL1833-44-8.32 | V4L | Mcgraw Edison | # | 0 | 8.32 | 83 | 100 | 1 | 1 | 45 | 51 | 69
> | > | "1/N-DS-DIXONSCRDS-RC-F2" | N-DS-DIXONSCRDS-RC-F2 | DIXONS CORNERS DS - QL1833-44-8.32 | V4L | Mcgraw Edison | # | 0 | 8.32 | 67 | 100 | 1 | 1 | 26 | 28 | 57
> | > | "1/N-DS-DIXONSCRDS-RC-F3" | N-DS-DIXONSCRDS-RC-F3 | DIXONS CORNERS DS - QL1833-44-8.32 | V4L | Mcgraw Edison | # | 0 | 8.32 | 74 | 100 | 1 | 1 | 36 | 41 | 63
> | > | "0/N-DS-DOMVILLEDS-RC-F1" | N-DS-DOMVILLEDS-RC-F1 | DOMVILLE DS - QL12-44-8.32 | L | Mcgraw Edison | # | 0 | 8.32 | 75 | 100 | 1 | 1 | 20 | 9 | 55
> | > | "0/N-DS-DOMVILLEDS-RC-F2" | N-DS-DOMVILLEDS-RC-F2 | DOMVILLE DS - QL12-44-8.32 | L | Mcgraw Edison | # | 0 | 8.32 | 75 | 100 | 1 | 7 | 63 | 37 | 65
> | > | "0/N-DS-DORCHSTPDS-RC-F1" | N-DS-DORCHSTPDS-RC-F1 | DORCHESTER POND DS - NW437-27.6-8.32 | L | Mcgraw Edison | # | 0 | 8.32 | 61 | 100 | 18 | 1 | 10 | 21 | 53
> | > | "0/N-DS-DORCHSTPDS-RC-F2" | N-DS-DORCHSTPDS-RC-F2 | DORCHESTER POND DS - NW437-27.6-8.32 | L | Mcgraw Edison | # | 0 | 8.32 | 75 | 100 | 1 | 1 | 15 | 27 | 58
> | > | "0/N-DS-DORCHSTPDS-RC-F3" | N-DS-DORCHSTPDS-RC-F3 | DORCHESTER POND DS - NW437-27.6-8.32 | L | Mcgraw Edison | # | 0 | 8.32 | 75 | 100 | 1 | 1 | 10 | 24 | 57
> | > | "0/N-DS-DORCHSTRDS-RC-F1" | N-DS-DORCHSTRDS-RC-F1 | DORCHESTER DS - NW439-27.6-8.32 | L | Mcgraw Edison | # | 0 | 8.32 | 66 | 100 | 85 | 64 | 14 | 20 | 61
> | > | "0/N-DS-DORCHSTRDS-RC-F2" | N-DS-DORCHSTRDS-RC-F2 | DORCHESTER DS - NW439-27.6-8.32 | L | Mcgraw Edison | # | 0 | 8.32 | 75 | 100 | 1 | 1 | 29 | 33 | 61
> | > | "0/N-DS-DOVERCTRDS-RC-F1" | N-DS-DOVERCTRDS-RC-F1 | DOVER CENTRE DS - NW1452-27.6-8.32 | L | Mcgraw Edison | # | 0 | 8.32 | 75 | 100 | 1 | 1 | 78 | 34 | 66
> | > | "0/N-DS-DOVERCTRDS-RC-F2" | N-DS-DOVERCTRDS-RC-F2 | DOVER CENTRE DS - NW1452-27.6-8.32 | L | Mcgraw Edison | # | 0 | 8.32 | 75 | 100 | 1 | 1 | 28 | 40 | 62
> | > | "0/N-DS-DOVERCTRDS-RC-F3" | N-DS-DOVERCTRDS-RC-F3 | DOVER CENTRE DS - NW1452-27.6-8.32 | L | Mcgraw Edison | # | 0 | 8.32 | 75 | 100 | 1 | 1 | 34 | 55 | 66
> | > | "0/N-DS-DRAYTONDS -RC-F1" | N-DS-DRAYTONDS -RC-F1 | DRAYTON DS - NW2855-44-8.32 | L | Mcgraw Edison | # | 0 | 8.32 | 75 | 100 | 1 | 1 | 33 | 41 | 63
> | > | "0/N-DS-DRAYTONDS -RC-F2" | N-DS-DRAYTONDS -RC-F2 | DRAYTON DS - NW2855-44-8.32 | L | Mcgraw Edison | # | 0 | 8.32 | 64 | 100 | 1 | 1 | 62 | 59 | 66
> | > | "0/N-DS-DRAYTONDS -RC-F3" | N-DS-DRAYTONDS -RC-F3 | DRAYTON DS - NW2855-44-8.32 | L | Mcgraw Edison | # | 0 | 8.32 | 75 | 100 | 37 | 3 | 55 | 59 | 71
> | > | "0/N-DS-DRUMBODS -RC-F1" | N-DS-DRUMBODS -RC-F1 | DRUMBO DS - NW1241-27.6-8.32 | L | Cooper | # | 0 | 8.32 | 75 | 100 | 1 | 64 | 22 | 14 | 60
> | > | "0/N-DS-DRUMBODS -RC-F2" | N-DS-DRUMBODS -RC-F2 | DRUMBO DS - NW1241-27.6-8.32 | L | Cooper | # | 0 | 8.32 | 75 | 100 | 1 | 68 | 28 | 17 | 61
> | > | "0/N-DS-DRUMMONDDS-RC-F1" | N-DS-DRUMMONDDS-RC-F1 | DRUMMOND DS - 02230-44-27.6-8.32 | L | Kyle | # | 0 | 8.32 | 75 | 100 | 100 | 64 | 40 | 34 | 70
> | > | "0/N-DS-DRUMMONDDS-RC-F2" | N-DS-DRUMMONDDS-RC-F2 | DRUMMOND DS - 02230-44-27.6-8.32 | L | Kyle | # | 0 | 8.32 | 75 | 100 | 1 | 1 | 55 | 50 | 67
> | > | "0/N-DS-DUBLINDS -RC-F1" | N-DS-DUBLINDS -RC-F1 | DUBLIN DS - NW2134-27.6-8.32 | L | Cooper | # | 0 | 8.32 | 60 | 100 | 1 | 1 | 33 | 28 | 55
> | > | "0/N-DS-DUBLINDS -RC-F2" | N-DS-DUBLINDS -RC-F2 | DUBLIN DS - NW2134-27.6-8.32 | L | Cooper | # | 0 | 8.32 | 74 | 100 | 1 | 1 | 28 | 37 | 61
> | > | "0/N-DS-DUFFDS -RC-F1" | N-DS-DUFFDS -RC-F1 | DUFF DS - NW257-27.6-8.32 | L | Mcgraw Edison | # | 0 | 8.32 | 75 | 100 | 16 | 100 | 57 | 50 | 73
> | > | "0/N-DS-DUFFDS -RC-F2" | N-DS-DUFFDS -RC-F2 | DUFF DS - NW257-27.6-8.32 | L | Kyle | # | 0 | 8.32 | 75 | 100 | 30 | 34 | 23 | 31 | 63
> | > | "0/N-DS-DUNBOYNEDS-RC-F1" | N-DS-DUNBOYNEDS-RC-F1 | DUNBOYNE DS - NW1145-27.6-8.32 | L | Mcgraw Edison | # | 0 | 8.32 | 75 | 100 | 6 | 3 | 80 | 45 | 69
> | > | "0/N-DS-DUNBOYNEDS-RC-F2" | N-DS-DUNBOYNEDS-RC-F2 | DUNBOYNE DS - NW1145-27.6-8.32 | L | Mcgraw Edison | # | 0 | 8.32 | 75 | 100 | 1 | 1 | 64 | 30 | 64
> | > | "0/N-DS-DUNBOYNEDS-RC-F3" | N-DS-DUNBOYNEDS-RC-F3 | DUNBOYNE DS - NW1145-27.6-8.32 | L | Mcgraw Edison | # | 0 | 8.32 | 75 | 100 | 1 | 1 | 34 | 15 | 58
> | > | "0/N-DS-DUNDSYDEDS-RC-F1" | N-DS-DUNDSYDEDS-RC-F1 | DUNDAS SYDENHAM DS - NW243-27.6-8.32 | L | Cooper | # | 0 | 8.32 | 75 | 100 | 1 | 64 | 1 | 10 | 57
> | > | "0/N-DS-DUNDSYDEDS-RC-F2" | N-DS-DUNDSYDEDS-RC-F2 | DUNDAS SYDENHAM DS - NW243-27.6-8.32 | L | Mcgraw Edison | # | 0 | 8.32 | 75 | 100 | 1 | 1 | 1 | 10 | 53
> | > | "0/N-DS-DUNEDINDS -RC-F1" | N-DS-DUNEDINDS -RC-F1 | DUNEDIN DS - GSB8-44-8.32 | L | Mcgraw Edison | # | 12 | 8.32 | 32 | 23 | 1 | 1 | 31 | 17 | 24
> | > | "0/N-DS-DUNEDINDS -RC-F2" | N-DS-DUNEDINDS -RC-F2 | DUNEDIN DS - GSB8-44-8.32 | L | Mcgraw Edison | # | 12 | 8.32 | 67 | 100 | 44 | 68 | 29 | 40 | 65
> | > | "0/N-DS-DUNEDINDS -RC-F3" | N-DS-DUNEDINDS -RC-F3 | DUNEDIN DS - GSB8-44-8.32 | L | Mcgraw Edison | # | 12 | 8.32 | 52 | 73 | 100 | 7 | 33 | 33 | 52
> | > | "0/N-DS-DUNLOPDS -RC-F1" | N-DS-DUNLOPDS -RC-F1 | DUNLOP DS - NW2150-27.6-8.32 | L | Mcgraw Edison | # | 0 | 8.32 | 75 | 100 | 58 | 7 | 20 | 19 | 60
> | > | "0/N-DS-DUNLOPDS -RC-F2" | N-DS-DUNLOPDS -RC-F2 | DUNLOP DS - NW2150-27.6-8.32 | L | Mcgraw Edison | # | 0 | 8.32 | 75 | 100 | 1 | 3 | 50 | 67 | 70
> | > | "0/N-DS-DUNTROONDS-RC-F1" | N-DS-DUNTROONDS-RC-F1 | DUNTROON DS - GS53-44-8.32 | V4L | Cooper | # | 12 | 8.32 | 83 | 100 | 1 | 1 | 28 | 22 | 61
> | > | "0/N-DS-DUNTROONDS-RC-F2" | N-DS-DUNTROONDS-RC-F2 | DUNTROON DS - GS53-44-8.32 | V4L | Cooper | # | 12 | 8.32 | 72 | 100 | 1 | 1 | 17 | 15 | 55
> | > | "0/N-DS-DUNTROONDS-RC-F3" | N-DS-DUNTROONDS-RC-F3 | DUNTROON DS - GS53-44-8.32 | V4L | Cooper | # | 12 | 8.32 | 83 | 100 | 1 | 1 | 39 | 49 | 68
> | > | "0/N-DS-DURHMRDDS -RC-F1" | N-DS-DURHMRDDS -RC-F1 | DURHAM ROAD DS - 05628-44-27.6-8.32 | DV | Kyle | # | 0 | 8.32 | 57 | 71 | 1 | 1 | 12 | 14 | 42
> | > | "0/N-DS-DURHMRDDS -RC-F2" | N-DS-DURHMRDDS -RC-F2 | DURHAM ROAD DS - 05628-44-27.6-8.32 | DV | Kyle | # | 0 | 8.32 | 12 | 21 | 1 | 1 | 11 | 12 | 13
> | > | "0/N-DS-DUTTONDS -RC-F1" | N-DS-DUTTONDS -RC-F1 | DUTTON DS - NW1134-27.6-8.32 | L | Mcgraw Edison | # | 0 | 8.32 | 83 | 100 | 1 | 68 | 1 | 10 | 60
> | > | "0/N-DS-DUTTONDS -RC-F2" | N-DS-DUTTONDS -RC-F2 | DUTTON DS - NW1134-27.6-8.32 | L | Mcgraw Edison | # | 0 | 8.32 | 75 | 100 | 1 | 1 | 80 | 42 | 68
> | > | "0/N-DS-DUTTONDS -RC-F3" | N-DS-DUTTONDS -RC-F3 | DUTTON DS - NW1134-27.6-8.32 | L | Mcgraw Edison | # | 0 | 8.32 | 92 | 100 | 1 | 68 | 100 | 62 | 83
> | > | "0/N-DS-EAMERDS -RC-F1" | N-DS-EAMERDS -RC-F1 | EAMER DS - QL38-44-8.32 | D | Kyle | # | 0 | 8.32 | 83 | 100 | 1 | 1 | 55 | 38 | 67
> | > | "0/N-DS-EAMERDS -RC-F2" | N-DS-EAMERDS -RC-F2 | EAMER DS - QL38-44-8.32 | D | Kyle | # | 0 | 8.32 | 83 | 100 | 75 | 34 | 19 | 22 | 66
> | > | "0/N-DS-EAMERDS -RC-F3" | N-DS-EAMERDS -RC-F3 | EAMER DS - QL38-44-8.32 | D | Kyle | # | 0 | 8.32 | 83 | 100 | 1 | 1 | 30 | 15 | 60
> | > | "0/N-DS-ELGINBRGDS-RC-F1" | N-DS-ELGINBRGDS-RC-F1 | ELGINBURG DS - QB1332-44-8.32 | D | Mcgraw Edison | # | 0 | 8.32 | 75 | 100 | 100 | 34 | 100 | 25 | 73
> | > | "0/N-DS-ELGINBRGDS-RC-F2" | N-DS-ELGINBRGDS-RC-F2 | ELGINBURG DS - QB1332-44-8.32 | D | Mcgraw Edison | # | 0 | 8.32 | 75 | 100 | 100 | 98 | 72 | 29 | 74
> | > | "0/N-DS-ELGINBRGDS-RC-F3" | N-DS-ELGINBRGDS-RC-F3 | ELGINBURG DS - QB1332-44-8.32 | D | Mcgraw Edison | # | 0 | 8.32 | 75 | 100 | 100 | 34 | 88 | 31 | 73
> | > | "0/N-DS-ELGINDS -RC-F1" | N-DS-ELGINDS -RC-F1 | ELGIN DS - 04114-27.6-8.32 | L | Cooper | # | 0 | 8.32 | 75 | 100 | 1 | 1 | 39 | 33 | 62
> | > | "0/N-DS-ELGINDS -RC-F3" | N-DS-ELGINDS -RC-F3 | ELGIN DS - 04114-27.6-8.32 | L | Cooper | # | 0 | 8.32 | 75 | 100 | 1 | 1 | 31 | 28 | 60
> | > | "0/N-DS-ELMHURSTDS-RC-F2" | N-DS-ELMHURSTDS-RC-F2 | ELMHURST DS - NT4153-44-27.6-8.32 | L | Mcgraw Edison | # | 0 | 8.32 | 29 | 48 | 1 | 1 | 22 | 41 | 33
> | > | "0/N-DS-ELMHURSTDS-RC-F3" | N-DS-ELMHURSTDS-RC-F3 | ELMHURST DS - NT4153-44-27.6-8.32 | L | Mcgraw Edison | # | 0 | 8.32 | 13 | 22 | 1 | 1 | 20 | 42 | 21
> | > | "0/N-DS-ELMVALEDS -RC-F1" | N-DS-ELMVALEDS -RC-F1 | ELMVALE DS - GS7-44-8.32 | V4L | Mcgraw Edison | # | 0 | 8.32 | 8 | 1 | 100 | 10 | 24 | 58 | 23
> | > | "0/N-DS-ELMVALEDS -RC-F2" | N-DS-ELMVALEDS -RC-F2 | ELMVALE DS - GS7-44-8.32 | V4L | Mcgraw Edison | # | 0 | 8.32 | 8 | 1 | 100 | 7 | 14 | 43 | 18
> | > | "0/N-DS-ELORAUNIDS-RC-F1" | N-DS-ELORAUNIDS-RC-F1 | ELORA UNION DS - NW7343-44-8.32 | V4L | Cooper | # | 3 | 8.32 | 62 | 100 | 45 | 14 | 15 | 36 | 58
> | > | "0/N-DS-ELORAUNIDS-RC-F2" | N-DS-ELORAUNIDS-RC-F2 | ELORA UNION DS - NW7343-44-8.32 | V4L | Cooper | # | 3 | 8.32 | 75 | 100 | 1 | 71 | 43 | 72 | 74
> | > | "0/N-DS-ELORAUNIDS-RC-F4" | N-DS-ELORAUNIDS-RC-F4 | ELORA UNION DS - NW7343-44-8.32 | V4L | Cooper | # | 3 | 8.32 | 61 | 100 | 1 | 1 | 8 | 22 | 52
> | > | "0/N-DS-ELSINOREDS-RC-F1" | N-DS-ELSINOREDS-RC-F1 | ELSINORE DS - GEA1-44-8.32 | L | Mcgraw Edison | # | 0 | 8.32 | 75 | 100 | 1 | 1 | 30 | 44 | 63
> | > | "0/N-DS-ELSINOREDS-RC-F2" | N-DS-ELSINOREDS-RC-F2 | ELSINORE DS - GEA1-44-8.32 | L | Mcgraw Edison | # | 0 | 8.32 | 75 | 100 | 100 | 41 | 40 | 51 | 73
> | > | "0/N-DS-ELSINOREDS-RC-F3" | N-DS-ELSINOREDS-RC-F3 | ELSINORE DS - GEA1-44-8.32 | L | Mcgraw Edison | # | 0 | 8.32 | 75 | 100 | 1 | 1 | 40 | 42 | 64
> | > | "0/N-DS-EMBRUNDS -RC-F1" | N-DS-EMBRUNDS -RC-F1 | EMBRUN DS - QL4936-44-8.32 | L | Cooper | # | 0 | 8.32 | 75 | 100 | 1 | 1 | 1 | 10 | 53
> | > | "0/N-DS-EMBRUNDS -RC-F2" | N-DS-EMBRUNDS -RC-F2 | EMBRUN DS - QL4936-44-8.32 | L | Cooper | # | 0 | 8.32 | 75 | 100 | 1 | 1 | 26 | 40 | 62
> | > | "0/N-DS-EMBRUNDS -RC-F3" | N-DS-EMBRUNDS -RC-F3 | EMBRUN DS - QL4936-44-8.32 | L | Cooper | # | 0 | 8.32 | 63 | 100 | 1 | 1 | 48 | 48 | 62
> | > | "0/N-DS-ENNISMORDS-RC-F1" | N-DS-ENNISMORDS-RC-F1 | ENNISMORE DS - QC58-44-8.32 | L | Cooper | # | 0 | 8.32 | 75 | 100 | 1 | 1 | 23 | 30 | 60
> | > | "0/N-DS-ENNISMORDS-RC-F2" | N-DS-ENNISMORDS-RC-F2 | ENNISMORE DS - QC58-44-8.32 | L | Cooper | # | 0 | 8.32 | 75 | 100 | 1 | 1 | 20 | 19 | 57
> | > | "0/N-DS-ENNISMORDS-RC-F3" | N-DS-ENNISMORDS-RC-F3 | ENNISMORE DS - QC58-44-8.32 | L | Cooper | # | 0 | 8.32 | 75 | 100 | 1 | 1 | 27 | 29 | 60
> | > | "0/N-DS-ERAMOSADS -RC-F4" | N-DS-ERAMOSADS -RC-F4 | ERAMOSA DS - 07324-44-8.32 | L | Cooper | # | 0 | 8.32 | 60 | 100 | 1 | 34 | 14 | 14 | 52
> | > | "0/N-DS-ERAMOSADS -RC-F5" | N-DS-ERAMOSADS -RC-F5 | ERAMOSA DS - 07324-44-8.32 | L | Kyle | # | 0 | 8.32 | 66 | 100 | 1 | 1 | 22 | 19 | 54
> | > | "0/N-DS-ERAMOSADS -RC-F6" | N-DS-ERAMOSADS -RC-F6 | ERAMOSA DS - 07324-44-8.32 | L | Cooper | # | 0 | 8.32 | 75 | 100 | 1 | 37 | 23 | 18 | 59
> | > | "0/N-DS-ERIEAUDS -RC-F1" | N-DS-ERIEAUDS -RC-F1 | ERIEAU DS - NW1441-27.6-8.32 | L | Cooper | # | 0 | 8.32 | 75 | 100 | 1 | 1 | 39 | 55 | 66
> | > | "0/N-DS-ERIEAUDS -RC-F2" | N-DS-ERIEAUDS -RC-F2 | ERIEAU DS - NW1441-27.6-8.32 | L | Cooper | # | 0 | 8.32 | 75 | 100 | 1 | 1 | 7 | 19 | 56
> | > | "0/N-DS-ERIEAUDS -RC-F3" | N-DS-ERIEAUDS -RC-F3 | ERIEAU DS - NW1441-27.6-8.32 | L | Cooper | # | 0 | 8.32 | 75 | 100 | 1 | 1 | 3 | 5 | 53
> | > | "0/N-DS-ESSEXDS -RC-F1" | N-DS-ESSEXDS -RC-F1 | ESSEX DS - NW1530-27.6-8.32 | L | Mcgraw Edison | # | 0 | 8.32 | 75 | 100 | 1 | 3 | 1 | 10 | 54
> | > | "0/N-DS-ESSEXDS -RC-F2" | N-DS-ESSEXDS -RC-F2 | ESSEX DS - NW1530-27.6-8.32 | L | Mcgraw Edison | # | 0 | 8.32 | 66 | 100 | 1 | 1 | 1 | 10 | 50
> | > | "0/N-DS-EVERETTDS -RC-F1" | N-DS-EVERETTDS -RC-F1 | EVERETT DS - 07551-44-8.32 | L | Mcgraw Edison | # | 12 | 8.32 | 67 | 100 | 3 | 75 | 57 | 84 | 75
> | > | "0/N-DS-EVERETTDS -RC-F2" | N-DS-EVERETTDS -RC-F2 | EVERETT DS - 07551-44-8.32 | L | Mcgraw Edison | # | 12 | 8.32 | 72 | 100 | 4 | 100 | 59 | 46 | 71
> | > | "0/N-DS-EVERETTDS -RC-F3" | N-DS-EVERETTDS -RC-F3 | EVERETT DS - 07551-44-8.32 | L | Mcgraw Edison | # | 12 | 8.32 | 24 | 28 | 1 | 1 | 61 | 52 | 32
> | > | "0/N-DS-EVERTONDS -RC-F1" | N-DS-EVERTONDS -RC-F1 | EVERTON DS - NW536-44-8.32 | L | Cooper | # | 0 | 8.32 | 73 | 100 | 1 | 1 | 44 | 63 | 68
> | > | "0/N-DS-EVERTONDS -RC-F2" | N-DS-EVERTONDS -RC-F2 | EVERTON DS - NW536-44-8.32 | L | Cooper | # | 0 | 8.32 | 5 | 8 | 1 | 1 | 46 | 35 | 15
> | > | "0/N-DS-EXETER2DS -RC-F1" | N-DS-EXETER2DS -RC-F1 | EXETER DS #2 - NW447-27.6-8.32 | V4L | Kyle | # | 0 | 8.32 | 9 | 13 | 78 | 1 | 42 | 39 | 22
> | > | "0/N-DS-FAIRFILDDS-RC-F1" | N-DS-FAIRFILDDS-RC-F1 | FAIRFIELD DS - QB50-44-8.32 | L | Mcgraw Edison | # | 0 | 8.32 | 75 | 100 | 6 | 7 | 3 | 2 | 53
> | > | "0/N-DS-FAIRFILDDS-RC-F2" | N-DS-FAIRFILDDS-RC-F2 | FAIRFIELD DS - QB50-44-8.32 | L | Cooper | # | 0 | 8.32 | 75 | 100 | 41 | 64 | 23 | 29 | 65
> | > | "0/N-DS-FAIRFILDDS-RC-F3" | N-DS-FAIRFILDDS-RC-F3 | FAIRFIELD DS - QB50-44-8.32 | L | Cooper | # | 0 | 8.32 | 75 | 100 | 1 | 1 | 25 | 25 | 59
> | > | "0/N-DS-FARLANLKDS-RC-F1" | N-DS-FARLANLKDS-RC-F1 | FARLAIN LAKE DS - GS56-44-8.32 | L | Mcgraw Edison | # | 12 | 8.32 | 67 | 100 | 1 | 1 | 18 | 23 | 55
> | > | "0/N-DS-FARLANLKDS-RC-F2" | N-DS-FARLANLKDS-RC-F2 | FARLAIN LAKE DS - GS56-44-8.32 | L | Mcgraw Edison | # | 12 | 8.32 | 67 | 100 | 1 | 1 | 1 | 1 | 49
> | > | "0/N-DS-FARLANLKDS-RC-F3" | N-DS-FARLANLKDS-RC-F3 | FARLAIN LAKE DS - GS56-44-8.32 | L | Mcgraw Edison | # | 12 | 8.32 | 67 | 100 | 1 | 1 | 21 | 33 | 57
> | > | "0/N-DS-FERGUSEDS -RC-F1" | N-DS-FERGUSEDS -RC-F1 | FERGUS EAST DS - NW7348-44-8.32 | D | Mcgraw Edison | # | 0 | 8.32 | 75 | 100 | 1 | 34 | 31 | 24 | 61
> | > | "0/N-DS-FERGUSEDS -RC-F2" | N-DS-FERGUSEDS -RC-F2 | FERGUS EAST DS - NW7348-44-8.32 | D | Mcgraw Edison | # | 0 | 8.32 | 75 | 100 | 1 | 1 | 59 | 53 | 68
> | > | "0/N-DS-FERGUSEDS -RC-F3" | N-DS-FERGUSEDS -RC-F3 | FERGUS EAST DS - NW7348-44-8.32 | D | Kyle | # | 0 | 8.32 | 75 | 100 | 16 | 100 | 30 | 37 | 67
> | > | "0/N-DS-FERGUSNVDS-RC-F1" | N-DS-FERGUSNVDS-RC-F1 | FERGUSONVALE DS - GS51-44-8.32 | L | Mcgraw Edison | # | 12 | 8.32 | 39 | 38 | 26 | 7 | 33 | 52 | 39
> | > | "0/N-DS-FERGUSNVDS-RC-F2" | N-DS-FERGUSNVDS-RC-F2 | FERGUSONVALE DS - GS51-44-8.32 | L | Mcgraw Edison | # | 12 | 8.32 | 46 | 52 | 3 | 1 | 36 | 46 | 42
> | > | "0/N-DS-FERGUSNVDS-RC-F3" | N-DS-FERGUSNVDS-RC-F3 | FERGUSONVALE DS - GS51-44-8.32 | L | Mcgraw Edison | # | 12 | 8.32 | 14 | 9 | 3 | 1 | 24 | 29 | 16
> | > | "0/N-DS-FIDDLGREDS-RC-F1" | N-DS-FIDDLGREDS-RC-F1 | FIDDLERS GREEN DS - NW250-27.6-8.32 | L | Mcgraw Edison | # | 0 | 8.32 | 66 | 100 | 1 | 68 | 20 | 25 | 59
> | > | "0/N-DS-FIDDLGREDS-RC-F2" | N-DS-FIDDLGREDS-RC-F2 | FIDDLERS GREEN DS - NW250-27.6-8.32 | L | Mcgraw Edison | # | 0 | 8.32 | 75 | 100 | 1 | 100 | 28 | 51 | 69
> | > | "0/N-DS-FIRTHCRNDS-RC-F1" | N-DS-FIRTHCRNDS-RC-F1 | FIRTHS CORNERS DS - GSA5-44-8.32 | D | Mcgraw Edison | # | 12 | 8.32 | 73 | 100 | 1 | 37 | 1 | 1 | 53
> | > | "0/N-DS-FIRTHCRNDS-RC-F2" | N-DS-FIRTHCRNDS-RC-F2 | FIRTHS CORNERS DS - GSA5-44-8.32 | D | Mcgraw Edison | # | 12 | 8.32 | 73 | 100 | 1 | 1 | 6 | 19 | 55
> | > | "0/N-DS-FIRTHCRNDS-RC-F3" | N-DS-FIRTHCRNDS-RC-F3 | FIRTHS CORNERS DS - GSA5-44-8.32 | D | Mcgraw Edison | # | 12 | 8.32 | 55 | 62 | 1 | 1 | 31 | 55 | 49
> | > | "0/N-DS-FORSTUNIDS-RC-F1" | N-DS-FORSTUNIDS-RC-F1 | FOREST UNION DS - NW2955-27.6-8.32 | L | Cooper | # | 0 | 8.32 | 74 | 100 | 100 | 7 | 36 | 33 | 66
> | > | "0/N-DS-FORSTUNIDS-RC-F3" | N-DS-FORSTUNIDS-RC-F3 | FOREST UNION DS - NW2955-27.6-8.32 | L | Cooper | # | 0 | 8.32 | 72 | 100 | 1 | 1 | 10 | 23 | 56
> | > | "0/N-DS-FRANKFD2DS-RC-F1" | N-DS-FRANKFD2DS-RC-F1 | FRANKFORD DS #2 - QC5631-44-8.32 | L | Cooper | # | 0 | 8.32 | 60 | 100 | 1 | 1 | 1 | 10 | 48
> | > | "0/N-DS-FRANKFD2DS-RC-F2" | N-DS-FRANKFD2DS-RC-F2 | FRANKFORD DS #2 - QC5631-44-8.32 | L | Cooper | # | 0 | 8.32 | 60 | 100 | 1 | 64 | 100 | 53 | 70
> | > | "0/N-DS-FRANKFD2DS-RC-F3" | N-DS-FRANKFD2DS-RC-F3 | FRANKFORD DS #2 - QC5631-44-8.32 | L | Cooper | # | 0 | 8.32 | 75 | 100 | 1 | 1 | 18 | 20 | 57
> | > | "0/N-DS-FREELTONDS-RC-F1" | N-DS-FREELTONDS-RC-F1 | FREELTON DS - NW238-27.6-8.32 | L | Mcgraw Edison | # | 0 | 8.32 | 75 | 100 | 1 | 68 | 15 | 17 | 60
> | > | "0/N-DS-FREELTONDS-RC-F2" | N-DS-FREELTONDS-RC-F2 | FREELTON DS - NW238-27.6-8.32 | L | Mcgraw Edison | # | 0 | 8.32 | 75 | 100 | 1 | 64 | 45 | 23 | 64
> | > | "0/N-DS-FREELTONDS-RC-F3" | N-DS-FREELTONDS-RC-F3 | FREELTON DS - NW238-27.6-8.32 | L | Mcgraw Edison | # | 0 | 8.32 | 75 | 100 | 1 | 1 | 24 | 15 | 57
> | > | "0/N-DS-FROGMOREDS-RC-F1" | N-DS-FROGMOREDS-RC-F1 | FROGMORE DS - NW1053-27.6-8.32 | L | Cooper | # | 0 | 8.32 | 75 | 100 | 1 | 1 | 13 | 10 | 55
> | > | "0/N-DS-FROGMOREDS-RC-F2" | N-DS-FROGMOREDS-RC-F2 | FROGMORE DS - NW1053-27.6-8.32 | L | Cooper | # | 0 | 8.32 | 75 | 100 | 1 | 1 | 20 | 22 | 58
> | > | "0/N-DS-FROGMOREDS-RC-F3" | N-DS-FROGMOREDS-RC-F3 | FROGMORE DS - NW1053-27.6-8.32 | L | Cooper | # | 0 | 8.32 | 62 | 100 | 1 | 1 | 22 | 24 | 54
> | > | "0/N-DS-GARDINERDS-RC-F1" | N-DS-GARDINERDS-RC-F1 | GARDINER DS - QB41-44-8.32 | D | Mcgraw Edison | # | 0 | 8.32 | 75 | 100 | 1 | 1 | 35 | 35 | 62
> | > | "0/N-DS-GARDINERDS-RC-F2" | N-DS-GARDINERDS-RC-F2 | GARDINER DS - QB41-44-8.32 | D | Mcgraw Edison | # | 0 | 8.32 | 75 | 100 | 33 | 68 | 16 | 28 | 64
> | > | "0/N-DS-GARDINERDS-RC-F3" | N-DS-GARDINERDS-RC-F3 | GARDINER DS - QB41-44-8.32 | D | Mcgraw Edison | # | 0 | 8.32 | 75 | 100 | 1 | 1 | 4 | 13 | 54
> | > | "0/N-DS-GARDINERDS-RC-F4" | N-DS-GARDINERDS-RC-F4 | GARDINER DS - QB41-44-8.32 | D | Mcgraw Edison | # | 0 | 8.32 | 75 | 100 | 1 | 1 | 16 | 28 | 59
> | > | "0/N-DS-GARDINERDS-RC-F5" | N-DS-GARDINERDS-RC-F5 | GARDINER DS - QB41-44-8.32 | D | Mcgraw Edison | # | 0 | 8.32 | 75 | 100 | 16 | 7 | 23 | 51 | 65
> | > | "0/N-DS-GBENDDS -RC-F1" | N-DS-GBENDDS -RC-F1 | GRAND BEND DS - NW459-27.6-8.32 | L | Mcgraw Edison | # | 0 | 8.32 | 75 | 100 | 21 | 7 | 17 | 29 | 60
> | > | "0/N-DS-GBENDDS -RC-F2" | N-DS-GBENDDS -RC-F2 | GRAND BEND DS - NW459-27.6-8.32 | L | Mcgraw Edison | # | 0 | 8.32 | 66 | 100 | 1 | 1 | 11 | 17 | 53
> | > | "0/N-DS-GBENDDS -RC-F3" | N-DS-GBENDDS -RC-F3 | GRAND BEND DS - NW459-27.6-8.32 | L | Mcgraw Edison | # | 0 | 8.32 | 75 | 100 | 21 | 7 | 25 | 21 | 59
> | > | "0/N-DS-GEOBURKEDS-RC-F4" | N-DS-GEOBURKEDS-RC-F4 | GEORGINA BURKE DS - NC178-44-8.32 | L | Mcgraw Edison | # | 13 | 8.32 | 60 | 100 | 1 | 100 | 17 | 27 | 58
> | > | "0/N-DS-GEOBURKEDS-RC-F5" | N-DS-GEOBURKEDS-RC-F5 | GEORGINA BURKE DS - NC178-44-8.32 | L | Mcgraw Edison | # | 13 | 8.32 | 6 | 9 | 1 | 100 | 5 | 15 | 13
> | > | "0/N-DS-GLENALLNDS-RC-F1" | N-DS-GLENALLNDS-RC-F1 | GLEN ALLAN DS - 04081-27.6-8.32 | L | Mcgraw Edison | # | 0 | 8.32 | 75 | 100 | 39 | 10 | 57 | 57 | 71
> | > | "0/N-DS-GLENALLNDS-RC-F2" | N-DS-GLENALLNDS-RC-F2 | GLEN ALLAN DS - 04081-27.6-8.32 | L | Mcgraw Edison | # | 0 | 8.32 | 75 | 100 | 1 | 1 | 68 | 58 | 70
> | > | "0/N-DS-GLENALLNDS-RC-F3" | N-DS-GLENALLNDS-RC-F3 | GLEN ALLAN DS - 04081-27.6-8.32 | L | Mcgraw Edison | # | 0 | 8.32 | 75 | 100 | 1 | 1 | 14 | 11 | 55
> | > | "0/N-DS-GLENBECKDS-RC-F1" | N-DS-GLENBECKDS-RC-F1 | GLEN BECKER DS - QL33-44-8.32 | V4L | Mcgraw Edison | # | 0 | 8.32 | 83 | 100 | 1 | 3 | 33 | 40 | 66
> | > | "0/N-DS-GLENBECKDS-RC-F2" | N-DS-GLENBECKDS-RC-F2 | GLEN BECKER DS - QL33-44-8.32 | V4L | Mcgraw Edison | # | 0 | 8.32 | 83 | 100 | 1 | 1 | 33 | 25 | 62
> | > | "0/N-DS-GLENBECKDS-RC-F3" | N-DS-GLENBECKDS-RC-F3 | GLEN BECKER DS - QL33-44-8.32 | V4L | Mcgraw Edison | # | 0 | 8.32 | 83 | 100 | 13 | 3 | 36 | 30 | 64
> | > | "0/N-DS-GLENCOEDS -RC-F1" | N-DS-GLENCOEDS -RC-F1 | GLENCOE DS - NW2950-27.6-8.32 | L | Mcgraw Edison | # | 0 | 8.32 | 66 | 100 | 1 | 1 | 25 | 27 | 56
> | > | "0/N-DS-GLENCOEDS -RC-F2" | N-DS-GLENCOEDS -RC-F2 | GLENCOE DS - NW2950-27.6-8.32 | L | Mcgraw Edison | # | 0 | 8.32 | 75 | 100 | 1 | 1 | 32 | 43 | 63
> | > | "0/N-DS-GLENCOEDS -RC-F3" | N-DS-GLENCOEDS -RC-F3 | GLENCOE DS - NW2950-27.6-8.32 | L | Mcgraw Edison | # | 0 | 8.32 | 75 | 100 | 1 | 3 | 18 | 10 | 55
> | > | "0/N-DS-GLENSANDDS-RC-F1" | N-DS-GLENSANDDS-RC-F1 | GLEN SANDFIELD DS - QL51-44-8.32 | L | Cooper | # | 0 | 8.32 | 67 | 100 | 100 | 64 | 58 | 44 | 71
> | > | "0/N-DS-GLENSANDDS-RC-F2" | N-DS-GLENSANDDS-RC-F2 | GLEN SANDFIELD DS - QL51-44-8.32 | L | Cooper | # | 0 | 8.32 | 6 | 9 | 1 | 1 | 41 | 20 | 13
> | > | "0/N-DS-GLENSANDDS-RC-F3" | N-DS-GLENSANDDS-RC-F3 | GLEN SANDFIELD DS - QL51-44-8.32 | L | Cooper | # | 0 | 8.32 | 67 | 100 | 1 | 1 | 72 | 20 | 60
> | > | "0/N-DS-GOODWOODDS-RC-F1" | N-DS-GOODWOODDS-RC-F1 | GOODWOOD DS - GW37-44-8.32 | L | Mcgraw Edison | # | 0 | 8.32 | 9 | 14 | 1 | 1 | 22 | 36 | 16
> | > | "0/N-DS-GOODWOODDS-RC-F2" | N-DS-GOODWOODDS-RC-F2 | GOODWOOD DS - GW37-44-8.32 | L | Cooper | # | 0 | 8.32 | 22 | 36 | 1 | 7 | 31 | 47 | 30
> | > | "0/N-DS-GOODWOODDS-RC-F3" | N-DS-GOODWOODDS-RC-F3 | GOODWOOD DS - GW37-44-8.32 | L | Cooper | # | 0 | 8.32 | 21 | 34 | 1 | 1 | 24 | 33 | 25
> | > | "0/N-DS-GORMLEYDS -RC-F3" | N-DS-GORMLEYDS -RC-F3 | GORMLEY DS - NT1260-44-8.32 | L | Mcgraw Edison | # | 0 | 8.32 | 60 | 100 | 16 | 100 | 34 | 27 | 61
> | > | "0/N-DS-GORRIEDS -RC-F1" | N-DS-GORRIEDS -RC-F1 | GORRIE DS - GE35-44-8.32 | L | Mcgraw Edison | # | 0 | 8.32 | 75 | 100 | 1 | 7 | 26 | 23 | 59
> | > | "0/N-DS-GORRIEDS -RC-F2" | N-DS-GORRIEDS -RC-F2 | GORRIE DS - GE35-44-8.32 | L | Mcgraw Edison | # | 0 | 8.32 | 75 | 100 | 1 | 1 | 39 | 21 | 59
> | > | "0/N-DS-GORRIEDS -RC-F3" | N-DS-GORRIEDS -RC-F3 | GORRIE DS - GE35-44-8.32 | L | Mcgraw Edison | # | 0 | 8.32 | 75 | 100 | 1 | 1 | 64 | 67 | 71
> | > | "0/N-DS-GOUROCKDS -RC-F1" | N-DS-GOUROCKDS -RC-F1 | GOUROCK DS - 08039-27.6-8.32 | L | Cooper | # | 0 | 8.32 | 75 | 100 | 8 | 37 | 70 | 72 | 75
> | > | "0/N-DS-GOUROCKDS -RC-F2" | N-DS-GOUROCKDS -RC-F2 | GOUROCK DS - 08039-27.6-8.32 | L | Cooper | # | 0 | 8.32 | 75 | 100 | 1 | 1 | 28 | 24 | 59
> | > | "0/N-DS-GRAFTONDS -RC-F1" | N-DS-GRAFTONDS -RC-F1 | GRAFTON DS - 04941-44-8.32 | L | Cooper | # | 0 | 8.32 | 75 | 100 | 1 | 1 | 38 | 44 | 64
> | > | "0/N-DS-GRAFTONDS -RC-F2" | N-DS-GRAFTONDS -RC-F2 | GRAFTON DS - 04941-44-8.32 | L | Cooper | # | 0 | 8.32 | 75 | 100 | 39 | 34 | 34 | 26 | 64
> | > | "0/N-DS-GRAFTONDS -RC-F3" | N-DS-GRAFTONDS -RC-F3 | GRAFTON DS - 04941-44-8.32 | L | Cooper | # | 0 | 8.32 | 75 | 100 | 18 | 71 | 60 | 45 | 71
> | > | "0/N-DS-GREENBNKDS-RC-F1" | N-DS-GREENBNKDS-RC-F1 | GREENBANK DS - 07705-44-8.32 | L | Mcgraw Edison | # | 0 | 8.32 | 17 | 28 | 1 | 1 | 33 | 32 | 23
> | > | "0/N-DS-GREENBNKDS-RC-F2" | N-DS-GREENBNKDS-RC-F2 | GREENBANK DS - 07705-44-8.32 | L | Mcgraw Edison | # | 0 | 8.32 | 60 | 100 | 1 | 1 | 14 | 9 | 49
> | > | "0/N-DS-GREENBNKDS-RC-F3" | N-DS-GREENBNKDS-RC-F3 | GREENBANK DS - 07705-44-8.32 | L | Mcgraw Edison | # | 0 | 8.32 | 26 | 38 | 1 | 1 | 22 | 16 | 24
> | > | "0/N-DS-GREENOCKDS-RC-F1" | N-DS-GREENOCKDS-RC-F1 | GREENOCK DS - GE88-44-8.32 | L | Mcgraw Edison | # | 0 | 8.32 | 75 | 100 | 1 | 100 | 44 | 48 | 70
> | > | "0/N-DS-GREENOCKDS-RC-F2" | N-DS-GREENOCKDS-RC-F2 | GREENOCK DS - GE88-44-8.32 | L | Mcgraw Edison | # | 0 | 8.32 | 75 | 100 | 88 | 68 | 53 | 71 | 79
> | > | "0/N-DS-GREENOCKDS-RC-F3" | N-DS-GREENOCKDS-RC-F3 | GREENOCK DS - GE88-44-8.32 | L | Mcgraw Edison | # | 0 | 8.32 | 65 | 100 | 1 | 68 | 30 | 30 | 60
> | > | "0/N-DS-GREENSCRDS-RC-F1" | N-DS-GREENSCRDS-RC-F1 | GREENS CORNER DS - NW2232-27.6-8.32 | L | Mcgraw Edison | # | 0 | 8.32 | 70 | 100 | 1 | 1 | 28 | 25 | 57
> | > | "0/N-DS-GREENSCRDS-RC-F2" | N-DS-GREENSCRDS-RC-F2 | GREENS CORNER DS - NW2232-27.6-8.32 | L | Mcgraw Edison | # | 0 | 8.32 | 63 | 100 | 1 | 1 | 34 | 39 | 58
> | > | "0/N-DS-GREENSCRDS-RC-F3" | N-DS-GREENSCRDS-RC-F3 | GREENS CORNER DS - NW2232-27.6-8.32 | L | Mcgraw Edison | # | 0 | 8.32 | 75 | 100 | 1 | 68 | 35 | 28 | 64
> | > | "0/N-DS-GREENSVLDS-RC-F1" | N-DS-GREENSVLDS-RC-F1 | GREENSVILLE DS - NW231-27.6-8.32 | L | Mcgraw Edison | # | 0 | 8.32 | 75 | 100 | 1 | 100 | 1 | 1 | 57
> | > | "0/N-DS-GREENSVLDS-RC-F2" | N-DS-GREENSVLDS-RC-F2 | GREENSVILLE DS - NW231-27.6-8.32 | L | Mcgraw Edison | # | 0 | 8.32 | 75 | 100 | 1 | 1 | 1 | 1 | 52
> | > | "0/N-DS-GREENSVLDS-RC-F3" | N-DS-GREENSVLDS-RC-F3 | GREENSVILLE DS - NW231-27.6-8.32 | L | Mcgraw Edison | # | 0 | 8.32 | 75 | 100 | 1 | 1 | 66 | 48 | 68
> | > | "0/N-DS-GREENVALDS-RC-F1" | N-DS-GREENVALDS-RC-F1 | GREEN VALLEY DS - QL2931-44-8.32 | L | Mcgraw Edison | # | 0 | 8.32 | 9 | 16 | 1 | 1 | 17 | 15 | 12
> | > | "0/N-DS-GREENVALDS-RC-F2" | N-DS-GREENVALDS-RC-F2 | GREEN VALLEY DS - QL2931-44-8.32 | L | Mcgraw Edison | # | 0 | 8.32 | 10 | 17 | 77 | 34 | 10 | 14 | 17
> | > | "0/N-DS-GREENVALDS-RC-F3" | N-DS-GREENVALDS-RC-F3 | GREEN VALLEY DS - QL2931-44-8.32 | L | Mcgraw Edison | # | 0 | 8.32 | 10 | 17 | 1 | 1 | 30 | 24 | 16
> | > | "0/N-DS-GRENFELDS -RC-F1" | N-DS-GRENFELDS -RC-F1 | GRENFEL DS - GS32-44-8.32 | L | Mcgraw Edison | # | 0 | 8.32 | 74 | 100 | 1 | 1 | 24 | 14 | 56
> | > | "0/N-DS-GRENFELDS -RC-F2" | N-DS-GRENFELDS -RC-F2 | GRENFEL DS - GS32-44-8.32 | L | Mcgraw Edison | # | 0 | 8.32 | 67 | 100 | 1 | 1 | 31 | 18 | 55
> | > | "0/N-DS-GRENFELDS -RC-F3" | N-DS-GRENFELDS -RC-F3 | GRENFEL DS - GS32-44-8.32 | L | Mcgraw Edison | # | 0 | 8.32 | 83 | 100 | 1 | 1 | 14 | 9 | 57
> | > | "0/N-DS-GRETNADS -RC-F1" | N-DS-GRETNADS -RC-F1 | GRETNA DS - QB59-44-8.32 | L | Mcgraw Edison | # | 0 | 8.32 | 75 | 100 | 1 | 1 | 32 | 22 | 59
> | > | "0/N-DS-GRETNADS -RC-F2" | N-DS-GRETNADS -RC-F2 | GRETNA DS - QB59-44-8.32 | L | Mcgraw Edison | # | 0 | 8.32 | 75 | 100 | 1 | 1 | 66 | 55 | 69
> | > | "0/N-DS-GUELPHDS -RC-F1" | N-DS-GUELPHDS -RC-F1 | GUELPH DS - NW7330-44-8.32 | L | Mcgraw Edison | # | 0 | 8.32 | 75 | 100 | 1 | 1 | 27 | 24 | 59
> | > | "0/N-DS-GUELPHDS -RC-F2" | N-DS-GUELPHDS -RC-F2 | GUELPH DS - NW7330-44-8.32 | L | Mcgraw Edison | # | 0 | 8.32 | 68 | 100 | 1 | 1 | 15 | 17 | 54
> | > | "0/N-DS-GUELPHDS -RC-F3" | N-DS-GUELPHDS -RC-F3 | GUELPH DS - NW7330-44-8.32 | L | Mcgraw Edison | # | 0 | 8.32 | 75 | 100 | 1 | 1 | 21 | 26 | 59
> | > | "0/N-DS-GUTHRIEDS -RC-F1" | N-DS-GUTHRIEDS -RC-F1 | GUTHRIE DS - GS8-44-8.32 | L | Cooper | # | 12 | 8.32 | 64 | 75 | 1 | 1 | 20 | 12 | 46
> | > | "0/N-DS-GUTHRIEDS -RC-F2" | N-DS-GUTHRIEDS -RC-F2 | GUTHRIE DS - GS8-44-8.32 | L | Cooper | # | 12 | 8.32 | 26 | 30 | 1 | 1 | 1 | 1 | 17
> | > | "0/N-DS-GUTHRIEDS -RC-F3" | N-DS-GUTHRIEDS -RC-F3 | GUTHRIE DS - GS8-44-8.32 | L | Cooper | # | 12 | 8.32 | 50 | 61 | 1 | 3 | 25 | 24 | 40
> | > | "0/N-DS-HAMPTONDS -RC-F1" | N-DS-HAMPTONDS -RC-F1 | HAMPTON DS - QC1539-44-8.32 | L | Mcgraw Edison | # | 0 | 8.32 | 72 | 100 | 1 | 1 | 24 | 37 | 60
> | > | "0/N-DS-HAMPTONDS -RC-F2" | N-DS-HAMPTONDS -RC-F2 | HAMPTON DS - QC1539-44-8.32 | L | Cooper | # | 0 | 8.32 | 60 | 100 | 1 | 100 | 34 | 37 | 62
> | > | "0/N-DS-HAMPTONDS -RC-F3" | N-DS-HAMPTONDS -RC-F3 | HAMPTON DS - QC1539-44-8.32 | L | Cooper | # | 0 | 8.32 | 70 | 100 | 1 | 1 | 14 | 21 | 55
> | > | "0/N-DS-HARRIST2DS-RC-F1" | N-DS-HARRIST2DS-RC-F1 | HARRISTON DS #2 - NW2857-44-8.32 | L | Mcgraw Edison | # | 0 | 8.32 | 75 | 100 | 1 | 64 | 47 | 43 | 68
> | > | "0/N-DS-HARRIST2DS-RC-F2" | N-DS-HARRIST2DS-RC-F2 | HARRISTON DS #2 - NW2857-44-8.32 | L | Mcgraw Edison | # | 0 | 8.32 | 75 | 100 | 1 | 1 | 29 | 20 | 58
> | > | "0/N-DS-HARRIST2DS-RC-F3" | N-DS-HARRIST2DS-RC-F3 | HARRISTON DS #2 - NW2857-44-8.32 | L | Mcgraw Edison | # | 0 | 8.32 | 75 | 100 | 1 | 68 | 27 | 40 | 65
> | > | "0/N-DS-HASTINGSDS-RC-F2" | N-DS-HASTINGSDS-RC-F2 | HASTINGS DS - QC46-44-8.32 | L | Cooper | # | 0 | 8.32 | 75 | 100 | 1 | 1 | 10 | 6 | 54
> | > | "0/N-DS-HASTINGSDS-RC-F3" | N-DS-HASTINGSDS-RC-F3 | HASTINGS DS - QC46-44-8.32 | L | Cooper | # | 0 | 8.32 | 64 | 100 | 84 | 100 | 52 | 44 | 71
> | > | "0/N-DS-HAWKSTONDS-RC-F1" | N-DS-HAWKSTONDS-RC-F1 | HAWKESTONE DS - GS4-44-8.32 | L | Mcgraw Edison | # | 12 | 8.32 | 73 | 100 | 1 | 1 | 34 | 30 | 60
> | > | "0/N-DS-HAWKSTONDS-RC-F2" | N-DS-HAWKSTONDS-RC-F2 | HAWKESTONE DS - GS4-44-8.32 | L | Mcgraw Edison | # | 12 | 8.32 | 13 | 8 | 1 | 1 | 3 | 2 | 7
> | > | "0/N-DS-HAWKSTONDS-RC-F3" | N-DS-HAWKSTONDS-RC-F3 | HAWKESTONE DS - GS4-44-8.32 | L | Mcgraw Edison | # | 12 | 8.32 | 44 | 52 | 17 | 14 | 38 | 44 | 43
> | > | "0/N-DS-HAWLEYDS -RC-F1" | N-DS-HAWLEYDS -RC-F1 | HAWLEY DS - QB46-44-8.32 | L | Mcgraw Edison | # | 0 | 8.32 | 75 | 100 | 1 | 3 | 38 | 57 | 67
> | > | "0/N-DS-HAWLEYDS -RC-F2" | N-DS-HAWLEYDS -RC-F2 | HAWLEY DS - QB46-44-8.32 | L | Mcgraw Edison | # | 0 | 8.32 | 75 | 100 | 1 | 1 | 44 | 23 | 60
> | > | "0/N-DS-HAWLEYDS -RC-F3" | N-DS-HAWLEYDS -RC-F3 | HAWLEY DS - QB46-44-8.32 | L | Mcgraw Edison | # | 0 | 8.32 | 67 | 100 | 1 | 1 | 52 | 30 | 60
> | > | "0/N-DS-HAYCROFTDS-RC-F1" | N-DS-HAYCROFTDS-RC-F1 | HAYCROFT DS - NW1434-27.6-8.32 | L | Kyle | # | 0 | 8.32 | 75 | 100 | 1 | 1 | 44 | 28 | 61
> | > | "0/N-DS-HAYCROFTDS-RC-F2" | N-DS-HAYCROFTDS-RC-F2 | HAYCROFT DS - NW1434-27.6-8.32 | L | Kyle | # | 0 | 8.32 | 75 | 100 | 91 | 41 | 33 | 34 | 68
> | > | "0/N-DS-HECKSTONDS-RC-F1" | N-DS-HECKSTONDS-RC-F1 | HECKSTON DS - 03025-44-8.32 | L | Mcgraw Edison | # | 0 | 8.32 | 75 | 100 | 1 | 1 | 55 | 41 | 65
> | > | "0/N-DS-HECKSTONDS-RC-F2" | N-DS-HECKSTONDS-RC-F2 | HECKSTON DS - 03025-44-8.32 | L | Mcgraw Edison | # | 0 | 8.32 | 75 | 100 | 1 | 1 | 52 | 39 | 64
> | > | "0/N-DS-HECKSTONDS-RC-F3" | N-DS-HECKSTONDS-RC-F3 | HECKSTON DS - 03025-44-8.32 | L | Mcgraw Edison | # | 0 | 8.32 | 60 | 100 | 1 | 1 | 25 | 21 | 53
> | > | "0/N-DS-HEPWORTHDS-RC-F1" | N-DS-HEPWORTHDS-RC-F1 | HEPWORTH DS - GE47-44-8.32 | L | Mcgraw Edison | # | 0 | 8.32 | 75 | 100 | 1 | 1 | 30 | 38 | 62
> | > | "0/N-DS-HEPWORTHDS-RC-F2" | N-DS-HEPWORTHDS-RC-F2 | HEPWORTH DS - GE47-44-8.32 | L | Mcgraw Edison | # | 0 | 8.32 | 65 | 100 | 1 | 1 | 22 | 19 | 54
> | > | "0/N-DS-HEPWORTHDS-RC-F3" | N-DS-HEPWORTHDS-RC-F3 | HEPWORTH DS - GE47-44-8.32 | L | Mcgraw Edison | # | 0 | 8.32 | 75 | 100 | 76 | 34 | 40 | 38 | 68
> | > | "0/N-DS-HIGHGATEDS-RC-F1" | N-DS-HIGHGATEDS-RC-F1 | HIGHGATE DS - NW1436-27.6-8.32 | L | Cooper | # | 0 | 8.32 | 60 | 100 | 1 | 1 | 28 | 12 | 51
> | > | "0/N-DS-HIGHGATEDS-RC-F2" | N-DS-HIGHGATEDS-RC-F2 | HIGHGATE DS - NW1436-27.6-8.32 | L | Cooper | # | 0 | 8.32 | 75 | 100 | 1 | 1 | 34 | 26 | 60
> | > | "0/N-DS-HOLNDLNDDS-RC-F1" | N-DS-HOLNDLNDDS-RC-F1 | HOLLAND LANDING DS - NT4138-44-8.32 | D | Mcgraw Edison | # | 0 | 8.32 | 9 | 16 | 1 | 7 | 16 | 28 | 15
> | > | "0/N-DS-HOLNDLNDDS-RC-F2" | N-DS-HOLNDLNDDS-RC-F2 | HOLLAND LANDING DS - NT4138-44-8.32 | D | Mcgraw Edison | # | 0 | 8.32 | 6 | 10 | 1 | 1 | 1 | 12 | 7
> | > | "0/N-DS-HOLNDLNDDS-RC-F3" | N-DS-HOLNDLNDDS-RC-F3 | HOLLAND LANDING DS - NT4138-44-8.32 | D | Mcgraw Edison | # | 0 | 8.32 | 37 | 62 | 1 | 1 | 29 | 44 | 40
> | > | "0/N-DS-HOLSTEINDS-RC-F1" | N-DS-HOLSTEINDS-RC-F1 | HOLSTEIN DS - GE632-44-8.32 | L | Mcgraw Edison | # | 0 | 8.32 | 75 | 100 | 1 | 3 | 22 | 39 | 61
> | > | "0/N-DS-HOLSTEINDS-RC-F2" | N-DS-HOLSTEINDS-RC-F2 | HOLSTEIN DS - GE632-44-8.32 | L | Mcgraw Edison | # | 0 | 8.32 | 75 | 100 | 1 | 1 | 11 | 13 | 55
> | > | "0/N-DS-HOLSTEINDS-RC-F3" | N-DS-HOLSTEINDS-RC-F3 | HOLSTEIN DS - GE632-44-8.32 | L | Mcgraw Edison | # | 0 | 8.32 | 66 | 100 | 1 | 68 | 1 | 1 | 52
> | > | "0/N-DS-HORNGMILDS-RC-F1" | N-DS-HORNGMILDS-RC-F1 | HORNING MILLS DS - GO59-44-8.32 | L | Mcgraw Edison | # | 0 | 8.32 | 67 | 100 | 1 | 3 | 42 | 34 | 60
> | > | "0/N-DS-HORNGMILDS-RC-F2" | N-DS-HORNGMILDS-RC-F2 | HORNING MILLS DS - GO59-44-8.32 | L | Mcgraw Edison | # | 0 | 8.32 | 67 | 100 | 1 | 98 | 43 | 40 | 66
> | > | "0/N-DS-HORNGMILDS-RC-F3" | N-DS-HORNGMILDS-RC-F3 | HORNING MILLS DS - GO59-44-8.32 | L | Mcgraw Edison | # | 0 | 8.32 | 11 | 5 | 1 | 1 | 34 | 24 | 13
> | > | "0/N-DS-HORSEYBADS-RC-F1" | N-DS-HORSEYBADS-RC-F1 | HORSEY BAY DS - QB53-44-8.32 | D | Cooper | # | 0 | 8.32 | 75 | 100 | 1 | 1 | 15 | 35 | 60
> | > | "0/N-DS-HORSEYBADS-RC-F2" | N-DS-HORSEYBADS-RC-F2 | HORSEY BAY DS - QB53-44-8.32 | D | Cooper | # | 0 | 8.32 | 75 | 100 | 1 | 1 | 21 | 32 | 60
> | > | "0/N-DS-HORSEYBADS-RC-F3" | N-DS-HORSEYBADS-RC-F3 | HORSEY BAY DS - QB53-44-8.32 | D | Cooper | # | 0 | 8.32 | 75 | 100 | 26 | 34 | 26 | 56 | 68
> | > | "0/N-DS-HORSEYBADS-RC-F4" | N-DS-HORSEYBADS-RC-F4 | HORSEY BAY DS - QB53-44-8.32 | D | Cooper | # | 0 | 8.32 | 75 | 100 | 98 | 100 | 17 | 39 | 71
> | > | "0/N-DS-HURONDALDS-RC-F1" | N-DS-HURONDALDS-RC-F1 | HURONDALE DS - NW2144-27.6-8.32 | L | Mcgraw Edison | # | 0 | 8.32 | 75 | 100 | 1 | 100 | 31 | 19 | 63
> | > | "0/N-DS-HURONDALDS-RC-F2" | N-DS-HURONDALDS-RC-F2 | HURONDALE DS - NW2144-27.6-8.32 | L | Mcgraw Edison | # | 0 | 8.32 | 71 | 100 | 5 | 3 | 41 | 31 | 61
> | > | "0/N-DS-HURONPRKDS-RC-F1" | N-DS-HURONPRKDS-RC-F1 | HURON PARK DS - NW460-27.6-8.32 | D | Mcgraw Edison | # | 0 | 8.32 | 75 | 100 | 1 | 1 | 26 | 21 | 58
> | > | "0/N-DS-HURONPRKDS-RC-F3" | N-DS-HURONPRKDS-RC-F3 | HURON PARK DS - NW460-27.6-8.32 | D | Mcgraw Edison | # | 0 | 8.32 | 75 | 100 | 1 | 1 | 1 | 1 | 52
> | > | "0/N-DS-INGLSIDEDS-RC-F1" | N-DS-INGLSIDEDS-RC-F1 | INGLESIDE DS - QL4931-44-8.32 | L | Mcgraw Edison | # | 0 | 8.32 | 32 | 41 | 1 | 1 | 24 | 22 | 28
> | > | "0/N-DS-INGLSIDEDS-RC-F2" | N-DS-INGLSIDEDS-RC-F2 | INGLESIDE DS - QL4931-44-8.32 | L | Mcgraw Edison | # | 0 | 8.32 | 61 | 91 | 1 | 1 | 25 | 21 | 51
> | > | "0/N-DS-INGLSIDWDS-RC-F1" | N-DS-INGLSIDWDS-RC-F1 | INGLESIDE WEST DS - QL4944-44-8.32 | L | Mcgraw Edison | # | 0 | 8.32 | 22 | 20 | 1 | 1 | 42 | 43 | 26
> | > | "0/N-DS-INGLSIDWDS-RC-F2" | N-DS-INGLSIDWDS-RC-F2 | INGLESIDE WEST DS - QL4944-44-8.32 | L | Mcgraw Edison | # | 0 | 8.32 | 20 | 22 | 1 | 1 | 24 | 22 | 19
> | > | "0/N-DS-INGLSIDWDS-RC-F3" | N-DS-INGLSIDWDS-RC-F3 | INGLESIDE WEST DS - QL4944-44-8.32 | L | Mcgraw Edison | # | 0 | 8.32 | 14 | 13 | 1 | 1 | 24 | 19 | 14
> | > | "0/N-DS-ISLDGROVDS-RC-F1" | N-DS-ISLDGROVDS-RC-F1 | ISLAND GROVE DS - NT4135-44-8.32 | L | Mcgraw Edison | # | 0 | 8.32 | 75 | 100 | 1 | 34 | 6 | 6 | 55
> | > | "0/N-DS-ISLDGROVDS-RC-F2" | N-DS-ISLDGROVDS-RC-F2 | ISLAND GROVE DS - NT4135-44-8.32 | L | Mcgraw Edison | # | 0 | 8.32 | 8 | 13 | 1 | 1 | 1 | 1 | 6
> | > | "0/N-DS-ISLDGROVDS-RC-F3" | N-DS-ISLDGROVDS-RC-F3 | ISLAND GROVE DS - NT4135-44-8.32 | L | Mcgraw Edison | # | 0 | 8.32 | 60 | 100 | 1 | 68 | 44 | 56 | 65
> | > | "0/N-DS-IVYLEADS -RC-F1" | N-DS-IVYLEADS -RC-F1 | IVY LEA DS - QL39-44-8.32 | L | Cooper | # | 0 | 8.32 | 75 | 100 | 1 | 1 | 32 | 24 | 59
> | > | "0/N-DS-IVYLEADS -RC-F2" | N-DS-IVYLEADS -RC-F2 | IVY LEA DS - QL39-44-8.32 | L | Cooper | # | 0 | 8.32 | 75 | 100 | 5 | 71 | 48 | 64 | 73
> | > | "0/N-DS-IVYLEADS -RC-F3" | N-DS-IVYLEADS -RC-F3 | IVY LEA DS - QL39-44-8.32 | L | Cooper | # | 0 | 8.32 | 71 | 100 | 1 | 1 | 18 | 19 | 56
> | > | "0/N-DS-JOHNSTWNDS-RC-F1" | N-DS-JOHNSTWNDS-RC-F1 | JOHNSTOWN DS - QL8-44-8.32 | V4L | Kyle | # | 0 | 8.32 | 22 | 36 | 100 | 64 | 45 | 43 | 38
> | > | "0/N-DS-JOHNSTWNDS-RC-F2" | N-DS-JOHNSTWNDS-RC-F2 | JOHNSTOWN DS - QL8-44-8.32 | V4L | Kyle | # | 0 | 8.32 | 14 | 20 | 64 | 3 | 39 | 34 | 24
> | > | "0/N-DS-JONESCRKDS-RC-F1" | N-DS-JONESCRKDS-RC-F1 | JONES CREEK DS - QB54-44-8.32 | D | Cooper | # | 0 | 8.32 | 75 | 100 | 1 | 1 | 24 | 31 | 60
> | > | "0/N-DS-JONESCRKDS-RC-F2" | N-DS-JONESCRKDS-RC-F2 | JONES CREEK DS - QB54-44-8.32 | D | Cooper | # | 0 | 8.32 | 73 | 100 | 1 | 1 | 24 | 35 | 60
> | > | "0/N-DS-JONESCRKDS-RC-F3" | N-DS-JONESCRKDS-RC-F3 | JONES CREEK DS - QB54-44-8.32 | D | Cooper | # | 0 | 8.32 | 75 | 100 | 1 | 1 | 29 | 34 | 61
> | > | "0/N-DS-KARSDS -RC-F1" | N-DS-KARSDS -RC-F1 | KARS DS - QT46-44-8.32 | L | Cooper | # | 0 | 8.32 | 75 | 100 | 1 | 1 | 14 | 18 | 56
> | > | "0/N-DS-KARSDS -RC-F3" | N-DS-KARSDS -RC-F3 | KARS DS - QT46-44-8.32 | L | Cooper | # | 0 | 8.32 | 75 | 100 | 1 | 1 | 26 | 27 | 59
> | > | "0/N-DS-KEMBLEDS -RC-F5" | N-DS-KEMBLEDS -RC-F5 | KEMBLE DS - 05631-44-12.5-8.32 | L | Mcgraw Edison | # | 0 | 8.32 | 60 | 100 | 1 | 1 | 53 | 56 | 63
> | > | "0/N-DS-KEMPWESTDS-RC-F1" | N-DS-KEMPWESTDS-RC-F1 | KEMPTVILLE WEST DS - QH10-44-8.32 | L | Mcgraw Edison | # | 0 | 8.32 | 68 | 100 | 1 | 1 | 20 | 8 | 53
> | > | "0/N-DS-KEMPWESTDS-RC-F2" | N-DS-KEMPWESTDS-RC-F2 | KEMPTVILLE WEST DS - QH10-44-8.32 | L | Mcgraw Edison | # | 0 | 8.32 | 75 | 100 | 100 | 100 | 36 | 43 | 73
> | > | "0/N-DS-KEMPWESTDS-RC-F3" | N-DS-KEMPWESTDS-RC-F3 | KEMPTVILLE WEST DS - QH10-44-8.32 | L | Mcgraw Edison | # | 0 | 8.32 | 75 | 100 | 100 | 64 | 27 | 18 | 66
> | > | "0/N-DS-KENILWRTDS-RC-F1" | N-DS-KENILWRTDS-RC-F1 | KENILWORTH DS - 05761-44-8.32 | L | Mcgraw Edison | # | 0 | 8.32 | 75 | 100 | 1 | 1 | 53 | 56 | 68
> | > | "0/N-DS-KENILWRTDS-RC-F2" | N-DS-KENILWRTDS-RC-F2 | KENILWORTH DS - 05761-44-8.32 | L | Mcgraw Edison | # | 0 | 8.32 | 75 | 100 | 1 | 3 | 34 | 31 | 61
> | > | "0/N-DS-KERWOODDS -RC-F1" | N-DS-KERWOODDS -RC-F1 | KERWOOD DS - NW2948-27.6-8.32 | L | Mcgraw Edison | # | 0 | 8.32 | 75 | 100 | 1 | 1 | 20 | 42 | 62
> | > | "0/N-DS-KERWOODDS -RC-F2" | N-DS-KERWOODDS -RC-F2 | KERWOOD DS - NW2948-27.6-8.32 | L | Mcgraw Edison | # | 0 | 8.32 | 60 | 100 | 1 | 64 | 34 | 21 | 57
> | > | "0/N-DS-KERWOODDS -RC-F3" | N-DS-KERWOODDS -RC-F3 | KERWOOD DS - NW2948-27.6-8.32 | L | Mcgraw Edison | # | 0 | 8.32 | 75 | 100 | 56 | 64 | 26 | 29 | 66
> | > | "0/N-DS-KESWICKDS -RC-F1" | N-DS-KESWICKDS -RC-F1 | KESWICK DS - NT4149-44-8.32 | D | Kyle | # | 0 | 8.32 | 75 | 100 | 1 | 34 | 37 | 71 | 71
> | > | "0/N-DS-KESWICKDS -RC-F2" | N-DS-KESWICKDS -RC-F2 | KESWICK DS - NT4149-44-8.32 | D | Kyle | # | 0 | 8.32 | 60 | 100 | 1 | 34 | 31 | 75 | 66
> | > | "0/N-DS-KESWICKDS -RC-F3" | N-DS-KESWICKDS -RC-F3 | KESWICK DS - NT4149-44-8.32 | D | Kyle | # | 0 | 8.32 | 31 | 52 | 1 | 1 | 10 | 25 | 30
> | > | "0/N-DS-KIMBERLYDS-RC-F1" | N-DS-KIMBERLYDS-RC-F1 | KIMBERLEY DS - GE56-44-8.32 | L | Mcgraw Edison | # | 0 | 8.32 | 24 | 22 | 1 | 68 | 48 | 47 | 32
> | > | "0/N-DS-KIMBERLYDS-RC-F2" | N-DS-KIMBERLYDS-RC-F2 | KIMBERLEY DS - GE56-44-8.32 | L | Mcgraw Edison | # | 0 | 8.32 | 31 | 41 | 1 | 1 | 46 | 43 | 34
> | > | "0/N-DS-KIMBERLYDS-RC-F3" | N-DS-KIMBERLYDS-RC-F3 | KIMBERLEY DS - GE56-44-8.32 | L | Mcgraw Edison | # | 0 | 8.32 | 13 | 8 | 1 | 1 | 5 | 14 | 10
> | > | "0/N-DS-KINCARD2DS-RC-F1" | N-DS-KINCARD2DS-RC-F1 | KINCARDINE DS #2 - GE37-44-8.32 | L | Mcgraw Edison | # | 0 | 8.32 | 75 | 100 | 100 | 3 | 10 | 17 | 61
> | > | "0/N-DS-KINCARD2DS-RC-F2" | N-DS-KINCARD2DS-RC-F2 | KINCARDINE DS #2 - GE37-44-8.32 | L | Mcgraw Edison | # | 0 | 8.32 | 75 | 100 | 36 | 10 | 27 | 41 | 64
> | > | "0/N-DS-KINGSTNMDS-RC-F1" | N-DS-KINGSTNMDS-RC-F1 | KINGSTON MILLS DS - QB25-44-8.32 | L | Cooper | # | 0 | 8.32 | 66 | 100 | 1 | 1 | 7 | 5 | 50
> | > | "0/N-DS-KINGSTNMDS-RC-F2" | N-DS-KINGSTNMDS-RC-F2 | KINGSTON MILLS DS - QB25-44-8.32 | L | Cooper | # | 0 | 8.32 | 75 | 100 | 1 | 1 | 20 | 12 | 56
> | > | "0/N-DS-KINGSVPUDS-RC-F1" | N-DS-KINGSVPUDS-RC-F1 | KINGSVIL PULFORD DS - NW342-27.6-8.32 | L | Cooper | # | 0 | 8.32 | 75 | 100 | 84 | 34 | 19 | 48 | 69
> | > | "0/N-DS-KINGSVPUDS-RC-F2" | N-DS-KINGSVPUDS-RC-F2 | KINGSVIL PULFORD DS - NW342-27.6-8.32 | L | Cooper | # | 0 | 8.32 | 75 | 100 | 73 | 3 | 15 | 44 | 65
> | > | "0/N-DS-KINTOREDS -RC-F1" | N-DS-KINTOREDS -RC-F1 | KINTORE DS - NW455-27.6-8.32 | L | Mcgraw Edison | # | 0 | 8.32 | 75 | 100 | 1 | 1 | 49 | 45 | 65
> | > | "0/N-DS-KINTOREDS -RC-F2" | N-DS-KINTOREDS -RC-F2 | KINTORE DS - NW455-27.6-8.32 | L | Mcgraw Edison | # | 0 | 8.32 | 75 | 100 | 1 | 1 | 48 | 20 | 60
> | > | "0/N-DS-KINTOREDS -RC-F3" | N-DS-KINTOREDS -RC-F3 | KINTORE DS - NW455-27.6-8.32 | L | Mcgraw Edison | # | 0 | 8.32 | 66 | 100 | 1 | 1 | 16 | 13 | 52
> | > | "0/N-DS-KIRBYDS -RC-F1" | N-DS-KIRBYDS -RC-F1 | KIRBY DS - QC1540-44-8.32 | L | Mcgraw Edison | # | 0 | 8.32 | 22 | 36 | 19 | 3 | 12 | 11 | 21
> | > | "0/N-DS-KIRBYDS -RC-F2" | N-DS-KIRBYDS -RC-F2 | KIRBY DS - QC1540-44-8.32 | L | Cooper | # | 0 | 8.32 | 26 | 44 | 1 | 3 | 48 | 44 | 34
> | > | "0/N-DS-KIRBYDS -RC-F3" | N-DS-KIRBYDS -RC-F3 | KIRBY DS - QC1540-44-8.32 | L | Cooper | # | 0 | 8.32 | 14 | 23 | 1 | 3 | 21 | 13 | 16
> | > | "0/N-DS-KIRKFIELDS-RC-F1" | N-DS-KIRKFIELDS-RC-F1 | KIRKFIELD DS - GW15-44-8.32 | L | Cooper | # | 0 | 8.32 | 35 | 58 | 1 | 100 | 60 | 63 | 50
> | > | "0/N-DS-KIRKFIELDS-RC-F3" | N-DS-KIRKFIELDS-RC-F3 | KIRKFIELD DS - GW15-44-8.32 | L | Mcgraw Edison | # | 0 | 8.32 | 60 | 100 | 16 | 100 | 21 | 25 | 59
> | > | "0/N-DS-KIRKTONDS -RC-F1" | N-DS-KIRKTONDS -RC-F1 | KIRKTON DS - NW469-27.6-8.32 | L | Cooper | # | 0 | 8.32 | 75 | 100 | 1 | 1 | 44 | 25 | 61
> | > | "0/N-DS-KIRKTONDS -RC-F2" | N-DS-KIRKTONDS -RC-F2 | KIRKTON DS - NW469-27.6-8.32 | L | Cooper | # | 0 | 8.32 | 75 | 100 | 1 | 1 | 31 | 20 | 58
> | > | "0/N-DS-KIRKTONDS -RC-F3" | N-DS-KIRKTONDS -RC-F3 | KIRKTON DS - NW469-27.6-8.32 | L | Cooper | # | 0 | 8.32 | 75 | 100 | 1 | 1 | 21 | 16 | 57
> | > | "0/N-DS-KOMOKADS -RC-F1" | N-DS-KOMOKADS -RC-F1 | KOMOKA DS - NW462-27.6-8.32 | L | Cooper | # | 0 | 8.32 | 69 | 100 | 100 | 68 | 15 | 21 | 63
> | > | "0/N-DS-KOMOKADS -RC-F2" | N-DS-KOMOKADS -RC-F2 | KOMOKA DS - NW462-27.6-8.32 | L | Cooper | # | 0 | 8.32 | 74 | 100 | 2 | 100 | 17 | 30 | 64
> | > | "0/N-DS-KOMOKADS -RC-F3" | N-DS-KOMOKADS -RC-F3 | KOMOKA DS - NW462-27.6-8.32 | L | Cooper | # | 0 | 8.32 | 75 | 100 | 1 | 68 | 21 | 29 | 63
> | > | "0/N-DS-LAGOONCIDS-RC-F1" | N-DS-LAGOONCIDS-RC-F1 | LAGOON CITY DS - GW28-44-8.32 | L | Mcgraw Edison | # | 0 | 8.32 | 27 | 34 | 4 | 3 | 5 | 5 | 20
> | > | "0/N-DS-LAGOONCIDS-RC-F2" | N-DS-LAGOONCIDS-RC-F2 | LAGOON CITY DS - GW28-44-8.32 | L | Mcgraw Edison | # | 0 | 8.32 | 67 | 100 | 1 | 1 | 12 | 7 | 51
> | > | "0/N-DS-LAGOONCIDS-RC-F3" | N-DS-LAGOONCIDS-RC-F3 | LAGOON CITY DS - GW28-44-8.32 | L | Mcgraw Edison | # | 0 | 8.32 | 67 | 100 | 1 | 1 | 38 | 21 | 57
> | > | "0/N-DS-LANARKDS -RC-F1" | N-DS-LANARKDS -RC-F1 | LANARK DS - QH831-44-8.32 | L | Cooper | # | 0 | 8.32 | 75 | 100 | 1 | 1 | 31 | 29 | 60
> | > | "0/N-DS-LANARKDS -RC-F2" | N-DS-LANARKDS -RC-F2 | LANARK DS - QH831-44-8.32 | L | Cooper | # | 0 | 8.32 | 75 | 100 | 100 | 100 | 53 | 64 | 79
> | > | "0/N-DS-LANCASTRDS-RC-F1" | N-DS-LANCASTRDS-RC-F1 | LANCASTER DS - QL4935-44-8.32 | L | Mcgraw Edison | # | 0 | 8.32 | 31 | 41 | 1 | 1 | 40 | 30 | 31
> | > | "0/N-DS-LANCASTRDS-RC-F2" | N-DS-LANCASTRDS-RC-F2 | LANCASTER DS - QL4935-44-8.32 | L | Mcgraw Edison | # | 0 | 8.32 | 14 | 8 | 1 | 1 | 13 | 17 | 12
> | > | "0/N-DS-LANCASTRDS-RC-F3" | N-DS-LANCASTRDS-RC-F3 | LANCASTER DS - QL4935-44-8.32 | L | Mcgraw Edison | # | 0 | 8.32 | 38 | 52 | 1 | 1 | 24 | 26 | 34
> | > | "0/N-DS-LEAMGTN2DS-RC-F1" | N-DS-LEAMGTN2DS-RC-F1 | LEAMINGTON DS #2 - NW339-27.6-8.32 | L | Cooper | # | 0 | 8.32 | 1 | 1 | 1 | 1 | 1 | 10 | 3
> | > | "0/N-DS-LEAMGTN2DS-RC-F2" | N-DS-LEAMGTN2DS-RC-F2 | LEAMINGTON DS #2 - NW339-27.6-8.32 | L | Cooper | # | 0 | 8.32 | 73 | 100 | 1 | 1 | 16 | 36 | 59
> | > | "0/N-DS-LEAMGTN2DS-RC-F3" | N-DS-LEAMGTN2DS-RC-F3 | LEAMINGTON DS #2 - NW339-27.6-8.32 | L | Cooper | # | 0 | 8.32 | 75 | 100 | 67 | 7 | 23 | 43 | 66
> | > | "0/N-DS-LILYLAKEDS-RC-F1" | N-DS-LILYLAKEDS-RC-F1 | LILY LAKE DS - QC2033-44-8.32 | L | Cooper | # | 0 | 8.32 | 60 | 100 | 1 | 1 | 7 | 5 | 48
> | > | "0/N-DS-LILYLAKEDS-RC-F2" | N-DS-LILYLAKEDS-RC-F2 | LILY LAKE DS - QC2033-44-8.32 | L | Cooper | # | 0 | 8.32 | 36 | 50 | 1 | 1 | 8 | 21 | 30
> | > | "0/N-DS-LILYLAKEDS-RC-F3" | N-DS-LILYLAKEDS-RC-F3 | LILY LAKE DS - QC2033-44-8.32 | V4L | Kyle | # | 7 | 8.32 | 14 | 24 | 1 | 1 | 22 | 11 | 15
> | > | "0/N-DS-LIMOGESDS -RC-F1" | N-DS-LIMOGESDS -RC-F1 | LIMOGES DS - QL4939-44-8.32 | L | Cooper | # | 0 | 8.32 | 60 | 100 | 53 | 34 | 59 | 27 | 62
> | > | "0/N-DS-LIMOGESDS -RC-F2" | N-DS-LIMOGESDS -RC-F2 | LIMOGES DS - QL4939-44-8.32 | L | Cooper | # | 0 | 8.32 | 75 | 100 | 1 | 1 | 97 | 54 | 72
> | > | "0/N-DS-LIMOGESDS -RC-F3" | N-DS-LIMOGESDS -RC-F3 | LIMOGES DS - QL4939-44-8.32 | L | Cooper | # | 0 | 8.32 | 75 | 100 | 1 | 1 | 62 | 22 | 62
> | > | "0/N-DS-LITBRITNDS-RC-F1" | N-DS-LITBRITNDS-RC-F1 | LITTLE BRITAIN DS - 01708-44-8.32 | L | Cooper | # | 0 | 8.32 | 39 | 58 | 1 | 64 | 36 | 47 | 44
> | > | "0/N-DS-LITBRITNDS-RC-F2" | N-DS-LITBRITNDS-RC-F2 | LITTLE BRITAIN DS - 01708-44-8.32 | L | Cooper | # | 0 | 8.32 | 25 | 38 | 10 | 64 | 35 | 33 | 32
> | > | "0/N-DS-LITBRITNDS-RC-F3" | N-DS-LITBRITNDS-RC-F3 | LITTLE BRITAIN DS - 01708-44-8.32 | L | Cooper | # | 0 | 8.32 | 11 | 19 | 1 | 1 | 5 | 3 | 10
> | > | "0/N-DS-LKSTGEORDS-RC-F1" | N-DS-LKSTGEORDS-RC-F1 | LAKE ST.GEORGE DS - 06075-44-8.32 | D | Kyle | # | 12 | 8.32 | 38 | 52 | 1 | 1 | 14 | 15 | 31
> | > | "0/N-DS-LKSTGEORDS-RC-F2" | N-DS-LKSTGEORDS-RC-F2 | LAKE ST.GEORGE DS - 06075-44-8.32 | D | Kyle | # | 12 | 8.32 | 60 | 83 | 1 | 1 | 36 | 46 | 55
> | > | "0/N-DS-LKSTGEORDS-RC-F3" | N-DS-LKSTGEORDS-RC-F3 | LAKE ST.GEORGE DS - 06075-44-8.32 | D | Kyle | # | 12 | 8.32 | 42 | 57 | 1 | 1 | 30 | 33 | 39
> | > | "0/N-DS-LONGSLTNDS-RC-F1" | N-DS-LONGSLTNDS-RC-F1 | LONG SAULT NORTH DS - QL4932-44-8.32 | V4L | Mcgraw Edison | # | 0 | 8.32 | 60 | 84 | 1 | 7 | 33 | 41 | 54
> | > | "0/N-DS-LONGSLTNDS-RC-F2" | N-DS-LONGSLTNDS-RC-F2 | LONG SAULT NORTH DS - QL4932-44-8.32 | V4L | Mcgraw Edison | # | 0 | 8.32 | 67 | 100 | 1 | 3 | 61 | 73 | 69
> | > | "0/N-DS-LONGSLTNDS-RC-F3" | N-DS-LONGSLTNDS-RC-F3 | LONG SAULT NORTH DS - QL4932-44-8.32 | V4L | Mcgraw Edison | # | 0 | 8.32 | 31 | 40 | 1 | 1 | 25 | 33 | 30
> | > | "0/N-DS-LORIGNALDS-RC-F1" | N-DS-LORIGNALDS-RC-F1 | L'ORIGNAL DS - QL4334-44-8.32 | D | Kyle | # | 0 | 8.32 | 52 | 86 | 1 | 1 | 19 | 30 | 48
> | > | "0/N-DS-LORIGNALDS-RC-F2" | N-DS-LORIGNALDS-RC-F2 | L'ORIGNAL DS - QL4334-44-8.32 | D | Kyle | # | 0 | 8.32 | 25 | 41 | 1 | 3 | 18 | 30 | 27
> | > | "0/N-DS-LORIGNALDS-RC-F3" | N-DS-LORIGNALDS-RC-F3 | L'ORIGNAL DS - QL4334-44-8.32 | D | Kyle | # | 0 | 8.32 | 60 | 100 | 100 | 64 | 26 | 15 | 60
> | > | "0/N-DS-LUCANMKTDS-RC-F1" | N-DS-LUCANMKTDS-RC-F1 | LUCAN MARKET DS - NW440-27.6-8.32-4.16 | L | Mcgraw Edison | # | 13 | 8.32 | 75 | 100 | 1 | 1 | 34 | 53 | 65
> | > | "0/N-DS-LUCANMKTDS-RC-F2" | N-DS-LUCANMKTDS-RC-F2 | LUCAN MARKET DS - NW440-27.6-8.32-4.16 | L | Mcgraw Edison | # | 13 | 8.32 | 75 | 100 | 1 | 1 | 31 | 39 | 62
> | > | "0/N-DS-LUCANMKTDS-RC-F3" | N-DS-LUCANMKTDS-RC-F3 | LUCAN MARKET DS - NW440-27.6-8.32-4.16 | L | Mcgraw Edison | # | 13 | 8.32 | 75 | 100 | 1 | 68 | 35 | 36 | 65
> | > | "0/N-DS-LUCKNOWDS -RC-F1" | N-DS-LUCKNOWDS -RC-F1 | LUCKNOW DS - GE2432-44-8.32 | L | Mcgraw Edison | # | 0 | 8.32 | 75 | 100 | 1 | 3 | 23 | 21 | 58
> | > | "0/N-DS-LUCKNOWDS -RC-F2" | N-DS-LUCKNOWDS -RC-F2 | LUCKNOW DS - GE2432-44-8.32 | L | Mcgraw Edison | # | 0 | 8.32 | 68 | 100 | 1 | 1 | 33 | 31 | 58
> | > | "0/N-DS-LUCKNOWDS -RC-F3" | N-DS-LUCKNOWDS -RC-F3 | LUCKNOW DS - GE2432-44-8.32 | L | Mcgraw Edison | # | 0 | 8.32 | 75 | 100 | 1 | 1 | 11 | 9 | 54
> | > | "0/N-DS-LYNDHRSTDS-RC-F1" | N-DS-LYNDHRSTDS-RC-F1 | LYNDHURST DS - QL1932-44-8.32 | L | Cooper | # | 0 | 8.32 | 66 | 100 | 18 | 81 | 65 | 86 | 77
> | > | "0/N-DS-LYNDS -RC-F1" | N-DS-LYNDS -RC-F1 | LYN DS - QL19-44-8.32 | L | Cooper | # | 0 | 8.32 | 72 | 100 | 1 | 3 | 16 | 15 | 55
> | > | "0/N-DS-LYNDS -RC-F2" | N-DS-LYNDS -RC-F2 | LYN DS - QL19-44-8.32 | L | Cooper | # | 0 | 8.32 | 74 | 100 | 1 | 1 | 43 | 29 | 61
> | > | "0/N-DS-LYTHMOREDS-RC-F1" | N-DS-LYTHMOREDS-RC-F1 | LYTHMORE DS - NW2734-27.6-8.32 | L | Cooper | # | 0 | 8.32 | 75 | 100 | 1 | 34 | 1 | 1 | 53
> | > | "0/N-DS-LYTHMOREDS-RC-F2" | N-DS-LYTHMOREDS-RC-F2 | LYTHMORE DS - NW2734-27.6-8.32 | L | Cooper | # | 0 | 8.32 | 75 | 100 | 1 | 34 | 51 | 54 | 69
> | > | "0/N-DS-LYTHMOREDS-RC-F3" | N-DS-LYTHMOREDS-RC-F3 | LYTHMORE DS - NW2734-27.6-8.32 | L | Cooper | # | 0 | 8.32 | 75 | 100 | 1 | 34 | 37 | 27 | 62
> | > | "0/N-DS-MACVILLEDS-RC-F1" | N-DS-MACVILLEDS-RC-F1 | MACVILLE DS - NT6636-44-8.32 | L | Mcgraw Edison | # | 13 | 8.32 | 73 | 100 | 13 | 85 | 23 | 45 | 67
> | > | "0/N-DS-MACVILLEDS-RC-F2" | N-DS-MACVILLEDS-RC-F2 | MACVILLE DS - NT6636-44-8.32 | L | Mcgraw Edison | # | 13 | 8.32 | 26 | 20 | 1 | 1 | 10 | 23 | 20
> | > | "0/N-DS-MACVILLEDS-RC-F3" | N-DS-MACVILLEDS-RC-F3 | MACVILLE DS - NT6636-44-8.32 | L | Mcgraw Edison | # | 13 | 8.32 | 83 | 100 | 7 | 17 | 7 | 18 | 60
> | > | "0/N-DS-MAIDSTONDS-RC-F1" | N-DS-MAIDSTONDS-RC-F1 | MAIDSTONE DS - NW1555-27.6-8.32 | L | Cooper | # | 0 | 8.32 | 75 | 100 | 1 | 1 | 45 | 51 | 66
> | > | "0/N-DS-MAIDSTONDS-RC-F2" | N-DS-MAIDSTONDS-RC-F2 | MAIDSTONE DS - NW1555-27.6-8.32 | L | Cooper | # | 0 | 8.32 | 65 | 100 | 12 | 1 | 85 | 80 | 73
> | > | "0/N-DS-MAIRMILSDS-RC-F1" | N-DS-MAIRMILSDS-RC-F1 | MAIR MILLS DS - GS17-44-8.32 | L | Mcgraw Edison | # | 0 | 8.32 | 11 | 5 | 1 | 1 | 3 | 2 | 6
> | > | "0/N-DS-MAIRMILSDS-RC-F2" | N-DS-MAIRMILSDS-RC-F2 | MAIR MILLS DS - GS17-44-8.32 | L | Mcgraw Edison | # | 0 | 8.32 | 70 | 83 | 13 | 75 | 50 | 33 | 61
> | > | "0/N-DS-MAIRMILSDS-RC-F3" | N-DS-MAIRMILSDS-RC-F3 | MAIR MILLS DS - GS17-44-8.32 | L | Mcgraw Edison | # | 0 | 8.32 | 15 | 11 | 1 | 1 | 1 | 1 | 8
> | > | "0/N-DS-MAITLANDDS-RC-F1" | N-DS-MAITLANDDS-RC-F1 | MAITLAND DS - 01549-44-8.32 | V4L | Mcgraw Edison | # | 0 | 8.32 | 75 | 100 | 10 | 3 | 30 | 24 | 60
> | > | "0/N-DS-MAITLANDDS-RC-F2" | N-DS-MAITLANDDS-RC-F2 | MAITLAND DS - 01549-44-8.32 | V4L | Mcgraw Edison | # | 0 | 8.32 | 75 | 100 | 1 | 1 | 23 | 19 | 57
> | > | "0/N-DS-MALLRYTNDS-RC-F1" | N-DS-MALLRYTNDS-RC-F1 | MALLORYTOWN DS - QL30-44-8.32 | L | Kyle | # | 0 | 8.32 | 75 | 100 | 1 | 68 | 40 | 31 | 65
> | > | "0/N-DS-MALLRYTNDS-RC-F2" | N-DS-MALLRYTNDS-RC-F2 | MALLORYTOWN DS - QL30-44-8.32 | L | Kyle | # | 0 | 8.32 | 70 | 100 | 1 | 1 | 19 | 17 | 55
> | > | "0/N-DS-MALLRYTNDS-RC-F3" | N-DS-MALLRYTNDS-RC-F3 | MALLORYTOWN DS - QL30-44-8.32 | L | Kyle | # | 0 | 8.32 | 75 | 100 | 1 | 1 | 20 | 15 | 56
> | > | "0/N-DS-MANOTICKDS-RC-F1" | N-DS-MANOTICKDS-RC-F1 | MANOTICK DS - Q81-115-8.32 | L | Cooper | # | 51 | 8.32 | 75 | 100 | 27 | 7 | 29 | 34 | 63
> | > | "0/N-DS-MANOTICKDS-RC-F4" | N-DS-MANOTICKDS-RC-F4 | MANOTICK DS - Q81-115-8.32 | L | Cooper | # | 51 | 8.32 | 75 | 100 | 56 | 7 | 33 | 39 | 66
> | > | "0/N-DS-MANOTICKDS-RC-F5" | N-DS-MANOTICKDS-RC-F5 | MANOTICK DS - Q81-115-8.32 | L | Cooper | # | 51 | 8.32 | 75 | 100 | 52 | 7 | 28 | 29 | 63
> | > | "0/N-DS-MANSFILDDS-RC-F1" | N-DS-MANSFILDDS-RC-F1 | MANSFIELD DS - GS14-44-8.32 | L | Mcgraw Edison | # | 12 | 8.32 | 34 | 31 | 1 | 1 | 58 | 46 | 35
> | > | "0/N-DS-MANSFILDDS-RC-F2" | N-DS-MANSFILDDS-RC-F2 | MANSFIELD DS - GS14-44-8.32 | L | Mcgraw Edison | # | 12 | 8.32 | 18 | 19 | 1 | 1 | 8 | 7 | 13
> | > | "0/N-DS-MANSFILDDS-RC-F3" | N-DS-MANSFILDDS-RC-F3 | MANSFIELD DS - GS14-44-8.32 | L | Mcgraw Edison | # | 12 | 8.32 | 67 | 100 | 1 | 1 | 40 | 26 | 58
> | > | "0/N-DS-MARMIONDS -RC-F1" | N-DS-MARMIONDS -RC-F1 | MARMION DS - GE57-44-8.32 | L | Mcgraw Edison | # | 0 | 8.32 | 75 | 100 | 1 | 100 | 51 | 56 | 73
> | > | "0/N-DS-MARMIONDS -RC-F2" | N-DS-MARMIONDS -RC-F2 | MARMION DS - GE57-44-8.32 | L | Mcgraw Edison | # | 0 | 8.32 | 66 | 100 | 1 | 1 | 53 | 56 | 65
> | > | "0/N-DS-MARTHAVIDS-RC-F1" | N-DS-MARTHAVIDS-RC-F1 | MARTHAVILLE DS - NW1850-27.6-8.32 | L | Cooper | # | 0 | 8.32 | 75 | 100 | 1 | 1 | 55 | 40 | 65
> | > | "0/N-DS-MARTHAVIDS-RC-F2" | N-DS-MARTHAVIDS-RC-F2 | MARTHAVILLE DS - NW1850-27.6-8.32 | L | Cooper | # | 0 | 8.32 | 75 | 100 | 1 | 1 | 45 | 28 | 61
> | > | "0/N-DS-MARTHAVIDS-RC-F3" | N-DS-MARTHAVIDS-RC-F3 | MARTHAVILLE DS - NW1850-27.6-8.32 | L | Cooper | # | 0 | 8.32 | 75 | 100 | 1 | 1 | 28 | 35 | 61
> | > | "0/N-DS-MARYSVILDS-RC-F1" | N-DS-MARYSVILDS-RC-F1 | MARYSVILLE DS - QB55-44-8.32 | L | Mcgraw Edison | # | 0 | 8.32 | 75 | 100 | 34 | 7 | 26 | 23 | 61
> | > | "0/N-DS-MARYSVILDS-RC-F2" | N-DS-MARYSVILDS-RC-F2 | MARYSVILLE DS - QB55-44-8.32 | L | Mcgraw Edison | # | 0 | 8.32 | 75 | 100 | 1 | 1 | 61 | 44 | 66
> | > | "0/N-DS-MARYSVILDS-RC-F3" | N-DS-MARYSVILDS-RC-F3 | MARYSVILLE DS - QB55-44-8.32 | L | Mcgraw Edison | # | 0 | 8.32 | 75 | 100 | 23 | 7 | 63 | 51 | 69
> | > | "0/N-DS-MAXVLGEODS-RC-F1" | N-DS-MAXVLGEODS-RC-F1 | MAXVILLE GEORGE DS - QL16-44-8.32 | L | Mcgraw Edison | # | 0 | 8.32 | 47 | 78 | 1 | 1 | 35 | 22 | 44
> | > | "0/N-DS-MAXVLGEODS-RC-F2" | N-DS-MAXVLGEODS-RC-F2 | MAXVILLE GEORGE DS - QL16-44-8.32 | L | Mcgraw Edison | # | 0 | 8.32 | 34 | 50 | 1 | 1 | 37 | 19 | 32
> | > | "0/N-DS-MCCRIMMNDS-RC-F1" | N-DS-MCCRIMMNDS-RC-F1 | MCCRIMMON DS - QL6233-44-8.32 | L | Cooper | # | 0 | 8.32 | 22 | 25 | 1 | 1 | 27 | 21 | 21
> | > | "0/N-DS-MCCRIMMNDS-RC-F2" | N-DS-MCCRIMMNDS-RC-F2 | MCCRIMMON DS - QL6233-44-8.32 | L | Cooper | # | 0 | 8.32 | 67 | 100 | 1 | 3 | 44 | 56 | 64
> | > | "0/N-DS-MCCRIMMNDS-RC-F3" | N-DS-MCCRIMMNDS-RC-F3 | MCCRIMMON DS - QL6233-44-8.32 | L | Cooper | # | 0 | 8.32 | 67 | 100 | 1 | 1 | 50 | 34 | 60
> | > | "0/N-DS-MCCUEDS -RC-F1" | N-DS-MCCUEDS -RC-F1 | MCCUE DS - QH33-44-8.32 | L | Mcgraw Edison | # | 0 | 8.32 | 75 | 100 | 1 | 1 | 22 | 23 | 58
> | > | "0/N-DS-MCCUEDS -RC-F2" | N-DS-MCCUEDS -RC-F2 | MCCUE DS - QH33-44-8.32 | L | Mcgraw Edison | # | 0 | 8.32 | 75 | 100 | 1 | 1 | 36 | 48 | 65
> | > | "0/N-DS-MCCUEDS -RC-F3" | N-DS-MCCUEDS -RC-F3 | MCCUE DS - QH33-44-8.32 | L | Mcgraw Edison | # | 0 | 8.32 | 68 | 100 | 1 | 1 | 36 | 39 | 60
> | > | "0/N-DS-MCGREGORDS-RC-F1" | N-DS-MCGREGORDS-RC-F1 | MCGREGOR DS - NW1539-27.6-8.32 | L | Mcgraw Edison | # | 0 | 8.32 | 65 | 100 | 1 | 1 | 25 | 31 | 57
> | > | "0/N-DS-MCGREGORDS-RC-F2" | N-DS-MCGREGORDS-RC-F2 | MCGREGOR DS - NW1539-27.6-8.32 | L | Mcgraw Edison | # | 0 | 8.32 | 75 | 100 | 1 | 1 | 55 | 46 | 66
> | > | "0/N-DS-MCGREGORDS-RC-F3" | N-DS-MCGREGORDS-RC-F3 | MCGREGOR DS - NW1539-27.6-8.32 | L | Mcgraw Edison | # | 0 | 8.32 | 75 | 100 | 1 | 1 | 29 | 42 | 63
> | > | "0/N-DS-MEAFORD2DS-RC-F1" | N-DS-MEAFORD2DS-RC-F1 | MEAFORD DS #2 - GE32-44-8.32 | V4L | Kyle | # | 0 | 8.32 | 15 | 13 | 1 | 1 | 41 | 34 | 20
> | > | "0/N-DS-MEAFORD2DS-RC-F2" | N-DS-MEAFORD2DS-RC-F2 | MEAFORD DS #2 - GE32-44-8.32 | V4L | Kyle | # | 0 | 8.32 | 83 | 100 | 1 | 1 | 21 | 17 | 60
> | > | "0/N-DS-MERLINDS -RC-F1" | N-DS-MERLINDS -RC-F1 | MERLIN DS - NW1456-27.6-8.32 | L | Cooper | # | 0 | 8.32 | 60 | 100 | 1 | 64 | 27 | 26 | 57
> | > | "0/N-DS-MERLINDS -RC-F2" | N-DS-MERLINDS -RC-F2 | MERLIN DS - NW1456-27.6-8.32 | L | Cooper | # | 0 | 8.32 | 75 | 100 | 1 | 1 | 48 | 66 | 69
> | > | "0/N-DS-MERLINDS -RC-F3" | N-DS-MERLINDS -RC-F3 | MERLIN DS - NW1456-27.6-8.32 | L | Cooper | # | 0 | 8.32 | 75 | 100 | 1 | 1 | 1 | 10 | 53
> | > | "0/N-DS-MERRCKVLDS-RC-F1" | N-DS-MERRCKVLDS-RC-F1 | MERRICKVILLE DS - QH37-44-8.32 | L | Cooper | # | 0 | 8.32 | 75 | 100 | 1 | 1 | 41 | 67 | 69
> | > | "0/N-DS-MERRCKVLDS-RC-F2" | N-DS-MERRCKVLDS-RC-F2 | MERRICKVILLE DS - QH37-44-8.32 | L | Cooper | # | 0 | 8.32 | 75 | 100 | 1 | 1 | 27 | 44 | 63
> | > | "0/N-DS-MERRCKVLDS-RC-F3" | N-DS-MERRCKVLDS-RC-F3 | MERRICKVILLE DS - QH37-44-8.32 | L | Cooper | # | 0 | 8.32 | 65 | 100 | 100 | 100 | 36 | 54 | 72
> | > | "0/N-DS-METCALFEDS-RC-F1" | N-DS-METCALFEDS-RC-F1 | METCALFE DS - QT45-44-8.32 | L | Mcgraw Edison | # | 0 | 8.32 | 75 | 100 | 1 | 1 | 23 | 15 | 57
> | > | "0/N-DS-METCALFEDS-RC-F2" | N-DS-METCALFEDS-RC-F2 | METCALFE DS - QT45-44-8.32 | L | Mcgraw Edison | # | 0 | 8.32 | 75 | 100 | 1 | 1 | 26 | 31 | 60
> | > | "0/N-DS-METCALFEDS-RC-F3" | N-DS-METCALFEDS-RC-F3 | METCALFE DS - QT45-44-8.32 | L | Cooper | # | 0 | 8.32 | 75 | 100 | 1 | 1 | 28 | 19 | 58
> | > | "0/N-DS-MIDHURSTDS-RC-F1" | N-DS-MIDHURSTDS-RC-F1 | MIDHURST DS - GS44-44-8.32 | D | Cooper | # | 12 | 8.32 | 88 | 100 | 19 | 71 | 17 | 25 | 67
> | > | "0/N-DS-MIDHURSTDS-RC-F2" | N-DS-MIDHURSTDS-RC-F2 | MIDHURST DS - GS44-44-8.32 | D | Mcgraw Edison | # | 12 | 8.32 | 23 | 28 | 29 | 100 | 17 | 22 | 28
> | > | "0/N-DS-MIDHURSTDS-RC-F3" | N-DS-MIDHURSTDS-RC-F3 | MIDHURST DS - GS44-44-8.32 | D | Cooper | # | 12 | 8.32 | 83 | 100 | 1 | 1 | 13 | 16 | 59
> | > | "0/N-DS-MIDHURSTDS-RC-F4" | N-DS-MIDHURSTDS-RC-F4 | MIDHURST DS - GS44-44-8.32 | D | Cooper | # | 12 | 8.32 | 67 | 100 | 1 | 1 | 40 | 42 | 61
> | > | "0/N-DS-MILDMAYDS -RC-F1" | N-DS-MILDMAYDS -RC-F1 | MILDMAY DS - GE40-44-8.32 | L | Mcgraw Edison | # | 0 | 8.32 | 75 | 100 | 3 | 71 | 33 | 46 | 67
> | > | "0/N-DS-MILDMAYDS -RC-F2" | N-DS-MILDMAYDS -RC-F2 | MILDMAY DS - GE40-44-8.32 | L | Mcgraw Edison | # | 0 | 8.32 | 69 | 100 | 1 | 1 | 1 | 1 | 50
> | > | "0/N-DS-MILDMAYDS -RC-F3" | N-DS-MILDMAYDS -RC-F3 | MILDMAY DS - GE40-44-8.32 | L | Mcgraw Edison | # | 0 | 8.32 | 75 | 100 | 1 | 1 | 30 | 28 | 60
> | > | "0/N-DS-MILFORDDS -RC-F1" | N-DS-MILFORDDS -RC-F1 | MILFORD DS - QB19-44-8.32 | L | Cooper | # | 0 | 8.32 | 75 | 100 | 1 | 1 | 53 | 32 | 63
> | > | "0/N-DS-MILFORDDS -RC-F2" | N-DS-MILFORDDS -RC-F2 | MILFORD DS - QB19-44-8.32 | L | Cooper | # | 0 | 8.32 | 75 | 100 | 1 | 1 | 49 | 27 | 62
> | > | "0/N-DS-MILLBRKDS -RC-F1" | N-DS-MILLBRKDS -RC-F1 | MILLBROOK DS - QC31-44-8.32 | V4L | Cooper | # | 0 | 8.32 | 20 | 33 | 100 | 20 | 41 | 45 | 34
> | > | "0/N-DS-MILLBRKDS -RC-F2" | N-DS-MILLBRKDS -RC-F2 | MILLBROOK DS - QC31-44-8.32 | V4L | Cooper | # | 0 | 8.32 | 60 | 100 | 42 | 14 | 31 | 27 | 57
> | > | "0/N-DS-MILLBRKDS -RC-F3" | N-DS-MILLBRKDS -RC-F3 | MILLBROOK DS - QC31-44-8.32 | V4L | Cooper | # | 0 | 8.32 | 28 | 46 | 61 | 14 | 23 | 35 | 34
> | > | "0/N-DS-MILLGROVDS-RC-F1" | N-DS-MILLGROVDS-RC-F1 | MILLGROVE DS - NW233-27.6-8.32 | L | Mcgraw Edison | # | 0 | 8.32 | 75 | 100 | 7 | 100 | 41 | 41 | 69
> | > | "0/N-DS-MILLGROVDS-RC-F2" | N-DS-MILLGROVDS-RC-F2 | MILLGROVE DS - NW233-27.6-8.32 | L | Mcgraw Edison | # | 0 | 8.32 | 75 | 100 | 1 | 68 | 2 | 12 | 57
> | > | "0/N-DS-MILLGROVDS-RC-F3" | N-DS-MILLGROVDS-RC-F3 | MILLGROVE DS - NW233-27.6-8.32 | L | Mcgraw Edison | # | 0 | 8.32 | 75 | 100 | 1 | 64 | 35 | 41 | 66
> | > | "0/N-DS-MILLNGTNDS-RC-F1" | N-DS-MILLNGTNDS-RC-F1 | MILLINGTON DS - GW7-44-8.32 | L | Mcgraw Edison | # | 0 | 8.32 | 18 | 19 | 42 | 3 | 3 | 2 | 14
> | > | "0/N-DS-MILLNGTNDS-RC-F2" | N-DS-MILLNGTNDS-RC-F2 | MILLINGTON DS - GW7-44-8.32 | L | Mcgraw Edison | # | 0 | 8.32 | 67 | 100 | 1 | 1 | 41 | 44 | 61
> | > | "0/N-DS-MILLNGTNDS-RC-F3" | N-DS-MILLNGTNDS-RC-F3 | MILLINGTON DS - GW7-44-8.32 | L | Mcgraw Edison | # | 0 | 8.32 | 50 | 72 | 1 | 1 | 45 | 40 | 48
> | > | "0/N-DS-MILSAPDS -RC-F1" | N-DS-MILSAPDS -RC-F1 | MILSAP DS - 02584-44-8.32 | L | Mcgraw Edison | # | 0 | 8.32 | 75 | 100 | 46 | 100 | 54 | 37 | 71
> | > | "0/N-DS-MILSAPDS -RC-F2" | N-DS-MILSAPDS -RC-F2 | MILSAP DS - 02584-44-8.32 | L | Cooper | # | 0 | 8.32 | 75 | 100 | 1 | 1 | 37 | 23 | 60
> | > | "0/N-DS-MILSAPDS -RC-F3" | N-DS-MILSAPDS -RC-F3 | MILSAP DS - 02584-44-8.32 | L | Mcgraw Edison | # | 0 | 8.32 | 75 | 100 | 1 | 1 | 12 | 10 | 55
> | > | "0/N-DS-MILVRTN2DS-RC-F1" | N-DS-MILVRTN2DS-RC-F1 | MILVERTON DS #2 - NW2856-44-8.32 | L | Mcgraw Edison | # | 0 | 8.32 | 75 | 100 | 1 | 1 | 50 | 47 | 66
> | > | "0/N-DS-MILVRTN2DS-RC-F2" | N-DS-MILVRTN2DS-RC-F2 | MILVERTON DS #2 - NW2856-44-8.32 | L | Mcgraw Edison | # | 0 | 8.32 | 75 | 100 | 1 | 1 | 35 | 41 | 63
> | > | "0/N-DS-MILVRTN2DS-RC-F3" | N-DS-MILVRTN2DS-RC-F3 | MILVERTON DS #2 - NW2856-44-8.32 | L | Mcgraw Edison | # | 0 | 8.32 | 75 | 100 | 1 | 64 | 27 | 27 | 63
> | > | "0/N-DS-MITCHELLDS-RC-F1" | N-DS-MITCHELLDS-RC-F1 | MITCHELL DS - NW2145-27.6-8.32 | L | Mcgraw Edison | # | 0 | 8.32 | 75 | 100 | 1 | 1 | 32 | 25 | 60
> | > | "0/N-DS-MITCHELLDS-RC-F2" | N-DS-MITCHELLDS-RC-F2 | MITCHELL DS - NW2145-27.6-8.32 | L | Mcgraw Edison | # | 0 | 8.32 | 68 | 100 | 1 | 1 | 67 | 40 | 64
> | > | "0/N-DS-MONKTONDS -RC-F1" | N-DS-MONKTONDS -RC-F1 | MONKTON DS - NW2853-44-8.32 | L | Mcgraw Edison | # | 0 | 8.32 | 75 | 100 | 1 | 68 | 41 | 23 | 63
> | > | "0/N-DS-MONKTONDS -RC-F2" | N-DS-MONKTONDS -RC-F2 | MONKTON DS - NW2853-44-8.32 | L | Mcgraw Edison | # | 0 | 8.32 | 75 | 100 | 13 | 3 | 63 | 39 | 66
> | > | "0/N-DS-MOONSTONDS-RC-F1" | N-DS-MOONSTONDS-RC-F1 | MOONSTONE DS - 02073-44-8.32 | V4L | Cooper | # | 12 | 8.32 | 83 | 100 | 1 | 64 | 30 | 39 | 68
> | > | "0/N-DS-MOONSTONDS-RC-F2" | N-DS-MOONSTONDS-RC-F2 | MOONSTONE DS - 02073-44-8.32 | D | Cooper | # | 12 | 8.32 | 50 | 72 | 1 | 1 | 33 | 19 | 43
> | > | "0/N-DS-MOONSTONDS-RC-F3" | N-DS-MOONSTONDS-RC-F3 | MOONSTONE DS - 02073-44-8.32 | D | Cooper | # | 12 | 8.32 | 67 | 100 | 1 | 3 | 8 | 8 | 51
> | > | "0/N-DS-MORRSHCHDS-RC-F1" | N-DS-MORRSHCHDS-RC-F1 | MORRISH CHURCH DS - 06921-44-8.32 | V4L | Cooper | # | 0 | 8.32 | 11 | 18 | 1 | 1 | 7 | 5 | 10
> | > | "0/N-DS-MORRSHCHDS-RC-F2" | N-DS-MORRSHCHDS-RC-F2 | MORRISH CHURCH DS - 06921-44-8.32 | V4L | Cooper | # | 0 | 8.32 | 19 | 32 | 1 | 1 | 82 | 26 | 28
> | > | "0/N-DS-MORRSHCHDS-RC-F3" | N-DS-MORRSHCHDS-RC-F3 | MORRISH CHURCH DS - 06921-44-8.32 | V4L | Cooper | # | 0 | 8.32 | 25 | 42 | 1 | 1 | 39 | 36 | 30
> | > | "0/N-DS-MTALBERTDS-RC-F1" | N-DS-MTALBERTDS-RC-F1 | MOUNT ALBERT DS - NT4131-44-8.32 | D | Mcgraw Edison | # | 0 | 8.32 | 60 | 100 | 16 | 34 | 25 | 73 | 66
> | > | "0/N-DS-MTALBERTDS-RC-F2" | N-DS-MTALBERTDS-RC-F2 | MOUNT ALBERT DS - NT4131-44-8.32 | D | Mcgraw Edison | # | 0 | 8.32 | 60 | 100 | 10 | 34 | 33 | 68 | 65
> | > | "0/N-DS-MTALBERTDS-RC-F3" | N-DS-MTALBERTDS-RC-F3 | MOUNT ALBERT DS - NT4131-44-8.32 | D | Mcgraw Edison | # | 0 | 8.32 | 60 | 100 | 1 | 41 | 23 | 51 | 61
> | > | "0/N-DS-MTBRYDGEDS-RC-F1" | N-DS-MTBRYDGEDS-RC-F1 | MOUNT BRYDGES DS - NW2943-27.6-8.32 | L | Cooper | # | 0 | 8.32 | 66 | 100 | 100 | 3 | 35 | 62 | 69
> | > | "0/N-DS-MTBRYDGEDS-RC-F2" | N-DS-MTBRYDGEDS-RC-F2 | MOUNT BRYDGES DS - NW2943-27.6-8.32 | L | Cooper | # | 0 | 8.32 | 75 | 100 | 1 | 1 | 19 | 29 | 59
> | > | "0/N-DS-MTBRYDGEDS-RC-F3" | N-DS-MTBRYDGEDS-RC-F3 | MOUNT BRYDGES DS - NW2943-27.6-8.32 | L | Cooper | # | 0 | 8.32 | 75 | 100 | 37 | 7 | 1 | 10 | 56
> | > | "0/N-DS-MTCARMELDS-RC-F2" | N-DS-MTCARMELDS-RC-F2 | MOUNT CARMEL DS - NW463-27.6-8.32 | L | Cooper | # | 0 | 8.32 | 92 | 100 | 1 | 68 | 35 | 40 | 72
> | > | "0/N-DS-MTCARMELDS-RC-F3" | N-DS-MTCARMELDS-RC-F3 | MOUNT CARMEL DS - NW463-27.6-8.32 | L | Cooper | # | 0 | 8.32 | 75 | 100 | 1 | 1 | 41 | 40 | 63
> | > | "0/N-DS-MTFORES2DS-RC-F1" | N-DS-MTFORES2DS-RC-F1 | MOUNT FOREST DS #2 - GE6-44-8.32 | L | Mcgraw Edison | # | 0 | 8.32 | 67 | 100 | 1 | 1 | 43 | 31 | 59
> | > | "0/N-DS-MTFORES2DS-RC-F2" | N-DS-MTFORES2DS-RC-F2 | MOUNT FOREST DS #2 - GE6-44-8.32 | L | Mcgraw Edison | # | 0 | 8.32 | 75 | 100 | 100 | 7 | 58 | 56 | 74
> | > | "0/N-DS-MTFORES2DS-RC-F3" | N-DS-MTFORES2DS-RC-F3 | MOUNT FOREST DS #2 - GE6-44-8.32 | L | Mcgraw Edison | # | 0 | 8.32 | 74 | 100 | 1 | 1 | 65 | 45 | 67
> | > | "0/N-DS-MTHOPEDS -RC-F1" | N-DS-MTHOPEDS -RC-F1 | MOUNT HOPE DS - NW242-27.6-8.32 | L | Mcgraw Edison | # | 0 | 8.32 | 75 | 100 | 1 | 1 | 79 | 50 | 69
> | > | "0/N-DS-MTHOPEDS -RC-F3" | N-DS-MTHOPEDS -RC-F3 | MOUNT HOPE DS - NW242-27.6-8.32 | L | Mcgraw Edison | # | 0 | 8.32 | 75 | 100 | 39 | 7 | 32 | 85 | 74
> | > | "0/N-DS-MTNVIEWNDS-RC-F2" | N-DS-MTNVIEWNDS-RC-F2 | MOUNTAIN VIEW NTH DS - 09632-44-8.32 | L | Cooper | # | 0 | 8.32 | 75 | 100 | 1 | 1 | 29 | 21 | 58
> | > | "0/N-DS-MTNVIEWNDS-RC-F3" | N-DS-MTNVIEWNDS-RC-F3 | MOUNTAIN VIEW NTH DS - 09632-44-8.32 | L | Cooper | # | 0 | 8.32 | 75 | 100 | 1 | 1 | 38 | 29 | 61
> | > | "0/N-DS-NAGUSTADS -RC-F2" | N-DS-NAGUSTADS -RC-F2 | NORTH AUGUSTA DS - 01075-44-8.32 | L | Mcgraw Edison | # | 0 | 8.32 | 75 | 100 | 1 | 1 | 83 | 49 | 69
> | > | "0/N-DS-NAGUSTADS -RC-F3" | N-DS-NAGUSTADS -RC-F3 | NORTH AUGUSTA DS - 01075-44-8.32 | L | Mcgraw Edison | # | 0 | 8.32 | 75 | 100 | 27 | 3 | 57 | 33 | 65
> | > | "0/N-DS-NAPANEE2DS-RC-F1" | N-DS-NAPANEE2DS-RC-F1 | NAPANEE DS #2 - QB20-44-8.32 | L | Cooper | # | 0 | 8.32 | 75 | 100 | 1 | 1 | 1 | 10 | 53
> | > | "0/N-DS-NAPANEE2DS-RC-F2" | N-DS-NAPANEE2DS-RC-F2 | NAPANEE DS #2 - QB20-44-8.32 | L | Cooper | # | 0 | 8.32 | 75 | 100 | 20 | 100 | 59 | 64 | 76
> | > | "0/N-DS-NAPANEE2DS-RC-F3" | N-DS-NAPANEE2DS-RC-F3 | NAPANEE DS #2 - QB20-44-8.32 | L | Cooper | # | 0 | 8.32 | 75 | 100 | 18 | 100 | 15 | 20 | 63
> | > | "0/N-DS-NAVANDS -RC-F1" | N-DS-NAVANDS -RC-F1 | NAVAN DS - Q27-115-27.6-8.32 | V4L | Kyle | # | 74 | 8.32 | 19 | 29 | 1 | 1 | 43 | 29 | 24
> | > | "0/N-DS-NAVANDS -RC-F2" | N-DS-NAVANDS -RC-F2 | NAVAN DS - Q27-115-27.6-8.32 | V4L | Kyle | # | 74 | 8.32 | 13 | 21 | 1 | 1 | 4 | 3 | 11
> | > | "0/N-DS-NAVANDS -RC-F3" | N-DS-NAVANDS -RC-F3 | NAVAN DS - Q27-115-27.6-8.32 | V4L | Kyle | # | 74 | 8.32 | 26 | 43 | 1 | 1 | 46 | 30 | 31
> | > | "0/N-DS-NESTLETNDS-RC-F1" | N-DS-NESTLETNDS-RC-F1 | NESTLETON DS - GW18-44-8.32 | L | Mcgraw Edison | # | 0 | 8.32 | 23 | 39 | 1 | 68 | 34 | 60 | 37
> | > | "0/N-DS-NESTLETNDS-RC-F2" | N-DS-NESTLETNDS-RC-F2 | NESTLETON DS - GW18-44-8.32 | L | Mcgraw Edison | # | 0 | 8.32 | 46 | 77 | 1 | 68 | 41 | 50 | 53
> | > | "0/N-DS-NESTLETNDS-RC-F3" | N-DS-NESTLETNDS-RC-F3 | NESTLETON DS - GW18-44-8.32 | L | Mcgraw Edison | # | 0 | 8.32 | 20 | 33 | 1 | 100 | 54 | 64 | 39
> | > | "0/N-DS-NEUSTADTDS-RC-F1" | N-DS-NEUSTADTDS-RC-F1 | NEUSTADT DS - GE55-44-8.32 | L | Mcgraw Edison | # | 0 | 8.32 | 75 | 100 | 75 | 10 | 21 | 24 | 62
> | > | "0/N-DS-NEUSTADTDS-RC-F2" | N-DS-NEUSTADTDS-RC-F2 | NEUSTADT DS - GE55-44-8.32 | L | Mcgraw Edison | # | 0 | 8.32 | 70 | 100 | 1 | 1 | 26 | 25 | 57
> | > | "0/N-DS-NEUSTADTDS-RC-F3" | N-DS-NEUSTADTDS-RC-F3 | NEUSTADT DS - GE55-44-8.32 | L | Mcgraw Edison | # | 0 | 8.32 | 75 | 100 | 1 | 1 | 56 | 65 | 70
> | > | "0/N-DS-NEWBORODS -RC-F1" | N-DS-NEWBORODS -RC-F1 | NEWBORO DS - Q53-27.6-8.32 | L | Mcgraw Edison | # | 73 | 8.32 | 71 | 100 | 1 | 1 | 46 | 58 | 66
> | > | "0/N-DS-NEWBORODS -RC-F2" | N-DS-NEWBORODS -RC-F2 | NEWBORO DS - Q53-27.6-8.32 | L | Mcgraw Edison | # | 73 | 8.32 | 75 | 100 | 1 | 1 | 1 | 1 | 52
> | > | "0/N-DS-NEWBORODS -RC-F3" | N-DS-NEWBORODS -RC-F3 | NEWBORO DS - Q53-27.6-8.32 | L | Mcgraw Edison | # | 73 | 8.32 | 75 | 100 | 5 | 3 | 34 | 38 | 63
> | > | "0/N-DS-NEWPORTDS -RC-F1" | N-DS-NEWPORTDS -RC-F1 | NEWPORT DS - 06650-27.6-8.32 | L | Cooper | # | 0 | 8.32 | 67 | 100 | 32 | 3 | 76 | 69 | 72
> | > | "0/N-DS-NEWTONVLDS-RC-F1" | N-DS-NEWTONVLDS-RC-F1 | NEWTONVILLE DS - QC1535-44-8.32 | L | Mcgraw Edison | # | 0 | 8.32 | 38 | 63 | 1 | 7 | 100 | 51 | 50
> | > | "0/N-DS-NEWTONVLDS-RC-F3" | N-DS-NEWTONVLDS-RC-F3 | NEWTONVILLE DS - QC1535-44-8.32 | L | Cooper | # | 0 | 8.32 | 1 | 1 | 1 | 1 | 1 | 1 | 1
> | > | "0/N-DS-NOBLETONDS-RC-F4" | N-DS-NOBLETONDS-RC-F4 | NOBLETON DS - NT4134-44-8.32 | L | Mcgraw Edison | # | 0 | 8.32 | 60 | 100 | 1 | 3 | 11 | 12 | 50
> | > | "0/N-DS-NOBLETONDS-RC-F5" | N-DS-NOBLETONDS-RC-F5 | NOBLETON DS - NT4134-44-8.32 | L | Cooper | # | 0 | 8.32 | 50 | 83 | 22 | 75 | 23 | 34 | 52
> | > | "0/N-DS-NOBLETONDS-RC-F6" | N-DS-NOBLETONDS-RC-F6 | NOBLETON DS - NT4134-44-8.32 | L | Mcgraw Edison | # | 0 | 8.32 | 60 | 100 | 28 | 58 | 40 | 28 | 60
> | > | "0/N-DS-NORWICHNDS-RC-F1" | N-DS-NORWICHNDS-RC-F1 | NORWICH NORTH DS - NW1058-27.6-8.32 | L | Mcgraw Edison | # | 0 | 8.32 | 75 | 100 | 1 | 1 | 33 | 25 | 60
> | > | "0/N-DS-NORWICHNDS-RC-F2" | N-DS-NORWICHNDS-RC-F2 | NORWICH NORTH DS - NW1058-27.6-8.32 | L | Cooper | # | 0 | 8.32 | 75 | 100 | 24 | 64 | 45 | 23 | 65
> | > | "0/N-DS-NORWICHNDS-RC-F3" | N-DS-NORWICHNDS-RC-F3 | NORWICH NORTH DS - NW1058-27.6-8.32 | L | Cooper | # | 0 | 8.32 | 75 | 100 | 1 | 64 | 24 | 26 | 62
> | > | "0/N-DS-NORWOODDS -RC-F1" | N-DS-NORWOODDS -RC-F1 | NORWOOD DS - QC47-44-8.32 | D | Cooper | # | 0 | 8.32 | 60 | 100 | 1 | 1 | 32 | 73 | 64
> | > | "0/N-DS-NORWOODDS -RC-F2" | N-DS-NORWOODDS -RC-F2 | NORWOOD DS - QC47-44-8.32 | L | Cooper | # | 0 | 8.32 | 66 | 100 | 1 | 1 | 1 | 10 | 50
> | > | "0/N-DS-NORWOODDS -RC-F3" | N-DS-NORWOODDS -RC-F3 | NORWOOD DS - QC47-44-8.32 | L | Cooper | # | 0 | 8.32 | 72 | 100 | 1 | 1 | 3 | 12 | 53
> | > | "0/N-DS-NOTTAWAGDS-RC-F1" | N-DS-NOTTAWAGDS-RC-F1 | NOTTAWAGA DS - GS39-44-8.32 | L | Mcgraw Edison | # | 12 | 8.32 | 39 | 55 | 1 | 1 | 15 | 34 | 36
> | > | "0/N-DS-NOTTAWAGDS-RC-F2" | N-DS-NOTTAWAGDS-RC-F2 | NOTTAWAGA DS - GS39-44-8.32 | L | Mcgraw Edison | # | 12 | 8.32 | 83 | 100 | 100 | 100 | 25 | 46 | 76
> | > | "0/N-DS-NOTTAWAGDS-RC-F3" | N-DS-NOTTAWAGDS-RC-F3 | NOTTAWAGA DS - GS39-44-8.32 | L | Mcgraw Edison | # | 12 | 8.32 | 35 | 42 | 1 | 1 | 24 | 23 | 30
> | > | "0/N-DS-OAKWOODDS -RC-F1" | N-DS-OAKWOODDS -RC-F1 | OAKWOOD DS - GW34-44-8.32 | L | Mcgraw Edison | # | 0 | 8.32 | 60 | 100 | 1 | 3 | 56 | 41 | 60
> | > | "0/N-DS-OAKWOODDS -RC-F2" | N-DS-OAKWOODDS -RC-F2 | OAKWOOD DS - GW34-44-8.32 | L | Mcgraw Edison | # | 0 | 8.32 | 60 | 100 | 1 | 1 | 38 | 38 | 58
> | > | "0/N-DS-OAKWOODDS -RC-F3" | N-DS-OAKWOODDS -RC-F3 | OAKWOOD DS - GW34-44-8.32 | L | Mcgraw Edison | # | 0 | 8.32 | 60 | 100 | 1 | 1 | 29 | 23 | 54
> | > | "0/N-DS-ODESSADS -RC-F1" | N-DS-ODESSADS -RC-F1 | ODESSA DS - QB22-44-8.32 | L | Mcgraw Edison | # | 0 | 8.32 | 70 | 100 | 10 | 7 | 20 | 22 | 57
> | > | "0/N-DS-ODESSADS -RC-F2" | N-DS-ODESSADS -RC-F2 | ODESSA DS - QB22-44-8.32 | L | Cooper | # | 0 | 8.32 | 75 | 100 | 6 | 7 | 49 | 38 | 64
> | > | "0/N-DS-ODESSADS -RC-F3" | N-DS-ODESSADS -RC-F3 | ODESSA DS - QB22-44-8.32 | L | Mcgraw Edison | # | 0 | 8.32 | 75 | 100 | 1 | 1 | 45 | 25 | 61
> | > | "0/N-DS-OILSPRNGDS-RC-F1" | N-DS-OILSPRNGDS-RC-F1 | OIL SPRINGS DS - NW1832-27.6-8.32 | L | Cooper | # | 0 | 8.32 | 75 | 100 | 12 | 3 | 26 | 48 | 64
> | > | "0/N-DS-OILSPRNGDS-RC-F2" | N-DS-OILSPRNGDS-RC-F2 | OIL SPRINGS DS - NW1832-27.6-8.32 | L | Cooper | # | 0 | 8.32 | 75 | 100 | 1 | 1 | 6 | 16 | 55
> | > | "0/N-DS-OMEMCHRCDS-RC-F1" | N-DS-OMEMCHRCDS-RC-F1 | OMEMEE CHURCH DS - NC221-44-8.32 | L | Mcgraw Edison | # | 13 | 8.32 | 42 | 59 | 1 | 1 | 21 | 22 | 36
> | > | "0/N-DS-OMEMCHRCDS-RC-F2" | N-DS-OMEMCHRCDS-RC-F2 | OMEMEE CHURCH DS - NC221-44-8.32 | L | Mcgraw Edison | # | 13 | 8.32 | 43 | 70 | 1 | 1 | 13 | 15 | 37
> | > | "0/N-DS-OMEMEEDS -RC-F1" | N-DS-OMEMEEDS -RC-F1 | OMEMEE DS - QC51-44-8.32 | L | Cooper | # | 0 | 8.32 | 75 | 100 | 1 | 1 | 21 | 28 | 59
> | > | "0/N-DS-OMEMEEDS -RC-F2" | N-DS-OMEMEEDS -RC-F2 | OMEMEE DS - QC51-44-8.32 | L | Cooper | # | 0 | 8.32 | 75 | 100 | 1 | 1 | 22 | 25 | 59
> | > | "0/N-DS-OMEMEEDS -RC-F3" | N-DS-OMEMEEDS -RC-F3 | OMEMEE DS - QC51-44-8.32 | L | Cooper | # | 0 | 8.32 | 75 | 100 | 21 | 75 | 27 | 34 | 66
> | > | "0/N-DS-ORODS -RC-F1" | N-DS-ORODS -RC-F1 | ORO DS - 07092-44-8.32 | L | Kyle | # | 12 | 8.32 | 86 | 100 | 16 | 75 | 44 | 42 | 72
> | > | "0/N-DS-ORODS -RC-F2" | N-DS-ORODS -RC-F2 | ORO DS - 07092-44-8.32 | L | Kyle | # | 12 | 8.32 | 67 | 100 | 1 | 1 | 31 | 33 | 58
> | > | "0/N-DS-ORODS -RC-F3" | N-DS-ORODS -RC-F3 | ORO DS - 07092-44-8.32 | L | Kyle | # | 12 | 8.32 | 67 | 100 | 4 | 1 | 30 | 47 | 61
> | > | "0/N-DS-ORONODS -RC-F1" | N-DS-ORONODS -RC-F1 | ORONO DS - QC1533-44-8.32 | L | Mcgraw Edison | # | 0 | 8.32 | 27 | 44 | 1 | 1 | 35 | 53 | 35
> | > | "0/N-DS-ORONODS -RC-F2" | N-DS-ORONODS -RC-F2 | ORONO DS - QC1533-44-8.32 | L | Cooper | # | 0 | 8.32 | 60 | 100 | 14 | 34 | 22 | 36 | 58
> | > | "0/N-DS-ORONODS -RC-F3" | N-DS-ORONODS -RC-F3 | ORONO DS - QC1533-44-8.32 | L | Mcgraw Edison | # | 0 | 8.32 | 26 | 39 | 1 | 1 | 6 | 14 | 22
> | > | "0/N-DS-OSLERDS -RC-F1" | N-DS-OSLERDS -RC-F1 | OSLER DS - 02628-44-8.32 | L | Mcgraw Edison | # | 12 | 8.32 | 10 | 5 | 54 | 3 | 19 | 13 | 12
> | > | "0/N-DS-OSLERDS -RC-F2" | N-DS-OSLERDS -RC-F2 | OSLER DS - 02628-44-8.32 | L | Mcgraw Edison | # | 12 | 8.32 | 15 | 11 | 15 | 3 | 25 | 17 | 15
> | > | "0/N-DS-OSLERDS -RC-F3" | N-DS-OSLERDS -RC-F3 | OSLER DS - 02628-44-8.32 | L | Mcgraw Edison | # | 12 | 8.32 | 14 | 9 | 15 | 3 | 33 | 30 | 17
> | > | "0/N-DS-OSPRINGEDS-RC-F1" | N-DS-OSPRINGEDS-RC-F1 | OSPRINGE DS - 09703-44-8.32 | L | Cooper | # | 0 | 8.32 | 75 | 100 | 1 | 1 | 28 | 35 | 61
> | > | "0/N-DS-OSPRINGEDS-RC-F2" | N-DS-OSPRINGEDS-RC-F2 | OSPRINGE DS - 09703-44-8.32 | L | Kyle | # | 0 | 8.32 | 66 | 100 | 1 | 1 | 1 | 1 | 49
> | > | "0/N-DS-OSPRINGEDS-RC-F3" | N-DS-OSPRINGEDS-RC-F3 | OSPRINGE DS - 09703-44-8.32 | L | Cooper | # | 0 | 8.32 | 75 | 100 | 10 | 3 | 51 | 58 | 69
> | > | "0/N-DS-OSTRANDRDS-RC-F1" | N-DS-OSTRANDRDS-RC-F1 | OSTRANDER DS - NW1048-27.6-8.32 | L | Mcgraw Edison | # | 0 | 8.32 | 75 | 100 | 1 | 1 | 24 | 32 | 60
> | > | "0/N-DS-OSTRANDRDS-RC-F2" | N-DS-OSTRANDRDS-RC-F2 | OSTRANDER DS - NW1048-27.6-8.32 | L | Mcgraw Edison | # | 0 | 8.32 | 70 | 100 | 1 | 68 | 8 | 7 | 55
> | > | "0/N-DS-OSTRANDRDS-RC-F3" | N-DS-OSTRANDRDS-RC-F3 | OSTRANDER DS - NW1048-27.6-8.32 | L | Mcgraw Edison | # | 0 | 8.32 | 75 | 100 | 10 | 1 | 46 | 40 | 64
> | > | "0/N-DS-OTONABEEDS-RC-F1" | N-DS-OTONABEEDS-RC-F1 | OTONABEE DS - QC45-44-8.32 | L | Cooper | # | 0 | 8.32 | 75 | 100 | 1 | 1 | 14 | 10 | 55
> | > | "0/N-DS-OTONABEEDS-RC-F2" | N-DS-OTONABEEDS-RC-F2 | OTONABEE DS - QC45-44-8.32 | L | Cooper | # | 0 | 8.32 | 60 | 100 | 1 | 1 | 23 | 34 | 55
> | > | "0/N-DS-OTONABEEDS-RC-F3" | N-DS-OTONABEEDS-RC-F3 | OTONABEE DS - QC45-44-8.32 | L | Cooper | # | 0 | 8.32 | 64 | 100 | 1 | 1 | 28 | 19 | 54
> | > | "0/N-DS-OTTERLAKDS-RC-F1" | N-DS-OTTERLAKDS-RC-F1 | OTTER LAKE DS - 05560-44-8.32 | L | Kyle | # | 12 | 8.32 | 83 | 100 | 1 | 1 | 100 | 56 | 75
> | > | "0/N-DS-OTTERLAKDS-RC-F2" | N-DS-OTTERLAKDS-RC-F2 | OTTER LAKE DS - 05560-44-8.32 | L | Kyle | # | 12 | 8.32 | 83 | 100 | 1 | 1 | 25 | 10 | 59
> | > | "0/N-DS-OTTERVILDS-RC-F1" | N-DS-OTTERVILDS-RC-F1 | OTTERVILLE DS - NW1040-27.6-8.32 | L | Mcgraw Edison | # | 0 | 8.32 | 60 | 100 | 1 | 1 | 21 | 28 | 54
> | > | "0/N-DS-OTTERVILDS-RC-F2" | N-DS-OTTERVILDS-RC-F2 | OTTERVILLE DS - NW1040-27.6-8.32 | L | Mcgraw Edison | # | 0 | 8.32 | 60 | 100 | 1 | 1 | 24 | 36 | 56
> | > | "0/N-DS-OUSTICDS -RC-F1" | N-DS-OUSTICDS -RC-F1 | OUSTIC DS - 05884-44-8.32 | D | Cooper | # | 0 | 8.32 | 75 | 100 | 1 | 1 | 31 | 31 | 61
> | > | "0/N-DS-OUSTICDS -RC-F2" | N-DS-OUSTICDS -RC-F2 | OUSTIC DS - 05884-44-8.32 | D | Cooper | # | 0 | 8.32 | 75 | 100 | 1 | 1 | 11 | 11 | 55
> | > | "0/N-DS-OUSTICDS -RC-F3" | N-DS-OUSTICDS -RC-F3 | OUSTIC DS - 05884-44-8.32 | D | Cooper | # | 0 | 8.32 | 60 | 100 | 1 | 34 | 20 | 25 | 55
> | > | "0/N-DS-OWENSND2DS-RC-F1" | N-DS-OWENSND2DS-RC-F1 | OWEN SOUND DS #2 - GE20-44-8.32 | L | Mcgraw Edison | # | 0 | 8.32 | 72 | 100 | 1 | 1 | 24 | 31 | 59
> | > | "0/N-DS-OWENSND2DS-RC-F2" | N-DS-OWENSND2DS-RC-F2 | OWEN SOUND DS #2 - GE20-44-8.32 | L | Mcgraw Edison | # | 0 | 8.32 | 75 | 100 | 1 | 1 | 16 | 26 | 58
> | > | "0/N-DS-OXFRDMILDS-RC-F1" | N-DS-OXFRDMILDS-RC-F1 | OXFORD MILLS DS - QH19-44-8.32 | L | Mcgraw Edison | # | 0 | 8.32 | 75 | 100 | 1 | 1 | 35 | 31 | 61
> | > | "0/N-DS-OXFRDMILDS-RC-F2" | N-DS-OXFRDMILDS-RC-F2 | OXFORD MILLS DS - QH19-44-8.32 | L | Mcgraw Edison | # | 0 | 8.32 | 61 | 100 | 1 | 1 | 72 | 51 | 64
> | > | "0/N-DS-OXFRDMILDS-RC-F3" | N-DS-OXFRDMILDS-RC-F3 | OXFORD MILLS DS - QH19-44-8.32 | L | Mcgraw Edison | # | 0 | 8.32 | 73 | 100 | 1 | 1 | 24 | 27 | 58
> | > | "0/N-DS-OXLEYDS -RC-F1" | N-DS-OXLEYDS -RC-F1 | OXLEY DS - NW341-27.6-8.32 | V4L | Cooper | # | 0 | 8.32 | 1 | 1 | 1 | 1 | 37 | 30 | 10
> | > | "0/N-DS-OXLEYDS -RC-F2" | N-DS-OXLEYDS -RC-F2 | OXLEY DS - NW341-27.6-8.32 | V4L | Cooper | # | 0 | 8.32 | 73 | 100 | 100 | 3 | 32 | 16 | 62
> | > | "0/N-DS-OXLEYDS -RC-F3" | N-DS-OXLEYDS -RC-F3 | OXLEY DS - NW341-27.6-8.32 | V4L | Cooper | # | 0 | 8.32 | 75 | 100 | 1 | 1 | 36 | 18 | 59
> | > | "0/N-DS-OXMEADDS -RC-F1" | N-DS-OXMEADDS -RC-F1 | OXMEAD DS - GE14-44-8.32 | D | Cooper | # | 0 | 8.32 | 75 | 100 | 100 | 51 | 48 | 52 | 74
> | > | "0/N-DS-OXMEADDS -RC-F2" | N-DS-OXMEADDS -RC-F2 | OXMEAD DS - GE14-44-8.32 | D | Cooper | # | 0 | 8.32 | 64 | 76 | 1 | 1 | 42 | 40 | 54
> | > | "0/N-DS-OXMEADDS -RC-F3" | N-DS-OXMEADDS -RC-F3 | OXMEAD DS - GE14-44-8.32 | D | Cooper | # | 0 | 8.32 | 62 | 90 | 1 | 1 | 21 | 41 | 55
> | > | "0/N-DS-PAISLEY2DS-RC-F1" | N-DS-PAISLEY2DS-RC-F1 | PAISLEY DS #2 - GE28-44-8.32-4.16 | L | Mcgraw Edison | # | 13 | 8.32 | 75 | 100 | 1 | 1 | 22 | 41 | 62
> | > | "0/N-DS-PAISLEY2DS-RC-F2" | N-DS-PAISLEY2DS-RC-F2 | PAISLEY DS #2 - GE28-44-8.32-4.16 | L | Mcgraw Edison | # | 13 | 8.32 | 60 | 100 | 37 | 7 | 41 | 31 | 59
> | > | "0/N-DS-PARKHILLDS-RC-F1" | N-DS-PARKHILLDS-RC-F1 | PARKHILL DS - NW468-27.6-8.32 | V4L | Kyle | # | 0 | 8.32 | 71 | 100 | 1 | 1 | 59 | 12 | 58
> | > | "0/N-DS-PARKHILLDS-RC-F2" | N-DS-PARKHILLDS-RC-F2 | PARKHILL DS - NW468-27.6-8.32 | V4L | Kyle | # | 0 | 8.32 | 75 | 100 | 1 | 1 | 100 | 34 | 68
> | > | "0/N-DS-PARKHILLDS-RC-F3" | N-DS-PARKHILLDS-RC-F3 | PARKHILL DS - NW468-27.6-8.32 | V4L | Kyle | # | 0 | 8.32 | 60 | 100 | 1 | 1 | 34 | 13 | 52
> | > | "0/N-DS-PEARLLAKDS-RC-F1" | N-DS-PEARLLAKDS-RC-F1 | PEARL LAKE DS - 03751-44-8.32 | D | Kyle | # | 0 | 8.32 | 75 | 100 | 1 | 1 | 46 | 54 | 67
> | > | "0/N-DS-PEARLLAKDS-RC-F2" | N-DS-PEARLLAKDS-RC-F2 | PEARL LAKE DS - 03751-44-8.32 | D | Kyle | # | 0 | 8.32 | 75 | 100 | 1 | 1 | 30 | 29 | 60
> | > | "0/N-DS-PEARLLAKDS-RC-F3" | N-DS-PEARLLAKDS-RC-F3 | PEARL LAKE DS - 03751-44-8.32 | D | Kyle | # | 0 | 8.32 | 75 | 100 | 1 | 1 | 36 | 87 | 72
> | > | "0/N-DS-PEFFERLWDS-RC-F1" | N-DS-PEFFERLWDS-RC-F1 | PEFFERLAW DS - 09269-44-8.32 | V4L | Kyle | # | 0 | 8.32 | 17 | 27 | 1 | 64 | 24 | 27 | 24
> | > | "0/N-DS-PEFFERLWDS-RC-F2" | N-DS-PEFFERLWDS-RC-F2 | PEFFERLAW DS - 09269-44-8.32 | V4L | Kyle | # | 0 | 8.32 | 15 | 21 | 1 | 64 | 29 | 32 | 23
> | > | "0/N-DS-PEFFERLWDS-RC-F3" | N-DS-PEFFERLWDS-RC-F3 | PEFFERLAW DS - 09269-44-8.32 | # | # | # | 3 | 8.32 | 1 | 1 | 1 | 64 | 0 | 1 | 5
> | > | "0/N-DS-PELHMCTRDS-RC-F1" | N-DS-PELHMCTRDS-RC-F1 | PELHAM CENTRE DS - NF4144-27.6-8.32 | VXE15 | Kyle | # | 11 | 8.32 | 60 | 100 | 1 | 1 | 23 | 66 | 62
> | > | "0/N-DS-PELHMCTRDS-RC-F2" | N-DS-PELHMCTRDS-RC-F2 | PELHAM CENTRE DS - NF4144-27.6-8.32 | VXE15 | Kyle | # | 11 | 8.32 | 14 | 21 | 1 | 1 | 22 | 69 | 26
> | > | "0/N-DS-PERTHDS -RC-F1" | N-DS-PERTHDS -RC-F1 | PERTH DS - 04546-44-8.32 | L | Mcgraw Edison | # | 0 | 8.32 | 60 | 100 | 1 | 3 | 15 | 14 | 51
> | > | "0/N-DS-PERTHDS -RC-F2" | N-DS-PERTHDS -RC-F2 | PERTH DS - 04546-44-8.32 | L | Kyle | # | 0 | 8.32 | 75 | 100 | 1 | 1 | 17 | 6 | 54
> | > | "0/N-DS-PERTHDS -RC-F3" | N-DS-PERTHDS -RC-F3 | PERTH DS - 04546-44-8.32 | L | Kyle | # | 0 | 8.32 | 75 | 100 | 100 | 85 | 46 | 39 | 73
> | > | "0/N-DS-PETERSCRDS-RC-F1" | N-DS-PETERSCRDS-RC-F1 | PETERS CORNERS DS - NT4151-44-8.32 | L | Kyle | # | 0 | 8.32 | 32 | 53 | 1 | 1 | 1 | 10 | 27
> | > | "0/N-DS-PETERSCRDS-RC-F2" | N-DS-PETERSCRDS-RC-F2 | PETERS CORNERS DS - NT4151-44-8.32 | L | Kyle | # | 0 | 8.32 | 60 | 100 | 1 | 1 | 1 | 10 | 48
> | > | "0/N-DS-PETERSCRDS-RC-F3" | N-DS-PETERSCRDS-RC-F3 | PETERS CORNERS DS - NT4151-44-8.32 | L | Cooper | # | 0 | 8.32 | 34 | 56 | 1 | 1 | 25 | 37 | 36
> | > | "0/N-DS-PICTONDS -RC-F1" | N-DS-PICTONDS -RC-F1 | PICTON DS - QB48-44-8.32 | D | Mcgraw Edison | # | 13 | 8.32 | 75 | 100 | 1 | 1 | 27 | 29 | 60
> | > | "0/N-DS-PICTONDS -RC-F2" | N-DS-PICTONDS -RC-F2 | PICTON DS - QB48-44-8.32 | D | Mcgraw Edison | # | 13 | 8.32 | 75 | 100 | 1 | 1 | 26 | 47 | 63
> | > | "0/N-DS-PICTONDS -RC-F3" | N-DS-PICTONDS -RC-F3 | PICTON DS - QB48-44-8.32 | D | Mcgraw Edison | # | 13 | 8.32 | 60 | 100 | 1 | 68 | 38 | 48 | 63
> | > | "0/N-DS-PIGEONLKDS-RC-F1" | N-DS-PIGEONLKDS-RC-F1 | PIGEON LAKE DS - 05898-44-8.32 | L | Cooper | # | 0 | 8.32 | 75 | 100 | 1 | 68 | 44 | 44 | 68
> | > | "0/N-DS-PIGEONLKDS-RC-F2" | N-DS-PIGEONLKDS-RC-F2 | PIGEON LAKE DS - 05898-44-8.32 | L | Cooper | # | 0 | 8.32 | 75 | 100 | 1 | 1 | 25 | 20 | 58
> | > | "0/N-DS-PIGEONLKDS-RC-F3" | N-DS-PIGEONLKDS-RC-F3 | PIGEON LAKE DS - 05898-44-8.32 | L | Cooper | # | 0 | 8.32 | 75 | 100 | 1 | 1 | 53 | 48 | 66
> | > | "0/N-DS-PINERIVRDS-RC-F1" | N-DS-PINERIVRDS-RC-F1 | PINE RIVER DS - GE38-44-8.32 | L | Mcgraw Edison | # | 0 | 8.32 | 60 | 100 | 1 | 68 | 31 | 39 | 60
> | > | "0/N-DS-PINERIVRDS-RC-F2" | N-DS-PINERIVRDS-RC-F2 | PINE RIVER DS - GE38-44-8.32 | L | Mcgraw Edison | # | 0 | 8.32 | 63 | 100 | 14 | 71 | 55 | 59 | 69
> | > | "0/N-DS-PINERIVRDS-RC-F3" | N-DS-PINERIVRDS-RC-F3 | PINE RIVER DS - GE38-44-8.32 | L | Mcgraw Edison | # | 0 | 8.32 | 75 | 100 | 1 | 1 | 41 | 33 | 62
> | > | "0/N-DS-PLAINFLDDS-RC-F1" | N-DS-PLAINFLDDS-RC-F1 | PLAINFIELD DS - QB57-44-8.32 | L | Cooper | # | 0 | 8.32 | 75 | 100 | 1 | 1 | 50 | 67 | 70
> | > | "0/N-DS-PLAINFLDDS-RC-F2" | N-DS-PLAINFLDDS-RC-F2 | PLAINFIELD DS - QB57-44-8.32 | L | Cooper | # | 0 | 8.32 | 75 | 100 | 39 | 10 | 33 | 53 | 68
> | > | "0/N-DS-PLAINFLDDS-RC-F3" | N-DS-PLAINFLDDS-RC-F3 | PLAINFIELD DS - QB57-44-8.32 | L | Cooper | # | 0 | 8.32 | 75 | 100 | 1 | 1 | 29 | 43 | 63
> | > | "0/N-DS-PLANTGNTDS-RC-F1" | N-DS-PLANTGNTDS-RC-F1 | PLANTAGENET DS - QL28-44-8.32 | L | Cooper | # | 0 | 8.32 | 67 | 100 | 1 | 1 | 5 | 7 | 50
> | > | "0/N-DS-PLANTGNTDS-RC-F2" | N-DS-PLANTGNTDS-RC-F2 | PLANTAGENET DS - QL28-44-8.32 | L | Cooper | # | 0 | 8.32 | 67 | 100 | 1 | 1 | 40 | 49 | 62
> | > | "0/N-DS-PLANTGNTDS-RC-F3" | N-DS-PLANTGNTDS-RC-F3 | PLANTAGENET DS - QL28-44-8.32 | L | Cooper | # | 0 | 8.32 | 67 | 100 | 1 | 3 | 1 | 1 | 49
> | > | "0/N-DS-PLATTSVLDS-RC-F1" | N-DS-PLATTSVLDS-RC-F1 | PLATTSVILLE DS - NW1242-27.6-8.32 | L | Cooper | # | 0 | 8.32 | 75 | 100 | 1 | 7 | 24 | 21 | 58
> | > | "0/N-DS-PLATTSVLDS-RC-F2" | N-DS-PLATTSVLDS-RC-F2 | PLATTSVILLE DS - NW1242-27.6-8.32 | L | Cooper | # | 0 | 8.32 | 75 | 100 | 1 | 64 | 37 | 36 | 65
> | > | "0/N-DS-PLESNTVLDS-RC-F1" | N-DS-PLESNTVLDS-RC-F1 | PLEASANTVILLE DS - GW30-44-8.32 | D | Mcgraw Edison | # | 0 | 8.32 | 60 | 100 | 1 | 64 | 17 | 32 | 57
> | > | "0/N-DS-PLESNTVLDS-RC-F2" | N-DS-PLESNTVLDS-RC-F2 | PLEASANTVILLE DS - GW30-44-8.32 | L | Cooper | # | 0 | 8.32 | 67 | 100 | 1 | 64 | 27 | 20 | 58
> | > | "0/N-DS-PLESNTVLDS-RC-F3" | N-DS-PLESNTVLDS-RC-F3 | PLEASANTVILLE DS - GW30-44-8.32 | L | Mcgraw Edison | # | 0 | 8.32 | 60 | 100 | 1 | 1 | 4 | 2 | 47
> | > | "0/N-DS-PONSONBYDS-RC-F1" | N-DS-PONSONBYDS-RC-F1 | PONSONBY DS - 07243-44-8.32 | V4L | Cooper | # | 3 | 8.32 | 62 | 100 | 43 | 10 | 43 | 73 | 68
> | > | "0/N-DS-PONSONBYDS-RC-F2" | N-DS-PONSONBYDS-RC-F2 | PONSONBY DS - 07243-44-8.32 | L | Mcgraw Edison | # | 0 | 8.32 | 75 | 100 | 1 | 1 | 25 | 44 | 63
> | > | "0/N-DS-PONSONBYDS-RC-F3" | N-DS-PONSONBYDS-RC-F3 | PONSONBY DS - 07243-44-8.32 | L | Mcgraw Edison | # | 0 | 8.32 | 75 | 100 | 10 | 3 | 52 | 73 | 72
> | > | "0/N-DS-POONAMLIDS-RC-F1" | N-DS-POONAMLIDS-RC-F1 | POONAMALIE DS - 09786-44-8.32 | L | Cooper | # | 10 | 8.32 | 8 | 1 | 31 | 7 | 20 | 18 | 11
> | > | "0/N-DS-POONAMLIDS-RC-F2" | N-DS-POONAMLIDS-RC-F2 | POONAMALIE DS - 09786-44-8.32 | L | Cooper | # | 10 | 8.32 | 8 | 1 | 1 | 1 | 41 | 40 | 15
> | > | "0/N-DS-POONAMLIDS-RC-F3" | N-DS-POONAMLIDS-RC-F3 | POONAMALIE DS - 09786-44-8.32 | L | Cooper | # | 10 | 8.32 | 67 | 100 | 28 | 10 | 40 | 54 | 65
> | > | "0/N-DS-PORTALBTDS-RC-F2" | N-DS-PORTALBTDS-RC-F2 | PORT ALBERT DS - 04051-27.6-8.32 | L | Mcgraw Edison | # | 0 | 8.32 | 70 | 100 | 25 | 34 | 33 | 31 | 62
> | > | "0/N-DS-PORTALBTDS-RC-F3" | N-DS-PORTALBTDS-RC-F3 | PORT ALBERT DS - 04051-27.6-8.32 | L | Mcgraw Edison | # | 0 | 8.32 | 75 | 100 | 1 | 1 | 35 | 36 | 62
> | > | "0/N-DS-PORTBOLSDS-RC-F1" | N-DS-PORTBOLSDS-RC-F1 | PORT BOLSTER DS - GW5-44-8.32 | L | Cooper | # | 0 | 8.32 | 14 | 23 | 1 | 1 | 13 | 20 | 16
> | > | "0/N-DS-PORTBOLSDS-RC-F2" | N-DS-PORTBOLSDS-RC-F2 | PORT BOLSTER DS - GW5-44-8.32 | L | Mcgraw Edison | # | 0 | 8.32 | 21 | 33 | 1 | 14 | 55 | 63 | 34
> | > | "0/N-DS-PORTBOLSDS-RC-F3" | N-DS-PORTBOLSDS-RC-F3 | PORT BOLSTER DS - GW5-44-8.32 | L | Mcgraw Edison | # | 0 | 8.32 | 20 | 33 | 1 | 1 | 26 | 37 | 25
> | > | "0/N-DS-PORTELGNDS-RC-F1" | N-DS-PORTELGNDS-RC-F1 | PORT ELGIN DS - GE26-44-8.32 | L | Mcgraw Edison | # | 0 | 8.32 | 75 | 100 | 1 | 1 | 24 | 28 | 59
> | > | "0/N-DS-PORTELGNDS-RC-F2" | N-DS-PORTELGNDS-RC-F2 | PORT ELGIN DS - GE26-44-8.32 | L | Mcgraw Edison | # | 0 | 8.32 | 75 | 100 | 1 | 1 | 1 | 11 | 54
> | > | "0/N-DS-PORTELGNDS-RC-F3" | N-DS-PORTELGNDS-RC-F3 | PORT ELGIN DS - GE26-44-8.32 | L | Mcgraw Edison | # | 0 | 8.32 | 75 | 100 | 28 | 3 | 1 | 10 | 55
> | > | "0/N-DS-PORTLMTNDS-RC-F1" | N-DS-PORTLMTNDS-RC-F1 | PORT LAMBTON DS - NW1849-27.6-8.32 | L | Cooper | # | 0 | 8.32 | 75 | 100 | 13 | 3 | 19 | 17 | 57
> | > | "0/N-DS-PORTLMTNDS-RC-F2" | N-DS-PORTLMTNDS-RC-F2 | PORT LAMBTON DS - NW1849-27.6-8.32 | L | Cooper | # | 0 | 8.32 | 65 | 100 | 1 | 1 | 22 | 25 | 55
> | > | "0/N-DS-PORTLMTNDS-RC-F3" | N-DS-PORTLMTNDS-RC-F3 | PORT LAMBTON DS - NW1849-27.6-8.32 | L | Cooper | # | 0 | 8.32 | 75 | 100 | 1 | 1 | 17 | 19 | 57
> | > | "0/N-DS-PORTPRRYDS-RC-F1" | N-DS-PORTPRRYDS-RC-F1 | PORT PERRY DS - GW13-44-8.32 | L | Mcgraw Edison | # | 0 | 8.32 | 60 | 100 | 24 | 100 | 52 | 58 | 69
> | > | "0/N-DS-PORTPRRYDS-RC-F2" | N-DS-PORTPRRYDS-RC-F2 | PORT PERRY DS - GW13-44-8.32 | L | Mcgraw Edison | # | 0 | 8.32 | 11 | 19 | 1 | 75 | 43 | 39 | 25
> | > | "0/N-DS-PORTPRRYDS-RC-F3" | N-DS-PORTPRRYDS-RC-F3 | PORT PERRY DS - GW13-44-8.32 | L | Mcgraw Edison | # | 0 | 8.32 | 60 | 100 | 1 | 100 | 14 | 20 | 56
> | > | "0/N-DS-PRECIOUSDS-RC-F1" | N-DS-PRECIOUSDS-RC-F1 | PRECIOUS CORNERS DS - QC52-44-8.32 | L | Cooper | # | 0 | 8.32 | 75 | 100 | 6 | 3 | 28 | 39 | 62
> | > | "0/N-DS-PRECIOUSDS-RC-F2" | N-DS-PRECIOUSDS-RC-F2 | PRECIOUS CORNERS DS - QC52-44-8.32 | L | Cooper | # | 0 | 8.32 | 75 | 100 | 26 | 7 | 33 | 23 | 61
> | > | "0/N-DS-PRECIOUSDS-RC-F3" | N-DS-PRECIOUSDS-RC-F3 | PRECIOUS CORNERS DS - QC52-44-8.32 | L | Cooper | # | 0 | 8.32 | 75 | 100 | 1 | 1 | 47 | 47 | 65
> | > | "0/N-DS-PRINCETNDS-RC-F1" | N-DS-PRINCETNDS-RC-F1 | PRINCETON DS - NW1243-27.6-8.32 | L | Cooper | # | 0 | 8.32 | 75 | 100 | 2 | 1 | 19 | 11 | 56
> | > | "0/N-DS-PRINCETNDS-RC-F2" | N-DS-PRINCETNDS-RC-F2 | PRINCETON DS - NW1243-27.6-8.32 | L | Cooper | # | 0 | 8.32 | 75 | 100 | 2 | 1 | 37 | 21 | 59
> | > | "0/N-DS-PROSPCTHDS-RC-F1" | N-DS-PROSPCTHDS-RC-F1 | PROSPECT HILL DS - NW444-27.6-8.32 | L | Mcgraw Edison | # | 0 | 8.32 | 75 | 100 | 1 | 1 | 27 | 41 | 62
> | > | "0/N-DS-PROSPCTHDS-RC-F2" | N-DS-PROSPCTHDS-RC-F2 | PROSPECT HILL DS - NW444-27.6-8.32 | L | Cooper | # | 0 | 8.32 | 75 | 100 | 100 | 100 | 47 | 45 | 75
> | > | "0/N-DS-PROSPECTDS-RC-F1" | N-DS-PROSPECTDS-RC-F1 | PROSPECT DS - 01441-44-8.32 | L | Mcgraw Edison | # | 0 | 8.32 | 21 | 33 | 1 | 78 | 57 | 49 | 35
> | > | "0/N-DS-PROSPECTDS-RC-F2" | N-DS-PROSPECTDS-RC-F2 | PROSPECT DS - 01441-44-8.32 | L | Mcgraw Edison | # | 0 | 8.32 | 1 | 1 | 1 | 71 | 47 | 51 | 19
> | > | "0/N-DS-PROSPECTDS-RC-F3" | N-DS-PROSPECTDS-RC-F3 | PROSPECT DS - 01441-44-8.32 | L | Mcgraw Edison | # | 0 | 8.32 | 6 | 9 | 1 | 1 | 7 | 5 | 6
> | > | "0/N-DS-PUNKDDLSDS-RC-F1" | N-DS-PUNKDDLSDS-RC-F1 | PUNKIDOODLES DS - NW848-27.6-8.32 | L | Cooper | # | 0 | 8.32 | 75 | 100 | 91 | 68 | 1 | 1 | 60
> | > | "0/N-DS-PUNKDDLSDS-RC-F2" | N-DS-PUNKDDLSDS-RC-F2 | PUNKIDOODLES DS - NW848-27.6-8.32 | L | Cooper | # | 0 | 8.32 | 75 | 100 | 1 | 1 | 1 | 1 | 52
> | > | "0/N-DS-PUNKDDLSDS-RC-F3" | N-DS-PUNKDDLSDS-RC-F3 | PUNKIDOODLES DS - NW848-27.6-8.32 | L | Cooper | # | 0 | 8.32 | 75 | 100 | 1 | 1 | 49 | 25 | 61
> | > | "0/N-DS-PUNKDDLSDS-RC-F4" | N-DS-PUNKDDLSDS-RC-F4 | PUNKIDOODLES DS - NW848-27.6-8.32 | L | Cooper | # | 0 | 8.32 | 75 | 100 | 1 | 1 | 45 | 37 | 63
> | > | "0/N-DS-RAMADS -RC-F1" | N-DS-RAMADS -RC-F1 | RAMA DS - GW38-44-8.32 | VXE | Cooper | # | 0 | 8.32 | 16 | 14 | 1 | 1 | 23 | 48 | 21
> | > | "0/N-DS-RAMADS -RC-F2" | N-DS-RAMADS -RC-F2 | RAMA DS - GW38-44-8.32 | VXE | Cooper | # | 0 | 8.32 | 11 | 5 | 1 | 7 | 10 | 30 | 13
> | > | "0/N-DS-RAMADS -RC-F3" | N-DS-RAMADS -RC-F3 | RAMA DS - GW38-44-8.32 | VXE | Cooper | # | 0 | 8.32 | 19 | 4 | 1 | 1 | 7 | 13 | 11
> | > | "0/N-DS-REDDENDLDS-RC-F1" | N-DS-REDDENDLDS-RC-F1 | REDDENDALE DS - QB335-44-8.32 | D | Mcgraw Edison | # | 0 | 8.32 | 60 | 100 | 1 | 7 | 6 | 8 | 49
> | > | "0/N-DS-REDDENDLDS-RC-F2" | N-DS-REDDENDLDS-RC-F2 | REDDENDALE DS - QB335-44-8.32 | D | Mcgraw Edison | # | 0 | 8.32 | 62 | 100 | 1 | 71 | 7 | 8 | 53
> | > | "0/N-DS-REDDENDLDS-RC-F3" | N-DS-REDDENDLDS-RC-F3 | REDDENDALE DS - QB335-44-8.32 | D | Mcgraw Edison | # | 0 | 8.32 | 60 | 100 | 1 | 75 | 23 | 49 | 62
> | > | "0/N-DS-REDNRSVLDS-RC-F1" | N-DS-REDNRSVLDS-RC-F1 | REDNERSVILLE DS - QB833-44-8.32 | L | Mcgraw Edison | # | 0 | 8.32 | 75 | 100 | 1 | 1 | 42 | 17 | 59
> | > | "0/N-DS-REDNRSVLDS-RC-F2" | N-DS-REDNRSVLDS-RC-F2 | REDNERSVILLE DS - QB833-44-8.32 | L | Mcgraw Edison | # | 0 | 8.32 | 75 | 100 | 1 | 1 | 38 | 23 | 60
> | > | "0/N-DS-REIDCRNDS -RC-F1" | N-DS-REIDCRNDS -RC-F1 | REID CORNERS DS - GE52-44-8.32 | L | Mcgraw Edison | # | 0 | 8.32 | 75 | 100 | 1 | 68 | 46 | 49 | 69
> | > | "0/N-DS-REIDCRNDS -RC-F2" | N-DS-REIDCRNDS -RC-F2 | REID CORNERS DS - GE52-44-8.32 | L | Mcgraw Edison | # | 0 | 8.32 | 75 | 100 | 1 | 1 | 38 | 50 | 65
> | > | "0/N-DS-RICELAKEDS-RC-F1" | N-DS-RICELAKEDS-RC-F1 | RICE LAKE DS - 05382-44-8.32 | L | Mcgraw Edison | # | 0 | 8.32 | 75 | 100 | 1 | 1 | 76 | 79 | 75
> | > | "0/N-DS-RICELAKEDS-RC-F2" | N-DS-RICELAKEDS-RC-F2 | RICE LAKE DS - 05382-44-8.32 | L | Cooper | # | 0 | 8.32 | 75 | 100 | 1 | 1 | 1 | 1 | 52
> | > | "0/N-DS-RICELAKEDS-RC-F3" | N-DS-RICELAKEDS-RC-F3 | RICE LAKE DS - 05382-44-8.32 | L | Cooper | # | 0 | 8.32 | 75 | 100 | 1 | 1 | 42 | 33 | 62
> | > | "0/N-DS-RIDGTWNPDS-RC-F1" | N-DS-RIDGTWNPDS-RC-F1 | RIDGETOWN PALMER DS - NW1445-27.6-8.32 | L | Cooper | # | 0 | 8.32 | 61 | 100 | 41 | 64 | 50 | 24 | 61
> | > | "0/N-DS-RIDGTWNPDS-RC-F2" | N-DS-RIDGTWNPDS-RC-F2 | RIDGETOWN PALMER DS - NW1445-27.6-8.32 | L | Cooper | # | 0 | 8.32 | 75 | 100 | 1 | 75 | 52 | 24 | 65
> | > | "0/N-DS-RINGWOODDS-RC-F1" | N-DS-RINGWOODDS-RC-F1 | RINGWOOD DS - NT1255-44-27.6-8.32 | L | Mcgraw Edison | # | 0 | 8.32 | 12 | 20 | 1 | 1 | 90 | 45 | 27
> | > | "0/N-DS-RINGWOODDS-RC-F2" | N-DS-RINGWOODDS-RC-F2 | RINGWOOD DS - NT1255-44-27.6-8.32 | L | Mcgraw Edison | # | 0 | 8.32 | 18 | 30 | 1 | 1 | 34 | 41 | 26
> | > | "0/N-DS-RIPLEYDS -RC-F1" | N-DS-RIPLEYDS -RC-F1 | RIPLEY DS - 09369-44-8.32 | L | Mcgraw Edison | # | 0 | 8.32 | 75 | 100 | 1 | 1 | 1 | 1 | 52
> | > | "0/N-DS-RIPLEYDS -RC-F2" | N-DS-RIPLEYDS -RC-F2 | RIPLEY DS - 09369-44-8.32 | L | Mcgraw Edison | # | 0 | 8.32 | 75 | 100 | 1 | 1 | 7 | 6 | 53
> | > | "0/N-DS-RIPLEYDS -RC-F3" | N-DS-RIPLEYDS -RC-F3 | RIPLEY DS - 09369-44-8.32 | L | Mcgraw Edison | # | 0 | 8.32 | 75 | 100 | 1 | 1 | 18 | 16 | 56
> | > | "0/N-DS-ROCKLANDDS-RC-F1" | N-DS-ROCKLANDDS-RC-F1 | ROCKLAND DS - Q52-115-8.32 | D | Mcgraw Edison | # | 63 | 8.32 | 60 | 100 | 1 | 1 | 43 | 70 | 64
> | > | "0/N-DS-ROCKLANDDS-RC-F2" | N-DS-ROCKLANDDS-RC-F2 | ROCKLAND DS - Q52-115-8.32 | D | Mcgraw Edison | # | 63 | 8.32 | 75 | 100 | 1 | 1 | 17 | 26 | 58
> | > | "0/N-DS-ROCKLANDDS-RC-F3" | N-DS-ROCKLANDDS-RC-F3 | ROCKLAND DS - Q52-115-8.32 | D | Mcgraw Edison | # | 63 | 8.32 | 60 | 100 | 1 | 1 | 26 | 50 | 59
> | > | "0/N-DS-ROCKLNDEDS-RC-F2" | N-DS-ROCKLNDEDS-RC-F2 | ROCKLAND EAST DS - Q58-115-8.32 | D | Kyle | # | 37 | 8.32 | 75 | 100 | 1 | 1 | 100 | 70 | 75
> | > | "0/N-DS-ROCKLNDEDS-RC-F3" | N-DS-ROCKLNDEDS-RC-F3 | ROCKLAND EAST DS - Q58-115-8.32 | D | Kyle | # | 37 | 8.32 | 75 | 100 | 1 | 1 | 58 | 46 | 66
> | > | "0/N-DS-ROCKLNDEDS-RC-F4" | N-DS-ROCKLNDEDS-RC-F4 | ROCKLAND EAST DS - Q58-115-8.32 | D | Kyle | # | 37 | 8.32 | 73 | 100 | 1 | 1 | 46 | 38 | 63
> | > | "0/N-DS-ROCKLNDEDS-RC-F5" | N-DS-ROCKLNDEDS-RC-F5 | ROCKLAND EAST DS - Q58-115-8.32 | D | Kyle | # | 37 | 8.32 | 75 | 100 | 1 | 1 | 28 | 24 | 59
> | > | "0/N-DS-ROCKMILSDS-RC-F1" | N-DS-ROCKMILSDS-RC-F1 | ROCK MILLS DS - GO30-44-8.32 | L | Mcgraw Edison | # | 0 | 8.32 | 31 | 41 | 1 | 1 | 35 | 25 | 30
> | > | "0/N-DS-ROCKMILSDS-RC-F2" | N-DS-ROCKMILSDS-RC-F2 | ROCK MILLS DS - GO30-44-8.32 | L | Mcgraw Edison | # | 0 | 8.32 | 67 | 100 | 1 | 100 | 55 | 67 | 72
> | > | "0/N-DS-ROCKMILSDS-RC-F3" | N-DS-ROCKMILSDS-RC-F3 | ROCK MILLS DS - GO30-44-8.32 | L | Mcgraw Edison | # | 0 | 8.32 | 73 | 100 | 1 | 100 | 55 | 44 | 70
> | > | "0/N-DS-ROCKWOODDS-RC-F1" | N-DS-ROCKWOODDS-RC-F1 | ROCKWOOD DS - NW546-44-8.32 | L | Kyle | # | 12 | 8.32 | 75 | 100 | 1 | 64 | 9 | 28 | 61
> | > | "0/N-DS-ROCKWOODDS-RC-F2" | N-DS-ROCKWOODDS-RC-F2 | ROCKWOOD DS - NW546-44-8.32 | L | Cooper | # | 12 | 8.32 | 75 | 100 | 1 | 34 | 9 | 23 | 59
> | > | "0/N-DS-ROCKWOODDS-RC-F3" | N-DS-ROCKWOODDS-RC-F3 | ROCKWOOD DS - NW546-44-8.32 | L | Kyle | # | 12 | 8.32 | 75 | 100 | 1 | 1 | 1 | 10 | 53
> | > | "0/N-DS-ROCKWOODDS-RC-F4" | N-DS-ROCKWOODDS-RC-F4 | ROCKWOOD DS - NW546-44-8.32 | L | Cooper | # | 12 | 8.32 | 75 | 100 | 41 | 7 | 23 | 33 | 63
> | > | "0/N-DS-RODNEYWDS -RC-F1" | N-DS-RODNEYWDS -RC-F1 | RODNEY WEST DS - NW1136-27.6-8.32 | L | Cooper | # | 0 | 8.32 | 75 | 100 | 1 | 1 | 25 | 12 | 56
> | > | "0/N-DS-RODNEYWDS -RC-F2" | N-DS-RODNEYWDS -RC-F2 | RODNEY WEST DS - NW1136-27.6-8.32 | L | Cooper | # | 0 | 8.32 | 75 | 100 | 1 | 1 | 39 | 55 | 66
> | > | "0/N-DS-RODNEYWDS -RC-F3" | N-DS-RODNEYWDS -RC-F3 | RODNEY WEST DS - NW1136-27.6-8.32 | L | Cooper | # | 0 | 8.32 | 75 | 100 | 1 | 1 | 30 | 37 | 62
> | > | "0/N-DS-RONDEAUDS -RC-F1" | N-DS-RONDEAUDS -RC-F1 | RONDEAU DS - NW1447-27.6-8.32 | L | Cooper | # | 0 | 8.32 | 75 | 100 | 38 | 7 | 23 | 25 | 61
> | > | "0/N-DS-RONDEAUDS -RC-F2" | N-DS-RONDEAUDS -RC-F2 | RONDEAU DS - NW1447-27.6-8.32 | L | Cooper | # | 0 | 8.32 | 75 | 100 | 54 | 14 | 21 | 18 | 60
> | > | "0/N-DS-ROSECRNDS -RC-F1" | N-DS-ROSECRNDS -RC-F1 | ROSE CORNERS DS - 05597-44-8.32 | L | Cooper | # | 0 | 8.32 | 60 | 100 | 78 | 37 | 36 | 41 | 64
> | > | "0/N-DS-ROSECRNDS -RC-F2" | N-DS-ROSECRNDS -RC-F2 | ROSE CORNERS DS - 05597-44-8.32 | L | Cooper | # | 0 | 8.32 | 60 | 100 | 1 | 1 | 43 | 31 | 57
> | > | "0/N-DS-ROSECRNDS -RC-F3" | N-DS-ROSECRNDS -RC-F3 | ROSE CORNERS DS - 05597-44-8.32 | L | Cooper | # | 0 | 8.32 | 60 | 100 | 1 | 1 | 66 | 62 | 65
> | > | "0/N-DS-ROSENETHDS-RC-F1" | N-DS-ROSENETHDS-RC-F1 | ROSENEATH DS - 08076-44-8.32 | L | Cooper | # | 0 | 8.32 | 75 | 100 | 1 | 1 | 32 | 25 | 60
> | > | "0/N-DS-ROSENETHDS-RC-F2" | N-DS-ROSENETHDS-RC-F2 | ROSENEATH DS - 08076-44-8.32 | L | Mcgraw Edison | # | 0 | 8.32 | 69 | 100 | 1 | 1 | 13 | 13 | 53
> | > | "0/N-DS-ROSENETHDS-RC-F3" | N-DS-ROSENETHDS-RC-F3 | ROSENEATH DS - 08076-44-8.32 | L | Cooper | # | 0 | 8.32 | 75 | 100 | 1 | 1 | 59 | 56 | 68
> | > | "0/N-DS-ROSEVILLDS-RC-F1" | N-DS-ROSEVILLDS-RC-F1 | ROSEVILLE DS - GW19-44-8.32 | L | Cooper | # | 0 | 8.32 | 46 | 77 | 1 | 64 | 28 | 25 | 46
> | > | "0/N-DS-ROSEVILLDS-RC-F2" | N-DS-ROSEVILLDS-RC-F2 | ROSEVILLE DS - GW19-44-8.32 | L | Cooper | # | 0 | 8.32 | 20 | 33 | 1 | 64 | 10 | 5 | 21
> | > | "0/N-DS-ROSEVILLDS-RC-F3" | N-DS-ROSEVILLDS-RC-F3 | ROSEVILLE DS - GW19-44-8.32 | L | Cooper | # | 0 | 8.32 | 10 | 17 | 12 | 68 | 62 | 43 | 27
> | > | "0/N-DS-ROTHSAYDS -RC-F1" | N-DS-ROTHSAYDS -RC-F1 | ROTHSAY DS - NW2854-44-8.32 | V4L | Cooper | # | 0 | 8.32 | 72 | 100 | 1 | 1 | 18 | 32 | 59
> | > | "0/N-DS-ROTHSAYDS -RC-F2" | N-DS-ROTHSAYDS -RC-F2 | ROTHSAY DS - NW2854-44-8.32 | V4L | Cooper | # | 0 | 8.32 | 60 | 100 | 100 | 7 | 14 | 17 | 56
> | > | "0/N-DS-ROTHSAYDS -RC-F3" | N-DS-ROTHSAYDS -RC-F3 | ROTHSAY DS - NW2854-44-8.32 | V4L | Cooper | # | 0 | 8.32 | 70 | 100 | 1 | 1 | 29 | 27 | 58
> | > | "0/N-DS-ROWSDS -RC-F1" | N-DS-ROWSDS -RC-F1 | ROWS DS - QL14-44-8.32 | D | Cooper | # | 0 | 8.32 | 75 | 100 | 1 | 1 | 22 | 14 | 56
> | > | "0/N-DS-ROWSDS -RC-F2" | N-DS-ROWSDS -RC-F2 | ROWS DS - QL14-44-8.32 | D | Cooper | # | 0 | 8.32 | 75 | 100 | 69 | 34 | 20 | 15 | 61
> | > | "0/N-DS-RUGBYDS -RC-F1" | N-DS-RUGBYDS -RC-F1 | RUGBY DS - 07708-44-8.32 | L | Mcgraw Edison | # | 11 | 8.32 | 73 | 100 | 4 | 7 | 33 | 30 | 60
> | > | "0/N-DS-RUGBYDS -RC-F2" | N-DS-RUGBYDS -RC-F2 | RUGBY DS - 07708-44-8.32 | L | Mcgraw Edison | # | 11 | 8.32 | 67 | 100 | 1 | 1 | 33 | 29 | 58
> | > | "0/N-DS-RUSSELLDS -RC-F1" | N-DS-RUSSELLDS -RC-F1 | RUSSELL DS - Q21-115-8.32 | L | Cooper | # | 63 | 8.32 | 75 | 100 | 1 | 100 | 13 | 15 | 61
> | > | "0/N-DS-RUSSELLDS -RC-F2" | N-DS-RUSSELLDS -RC-F2 | RUSSELL DS - Q21-115-8.32 | L | Cooper | # | 63 | 8.32 | 63 | 100 | 1 | 1 | 3 | 3 | 48
> | > | "0/N-DS-RUSSELLDS -RC-F3" | N-DS-RUSSELLDS -RC-F3 | RUSSELL DS - Q21-115-8.32 | L | Cooper | # | 63 | 8.32 | 75 | 100 | 1 | 64 | 25 | 21 | 61
> | > | "0/N-DS-RUSSELLDS -RC-F4" | N-DS-RUSSELLDS -RC-F4 | RUSSELL DS - Q21-115-8.32 | L | Cooper | # | 63 | 8.32 | 75 | 100 | 1 | 1 | 1 | 2 | 52
> | > | "0/N-DS-RUTHRFRDDS-RC-F1" | N-DS-RUTHRFRDDS-RC-F1 | RUTHERFORD DS - NW1450-27.6-8.32 | L | Cooper | # | 0 | 8.32 | 75 | 100 | 1 | 1 | 36 | 36 | 62
> | > | "0/N-DS-RUTHRFRDDS-RC-F2" | N-DS-RUTHRFRDDS-RC-F2 | RUTHERFORD DS - NW1450-27.6-8.32 | L | Cooper | # | 0 | 8.32 | 75 | 100 | 1 | 1 | 26 | 25 | 59
> | > | "0/N-DS-RUTHVENDS -RC-F1" | N-DS-RUTHVENDS -RC-F1 | RUTHVEN DS - NW340-27.6-8.32 | L | Cooper | # | 0 | 8.32 | 75 | 100 | 1 | 1 | 23 | 25 | 59
> | > | "0/N-DS-RUTHVENDS -RC-F2" | N-DS-RUTHVENDS -RC-F2 | RUTHVEN DS - NW340-27.6-8.32 | L | Cooper | # | 0 | 8.32 | 75 | 100 | 1 | 7 | 36 | 24 | 60
> | > | "0/N-DS-RUTHVENDS -RC-F3" | N-DS-RUTHVENDS -RC-F3 | RUTHVEN DS - NW340-27.6-8.32 | L | Cooper | # | 0 | 8.32 | 75 | 100 | 1 | 1 | 39 | 47 | 65
> | > | "0/N-DS-SAUBLBCHDS-RC-F1" | N-DS-SAUBLBCHDS-RC-F1 | SAUBLE BEACH DS - GE48-44-8.32 | L | Mcgraw Edison | # | 0 | 8.32 | 75 | 100 | 1 | 1 | 15 | 41 | 61
> | > | "0/N-DS-SAUBLBCHDS-RC-F2" | N-DS-SAUBLBCHDS-RC-F2 | SAUBLE BEACH DS - GE48-44-8.32 | L | Mcgraw Edison | # | 0 | 8.32 | 71 | 100 | 1 | 1 | 6 | 18 | 54
> | > | "0/N-DS-SAUBLBCHDS-RC-F3" | N-DS-SAUBLBCHDS-RC-F3 | SAUBLE BEACH DS - GE48-44-8.32 | L | Mcgraw Edison | # | 0 | 8.32 | 75 | 100 | 1 | 1 | 14 | 32 | 59
> | > | "0/N-DS-SAUBLRIVDS-RC-F2" | N-DS-SAUBLRIVDS-RC-F2 | SAUBLE RIVER DS - 08254-44-8.32 | L | Mcgraw Edison | # | 23 | 8.32 | 60 | 100 | 1 | 34 | 66 | 51 | 65
> | > | "0/N-DS-SAUBLRIVDS-RC-F3" | N-DS-SAUBLRIVDS-RC-F3 | SAUBLE RIVER DS - 08254-44-8.32 | L | Mcgraw Edison | # | 23 | 8.32 | 75 | 100 | 1 | 1 | 28 | 17 | 58
> | > | "0/N-DS-SCHOMBRGDS-RC-F1" | N-DS-SCHOMBRGDS-RC-F1 | SCHOMBERG DS - NT4133-44-27.6-8.32 | L | Mcgraw Edison | # | 0 | 8.32 | 24 | 41 | 1 | 1 | 31 | 35 | 29
> | > | "0/N-DS-SCHOMBRGDS-RC-F2" | N-DS-SCHOMBRGDS-RC-F2 | SCHOMBERG DS - NT4133-44-27.6-8.32 | L | Mcgraw Edison | # | 0 | 8.32 | 60 | 100 | 1 | 100 | 39 | 28 | 61
> | > | "0/N-DS-SCIENHILDS-RC-F1" | N-DS-SCIENHILDS-RC-F1 | SCIENCE HILL DS - NW933-13.8-8.32 | L | Mcgraw Edison | # | 0 | 8.32 | 60 | 100 | 1 | 1 | 45 | 19 | 54
> | > | "0/N-DS-SCIENHILDS-RC-F2" | N-DS-SCIENHILDS-RC-F2 | SCIENCE HILL DS - NW933-13.8-8.32 | L | Mcgraw Edison | # | 0 | 8.32 | 75 | 100 | 1 | 1 | 32 | 15 | 58
> | > | "0/N-DS-SCIENHILDS-RC-F3" | N-DS-SCIENHILDS-RC-F3 | SCIENCE HILL DS - NW933-13.8-8.32 | L | Mcgraw Edison | # | 0 | 8.32 | 60 | 100 | 1 | 1 | 50 | 30 | 57
> | > | "0/N-DS-SCOTLANDDS-RC-F1" | N-DS-SCOTLANDDS-RC-F1 | SCOTLAND DS - NW1237-27.6-8.32 | L | Cooper | # | 0 | 8.32 | 75 | 100 | 1 | 1 | 25 | 17 | 57
> | > | "0/N-DS-SCOTLANDDS-RC-F2" | N-DS-SCOTLANDDS-RC-F2 | SCOTLAND DS - NW1237-27.6-8.32 | L | Cooper | # | 0 | 8.32 | 75 | 100 | 1 | 1 | 36 | 35 | 62
> | > | "0/N-DS-SCOTLANDDS-RC-F3" | N-DS-SCOTLANDDS-RC-F3 | SCOTLAND DS - NW1237-27.6-8.32 | L | Cooper | # | 0 | 8.32 | 75 | 100 | 1 | 1 | 46 | 29 | 62
> | > | "0/N-DS-SCUGGISLDS-RC-F1" | N-DS-SCUGGISLDS-RC-F1 | SCUGOG ISLAND DS - GW39-44-8.32 | L | Mcgraw Edison | # | 0 | 8.32 | 60 | 100 | 1 | 37 | 69 | 47 | 64
> | > | "0/N-DS-SCUGGISLDS-RC-F2" | N-DS-SCUGGISLDS-RC-F2 | SCUGOG ISLAND DS - GW39-44-8.32 | L | Kyle | # | 0 | 8.32 | 60 | 100 | 1 | 64 | 39 | 29 | 59
> | > | "0/N-DS-SCUGGISLDS-RC-F3" | N-DS-SCUGGISLDS-RC-F3 | SCUGOG ISLAND DS - GW39-44-8.32 | L | Kyle | # | 0 | 8.32 | 60 | 100 | 1 | 100 | 48 | 41 | 64
> | > | "0/N-DS-SEAFORTHDS-RC-F1" | N-DS-SEAFORTHDS-RC-F1 | SEAFORTH DS - NW2159-27.6-8.32 | L | Cooper | # | 0 | 8.32 | 74 | 100 | 1 | 1 | 42 | 39 | 63
> | > | "0/N-DS-SEAFORTHDS-RC-F2" | N-DS-SEAFORTHDS-RC-F2 | SEAFORTH DS - NW2159-27.6-8.32 | L | Cooper | # | 0 | 8.32 | 75 | 100 | 6 | 3 | 37 | 52 | 66
> | > | "0/N-DS-SEAGRAVEDS-RC-F1" | N-DS-SEAGRAVEDS-RC-F1 | SEAGRAVE DS - GW11-44-8.32 | L | Cooper | # | 0 | 8.32 | 58 | 97 | 100 | 34 | 4 | 6 | 53
> | > | "0/N-DS-SEAGRAVEDS-RC-F2" | N-DS-SEAGRAVEDS-RC-F2 | SEAGRAVE DS - GW11-44-8.32 | L | Kyle | # | 0 | 8.32 | 36 | 58 | 1 | 3 | 38 | 37 | 39
> | > | "0/N-DS-SEAGRAVEDS-RC-F3" | N-DS-SEAGRAVEDS-RC-F3 | SEAGRAVE DS - GW11-44-8.32 | L | Mcgraw Edison | # | 0 | 8.32 | 60 | 100 | 1 | 1 | 35 | 29 | 55
> | > | "0/N-DS-SEBRIGHTDS-RC-F1" | N-DS-SEBRIGHTDS-RC-F1 | SEBRIGHT DS - 09678-44-8.32 | L | Cooper | # | 0 | 8.32 | 87 | 100 | 1 | 100 | 52 | 48 | 75
> | > | "0/N-DS-SEBRIGHTDS-RC-F2" | N-DS-SEBRIGHTDS-RC-F2 | SEBRIGHT DS - 09678-44-8.32 | L | Cooper | # | 0 | 8.32 | 73 | 100 | 1 | 100 | 47 | 41 | 69
> | > | "0/N-DS-SGLOUSTRDS-RC-F1" | N-DS-SGLOUSTRDS-RC-F1 | SOUTH GLOUCESTER DS - Q56-115-8.32 | V4L | Kyle | # | 49 | 8.32 | 1 | 1 | 1 | 1 | 1 | 1 | 1
> | > | "0/N-DS-SGLOUSTRDS-RC-F2" | N-DS-SGLOUSTRDS-RC-F2 | SOUTH GLOUCESTER DS - Q56-115-8.32 | TRIMOD 100 | Joslyn | # | 49 | 8.32 | 1 | 1 | 1 | 1 | 7 | 25 | 6
> | > | "0/N-DS-SGLOUSTRDS-RC-F3" | N-DS-SGLOUSTRDS-RC-F3 | SOUTH GLOUCESTER DS - Q56-115-8.32 | TRIMOD 100 | Joslyn | # | 3 | 8.32 | 2 | 3 | 1 | 1 | 11 | 30 | 9
> | > | "0/N-DS-SGOWERDS -RC-F1" | N-DS-SGOWERDS -RC-F1 | SOUTH GOWER DS - 06246-44-8.32 | L | Mcgraw Edison | # | 0 | 8.32 | 75 | 100 | 1 | 1 | 22 | 8 | 55
> | > | "0/N-DS-SGOWERDS -RC-F2" | N-DS-SGOWERDS -RC-F2 | SOUTH GOWER DS - 06246-44-8.32 | L | Mcgraw Edison | # | 0 | 8.32 | 60 | 100 | 1 | 1 | 94 | 53 | 66
> | > | "0/N-DS-SGOWERDS -RC-F3" | N-DS-SGOWERDS -RC-F3 | SOUTH GOWER DS - 06246-44-8.32 | L | Mcgraw Edison | # | 0 | 8.32 | 75 | 100 | 100 | 64 | 39 | 22 | 68
> | > | "0/N-DS-SHANNNVLDS-RC-F1" | N-DS-SHANNNVLDS-RC-F1 | SHANNONVILLE DS - QB18-44-8.32 | L | Mcgraw Edison | # | 0 | 8.32 | 67 | 100 | 1 | 1 | 58 | 42 | 63
> | > | "0/N-DS-SHANNNVLDS-RC-F2" | N-DS-SHANNNVLDS-RC-F2 | SHANNONVILLE DS - QB18-44-8.32 | L | Mcgraw Edison | # | 0 | 8.32 | 75 | 100 | 24 | 3 | 53 | 61 | 70
> | > | "0/N-DS-SHARONDS -RC-F1" | N-DS-SHARONDS -RC-F1 | SHARON DS - NT4159-44-8.32 | L | Mcgraw Edison | # | 0 | 8.32 | 44 | 73 | 1 | 20 | 12 | 19 | 40
> | > | "0/N-DS-SHARONDS -RC-F2" | N-DS-SHARONDS -RC-F2 | SHARON DS - NT4159-44-8.32 | L | Mcgraw Edison | # | 0 | 8.32 | 4 | 6 | 36 | 92 | 29 | 38 | 20
> | > | "0/N-DS-SHARONDS -RC-F3" | N-DS-SHARONDS -RC-F3 | SHARON DS - NT4159-44-8.32 | L | Mcgraw Edison | # | 0 | 8.32 | 53 | 88 | 1 | 1 | 6 | 13 | 44
> | > | "0/N-DS-SHEDDENDS -RC-F1" | N-DS-SHEDDENDS -RC-F1 | SHEDDEN DS - NW1139-27.6-8.32 | L | Mcgraw Edison | # | 0 | 8.32 | 75 | 100 | 6 | 3 | 50 | 77 | 72
> | > | "0/N-DS-SHEDDENDS -RC-F2" | N-DS-SHEDDENDS -RC-F2 | SHEDDEN DS - NW1139-27.6-8.32 | L | Mcgraw Edison | # | 0 | 8.32 | 75 | 100 | 1 | 64 | 35 | 71 | 72
> | > | "0/N-DS-SHEFFILDDS-RC-F1" | N-DS-SHEFFILDDS-RC-F1 | SHEFFIELD DS - NW1739-27.6-8.32 | L | Cooper | # | 0 | 8.32 | 75 | 100 | 1 | 100 | 63 | 68 | 76
> | > | "0/N-DS-SHEFFILDDS-RC-F2" | N-DS-SHEFFILDDS-RC-F2 | SHEFFIELD DS - NW1739-27.6-8.32 | L | Cooper | # | 0 | 8.32 | 75 | 100 | 1 | 1 | 1 | 1 | 52
> | > | "0/N-DS-SHEFFILDDS-RC-F3" | N-DS-SHEFFILDDS-RC-F3 | SHEFFIELD DS - NW1739-27.6-8.32 | L | Mcgraw Edison | # | 0 | 8.32 | 75 | 100 | 1 | 1 | 2 | 1 | 52
> | > | "0/N-DS-SHEFFILDDS-RC-F4" | N-DS-SHEFFILDDS-RC-F4 | SHEFFIELD DS - NW1739-27.6-8.32 | L | Mcgraw Edison | # | 0 | 8.32 | 60 | 100 | 1 | 1 | 1 | 1 | 46
> | > | "0/N-DS-SHELBURNDS-RC-F1" | N-DS-SHELBURNDS-RC-F1 | SHELBURNE DS - GO97-44-8.32-4.16 | L | Mcgraw Edison | # | 0 | 8.32 | 28 | 36 | 1 | 7 | 31 | 41 | 31
> | > | "0/N-DS-SHELBURNDS-RC-F2" | N-DS-SHELBURNDS-RC-F2 | SHELBURNE DS - GO97-44-8.32-4.16 | L | Mcgraw Edison | # | 0 | 8.32 | 54 | 80 | 1 | 1 | 44 | 58 | 55
> | > | "0/N-DS-SIBBALDDS -RC-F1" | N-DS-SIBBALDDS -RC-F1 | SIBBALD DS - 09749-44-8.32 | L | Mcgraw Edison | # | 0 | 8.32 | 72 | 100 | 1 | 100 | 22 | 22 | 62
> | > | "0/N-DS-SIBBALDDS -RC-F2" | N-DS-SIBBALDDS -RC-F2 | SIBBALD DS - 09749-44-8.32 | L | Mcgraw Edison | # | 0 | 8.32 | 19 | 31 | 1 | 100 | 3 | 2 | 20
> | > | "0/N-DS-SIBBALDDS -RC-F3" | N-DS-SIBBALDDS -RC-F3 | SIBBALD DS - 09749-44-8.32 | L | Mcgraw Edison | # | 0 | 8.32 | 75 | 100 | 1 | 100 | 30 | 34 | 66
> | > | "0/N-DS-SILVRCRKDS-RC-F1" | N-DS-SILVRCRKDS-RC-F1 | SILVER CREEK DS - 07673-44-8.32 | D | Mcgraw Edison | # | 12 | 8.32 | 12 | 9 | 1 | 1 | 5 | 2 | 7
> | > | "0/N-DS-SILVRCRKDS-RC-F2" | N-DS-SILVRCRKDS-RC-F2 | SILVER CREEK DS - 07673-44-8.32 | D | Mcgraw Edison | # | 12 | 8.32 | 47 | 67 | 1 | 100 | 46 | 44 | 52
> | > | "0/N-DS-SILVRCRKDS-RC-F3" | N-DS-SILVRCRKDS-RC-F3 | SILVER CREEK DS - 07673-44-8.32 | D | Mcgraw Edison | # | 12 | 8.32 | 70 | 95 | 1 | 68 | 16 | 14 | 56
> | > | "0/N-DS-SMITHFLDDS-RC-F1" | N-DS-SMITHFLDDS-RC-F1 | SMITHFIELD DS - QC55-44-8.32 | L | Cooper | # | 0 | 8.32 | 75 | 100 | 1 | 1 | 64 | 24 | 63
> | > | "0/N-DS-SMITHFLDDS-RC-F2" | N-DS-SMITHFLDDS-RC-F2 | SMITHFIELD DS - QC55-44-8.32 | V4L | Cooper | # | 0 | 8.32 | 60 | 100 | 20 | 7 | 20 | 24 | 54
> | > | "0/N-DS-SMITHFLDDS-RC-F3" | N-DS-SMITHFLDDS-RC-F3 | SMITHFIELD DS - QC55-44-8.32 | L | Cooper | # | 0 | 8.32 | 60 | 100 | 100 | 37 | 39 | 56 | 68
> | > | "0/N-DS-SMITHFLSDS-RC-F1" | N-DS-SMITHFLSDS-RC-F1 | SMITHS FALLS DS - QH18-44-8.32 | D | Mcgraw Edison | # | 0 | 8.32 | 83 | 100 | 1 | 1 | 47 | 42 | 67
> | > | "0/N-DS-SMITHFLSDS-RC-F3" | N-DS-SMITHFLSDS-RC-F3 | SMITHS FALLS DS - QH18-44-8.32 | D | Mcgraw Edison | # | 0 | 8.32 | 67 | 100 | 100 | 34 | 6 | 6 | 57
> | > | "0/N-DS-SNELGROVDS-RC-F1" | N-DS-SNELGROVDS-RC-F1 | SNELGROVE DS - NT4241-44-8.32 | D | Mcgraw Edison | # | 13 | 8.32 | 83 | 100 | 100 | 100 | 44 | 20 | 72
> | > | "0/N-DS-SNELGROVDS-RC-F3" | N-DS-SNELGROVDS-RC-F3 | SNELGROVE DS - NT4241-44-8.32 | D | Mcgraw Edison | # | 13 | 8.32 | 8 | 1 | 1 | 10 | 19 | 28 | 11
> | > | "0/N-DS-SPARRWLKDS-RC-F1" | N-DS-SPARRWLKDS-RC-F1 | SPARROW LAKE DS - GSB9-44-8.32 | L | Cooper | # | 12 | 8.32 | 75 | 100 | 1 | 68 | 32 | 30 | 64
> | > | "0/N-DS-SPARRWLKDS-RC-F2" | N-DS-SPARRWLKDS-RC-F2 | SPARROW LAKE DS - GSB9-44-8.32 | L | Cooper | # | 12 | 8.32 | 30 | 34 | 1 | 1 | 4 | 5 | 21
> | > | "0/N-DS-SPARRWLKDS-RC-F3" | N-DS-SPARRWLKDS-RC-F3 | SPARROW LAKE DS - GSB9-44-8.32 | L | Cooper | # | 12 | 8.32 | 28 | 36 | 4 | 68 | 39 | 48 | 36
> | > | "0/N-DS-SPENCRVLDS-RC-F1" | N-DS-SPENCRVLDS-RC-F1 | SPENCERVILLE DS - QL63-44-8.32 | L | Mcgraw Edison | # | 0 | 8.32 | 60 | 100 | 100 | 64 | 43 | 35 | 66
> | > | "0/N-DS-SPENCRVLDS-RC-F2" | N-DS-SPENCRVLDS-RC-F2 | SPENCERVILLE DS - QL63-44-8.32 | L | Mcgraw Edison | # | 0 | 8.32 | 75 | 100 | 1 | 1 | 48 | 39 | 64
> | > | "0/N-DS-SPENCRVLDS-RC-F3" | N-DS-SPENCRVLDS-RC-F3 | SPENCERVILLE DS - QL63-44-8.32 | L | Mcgraw Edison | # | 0 | 8.32 | 75 | 100 | 1 | 3 | 9 | 7 | 54
> | > | "0/N-DS-SPRNGFLDDS-RC-F1" | N-DS-SPRNGFLDDS-RC-F1 | SPRINGFIELD DS - NW1147-27.6-8.32 | L | Cooper | # | 0 | 8.32 | 68 | 100 | 1 | 1 | 25 | 19 | 55
> | > | "0/N-DS-SPRNGFLDDS-RC-F2" | N-DS-SPRNGFLDDS-RC-F2 | SPRINGFIELD DS - NW1147-27.6-8.32 | L | Cooper | # | 0 | 8.32 | 75 | 100 | 46 | 7 | 40 | 53 | 69
> | > | "0/N-DS-SPRNGVALDS-RC-F1" | N-DS-SPRNGVALDS-RC-F1 | SPRINGVALE DS - NW2939-27.6-8.32 | L | Cooper | # | 0 | 8.32 | 75 | 100 | 1 | 1 | 39 | 37 | 63
> | > | "0/N-DS-SPRNGVALDS-RC-F2" | N-DS-SPRNGVALDS-RC-F2 | SPRINGVALE DS - NW2939-27.6-8.32 | L | Cooper | # | 0 | 8.32 | 75 | 100 | 1 | 1 | 28 | 30 | 60
> | > | "0/N-DS-SPRNGVALDS-RC-F3" | N-DS-SPRNGVALDS-RC-F3 | SPRINGVALE DS - NW2939-27.6-8.32 | V4L | Cooper | # | 0 | 8.32 | 66 | 100 | 1 | 14 | 48 | 38 | 61
> | > | "0/N-DS-SPRNGVILDS-RC-F1" | N-DS-SPRNGVILDS-RC-F1 | SPRINGVILLE DS - QC2037-44-8.32 | D | Mcgraw Edison | # | 0 | 8.32 | 75 | 100 | 1 | 1 | 23 | 24 | 58
> | > | "0/N-DS-SPRNGVILDS-RC-F2" | N-DS-SPRNGVILDS-RC-F2 | SPRINGVILLE DS - QC2037-44-8.32 | D | Mcgraw Edison | # | 0 | 8.32 | 75 | 100 | 1 | 1 | 17 | 16 | 56
> | > | "0/N-DS-SPRNGVILDS-RC-F3" | N-DS-SPRNGVILDS-RC-F3 | SPRINGVILLE DS - QC2037-44-8.32 | D | Mcgraw Edison | # | 0 | 8.32 | 74 | 100 | 1 | 1 | 62 | 73 | 72
> | > | "0/N-DS-SQUIREDS -RC-F1" | N-DS-SQUIREDS -RC-F1 | SQUIRE DS - 06600-44-8.32 | L | Mcgraw Edison | # | 0 | 8.32 | 75 | 100 | 1 | 1 | 36 | 35 | 62
> | > | "0/N-DS-SQUIREDS -RC-F2" | N-DS-SQUIREDS -RC-F2 | SQUIRE DS - 06600-44-8.32 | L | Mcgraw Edison | # | 0 | 8.32 | 75 | 100 | 1 | 1 | 18 | 22 | 58
> | > | "0/N-DS-SQUIREDS -RC-F3" | N-DS-SQUIREDS -RC-F3 | SQUIRE DS - 06600-44-8.32 | L | Mcgraw Edison | # | 0 | 8.32 | 72 | 100 | 1 | 1 | 31 | 26 | 59
> | > | "0/N-DS-STARDALEDS-RC-F2" | N-DS-STARDALEDS-RC-F2 | STARDALE DS - QL6232-44-8.32 | L | Cooper | # | 0 | 8.32 | 67 | 100 | 41 | 78 | 66 | 67 | 74
> | > | "0/N-DS-STARDALEDS-RC-F3" | N-DS-STARDALEDS-RC-F3 | STARDALE DS - QL6232-44-8.32 | L | Cooper | # | 0 | 8.32 | 41 | 58 | 1 | 1 | 27 | 30 | 38
> | > | "0/N-DS-STGEORGEDS-RC-F1" | N-DS-STGEORGEDS-RC-F1 | ST.GEORGE DS - NW1249-27.6-8.32 | L | Cooper | # | 0 | 8.32 | 75 | 100 | 88 | 100 | 64 | 76 | 82
> | > | "0/N-DS-STGEORGEDS-RC-F2" | N-DS-STGEORGEDS-RC-F2 | ST.GEORGE DS - NW1249-27.6-8.32 | L | Cooper | # | 0 | 8.32 | 75 | 100 | 1 | 1 | 19 | 28 | 59
> | > | "0/N-DS-STGEORGEDS-RC-F3" | N-DS-STGEORGEDS-RC-F3 | ST.GEORGE DS - NW1249-27.6-8.32 | L | Cooper | # | 0 | 8.32 | 75 | 100 | 1 | 1 | 54 | 78 | 72
> | > | "0/N-DS-STIRLINGDS-RC-F1" | N-DS-STIRLINGDS-RC-F1 | STIRLING DS - QB35-44-8.32 | L | Mcgraw Edison | # | 0 | 8.32 | 75 | 100 | 1 | 1 | 40 | 48 | 65
> | > | "0/N-DS-STIRLINGDS-RC-F2" | N-DS-STIRLINGDS-RC-F2 | STIRLING DS - QB35-44-8.32 | L | Mcgraw Edison | # | 0 | 8.32 | 75 | 100 | 1 | 1 | 50 | 56 | 68
> | > | "0/N-DS-STIRLINGDS-RC-F3" | N-DS-STIRLINGDS-RC-F3 | STIRLING DS - QB35-44-8.32 | L | Mcgraw Edison | # | 0 | 8.32 | 75 | 100 | 1 | 1 | 40 | 43 | 64
> | > | "0/N-DS-STISIDORDS-RC-F1" | N-DS-STISIDORDS-RC-F1 | ST.ISIDORE DS - QL27-44-8.32 | V4L | Cooper | # | 0 | 8.32 | 75 | 100 | 1 | 1 | 35 | 36 | 62
> | > | "0/N-DS-STISIDORDS-RC-F2" | N-DS-STISIDORDS-RC-F2 | ST.ISIDORE DS - QL27-44-8.32 | V4L | Cooper | # | 0 | 8.32 | 83 | 100 | 1 | 1 | 22 | 18 | 60
> | > | "0/N-DS-STISIDORDS-RC-F3" | N-DS-STISIDORDS-RC-F3 | ST.ISIDORE DS - QL27-44-8.32 | V4L | Cooper | # | 0 | 8.32 | 75 | 100 | 1 | 1 | 35 | 34 | 62
> | > | "0/N-DS-STMARYSDS -RC-F1" | N-DS-STMARYSDS -RC-F1 | ST.MARYS DS - NW930-13.8-8.32 | L | Mcgraw Edison | # | 0 | 8.32 | 73 | 100 | 1 | 1 | 21 | 27 | 58
> | > | "0/N-DS-STMARYSDS -RC-F2" | N-DS-STMARYSDS -RC-F2 | ST.MARYS DS - NW930-13.8-8.32 | L | Mcgraw Edison | # | 0 | 8.32 | 60 | 100 | 30 | 7 | 36 | 28 | 57
> | > | "0/N-DS-STMARYSDS -RC-F3" | N-DS-STMARYSDS -RC-F3 | ST.MARYS DS - NW930-13.8-8.32 | L | Mcgraw Edison | # | 0 | 8.32 | 75 | 100 | 10 | 3 | 29 | 21 | 59
> | > | "0/N-DS-STONGEDS -RC-F1" | N-DS-STONGEDS -RC-F1 | ST.ONGE DS - QL7334-44-8.32 | L | Cooper | # | 0 | 8.32 | 75 | 100 | 1 | 1 | 25 | 30 | 60
> | > | "0/N-DS-STONGEDS -RC-F2" | N-DS-STONGEDS -RC-F2 | ST.ONGE DS - QL7334-44-8.32 | L | Cooper | # | 0 | 8.32 | 60 | 100 | 1 | 1 | 7 | 7 | 48
> | > | "0/N-DS-STONGEDS -RC-F3" | N-DS-STONGEDS -RC-F3 | ST.ONGE DS - QL7334-44-8.32 | L | Cooper | # | 0 | 8.32 | 75 | 100 | 1 | 1 | 24 | 22 | 58
> | > | "0/N-DS-STRAFDVLDS-RC-F2" | N-DS-STRAFDVLDS-RC-F2 | STRAFFORDVILLE DS - NW1057-27.6-8.32 | L | Cooper | # | 0 | 8.32 | 75 | 100 | 1 | 68 | 36 | 33 | 65
> | > | "0/N-DS-STRAFDVLDS-RC-F3" | N-DS-STRAFDVLDS-RC-F3 | STRAFFORDVILLE DS - NW1057-27.6-8.32 | L | Cooper | # | 0 | 8.32 | 75 | 100 | 1 | 1 | 30 | 26 | 60
> | > | "0/N-DS-STRATFDEDS-RC-F1" | N-DS-STRATFDEDS-RC-F1 | STRATFORD EASTHP DS - NW846-27.6-8.32 | L | Kyle | # | 0 | 8.32 | 59 | 86 | 1 | 98 | 33 | 35 | 57
> | > | "0/N-DS-STRATFDEDS-RC-F2" | N-DS-STRATFDEDS-RC-F2 | STRATFORD EASTHP DS - NW846-27.6-8.32 | L | Mcgraw Edison | # | 0 | 8.32 | 75 | 100 | 1 | 1 | 25 | 16 | 57
> | > | "0/N-DS-STRATFRDDS-RC-F1" | N-DS-STRATFRDDS-RC-F1 | STRATFORD DS - NW831-27.6-8.32 | L | Cooper | # | 0 | 8.32 | 76 | 100 | 1 | 64 | 39 | 30 | 65
> | > | "0/N-DS-STRATFRDDS-RC-F2" | N-DS-STRATFRDDS-RC-F2 | STRATFORD DS - NW831-27.6-8.32 | L | Cooper | # | 0 | 8.32 | 83 | 100 | 1 | 1 | 31 | 26 | 62
> | > | "0/N-DS-STRATHRYDS-RC-F1" | N-DS-STRATHRYDS-RC-F1 | STRATHROY DS - NW2944-27.6-8.32 | L | Cooper | # | 0 | 8.32 | 75 | 100 | 43 | 34 | 4 | 5 | 57
> | > | "0/N-DS-STRATHRYDS-RC-F2" | N-DS-STRATHRYDS-RC-F2 | STRATHROY DS - NW2944-27.6-8.32 | L | Cooper | # | 0 | 8.32 | 75 | 100 | 1 | 68 | 46 | 22 | 64
> | > | "0/N-DS-STRATHRYDS-RC-F3" | N-DS-STRATHRYDS-RC-F3 | STRATHROY DS - NW2944-27.6-8.32 | L | Cooper | # | 0 | 8.32 | 75 | 100 | 12 | 71 | 58 | 43 | 70
> | > | "0/N-DS-STTHOMASDS-RC-F1" | N-DS-STTHOMASDS-RC-F1 | ST.THOMAS DS - NW1132-27.6-8.32 | L | Mcgraw Edison | # | 0 | 8.32 | 73 | 100 | 4 | 3 | 19 | 26 | 58
> | > | "0/N-DS-STTHOMASDS-RC-F2" | N-DS-STTHOMASDS-RC-F2 | ST.THOMAS DS - NW1132-27.6-8.32 | L | Mcgraw Edison | # | 0 | 8.32 | 75 | 100 | 1 | 1 | 1 | 1 | 52
> | > | "0/N-DS-STTHOMUNDS-RC-F1" | N-DS-STTHOMUNDS-RC-F1 | ST.THOMAS UNION DS - NW1143-27.6-8.32 | L | Mcgraw Edison | # | 0 | 8.32 | 75 | 100 | 1 | 68 | 40 | 53 | 69
> | > | "0/N-DS-STTHOMUNDS-RC-F2" | N-DS-STTHOMUNDS-RC-F2 | ST.THOMAS UNION DS - NW1143-27.6-8.32 | L | Mcgraw Edison | # | 0 | 8.32 | 75 | 100 | 1 | 1 | 34 | 31 | 61
> | > | "0/N-DS-STTHOMUNDS-RC-F3" | N-DS-STTHOMUNDS-RC-F3 | ST.THOMAS UNION DS - NW1143-27.6-8.32 | L | Mcgraw Edison | # | 0 | 8.32 | 75 | 100 | 1 | 1 | 37 | 57 | 66
> | > | "0/N-DS-STWILLMSDS-RC-F1" | N-DS-STWILLMSDS-RC-F1 | ST.WILLIAMS DS - NW2253-27.6-8.32 | L | Mcgraw Edison | # | 0 | 8.32 | 75 | 100 | 1 | 64 | 46 | 54 | 70
> | > | "0/N-DS-STWILLMSDS-RC-F2" | N-DS-STWILLMSDS-RC-F2 | ST.WILLIAMS DS - NW2253-27.6-8.32 | L | Mcgraw Edison | # | 0 | 8.32 | 75 | 100 | 1 | 7 | 11 | 22 | 57
> | > | "0/N-DS-SUNDRLNDDS-RC-F1" | N-DS-SUNDRLNDDS-RC-F1 | SUNDERLAND DS - 08112-44-8.32 | L | Mcgraw Edison | # | 0 | 8.32 | 67 | 100 | 50 | 100 | 48 | 56 | 72
> | > | "0/N-DS-SUNDRLNDDS-RC-F2" | N-DS-SUNDRLNDDS-RC-F2 | SUNDERLAND DS - 08112-44-8.32 | L | Kyle | # | 0 | 8.32 | 60 | 100 | 1 | 1 | 16 | 15 | 51
> | > | "0/N-DS-SUNDRLNDDS-RC-F3" | N-DS-SUNDRLNDDS-RC-F3 | SUNDERLAND DS - 08112-44-8.32 | L | Kyle | # | 0 | 8.32 | 60 | 100 | 1 | 1 | 28 | 24 | 54
> | > | "0/N-DS-SUNNIDALDS-RC-F1" | N-DS-SUNNIDALDS-RC-F1 | SUNNIDALE CORNERS DS - GS3-44-8.32 | D | Cooper | # | 12 | 8.32 | 34 | 34 | 1 | 1 | 14 | 12 | 24
> | > | "0/N-DS-SUNNIDALDS-RC-F2" | N-DS-SUNNIDALDS-RC-F2 | SUNNIDALE CORNERS DS - GS3-44-8.32 | D | Cooper | # | 12 | 8.32 | 34 | 34 | 1 | 68 | 10 | 12 | 27
> | > | "0/N-DS-SUNNIDALDS-RC-F3" | N-DS-SUNNIDALDS-RC-F3 | SUNNIDALE CORNERS DS - GS3-44-8.32 | D | Cooper | # | 12 | 8.32 | 25 | 19 | 1 | 7 | 46 | 55 | 30
> | > | "0/N-DS-SUTTBAS1DS-RC-T1F1" | N-DS-SUTTBAS1DS-RC-T1F1 | SUTTON BASE LN DS #1 - NT4152-44-8.32 | L | Cooper | # | 0 | 8.32 | 10 | 17 | 3 | 1 | 1 | 1 | 8
> | > | "0/N-DS-SUTTBAS1DS-RC-T1F2" | N-DS-SUTTBAS1DS-RC-T1F2 | SUTTON BASE LN DS #1 - NT4152-44-8.32 | L | Cooper | # | 0 | 8.32 | 33 | 55 | 1 | 1 | 1 | 1 | 26
> | > | "0/N-DS-SUTTBAS1DS-RC-T1F3" | N-DS-SUTTBAS1DS-RC-T1F3 | SUTTON BASE LN DS #1 - NT4152-44-8.32 | L | Cooper | # | 0 | 8.32 | 10 | 17 | 1 | 1 | 1 | 1 | 8
> | > | "0/N-DS-SUTTBAS1DS-RC-T2F1" | N-DS-SUTTBAS1DS-RC-T2F1 | SUTTON BASE LN DS #1 - NT4152-44-8.32 | L | Cooper | # | 0 | 8.32 | 60 | 100 | 13 | 68 | 0 | 1 | 56
> | > | "0/N-DS-SUTTBAS1DS-RC-T2F2" | N-DS-SUTTBAS1DS-RC-T2F2 | SUTTON BASE LN DS #1 - NT4152-44-8.32 | L | Cooper | # | 0 | 8.32 | 75 | 100 | 49 | 75 | 0 | 1 | 64
> | > | "0/N-DS-SUTTBAS1DS-RC-T2F3" | N-DS-SUTTBAS1DS-RC-T2F3 | SUTTON BASE LN DS #1 - NT4152-44-8.32 | L | Cooper | # | 0 | 8.32 | 1 | 1 | 1 | 68 | 0 | 1 | 5
> | > | "0/N-DS-SUTTON2DS -RC-F1" | N-DS-SUTTON2DS -RC-F1 | SUTTON DS #2 - NT4148-44-8.32 | L | Mcgraw Edison | # | 13 | 8.32 | 6 | 9 | 19 | 3 | 51 | 41 | 19
> | > | "0/N-DS-SUTTON2DS -RC-F2" | N-DS-SUTTON2DS -RC-F2 | SUTTON DS #2 - NT4148-44-8.32 | L | Mcgraw Edison | # | 13 | 8.32 | 60 | 100 | 1 | 34 | 28 | 33 | 57
> | > | "0/N-DS-SUTTON2DS -RC-F3" | N-DS-SUTTON2DS -RC-F3 | SUTTON DS #2 - NT4148-44-8.32 | L | Mcgraw Edison | # | 13 | 8.32 | 7 | 11 | 1 | 1 | 1 | 1 | 6
> | > | "0/N-DS-TARA2DS -RC-F1" | N-DS-TARA2DS -RC-F1 | TARA DS #2 - GE91-44-8.32 | L | Mcgraw Edison | # | 0 | 8.32 | 75 | 100 | 1 | 34 | 42 | 20 | 61
> | > | "0/N-DS-TARA2DS -RC-F2" | N-DS-TARA2DS -RC-F2 | TARA DS #2 - GE91-44-8.32 | L | Mcgraw Edison | # | 0 | 8.32 | 75 | 100 | 100 | 98 | 26 | 30 | 70
> | > | "0/N-DS-TARA2DS -RC-F3" | N-DS-TARA2DS -RC-F3 | TARA DS #2 - GE91-44-8.32 | L | Mcgraw Edison | # | 0 | 8.32 | 60 | 100 | 1 | 34 | 28 | 18 | 54
> | > | "0/N-DS-TAYLORKDDS-RC-F1" | N-DS-TAYLORKDDS-RC-F1 | TAYLOR KIDD DS - 04925-44-8.32 | D | Cooper | # | 0 | 8.32 | 75 | 100 | 1 | 1 | 1 | 17 | 55
> | > | "0/N-DS-TAYLORKDDS-RC-F2" | N-DS-TAYLORKDDS-RC-F2 | TAYLOR KIDD DS - 04925-44-8.32 | D | Cooper | # | 0 | 8.32 | 75 | 100 | 1 | 100 | 22 | 40 | 67
> | > | "0/N-DS-TAYLORKDDS-RC-F3" | N-DS-TAYLORKDDS-RC-F3 | TAYLOR KIDD DS - 04925-44-8.32 | D | Kyle | # | 0 | 8.32 | 75 | 100 | 1 | 1 | 1 | 10 | 53
> | > | "0/N-DS-TAYLORKDDS-RC-F4" | N-DS-TAYLORKDDS-RC-F4 | TAYLOR KIDD DS - 04925-44-8.32 | D | Kyle | # | 0 | 8.32 | 60 | 100 | 1 | 1 | 1 | 10 | 48
> | > | "0/N-DS-TAYLORKDDS-RC-F5" | N-DS-TAYLORKDDS-RC-F5 | TAYLOR KIDD DS - 04925-44-8.32 | D | Kyle | # | 0 | 8.32 | 72 | 100 | 1 | 1 | 1 | 10 | 52
> | > | "0/N-DS-TAYLORKDDS-RC-F6" | N-DS-TAYLORKDDS-RC-F6 | TAYLOR KIDD DS - 04925-44-8.32 | D | Kyle | # | 0 | 8.32 | 72 | 100 | 1 | 1 | 1 | 10 | 52
> | > | "0/N-DS-THAMSVLNDS-RC-F1" | N-DS-THAMSVLNDS-RC-F1 | THAMESVILLE NORTH DS - NW1438-27.6-8.32 | L | Cooper | # | 0 | 8.32 | 69 | 100 | 1 | 1 | 56 | 38 | 62
> | > | "0/N-DS-THAMSVLNDS-RC-F2" | N-DS-THAMSVLNDS-RC-F2 | THAMESVILLE NORTH DS - NW1438-27.6-8.32 | L | Cooper | # | 0 | 8.32 | 72 | 100 | 1 | 1 | 47 | 49 | 65
> | > | "0/N-DS-THAMSVLNDS-RC-F3" | N-DS-THAMSVLNDS-RC-F3 | THAMESVILLE NORTH DS - NW1438-27.6-8.32 | L | Cooper | # | 0 | 8.32 | 75 | 100 | 1 | 1 | 39 | 28 | 61
> | > | "0/N-DS-THEDFORDDS-RC-F1" | N-DS-THEDFORDDS-RC-F1 | THEDFORD DS - NW2942-27.6-8.32 | L | Cooper | # | 0 | 8.32 | 75 | 100 | 1 | 1 | 48 | 31 | 62
> | > | "0/N-DS-THEDFORDDS-RC-F2" | N-DS-THEDFORDDS-RC-F2 | THEDFORD DS - NW2942-27.6-8.32 | L | Cooper | # | 0 | 8.32 | 60 | 100 | 1 | 1 | 39 | 42 | 58
> | > | "0/N-DS-THEDFORDDS-RC-F3" | N-DS-THEDFORDDS-RC-F3 | THEDFORD DS - NW2942-27.6-8.32 | L | Cooper | # | 0 | 8.32 | 75 | 100 | 33 | 3 | 29 | 42 | 64
> | > | "0/N-DS-THORAHDS -RC-F1" | N-DS-THORAHDS -RC-F1 | THORAH DS - GW14-44-8.32 | V4L | Cooper | # | 0 | 8.32 | 14 | 20 | 1 | 1 | 29 | 30 | 19
> | > | "0/N-DS-THORAHDS -RC-F2" | N-DS-THORAHDS -RC-F2 | THORAH DS - GW14-44-8.32 | V4L | Cooper | # | 0 | 8.32 | 9 | 14 | 1 | 1 | 34 | 34 | 17
> | > | "0/N-DS-THORAHDS -RC-F3" | N-DS-THORAHDS -RC-F3 | THORAH DS - GW14-44-8.32 | V4L | Cooper | # | 0 | 8.32 | 9 | 13 | 100 | 100 | 9 | 8 | 19
> | > | "0/N-DS-THORLDTRDS-RC-F1" | N-DS-THORLDTRDS-RC-F1 | THOROLD TURNER DS - NC195-27.6-8.32 | V4L | Cooper | # | 13 | 8.32 | 14 | 21 | 1 | 64 | 13 | 13 | 17
> | > | "0/N-DS-THORLDTRDS-RC-F2" | N-DS-THORLDTRDS-RC-F2 | THOROLD TURNER DS - NC195-27.6-8.32 | V4L | Cooper | # | 13 | 8.32 | 11 | 16 | 1 | 1 | 1 | 1 | 8
> | > | "0/N-DS-THORLDTRDS-RC-F3" | N-DS-THORLDTRDS-RC-F3 | THOROLD TURNER DS - NC195-27.6-8.32 | V4L | Cooper | # | 13 | 8.32 | 9 | 15 | 1 | 1 | 14 | 7 | 10
> | > | "0/N-DS-THORLDTRDS-RC-F4" | N-DS-THORLDTRDS-RC-F4 | THOROLD TURNER DS - NC195-27.6-8.32 | V4L | Cooper | # | 13 | 8.32 | 9 | 14 | 1 | 1 | 42 | 16 | 14
> | > | "0/N-DS-THORNDALDS-RC-F1" | N-DS-THORNDALDS-RC-F1 | THORNDALE DS - NW490-27.6-8.32 | L | Mcgraw Edison | # | 0 | 8.32 | 75 | 100 | 1 | 1 | 29 | 15 | 57
> | > | "0/N-DS-THORNDALDS-RC-F2" | N-DS-THORNDALDS-RC-F2 | THORNDALE DS - NW490-27.6-8.32 | L | Mcgraw Edison | # | 0 | 8.32 | 72 | 100 | 1 | 1 | 36 | 21 | 58
> | > | "0/N-DS-THORNDALDS-RC-F3" | N-DS-THORNDALDS-RC-F3 | THORNDALE DS - NW490-27.6-8.32 | L | Mcgraw Edison | # | 0 | 8.32 | 75 | 100 | 1 | 1 | 44 | 37 | 63
> | > | "0/N-DS-THORNTONDS-RC-F1" | N-DS-THORNTONDS-RC-F1 | THORNTON DS - GSA4-44-8.32 | D | Mcgraw Edison | # | 12 | 8.32 | 73 | 100 | 4 | 1 | 1 | 1 | 51
> | > | "0/N-DS-THORNTONDS-RC-F2" | N-DS-THORNTONDS-RC-F2 | THORNTON DS - GSA4-44-8.32 | D | Cooper | # | 12 | 8.32 | 67 | 100 | 1 | 1 | 1 | 3 | 49
> | > | "0/N-DS-THORNTONDS-RC-F3" | N-DS-THORNTONDS-RC-F3 | THORNTON DS - GSA4-44-8.32 | D | Cooper | # | 12 | 8.32 | 67 | 100 | 100 | 78 | 1 | 1 | 58
> | > | "0/N-DS-THUNDBCHDS-RC-F1" | N-DS-THUNDBCHDS-RC-F1 | THUNDER BEACH DS - GSB3-44-8.32 | L | Kyle | # | 12 | 8.32 | 40 | 38 | 100 | 3 | 43 | 42 | 41
> | > | "0/N-DS-THUNDBCHDS-RC-F2" | N-DS-THUNDBCHDS-RC-F2 | THUNDER BEACH DS - GSB3-44-8.32 | L | Mcgraw Edison | # | 12 | 8.32 | 36 | 48 | 1 | 1 | 32 | 41 | 36
> | > | "0/N-DS-THUNDBCHDS-RC-F3" | N-DS-THUNDBCHDS-RC-F3 | THUNDER BEACH DS - GSB3-44-8.32 | L | Mcgraw Edison | # | 12 | 8.32 | 67 | 100 | 15 | 64 | 27 | 21 | 59
> | > | "0/N-DS-TILBPELTDS-RC-F1" | N-DS-TILBPELTDS-RC-F1 | TILBURY PELTIER DS - NW1448-27.6-8.32 | L | Mcgraw Edison | # | 0 | 8.32 | 75 | 100 | 38 | 34 | 25 | 33 | 64
> | > | "0/N-DS-TILBPELTDS-RC-F2" | N-DS-TILBPELTDS-RC-F2 | TILBURY PELTIER DS - NW1448-27.6-8.32 | L | Mcgraw Edison | # | 0 | 8.32 | 75 | 100 | 1 | 3 | 46 | 44 | 65
> | > | "0/N-DS-TILLSNBGDS-RC-F1" | N-DS-TILLSNBGDS-RC-F1 | TILLSONBURG DS - NW1032-27.6-8.32 | L | Cooper | # | 0 | 8.32 | 75 | 100 | 1 | 1 | 1 | 1 | 52
> | > | "0/N-DS-TILLSNBGDS-RC-F2" | N-DS-TILLSNBGDS-RC-F2 | TILLSONBURG DS - NW1032-27.6-8.32 | L | Cooper | # | 0 | 8.32 | 75 | 100 | 66 | 100 | 32 | 19 | 67
> | > | "0/N-DS-TILLSNBGDS-RC-F3" | N-DS-TILLSNBGDS-RC-F3 | TILLSONBURG DS - NW1032-27.6-8.32 | L | Cooper | # | 0 | 8.32 | 75 | 100 | 1 | 68 | 28 | 31 | 64
> | > | "0/N-DS-TINCAPDS -RC-F1" | N-DS-TINCAPDS -RC-F1 | TINCAP DS - QL1-44-8.32 | L | Cooper | # | 0 | 8.32 | 75 | 100 | 96 | 34 | 33 | 38 | 69
> | > | "0/N-DS-TINCAPDS -RC-F2" | N-DS-TINCAPDS -RC-F2 | TINCAP DS - QL1-44-8.32 | L | Cooper | # | 0 | 8.32 | 68 | 100 | 46 | 7 | 35 | 32 | 61
> | > | "0/N-DS-TINCAPDS -RC-F3" | N-DS-TINCAPDS -RC-F3 | TINCAP DS - QL1-44-8.32 | L | Cooper | # | 0 | 8.32 | 66 | 100 | 1 | 1 | 40 | 35 | 59
> | > | "0/N-DS-TIVERTONDS-RC-F1" | N-DS-TIVERTONDS-RC-F1 | TIVERTON DS - GE64-44-8.32 | D | Mcgraw Edison | # | 0 | 8.32 | 75 | 100 | 1 | 1 | 22 | 25 | 59
> | > | "0/N-DS-TIVERTONDS-RC-F2" | N-DS-TIVERTONDS-RC-F2 | TIVERTON DS - GE64-44-8.32 | D | Cooper | # | 0 | 8.32 | 66 | 100 | 1 | 1 | 10 | 33 | 56
> | > | "0/N-DS-TIVERTONDS-RC-F3" | N-DS-TIVERTONDS-RC-F3 | TIVERTON DS - GE64-44-8.32 | D | Cooper | # | 0 | 8.32 | 75 | 100 | 1 | 1 | 20 | 53 | 64
> | > | "0/N-DS-TOTTNHMNDS-RC-F1" | N-DS-TOTTNHMNDS-RC-F1 | TOTTENHAM NORTH DS - GS54-44-8.32 | L | Mcgraw Edison | # | 12 | 8.32 | 67 | 100 | 16 | 7 | 79 | 58 | 69
> | > | "0/N-DS-TOTTNHMNDS-RC-F2" | N-DS-TOTTNHMNDS-RC-F2 | TOTTENHAM NORTH DS - GS54-44-8.32 | L | Mcgraw Edison | # | 12 | 8.32 | 83 | 100 | 1 | 34 | 26 | 40 | 66
> | > | "0/N-DS-TRALEEDS -RC-F1" | N-DS-TRALEEDS -RC-F1 | TRALEE DS - NW2835-44-8.32 | L | Mcgraw Edison | # | 0 | 8.32 | 75 | 100 | 41 | 3 | 1 | 1 | 54
> | > | "0/N-DS-TRALEEDS -RC-F2" | N-DS-TRALEEDS -RC-F2 | TRALEE DS - NW2835-44-8.32 | L | Mcgraw Edison | # | 0 | 8.32 | 75 | 100 | 1 | 1 | 37 | 23 | 60
> | > | "0/N-DS-TRALEEDS -RC-F3" | N-DS-TRALEEDS -RC-F3 | TRALEE DS - NW2835-44-8.32 | L | Mcgraw Edison | # | 0 | 8.32 | 75 | 100 | 1 | 1 | 49 | 49 | 66
> | > | "0/N-DS-TRENTONDS -RC-F1" | N-DS-TRENTONDS -RC-F1 | TRENTON DS - QC36-44-8.32 | L | Mcgraw Edison | # | 11 | 8.32 | 75 | 100 | 1 | 68 | 12 | 19 | 60
> | > | "0/N-DS-TRENTONDS -RC-F2" | N-DS-TRENTONDS -RC-F2 | TRENTON DS - QC36-44-8.32 | L | Mcgraw Edison | # | 11 | 8.32 | 75 | 100 | 24 | 7 | 26 | 30 | 61
> | > | "0/N-DS-TROYDS -RC-F1" | N-DS-TROYDS -RC-F1 | TROY DS - NW245-27.6-8.32 | L | Mcgraw Edison | # | 0 | 8.32 | 70 | 100 | 1 | 100 | 55 | 31 | 66
> | > | "0/N-DS-TROYDS -RC-F2" | N-DS-TROYDS -RC-F2 | TROY DS - NW245-27.6-8.32 | L | Mcgraw Edison | # | 0 | 8.32 | 75 | 100 | 21 | 100 | 37 | 29 | 67
> | > | "0/N-DS-TROYDS -RC-F3" | N-DS-TROYDS -RC-F3 | TROY DS - NW245-27.6-8.32 | L | Mcgraw Edison | # | 0 | 8.32 | 75 | 100 | 1 | 100 | 58 | 33 | 69
> | > | "0/N-DS-UXBRIDG2DS-RC-F1" | N-DS-UXBRIDG2DS-RC-F1 | UXBRIDGE DS #2 - GW16-44-8.32 | L | Mcgraw Edison | # | 0 | 8.32 | 13 | 19 | 1 | 1 | 2 | 11 | 12
> | > | "0/N-DS-UXBRIDG2DS-RC-F2" | N-DS-UXBRIDG2DS-RC-F2 | UXBRIDGE DS #2 - GW16-44-8.32 | L | Mcgraw Edison | # | 0 | 8.32 | 61 | 100 | 1 | 71 | 30 | 50 | 63
> | > | "0/N-DS-UXBRIDG2DS-RC-F3" | N-DS-UXBRIDG2DS-RC-F3 | UXBRIDGE DS #2 - GW16-44-8.32 | L | Mcgraw Edison | # | 0 | 8.32 | 20 | 33 | 1 | 100 | 34 | 40 | 32
> | > | "0/N-DS-VANASTRADS-RC-F1" | N-DS-VANASTRADS-RC-F1 | VANASTRA DS - NW2151-27.6-8.32 | L | Mcgraw Edison | # | 0 | 8.32 | 75 | 100 | 1 | 1 | 30 | 42 | 63
> | > | "0/N-DS-VANASTRADS-RC-F2" | N-DS-VANASTRADS-RC-F2 | VANASTRA DS - NW2151-27.6-8.32 | L | Mcgraw Edison | # | 0 | 8.32 | 75 | 100 | 1 | 1 | 42 | 54 | 66
> | > | "0/N-DS-VANDELURDS-RC-F1" | N-DS-VANDELURDS-RC-F1 | VANDELEUR DS - GEA3-44-8.32 | L | Mcgraw Edison | # | 0 | 8.32 | 46 | 55 | 1 | 68 | 55 | 54 | 50
> | > | "0/N-DS-VANDELURDS-RC-F2" | N-DS-VANDELURDS-RC-F2 | VANDELEUR DS - GEA3-44-8.32 | L | Mcgraw Edison | # | 0 | 8.32 | 32 | 31 | 1 | 1 | 29 | 28 | 28
> | > | "0/N-DS-VANDELURDS-RC-F3" | N-DS-VANDELURDS-RC-F3 | VANDELEUR DS - GEA3-44-8.32 | L | Mcgraw Edison | # | 0 | 8.32 | 24 | 17 | 1 | 1 | 33 | 26 | 21
> | > | "0/N-DS-VANKLKHLDS-RC-F1" | N-DS-VANKLKHLDS-RC-F1 | VANKLEEK HILL DS - QL22-44-8.32 | L | Cooper | # | 0 | 8.32 | 45 | 64 | 1 | 1 | 29 | 27 | 40
> | > | "0/N-DS-VANKLKHLDS-RC-F2" | N-DS-VANKLKHLDS-RC-F2 | VANKLEEK HILL DS - QL22-44-8.32 | L | Cooper | # | 0 | 8.32 | 67 | 100 | 1 | 1 | 23 | 16 | 54
> | > | "0/N-DS-VANKLKHLDS-RC-F3" | N-DS-VANKLKHLDS-RC-F3 | VANKLEEK HILL DS - QL22-44-8.32 | L | Cooper | # | 0 | 8.32 | 67 | 100 | 35 | 7 | 11 | 7 | 53
> | > | "0/N-DS-VANKLKTFDS-RC-F1" | N-DS-VANKLKTFDS-RC-F1 | VANKLEEK TERRY FOX DS - 00456 - 44-8.32 | L | Cooper | # | 13 | 8.32 | 67 | 100 | 1 | 1 | 18 | 26 | 56
> | > | "0/N-DS-VANKLKTFDS-RC-F2" | N-DS-VANKLKTFDS-RC-F2 | VANKLEEK TERRY FOX DS - 00456 - 44-8.32 | L | Cooper | # | 13 | 8.32 | 30 | 39 | 1 | 68 | 41 | 43 | 36
> | > | "0/N-DS-VANKLKTFDS-RC-F3" | N-DS-VANKLKTFDS-RC-F3 | VANKLEEK TERRY FOX DS - 00456 - 44-8.32 | L | Cooper | # | 13 | 8.32 | 19 | 20 | 1 | 1 | 13 | 7 | 14
> | > | "0/N-DS-VICTHARBDS-RC-F1" | N-DS-VICTHARBDS-RC-F1 | VICTORIA HARBOUR DS - GS19-44-8.32 | D | Kyle | # | 0 | 8.32 | 20 | 7 | 1 | 1 | 1 | 1 | 9
> | > | "0/N-DS-VICTHARBDS-RC-F2" | N-DS-VICTHARBDS-RC-F2 | VICTORIA HARBOUR DS - GS19-44-8.32 | D | Kyle | # | 0 | 8.32 | 43 | 50 | 1 | 1 | 1 | 1 | 28
> | > | "0/N-DS-VICTHARBDS-RC-F3" | N-DS-VICTHARBDS-RC-F3 | VICTORIA HARBOUR DS - GS19-44-8.32 | D | Kyle | # | 0 | 8.32 | 37 | 36 | 1 | 1 | 13 | 18 | 27
> | > | "0/N-DS-VIENNADS -RC-F1" | N-DS-VIENNADS -RC-F1 | VIENNA DS - NW1049-27.6-8.32 | L | Cooper | # | 0 | 8.32 | 83 | 100 | 1 | 1 | 21 | 54 | 67
> | > | "0/N-DS-VIENNADS -RC-F2" | N-DS-VIENNADS -RC-F2 | VIENNA DS - NW1049-27.6-8.32 | L | Cooper | # | 0 | 8.32 | 75 | 100 | 1 | 1 | 46 | 70 | 70
> | > | "0/N-DS-VIOLETHLDS-RC-F1" | N-DS-VIOLETHLDS-RC-F1 | VIOLET HILL DS - 02647-44-8.32 | L | Mcgraw Edison | # | 0 | 8.32 | 67 | 100 | 6 | 1 | 6 | 6 | 51
> | > | "0/N-DS-VIOLETHLDS-RC-F2" | N-DS-VIOLETHLDS-RC-F2 | VIOLET HILL DS - 02647-44-8.32 | L | Mcgraw Edison | # | 0 | 8.32 | 67 | 100 | 1 | 1 | 14 | 16 | 53
> | > | "0/N-DS-VIOLETHLDS-RC-F3" | N-DS-VIOLETHLDS-RC-F3 | VIOLET HILL DS - 02647-44-8.32 | L | Mcgraw Edison | # | 0 | 8.32 | 67 | 100 | 1 | 1 | 3 | 2 | 49
> | > | "0/N-DS-VIRGABCHDS-RC-F1" | N-DS-VIRGABCHDS-RC-F1 | VIRGINIA BEACH DS - GW35-44-8.32 | L | Mcgraw Edison | # | 0 | 8.32 | 60 | 100 | 1 | 68 | 1 | 1 | 50
> | > | "0/N-DS-VIRGABCHDS-RC-F2" | N-DS-VIRGABCHDS-RC-F2 | VIRGINIA BEACH DS - GW35-44-8.32 | L | Mcgraw Edison | # | 0 | 8.32 | 60 | 100 | 1 | 68 | 30 | 46 | 62
> | > | "0/N-DS-VIRGABCHDS-RC-F3" | N-DS-VIRGABCHDS-RC-F3 | VIRGINIA BEACH DS - GW35-44-8.32 | L | Mcgraw Edison | # | 0 | 8.32 | 37 | 61 | 1 | 100 | 25 | 41 | 44
> | > | "0/N-DS-VITTORIADS-RC-F1" | N-DS-VITTORIADS-RC-F1 | VITTORIA DS - NW2244-27.6-8.32 | L | Mcgraw Edison | # | 0 | 8.32 | 75 | 100 | 1 | 1 | 21 | 35 | 60
> | > | "0/N-DS-VITTORIADS-RC-F2" | N-DS-VITTORIADS-RC-F2 | VITTORIA DS - NW2244-27.6-8.32 | L | Cooper | # | 0 | 8.32 | 75 | 100 | 41 | 10 | 38 | 62 | 70
> | > | "0/N-DS-VITTORIADS-RC-F3" | N-DS-VITTORIADS-RC-F3 | VITTORIA DS - NW2244-27.6-8.32 | L | Mcgraw Edison | # | 0 | 8.32 | 71 | 100 | 1 | 34 | 32 | 46 | 64
> | > | "0/N-DS-WAINFLETDS-RC-F1" | N-DS-WAINFLETDS-RC-F1 | WAINFLEET DS - NF4146-27.6-8.32 | L | Cooper | # | 0 | 8.32 | 75 | 100 | 1 | 64 | 33 | 42 | 66
> | > | "0/N-DS-WAINFLETDS-RC-F2" | N-DS-WAINFLETDS-RC-F2 | WAINFLEET DS - NF4146-27.6-8.32 | L | Cooper | # | 0 | 8.32 | 75 | 100 | 1 | 1 | 43 | 62 | 68
> | > | "0/N-DS-WALKRTN2DS-RC-F1" | N-DS-WALKRTN2DS-RC-F1 | WALKERTON DS #2 - GE45-44-8.32 | L | Mcgraw Edison | # | 0 | 8.32 | 67 | 100 | 1 | 1 | 35 | 43 | 61
> | > | "0/N-DS-WALKRTN2DS-RC-F2" | N-DS-WALKRTN2DS-RC-F2 | WALKERTON DS #2 - GE45-44-8.32 | L | Mcgraw Edison | # | 0 | 8.32 | 75 | 100 | 1 | 1 | 48 | 59 | 68
> | > | "0/N-DS-WALLACEDS -RC-F1" | N-DS-WALLACEDS -RC-F1 | WALLACE DS - NW2850-44-8.32 | L | Mcgraw Edison | # | 0 | 8.32 | 75 | 100 | 1 | 1 | 28 | 24 | 59
> | > | "0/N-DS-WALLACEDS -RC-F2" | N-DS-WALLACEDS -RC-F2 | WALLACE DS - NW2850-44-8.32 | L | Mcgraw Edison | # | 0 | 8.32 | 75 | 100 | 1 | 1 | 39 | 23 | 60
> | > | "0/N-DS-WALLACEDS -RC-F3" | N-DS-WALLACEDS -RC-F3 | WALLACE DS - NW2850-44-8.32 | L | Kyle | # | 0 | 8.32 | 74 | 100 | 9 | 1 | 28 | 28 | 60
> | > | "0/N-DS-WALLCBRGDS-RC-F1" | N-DS-WALLCBRGDS-RC-F1 | WALLACEBURG DS - NW1454-27.6-8.32 | L | Cooper | # | 0 | 8.32 | 75 | 100 | 1 | 1 | 22 | 10 | 56
> | > | "0/N-DS-WALLCBRGDS-RC-F2" | N-DS-WALLCBRGDS-RC-F2 | WALLACEBURG DS - NW1454-27.6-8.32 | L | Cooper | # | 0 | 8.32 | 75 | 100 | 1 | 1 | 39 | 22 | 60
> | > | "0/N-DS-WALLCBRGDS-RC-F3" | N-DS-WALLCBRGDS-RC-F3 | WALLACEBURG DS - NW1454-27.6-8.32 | L | Cooper | # | 0 | 8.32 | 75 | 100 | 1 | 1 | 45 | 19 | 60
> | > | "0/N-DS-WARDSVILDS-RC-F2" | N-DS-WARDSVILDS-RC-F2 | WARDSVILLE DS - NW1431-27.6-8.32 | L | Mcgraw Edison | # | 11 | 8.32 | 75 | 100 | 9 | 1 | 37 | 42 | 64
> | > | "0/N-DS-WARKWRTHDS-RC-F1" | N-DS-WARKWRTHDS-RC-F1 | WARKWORTH DS - QC49-44-8.32 | L | Mcgraw Edison | # | 0 | 8.32 | 60 | 100 | 1 | 1 | 74 | 56 | 65
> | > | "0/N-DS-WARKWRTHDS-RC-F2" | N-DS-WARKWRTHDS-RC-F2 | WARKWORTH DS - QC49-44-8.32 | L | Mcgraw Edison | # | 0 | 8.32 | 60 | 100 | 32 | 34 | 27 | 20 | 56
> | > | "0/N-DS-WARTBURGDS-RC-F1" | N-DS-WARTBURGDS-RC-F1 | WARTBURG DS - NW836-27.6-8.32 | L | Mcgraw Edison | # | 0 | 8.32 | 75 | 100 | 1 | 1 | 50 | 21 | 61
> | > | "0/N-DS-WARTBURGDS-RC-F2" | N-DS-WARTBURGDS-RC-F2 | WARTBURG DS - NW836-27.6-8.32 | L | Mcgraw Edison | # | 0 | 8.32 | 75 | 100 | 1 | 1 | 48 | 30 | 62
> | > | "0/N-DS-WARTBURGDS-RC-F3" | N-DS-WARTBURGDS-RC-F3 | WARTBURG DS - NW836-27.6-8.32 | L | Mcgraw Edison | # | 0 | 8.32 | 75 | 100 | 37 | 7 | 47 | 24 | 63
> | > | "0/N-DS-WARWICKDS -RC-F1" | N-DS-WARWICKDS -RC-F1 | WARWICK DS - NW2940-27.6-8.32 | L | Cooper | # | 0 | 8.32 | 75 | 100 | 87 | 34 | 44 | 37 | 69
> | > | "0/N-DS-WARWICKDS -RC-F2" | N-DS-WARWICKDS -RC-F2 | WARWICK DS - NW2940-27.6-8.32 | L | Cooper | # | 0 | 8.32 | 75 | 100 | 1 | 1 | 18 | 18 | 57
> | > | "0/N-DS-WARWICKDS -RC-F3" | N-DS-WARWICKDS -RC-F3 | WARWICK DS - NW2940-27.6-8.32 | L | Cooper | # | 0 | 8.32 | 75 | 100 | 1 | 1 | 55 | 50 | 67
> | > | "0/N-DS-WASHAGODS -RC-F1" | N-DS-WASHAGODS -RC-F1 | WASHAGO DS - GW36-44-8.32 | L | Mcgraw Edison | # | 0 | 8.32 | 73 | 100 | 4 | 7 | 35 | 26 | 60
> | > | "0/N-DS-WASHAGODS -RC-F2" | N-DS-WASHAGODS -RC-F2 | WASHAGO DS - GW36-44-8.32 | L | Mcgraw Edison | # | 0 | 8.32 | 33 | 25 | 1 | 3 | 40 | 42 | 30
> | > | "0/N-DS-WASHAGODS -RC-F3" | N-DS-WASHAGODS -RC-F3 | WASHAGO DS - GW36-44-8.32 | L | Mcgraw Edison | # | 0 | 8.32 | 19 | 20 | 2 | 1 | 37 | 42 | 24
> | > | "0/N-DS-WASHBURNDS-RC-F1" | N-DS-WASHBURNDS-RC-F1 | WASHBURN ISLAND DS - 04017-44-8.32 | L | Kyle | # | 0 | 8.32 | 60 | 100 | 1 | 68 | 9 | 9 | 52
> | > | "0/N-DS-WASHBURNDS-RC-F2" | N-DS-WASHBURNDS-RC-F2 | WASHBURN ISLAND DS - 04017-44-8.32 | L | Kyle | # | 0 | 8.32 | 60 | 100 | 1 | 1 | 39 | 29 | 56
> | > | "0/N-DS-WASHBURNDS-RC-F3" | N-DS-WASHBURNDS-RC-F3 | WASHBURN ISLAND DS - 04017-44-8.32 | L | Kyle | # | 0 | 8.32 | 60 | 100 | 1 | 1 | 41 | 32 | 57
> | > | "0/N-DS-WATRFDJMDS-RC-F1" | N-DS-WATRFDJMDS-RC-F1 | WATERFORD JAMES DS - NW2256-27.6-8.32 | L | Cooper | # | 0 | 8.32 | 75 | 100 | 64 | 100 | 9 | 24 | 65
> | > | "0/N-DS-WATRFDJMDS-RC-F2" | N-DS-WATRFDJMDS-RC-F2 | WATERFORD JAMES DS - NW2256-27.6-8.32 | L | Kyle | # | 0 | 8.32 | 75 | 100 | 1 | 1 | 1 | 1 | 52
> | > | "0/N-DS-WATRFDJMDS-RC-F3" | N-DS-WATRFDJMDS-RC-F3 | WATERFORD JAMES DS - NW2256-27.6-8.32 | L | Cooper | # | 0 | 8.32 | 75 | 100 | 1 | 1 | 4 | 3 | 52
> | > | "0/N-DS-WAUBSHNNDS-RC-F1" | N-DS-WAUBSHNNDS-RC-F1 | WAUBAUSHENE NORTH DS - 02773-44-8.32 | D | Cooper | # | 12 | 8.32 | 63 | 83 | 1 | 1 | 23 | 21 | 49
> | > | "0/N-DS-WAUBSHNNDS-RC-F2" | N-DS-WAUBSHNNDS-RC-F2 | WAUBAUSHENE NORTH DS - 02773-44-8.32 | D | Cooper | # | 12 | 8.32 | 67 | 100 | 1 | 1 | 32 | 40 | 60
> | > | "0/N-DS-WAUBSHNNDS-RC-F3" | N-DS-WAUBSHNNDS-RC-F3 | WAUBAUSHENE NORTH DS - 02773-44-8.32 | D | Cooper | # | 12 | 8.32 | 67 | 100 | 1 | 1 | 1 | 1 | 49
> | > | "0/N-DS-WAUPOOSDS -RC-F1" | N-DS-WAUPOOSDS -RC-F1 | WAUPOOS DS - QB7-44-8.32 | L | Mcgraw Edison | # | 0 | 8.32 | 75 | 100 | 19 | 100 | 54 | 48 | 72
> | > | "0/N-DS-WAUPOOSDS -RC-F2" | N-DS-WAUPOOSDS -RC-F2 | WAUPOOS DS - QB7-44-8.32 | L | Cooper | # | 0 | 8.32 | 75 | 100 | 1 | 1 | 43 | 50 | 66
> | > | "0/N-DS-WAUPOOSDS -RC-F3" | N-DS-WAUPOOSDS -RC-F3 | WAUPOOS DS - QB7-44-8.32 | L | Cooper | # | 0 | 8.32 | 75 | 100 | 22 | 7 | 58 | 52 | 69
> | > | "0/N-DS-WELCOMEDS -RC-F1" | N-DS-WELCOMEDS -RC-F1 | WELCOME DS - QC70-44-8.32 | D | Mcgraw Edison | # | 0 | 8.32 | 75 | 100 | 1 | 1 | 51 | 60 | 68
> | > | "0/N-DS-WELCOMEDS -RC-F2" | N-DS-WELCOMEDS -RC-F2 | WELCOME DS - QC70-44-8.32 | D | Mcgraw Edison | # | 0 | 8.32 | 67 | 100 | 1 | 1 | 3 | 2 | 49
> | > | "0/N-DS-WELCOMEDS -RC-F3" | N-DS-WELCOMEDS -RC-F3 | WELCOME DS - QC70-44-8.32 | D | Mcgraw Edison | # | 0 | 8.32 | 75 | 100 | 1 | 64 | 47 | 33 | 66
> | > | "0/N-DS-WELLNDEFDS-RC-F1" | N-DS-WELLNDEFDS-RC-F1 | WELLAND EFFINGHAM DS - NF4142-27.6-8.32 | L | Mcgraw Edison | # | 0 | 8.32 | 60 | 100 | 1 | 34 | 46 | 44 | 61
> | > | "0/N-DS-WELLNDEFDS-RC-F3" | N-DS-WELLNDEFDS-RC-F3 | WELLAND EFFINGHAM DS - NF4142-27.6-8.32 | L | Mcgraw Edison | # | 0 | 8.32 | 75 | 100 | 1 | 34 | 50 | 38 | 66
> | > | "0/N-DS-WELLNGTNDS-RC-F1" | N-DS-WELLNGTNDS-RC-F1 | WELLINGTON DS - QB45-44-8.32 | L | Mcgraw Edison | # | 10 | 8.32 | 75 | 100 | 1 | 1 | 43 | 52 | 66
> | > | "0/N-DS-WELLNGTNDS-RC-F2" | N-DS-WELLNGTNDS-RC-F2 | WELLINGTON DS - QB45-44-8.32 | L | Mcgraw Edison | # | 10 | 8.32 | 75 | 100 | 1 | 1 | 9 | 19 | 56
> | > | "0/N-DS-WELLNGTNDS-RC-F3" | N-DS-WELLNGTNDS-RC-F3 | WELLINGTON DS - QB45-44-8.32 | L | Mcgraw Edison | # | 10 | 8.32 | 75 | 100 | 33 | 7 | 24 | 22 | 60
> | > | "0/N-DS-WELLWHRFDS-RC-F1" | N-DS-WELLWHRFDS-RC-F1 | WELLINGTON WHARF DS - NC224-44-8.32 | L | Cooper | # | 13 | 8.32 | 60 | 100 | 1 | 1 | 23 | 29 | 54
> | > | "0/N-DS-WELLWHRFDS-RC-F2" | N-DS-WELLWHRFDS-RC-F2 | WELLINGTON WHARF DS - NC224-44-8.32 | L | Cooper | # | 13 | 8.32 | 75 | 100 | 1 | 1 | 23 | 29 | 59
> | > | "0/N-DS-WESLEYDS -RC-F3" | N-DS-WESLEYDS -RC-F3 | WESLEY DS - 08240-44-27.6-8.32 | DV | Cooper | # | 0 | 8.32 | 55 | 91 | 1 | 34 | 4 | 5 | 45
> | > | "0/N-DS-WESLEYDS -RC-F4" | N-DS-WESLEYDS -RC-F4 | WESLEY DS - 08240-44-27.6-8.32 | DV | Cooper | # | 0 | 8.32 | 9 | 16 | 1 | 34 | 9 | 10 | 12
> | > | "0/N-DS-WESTBRKDS -RC-F1" | N-DS-WESTBRKDS -RC-F1 | WESTBROOK DS - 02839-44-8.32 | VXE | Kyle | # | 0 | 8.32 | 60 | 100 | 100 | 14 | 7 | 13 | 55
> | > | "0/N-DS-WESTBRKDS -RC-F2" | N-DS-WESTBRKDS -RC-F2 | WESTBROOK DS - 02839-44-8.32 | L | Mcgraw Edison | # | 0 | 8.32 | 71 | 100 | 8 | 7 | 19 | 21 | 57
> | > | "0/N-DS-WESTBRKDS -RC-F3" | N-DS-WESTBRKDS -RC-F3 | WESTBROOK DS - 02839-44-8.32 | L | Mcgraw Edison | # | 0 | 8.32 | 63 | 100 | 5 | 71 | 22 | 22 | 57
> | > | "0/N-DS-WESTWOODDS-RC-F1" | N-DS-WESTWOODDS-RC-F1 | WESTWOOD DS - QC4257-44-8.32 | V4L | Kyle | # | 0 | 8.32 | 19 | 31 | 100 | 71 | 38 | 56 | 38
> | > | "0/N-DS-WESTWOODDS-RC-F2" | N-DS-WESTWOODDS-RC-F2 | WESTWOOD DS - QC4257-44-8.32 | V4L | Kyle | # | 0 | 8.32 | 19 | 31 | 64 | 1 | 35 | 37 | 29
> | > | "0/N-DS-WESTWOODDS-RC-F3" | N-DS-WESTWOODDS-RC-F3 | WESTWOOD DS - QC4257-44-8.32 | V4L | Kyle | # | 0 | 8.32 | 60 | 100 | 7 | 1 | 20 | 47 | 58
> | > | "0/N-DS-WFLAMBORDS-RC-F1" | N-DS-WFLAMBORDS-RC-F1 | WEST FLAMBORO DS - NW258-27.6-8.32 | L | Mcgraw Edison | # | 0 | 8.32 | 75 | 100 | 1 | 100 | 29 | 29 | 65
> | > | "0/N-DS-WFLAMBORDS-RC-F2" | N-DS-WFLAMBORDS-RC-F2 | WEST FLAMBORO DS - NW258-27.6-8.32 | L | Mcgraw Edison | # | 0 | 8.32 | 75 | 100 | 1 | 1 | 28 | 21 | 58
> | > | "0/N-DS-WHEATLY2DS-RC-F1" | N-DS-WHEATLY2DS-RC-F1 | WHEATLEY DS #2 - NW350-27.6-8.32 | L | Cooper | # | 7 | 8.32 | 69 | 100 | 90 | 1 | 17 | 67 | 69
> | > | "0/N-DS-WHEATLY2DS-RC-F2" | N-DS-WHEATLY2DS-RC-F2 | WHEATLEY DS #2 - NW350-27.6-8.32 | L | Cooper | # | 7 | 8.32 | 75 | 100 | 16 | 3 | 38 | 61 | 68
> | > | "0/N-DS-WHEATLY2DS-RC-F3" | N-DS-WHEATLY2DS-RC-F3 | WHEATLEY DS #2 - NW350-27.6-8.32 | L | Cooper | # | 7 | 8.32 | 71 | 100 | 1 | 1 | 38 | 62 | 66
> | > | "0/N-DS-WILLWBCHDS-RC-F1" | N-DS-WILLWBCHDS-RC-F1 | WILLOW BEACH DS - 01017-44-8.32 | L | Mcgraw Edison | # | 0 | 8.32 | 60 | 100 | 87 | 34 | 19 | 25 | 59
> | > | "0/N-DS-WILLWBCHDS-RC-F2" | N-DS-WILLWBCHDS-RC-F2 | WILLOW BEACH DS - 01017-44-8.32 | L | Mcgraw Edison | # | 0 | 8.32 | 66 | 100 | 98 | 34 | 46 | 40 | 67
> | > | "0/N-DS-WILLWBCHDS-RC-F3" | N-DS-WILLWBCHDS-RC-F3 | WILLOW BEACH DS - 01017-44-8.32 | L | Mcgraw Edison | # | 0 | 8.32 | 61 | 100 | 70 | 34 | 24 | 23 | 59
> | > | "0/N-DS-WILMSTWNDS-RC-F1" | N-DS-WILMSTWNDS-RC-F1 | WILLIAMSTOWN DS - 05126-44-8.32 | L | Mcgraw Edison | # | 0 | 8.32 | 21 | 23 | 1 | 1 | 39 | 30 | 23
> | > | "0/N-DS-WILMSTWNDS-RC-F2" | N-DS-WILMSTWNDS-RC-F2 | WILLIAMSTOWN DS - 05126-44-8.32 | L | Mcgraw Edison | # | 0 | 8.32 | 67 | 100 | 1 | 1 | 25 | 24 | 56
> | > | "0/N-DS-WILMSTWNDS-RC-F3" | N-DS-WILMSTWNDS-RC-F3 | WILLIAMSTOWN DS - 05126-44-8.32 | L | Mcgraw Edison | # | 0 | 8.32 | 19 | 14 | 1 | 1 | 28 | 24 | 18
> | > | "0/N-DS-WILSONVLDS-RC-F1" | N-DS-WILSONVLDS-RC-F1 | WILSONVILLE DS - NW2230-27.6-8.32 | V4L | Kyle | # | 1 | 8.32 | 75 | 100 | 1 | 1 | 11 | 16 | 56
> | > | "0/N-DS-WILSONVLDS-RC-F2" | N-DS-WILSONVLDS-RC-F2 | WILSONVILLE DS - NW2230-27.6-8.32 | V4L | Kyle | # | 1 | 8.32 | 75 | 100 | 1 | 1 | 1 | 1 | 52
> | > | "0/N-DS-WILSONVLDS-RC-F3" | N-DS-WILSONVLDS-RC-F3 | WILSONVILLE DS - NW2230-27.6-8.32 | V4L | Kyle | # | 1 | 8.32 | 1 | 1 | 1 | 1 | 1 | 1 | 1
> | > | "0/N-DS-WINCHESTDS-RC-F1" | N-DS-WINCHESTDS-RC-F1 | WINCHESTER DUFFRN DS - QL93-44-8.32 | L | Mcgraw Edison | # | 13 | 8.32 | 83 | 100 | 1 | 1 | 17 | 26 | 61
> | > | "0/N-DS-WINCHESTDS-RC-F2" | N-DS-WINCHESTDS-RC-F2 | WINCHESTER DUFFRN DS - QL93-44-8.32 | L | Mcgraw Edison | # | 13 | 8.32 | 83 | 100 | 1 | 1 | 7 | 18 | 58
> | > | "0/N-DS-WINCHESTDS-RC-F3" | N-DS-WINCHESTDS-RC-F3 | WINCHESTER DUFFRN DS - QL93-44-8.32 | L | Mcgraw Edison | # | 13 | 8.32 | 75 | 100 | 1 | 1 | 15 | 24 | 58
> | > | "0/N-DS-WINGHAMDS -RC-F1" | N-DS-WINGHAMDS -RC-F1 | WINGHAM DS - GE54-44-8.32 | L | Mcgraw Edison | # | 0 | 8.32 | 73 | 100 | 1 | 1 | 46 | 47 | 65
> | > | "0/N-DS-WINGHAMDS -RC-F2" | N-DS-WINGHAMDS -RC-F2 | WINGHAM DS - GE54-44-8.32 | L | Mcgraw Edison | # | 0 | 8.32 | 75 | 100 | 1 | 1 | 46 | 42 | 64
> | > | "0/N-DS-WLAKEDS -RC-F1" | N-DS-WLAKEDS -RC-F1 | WEST LAKE DS - 06750-44-8.32 | L | Mcgraw Edison | # | 0 | 8.32 | 75 | 100 | 1 | 64 | 26 | 22 | 62
> | > | "0/N-DS-WLAKEDS -RC-F2" | N-DS-WLAKEDS -RC-F2 | WEST LAKE DS - 06750-44-8.32 | L | Mcgraw Edison | # | 0 | 8.32 | 75 | 100 | 1 | 1 | 20 | 27 | 59
> | > | "0/N-DS-WLAKEDS -RC-F3" | N-DS-WLAKEDS -RC-F3 | WEST LAKE DS - 06750-44-8.32 | L | Mcgraw Edison | # | 0 | 8.32 | 75 | 100 | 1 | 1 | 14 | 13 | 55
> | > | "0/N-DS-WLORNEDS -RC-F1" | N-DS-WLORNEDS -RC-F1 | WEST LORNE DS - NW1141-27.6-8.32 | L | Cooper | # | 0 | 8.32 | 75 | 100 | 1 | 1 | 22 | 43 | 62
> | > | "0/N-DS-WLORNEDS -RC-F2" | N-DS-WLORNEDS -RC-F2 | WEST LORNE DS - NW1141-27.6-8.32 | L | Cooper | # | 0 | 8.32 | 75 | 100 | 1 | 1 | 23 | 31 | 60
> | > | "0/N-DS-WLORNEDS -RC-F3" | N-DS-WLORNEDS -RC-F3 | WEST LORNE DS - NW1141-27.6-8.32 | L | Cooper | # | 0 | 8.32 | 72 | 100 | 1 | 1 | 24 | 40 | 61
> | > | "0/N-DS-WOODBINEDS-RC-F1" | N-DS-WOODBINEDS-RC-F1 | WOODBINE DS - 06313-44-8.32 | D | Cooper | # | 0 | 8.32 | 75 | 100 | 1 | 1 | 23 | 39 | 61
> | > | "0/N-DS-WOODBINEDS-RC-F2" | N-DS-WOODBINEDS-RC-F2 | WOODBINE DS - 06313-44-8.32 | D | Mcgraw Edison | # | 0 | 8.32 | 75 | 100 | 1 | 1 | 11 | 25 | 57
> | > | "0/N-DS-WOODBINEDS-RC-F3" | N-DS-WOODBINEDS-RC-F3 | WOODBINE DS - 06313-44-8.32 | D | Mcgraw Edison | # | 0 | 8.32 | 75 | 100 | 1 | 1 | 17 | 30 | 59
> | > | "0/N-DS-WOODBINEDS-RC-F4" | N-DS-WOODBINEDS-RC-F4 | WOODBINE DS - 06313-44-8.32 | D | Kyle | # | 0 | 8.32 | 68 | 100 | 1 | 1 | 1 | 10 | 51
> | > | "0/N-DS-WOODBINEDS-RC-F5" | N-DS-WOODBINEDS-RC-F5 | WOODBINE DS - 06313-44-8.32 | TRIMOD 100 | Joslyn | # | 4 | 8.32 | 1 | 2 | 1 | 1 | 1 | 10 | 3
> | > | "0/N-DS-WOODBINEDS-RC-F6" | N-DS-WOODBINEDS-RC-F6 | WOODBINE DS - 06313-44-8.32 | TRIMOD 100 | Joslyn | # | 4 | 8.32 | 1 | 1 | 1 | 1 | 1 | 10 | 3
> | > | "0/N-DS-WOODBINEDS-RC-F7" | N-DS-WOODBINEDS-RC-F7 | WOODBINE DS - 06313-44-8.32 | TRIMOD 100 | Joslyn | # | 4 | 8.32 | 1 | 2 | 1 | 1 | 1 | 10 | 3
> | > | "0/N-DS-WOODBURNDS-RC-F1" | N-DS-WOODBURNDS-RC-F1 | WOODBURN DS - NW237-27.6-8.32 | L | Cooper | # | 0 | 8.32 | 75 | 100 | 1 | 1 | 37 | 40 | 63
> | > | "0/N-DS-WOODBURNDS-RC-F2" | N-DS-WOODBURNDS-RC-F2 | WOODBURN DS - NW237-27.6-8.32 | L | Cooper | # | 0 | 8.32 | 60 | 100 | 1 | 1 | 15 | 13 | 50
> | > | "0/N-DS-WOODBURNDS-RC-F3" | N-DS-WOODBURNDS-RC-F3 | WOODBURN DS - NW237-27.6-8.32 | L | Cooper | # | 0 | 8.32 | 75 | 100 | 57 | 7 | 19 | 19 | 60
> | > | "0/N-DS-WOODLNBCDS-RC-F1" | N-DS-WOODLNBCDS-RC-F1 | WOODLAND BEACH DS - GS12-44-8.32 | L | Mcgraw Edison | # | 0 | 8.32 | 67 | 100 | 1 | 1 | 19 | 35 | 57
> | > | "0/N-DS-WOODLNBCDS-RC-F2" | N-DS-WOODLNBCDS-RC-F2 | WOODLAND BEACH DS - GS12-44-8.32 | L | Mcgraw Edison | # | 0 | 8.32 | 22 | 20 | 1 | 1 | 20 | 21 | 19
> | > | "0/N-DS-WOODLNBCDS-RC-F3" | N-DS-WOODLNBCDS-RC-F3 | WOODLAND BEACH DS - GS12-44-8.32 | L | Mcgraw Edison | # | 0 | 8.32 | 15 | 13 | 1 | 1 | 19 | 15 | 14
> | > | "0/N-DS-WOODSTKEDS-RC-F1" | N-DS-WOODSTKEDS-RC-F1 | WOODSTOCK EAST DS - NW1046-27.6-8.32 | L | Cooper | # | 0 | 8.32 | 83 | 100 | 3 | 3 | 16 | 28 | 62
> | > | "0/N-DS-WOODSTKEDS-RC-F2" | N-DS-WOODSTKEDS-RC-F2 | WOODSTOCK EAST DS - NW1046-27.6-8.32 | L | Cooper | # | 0 | 8.32 | 83 | 100 | 1 | 1 | 39 | 31 | 64
> | > | "0/N-DS-WOODSTKEDS-RC-F3" | N-DS-WOODSTKEDS-RC-F3 | WOODSTOCK EAST DS - NW1046-27.6-8.32 | L | Cooper | # | 0 | 8.32 | 75 | 100 | 7 | 3 | 34 | 36 | 62
> | > | "0/N-DS-WOODVILLDS-RC-F1" | N-DS-WOODVILLDS-RC-F1 | WOODVILLE DS - GW32-44-8.32 | L | Cooper | # | 0 | 8.32 | 12 | 17 | 1 | 1 | 32 | 18 | 15
> | > | "0/N-DS-WOODVILLDS-RC-F2" | N-DS-WOODVILLDS-RC-F2 | WOODVILLE DS - GW32-44-8.32 | D | Cooper | # | 0 | 8.32 | 61 | 100 | 1 | 1 | 33 | 64 | 63
> | > | "0/N-DS-WOODVILLDS-RC-F3" | N-DS-WOODVILLDS-RC-F3 | WOODVILLE DS - GW32-44-8.32 | L | Cooper | # | 0 | 8.32 | 60 | 100 | 1 | 1 | 53 | 38 | 59
> | > | "0/N-DS-WOOLERDS -RC-F1" | N-DS-WOOLERDS -RC-F1 | WOOLER DS - QC72-44-8.32 | L | Mcgraw Edison | # | 0 | 8.32 | 75 | 100 | 1 | 1 | 31 | 22 | 59
> | > | "0/N-DS-WOOLERDS -RC-F2" | N-DS-WOOLERDS -RC-F2 | WOOLER DS - QC72-44-8.32 | L | Mcgraw Edison | # | 0 | 8.32 | 72 | 100 | 1 | 1 | 30 | 21 | 58
> | > | "0/N-DS-WOOLERDS -RC-F3" | N-DS-WOOLERDS -RC-F3 | WOOLER DS - QC72-44-8.32 | L | Mcgraw Edison | # | 0 | 8.32 | 75 | 100 | 1 | 1 | 39 | 37 | 63
> | > | "0/N-DS-WROXETERDS-RC-F1" | N-DS-WROXETERDS-RC-F1 | WROXETER DS - GE31-44-8.32 | L | Mcgraw Edison | # | 0 | 8.32 | 75 | 100 | 1 | 1 | 34 | 26 | 60
> | > | "0/N-DS-WROXETERDS-RC-F2" | N-DS-WROXETERDS-RC-F2 | WROXETER DS - GE31-44-8.32 | L | Mcgraw Edison | # | 0 | 8.32 | 75 | 100 | 77 | 34 | 19 | 22 | 63
> | > | "0/N-DS-WROXETERDS-RC-F3" | N-DS-WROXETERDS-RC-F3 | WROXETER DS - GE31-44-8.32 | L | Mcgraw Edison | # | 0 | 8.32 | 71 | 100 | 1 | 34 | 52 | 30 | 63
> | > | "0/N-DS-WYOMCHURDS-RC-F1" | N-DS-WYOMCHURDS-RC-F1 | WYOMING CHURCHILL DS - NW1854-27.6-8.32 | L | Cooper | # | 14 | 8.32 | 75 | 100 | 52 | 68 | 21 | 13 | 62
> | > | "0/N-DS-WYOMCHURDS-RC-F2" | N-DS-WYOMCHURDS-RC-F2 | WYOMING CHURCHILL DS - NW1854-27.6-8.32 | L | Cooper | # | 14 | 8.32 | 60 | 100 | 55 | 3 | 26 | 21 | 56
> | > | "0/N-DS-WYOMNRTHDS-RC-F1" | N-DS-WYOMNRTHDS-RC-F1 | WYOMING NORTH DS - NW1836-27.6-8.32 | L | Cooper | # | 0 | 8.32 | 75 | 100 | 1 | 1 | 53 | 34 | 63
> | > | "0/N-DS-WYOMNRTHDS-RC-F2" | N-DS-WYOMNRTHDS-RC-F2 | WYOMING NORTH DS - NW1836-27.6-8.32 | L | Cooper | # | 0 | 8.32 | 75 | 100 | 98 | 100 | 22 | 12 | 66
> | > | "0/N-DS-WYOMNRTHDS-RC-F3" | N-DS-WYOMNRTHDS-RC-F3 | WYOMING NORTH DS - NW1836-27.6-8.32 | L | Cooper | # | 0 | 8.32 | 75 | 100 | 1 | 1 | 54 | 36 | 64
> | > | "0/N-DS-YARMTCTRDS-RC-F1" | N-DS-YARMTCTRDS-RC-F1 | YARMOUTH CENTRE DS - NW1151-27.6-8.32 | L | Mcgraw Edison | # | 0 | 8.32 | 74 | 100 | 1 | 1 | 25 | 23 | 58
> | > | "0/N-DS-YARMTCTRDS-RC-F2" | N-DS-YARMTCTRDS-RC-F2 | YARMOUTH CENTRE DS - NW1151-27.6-8.32 | L | Mcgraw Edison | # | 0 | 8.32 | 75 | 100 | 1 | 68 | 27 | 27 | 63
> | > | "0/N-DS-YARMTCTRDS-RC-F3" | N-DS-YARMTCTRDS-RC-F3 | YARMOUTH CENTRE DS - NW1151-27.6-8.32 | L | Mcgraw Edison | # | 0 | 8.32 | 69 | 100 | 1 | 1 | 13 | 14 | 53
> | > | "0/N-DS-YONGSMILDS-RC-F1" | N-DS-YONGSMILDS-RC-F1 | YONGES MILLS DS - QL24-44-8.32 | L | Cooper | # | 0 | 8.32 | 62 | 100 | 1 | 1 | 6 | 4 | 48
> | > | "0/N-DS-YONGSMILDS-RC-F2" | N-DS-YONGSMILDS-RC-F2 | YONGES MILLS DS - QL24-44-8.32 | L | Mcgraw Edison | # | 0 | 8.32 | 75 | 100 | 1 | 3 | 40 | 37 | 63
> | > | "0/N-DS-YONGSMILDS-RC-F3" | N-DS-YONGSMILDS-RC-F3 | YONGES MILLS DS - QL24-44-8.32 | L | Cooper | # | 0 | 8.32 | 66 | 100 | 1 | 1 | 27 | 17 | 54
> | > | "0/N-DS-YOUNGSVLDS-RC-F1" | N-DS-YOUNGSVLDS-RC-F1 | YOUNGSVILLE DS - NW1059-27.6-8.32 | L | Cooper | # | 0 | 8.32 | 75 | 100 | 42 | 71 | 31 | 29 | 66
> | > | "0/N-DS-YOUNGSVLDS-RC-F2" | N-DS-YOUNGSVLDS-RC-F2 | YOUNGSVILLE DS - NW1059-27.6-8.32 | L | Cooper | # | 0 | 8.32 | 75 | 100 | 1 | 1 | 30 | 33 | 61
> | > | "0/N-DS-YOUNGSVLDS-RC-F3" | N-DS-YOUNGSVLDS-RC-F3 | YOUNGSVILLE DS - NW1059-27.6-8.32 | L | Cooper | # | 0 | 8.32 | 75 | 100 | 1 | 1 | 42 | 35 | 63
> | > | "0/N-DS-ZORRADS -RC-F1" | N-DS-ZORRADS -RC-F1 | ZORRA DS - NW1044-27.6-8.32 | L | Cooper | # | 0 | 8.32 | 75 | 100 | 1 | 1 | 20 | 24 | 58
> | > | "0/N-DS-ZORRADS -RC-F2" | N-DS-ZORRADS -RC-F2 | ZORRA DS - NW1044-27.6-8.32 | L | Cooper | # | 0 | 8.32 | 75 | 100 | 12 | 7 | 28 | 41 | 63
> | > | "0/N-DS-ZORRADS -RC-F3" | N-DS-ZORRADS -RC-F3 | ZORRA DS - NW1044-27.6-8.32 | L | Cooper | # | 0 | 8.32 | 75 | 100 | 26 | 7 | 22 | 21 | 59
> | > | "0/N-DS-ZURICHDS -RC-F1" | N-DS-ZURICHDS -RC-F1 | ZURICH DS - NW453-27.6-8.32 | L | Mcgraw Edison | # | 0 | 8.32 | 75 | 100 | 1 | 1 | 25 | 26 | 59
> | > | "0/N-DS-ZURICHDS -RC-F2" | N-DS-ZURICHDS -RC-F2 | ZURICH DS - NW453-27.6-8.32 | L | Mcgraw Edison | # | 0 | 8.32 | 75 | 100 | 1 | 1 | 38 | 35 | 62
> | "Recloser: 3-Phase" | 7 | 1 | 1 | 1 | 1 | 0 | 1 | 1
> | > | Asset Id | Func Loc | Station | Model | Manuf | Mfc SNo | Age | Voltage | Cond | Demo | Econ | Perf | Util | Crit | Comp
> | > | "0/000000000001251355" | # | Not assigned | # | # | # | 0 | 0 | 0 | 0 | 1 | 1 | 0 | 1 | 1
> | > | "0/000000000001251356" | # | Not assigned | # | # | # | 0 | 0 | 0 | 0 | 1 | 1 | 0 | 1 | 1
> | > | "0/000000000003046420" | N-DS-MUS29 -RC-F1 | MUS #29 | VIPER | # | # | 0 | 0 | 1 | 1 | 1 | 1 | 0 | 1 | 1
> | > | "0/000000000003046421" | N-DS-MUS29 -RC-F2 | MUS #29 | VIPER | # | # | 0 | 0 | 1 | 1 | 1 | 1 | 0 | 1 | 1
> | > | "0/000000000003046178" | N-DS-MUS30 -RC-F1 | MUS #30 | VSO | McGraw Edison | # | 0 | 0 | 1 | 1 | 1 | 1 | 0 | 1 | 1
> | > | "0/000000000003046419" | N-DS-MUS30 -RC-F2 | MUS #30 | VSO | McGraw Edison | # | 0 | 0 | 1 | 1 | 1 | 1 | 0 | 1 | 1
> | > | "0/000000000003046422" | N-DS-MUS32 -RC-F1 | MUS #32 | VIPER | # | # | 0 | 0 | 1 | 1 | 1 | 1 | 0 | 1 | 1
> | > | "0/000000000003046423" | N-DS-MUS32 -RC-F2 | MUS #32 | VIPER | # | # | 0 | 0 | 1 | 1 | 1 | 1 | 0 | 1 | 1
> | > | "0/000000000003046424" | N-DS-MUS32 -RC-F3 | MUS #32 | VIPER | # | # | 0 | 0 | 1 | 1 | 1 | 1 | 0 | 1 | 1
> | "Recloser: 3-Phase_12.5 kV" | 16 | 6 | 11 | 24 | 46 | 5 | 17 | 12
> | > | Asset Id | Func Loc | Station | Model | Manuf | Mfc SNo | Age | Voltage | Cond | Demo | Econ | Perf | Util | Crit | Comp
> | > | "0/000000000001178399" | N-DS-BIRCHISLDS-RC-F2 | BIRCH ISLAND DS - FM4-44-12.5 | CRE | MCGRAW EDISON | # | 0 | 12.5 | 1 | 0 | 37 | 64 | 1 | 1 | 8
> | > | "0/000000000001179623" | N-DS-CALLANDRDS-RC-F2 | CALLANDER DS - FZ30-44-12.5 | WVE | KYLE | # | 0 | 12.5 | 1 | 1 | 100 | 100 | 24 | 65 | 26
> | > | "0/000000000001178457" | N-DS-COMBERMRDS-RC-F2 | COMBERMERE DS - QM36-44-12.5 | RXE | KYLE | # | 0 | 12.5 | 60 | 100 | 84 | 100 | 7 | 54 | 67
> | > | "0/000000000001368586" | N-DS-DEEPRIVRDS-RC-F1 | DEEP RIVER DS - Q40-115-12.5 | WE | Kyle | 10380 | 0 | 12.5 | 1 | 1 | 56 | 64 | 10 | 38 | 15
> | > | "0/000000000001368587" | N-DS-DEEPRIVRDS-RC-F2 | DEEP RIVER DS - Q40-115-12.5 | WVE | Kyle | 4408 | 0 | 12.5 | 1 | 1 | 80 | 64 | 16 | 36 | 17
> | > | "0/000000000003033346" | N-DS-HAVELKINDS-RC-F1 | HAVELK INDUSTRIAL DS - 00462-44-12.5 | VIPER-ST | G&W | E1480 | 1 | 12.5 | 0 | 0 | 1 | 1 | 1 | 10 | 6
> | > | "0/000000000003033347" | N-DS-HAVELKINDS-RC-F2 | HAVELK INDUSTRIAL DS - 00462-44-12.5 | VIPER-ST | G&W | E1478 | 1 | 12.5 | 0 | 0 | 1 | 1 | 1 | 10 | 6
> | > | "0/000000000003033348" | N-DS-HAVELKINDS-RC-F3 | HAVELK INDUSTRIAL DS - 00462-44-12.5 | VIPER-ST | G&W | E1479 | 1 | 12.5 | 0 | 0 | 1 | 1 | 1 | 10 | 6
> | > | "0/000000000001178363" | N-DS-IROQFLSDS -RC-F1 | IROQUOIS FALLS DS - NQF3003-115-12.5 | RX | Mcgraw Edison | 4761 | 0 | 12.5 | 1 | 1 | 1 | 64 | 1 | 1 | 4
> | > | "0/000000000001178375" | N-DS-IROQFLSDS -RC-F2 | IROQUOIS FALLS DS - NQF3003-115-12.5 | RX | Mcgraw Edison | 4762 | 0 | 12.5 | 1 | 1 | 1 | 100 | 1 | 1 | 6
> | > | "0/000000000001178521" | N-DS-LODGEROMDS-RC-F5 | LODGEROOM DS - Q38-115-12.5 | WVE | COOP | # | 0 | 12.5 | 1 | 1 | 1 | 1 | 1 | 1 | 1
> | > | "0/000000000001178845" | N-DS-NAKINADS -RC-F1 | NAKINA DS - P1643-44-12.5 | CRE | MCGRAW EDISON | # | 0 | 12.5 | 1 | 0 | 1 | 1 | 3 | 8 | 3
> | > | "0/000000000001145781" | N-DS-PELEEISLGS-RC-R1 | PELEE ISLAND GS - NW36-12.5-0.6 | PWE | Kyle | 421 | 11 | 12.5 | 1 | 1 | 1 | 68 | 1 | 1 | 4
> | > | "0/000000000001178470" | N-DS-PETAWAWADS-RC-F2 | PETAWAWA DS - Q54-115-12.5 | WVE38X | KYLE | # | 0 | 12.5 | 1 | 1 | 1 | 1 | 1 | 1 | 1
> | > | "0/000000000001178487" | N-DS-PETAWAWADS-RC-F4 | PETAWAWA DS - Q54-115-12.5 | WVE | KYLE | # | 0 | 12.5 | 1 | 1 | 23 | 100 | 1 | 1 | 7
> | > | "0/000000000003066447" | N-DS-REDROCKDS -RC-F3 | RED ROCK DS - P33-115-12.5 | VIPER | G&W | E1851 | 0 | 12.5 | 0 | 0 | 1 | 1 | 8 | 38 | 21
> | "Recloser: 3-Phase_13.8 kV" | 1 | 1 | 1 | 1 | 1 | 1 | 1 | 1
> | > | Asset Id | Func Loc | Station | Model | Manuf | Mfc SNo | Age | Voltage | Cond | Demo | Econ | Perf | Util | Crit | Comp
> | > | "0/000000000001178282" | N-DS-EVERSLEYDS-RC-F1 | EVERSLEY DS - NT4145-44-13.8 | W | MCGRAW EDISON | # | 0 | 13.8 | 1 | 1 | 1 | 1 | 1 | 1 | 1
> | "Recloser: 3-Phase_25 kV" | 22 | 6 | 1 | 22 | 43 | 2 | 22 | 11
> | > | Asset Id | Func Loc | Station | Model | Manuf | Mfc SNo | Age | Voltage | Cond | Demo | Econ | Perf | Util | Crit | Comp
> | > | "0/000000000001178802" | N-DS-BEARDMR2DS-RC-F2 | BEARDMORE DS #2 - NQV401-115-25 | WVE | KYLE | # | 0 | 24.9 | 1 | 1 | 1 | 34 | 1 | 1 | 3
> | > | "0/000000000001179311" | N-DS-CALSTOCKDS-RC-F1 | CALSTOCK DS - NQ3363-115-25 | WVE 38X | KYLE | # | 0 | 24.9 | 1 | 1 | 87 | 64 | 1 | 8 | 10
> | > | "0/000000000001179321" | N-DS-CALSTOCKDS-RC-F2 | CALSTOCK DS - NQ3363-115-25 | WVE 38X | KYLE | # | 0 | 24.9 | 1 | 1 | 73 | 34 | 2 | 16 | 9
> | > | "0/000000000001178208" | N-DS-CHAPLEAUDS-RC-F3 | CHAPLEAU DS - FS831-115-25 | WVE | KYLE | # | 0 | 24.9 | 1 | 1 | 1 | 64 | 1 | 2 | 4
> | > | "0/000000000001248567" | N-DS-CHAPLEAUDS-RC-F4 | CHAPLEAU DS - FS831-115-25 | WVE | KYLE | # | 0 | 24.9 | 1 | 1 | 1 | 64 | 1 | 2 | 4
> | > | "0/000000000001178671" | N-DS-MARATHONDS-RC-F3 | MARATHON DS - P2735-115-25 | RVE | MCGRAW EDISON | # | 0 | 24.9 | 1 | 0 | 1 | 1 | 7 | 56 | 16
> | > | "0/000000000001178235" | N-DS-MOOSONEEDS-RC-F1 | MOOSONEE DS - FA15-115-25 | WVE | MCGRAW EDISON | # | 0 | 24.9 | 17 | 1 | 65 | 100 | 1 | 26 | 20
> | > | "0/000000000001178245" | N-DS-MOOSONEEDS-RC-F3 | MOOSONEE DS - FA15-115-25 | WVE | MCGRAW EDISON | # | 0 | 24.9 | 17 | 1 | 75 | 100 | 1 | 12 | 17
> | > | "0/000000000001243420" | N-DS-MURILLODS -RC-K1.2F | MURILLO DS - NQV1206-115-25 | ME | Cooper | 65857 | 0 | 24.9 | 1 | 1 | 1 | 1 | 1 | 1 | 1
> | > | "0/000000000001243421" | N-DS-MURILLODS -RC-K3.4F | MURILLO DS - NQV1206-115-25 | ME | Cooper | 65856 | 0 | 24.9 | 1 | 1 | 1 | 1 | 1 | 1 | 1
> | > | "0/000000000001367518" | N-DS-NSHOREDS -RC-F1 | NORTH SHORE DS - FS35-115-25 | OVR-3 | ABB | 1VAL10E176OVR | 4 | 24.9 | 2 | 3 | 1 | 100 | 4 | 47 | 16
> | > | "0/000000000001367519" | N-DS-NSHOREDS -RC-F2 | NORTH SHORE DS - FS35-115-25 | OVR-3 | ABB | 1VAL10E177OVR | 4 | 24.9 | 4 | 6 | 1 | 1 | 1 | 1 | 3
> | > | "0/000000000001250657" | N-DS-SAMLAKEDS -RC-T3B1 | SAM LAKE DS - NQV2501-115-25 | N38-ACR-SF6-38-12-17 | NULEC | 362792 | 7 | 24.9 | 1 | 1 | 1 | 1 | 1 | 1 | 1
> | > | "0/000000000001250363" | N-DS-SAMLAKEDS -RC-T4B2 | SAM LAKE DS - NQV2501-115-25 | N38-ACR-SF6-38-12-17 | NULEC | 3672793 | 7 | 24.9 | 25 | 1 | 47 | 3 | 1 | 1 | 12
> | > | "0/000000000001248608" | N-DS-SHININGTDS-RC-M1 | SHININGTREE DS - FA25-115-25 | BJOB | CW | 679454 | 0 | 24.9 | 1 | 0 | 100 | 100 | 1 | 1 | 14
> | > | "0/000000000001178328" | N-DS-SOWERBYDS -RC-F1 | SOWERBY DS - FS31-115-25 | WVE | KYLE | # | 0 | 24.9 | 17 | 1 | 1 | 100 | 3 | 23 | 16
> | > | "0/000000000001178339" | N-DS-SOWERBYDS -RC-F2 | SOWERBY DS - FS31-115-25 | WVE | KYLE | # | 0 | 24.9 | 17 | 1 | 1 | 100 | 3 | 23 | 16
> | > | "0/000000000001257011" | N-DS-STRIKERDS -RC-F1 | STRIKER DS - NQF3401-115-25 | N38-ACR-SF6-38-12-17 | NULEC | 362686 | 6 | 24.9 | 1 | 1 | 1 | 1 | 10 | 75 | 17
> | > | "0/000000000002386876" | N-DS-TROUTCRKDS-RC-F1 | TROUT CREEK DS - FZ34-44-25 | OVR | ABB | 1VAL10D1910VR | 0 | 24.9 | 1 | 1 | 1 | 1 | 1 | 87 | 18
> | > | "0/000000000001178314" | N-DS-WESTONLKDS-RC-F1 | WESTON LAKE DS - FA23-115-25 | OVR-3 | ABB | 1VAL07B266OVR | 7 | 24.9 | 1 | 1 | 16 | 7 | 1 | 5 | 3
> | > | "0/000000000001248613" | N-DS-WESTONLKDS-RC-F2 | WESTON LAKE DS - FA23-115-25 | OVR-3 | ABB | 1VAL07B267OVR | 7 | 24.9 | 2 | 2 | 1 | 7 | 1 | 3 | 2
> | > | "0/000000000001178350" | N-DS-WHRNCLFFDS-RC-F2 | WHARNCLIFFE DS - NQF3404-115-25 | WVE | KYLE | # | 0 | 24.9 | 17 | 1 | 1 | 64 | 7 | 89 | 28
> | "Recloser: 3-Phase_27.6 kV" | 72 | 2 | 1 | 13 | 22 | 5 | 32 | 10
> | > | Asset Id | Func Loc | Station | Model | Manuf | Mfc SNo | Age | Voltage | Cond | Demo | Econ | Perf | Util | Crit | Comp
> | > | "0/000000000001251235" | # | Not assigned | 22222/783 | CANADA POWER PRODUCTS | # | 0 | 27.6 | 0 | 0 | 1 | 1 | 1 | 1 | 1
> | > | "0/000000000002816839" | N-DS-ALEXANDRDS-RC-F1 | ALEXANDER DS - 06873-44-27.6 | # | # | # | 0 | 27.6 | 1 | 0 | 1 | 1 | 1 | 96 | 26
> | > | "0/000000000001368347" | N-DS-ALEXANDRDS-RC-F4 | ALEXANDER DS - 06873-44-27.6 | OVR-3 | ABB | # | 0 | 27.6 | 1 | 1 | 100 | 100 | 9 | 83 | 28
> | > | "0/000000000003029775" | N-DS-AWENDADS -RC-F2 | AWENDA DS - 04369-44-27.6 | VIPER | G&W | E1194 | 1 | 27.6 | 0 | 0 | 1 | 1 | 1 | 11 | 6
> | > | "0/000000000001253029" | N-DS-BLUEMTNDS -RC-F1 | BLUE MOUNTAIN DS - 02072-44-27.6 | N38-ACR-SF6-38-12-17 | SCHNEIDER | 390144 | 4 | 27.6 | 8 | 1 | 1 | 1 | 9 | 39 | 12
> | > | "0/000000000001253030" | N-DS-BLUEMTNDS -RC-F2 | BLUE MOUNTAIN DS - 02072-44-27.6 | N38-ACR-SF6-38-12-17 | SCHNEIDER | 390145 | 4 | 27.6 | 8 | 1 | 1 | 1 | 2 | 16 | 7
> | > | "0/000000000001253031" | N-DS-BLUEMTNDS -RC-F3 | BLUE MOUNTAIN DS - 02072-44-27.6 | N38-ACR-SF6-38-12-17 | SCHNEIDER | 390146 | 4 | 27.6 | 8 | 1 | 1 | 1 | 1 | 10 | 5
> | > | "0/000000000002736875" | N-DS-BRCKVWATDS-RC-F1 | BROCKVIL WATER DS - F301-44-4.16 | VIPER-ST | G&W | # | 3 | 27.6 | 1 | 1 | 1 | 1 | 1 | 10 | 3
> | > | "0/000000000002736874" | N-DS-BRCKVWATDS-RC-F2 | BROCKVIL WATER DS - F301-44-4.16 | VIPER-ST | G&W | # | 3 | 27.6 | 1 | 1 | 1 | 1 | 1 | 10 | 3
> | > | "0/000000000003029778" | N-DS-BUTTERNTDS-RC-F3 | BUTTERNUT DS - 04482-44-27.6 | VIPER | G&W | E1076 | 1 | 27.6 | 0 | 0 | 1 | 68 | 1 | 1 | 9
> | > | "0/000000000001179659" | N-DS-CONSTANCDS-RC-F1 | CONSTANCE DS - NQW1901-115-27.6 | WVE | MCGRAW EDISON | # | 0 | 27.6 | 17 | 1 | 1 | 68 | 5 | 54 | 21
> | > | "0/000000000001179671" | N-DS-CONSTANCDS-RC-F2 | CONSTANCE DS - NQW1901-115-27.6 | WVE | MCGRAW EDISON | # | 0 | 27.6 | 8 | 1 | 8 | 1 | 8 | 90 | 22
> | > | "0/000000000001179685" | N-DS-CONSTANCDS-RC-F4 | CONSTANCE DS - NQW1901-115-27.6 | WVE | MCGRAW EDISON | # | 0 | 27.6 | 8 | 1 | 1 | 100 | 1 | 4 | 9
> | > | "0/000000000001253032" | N-DS-CURVEINNDS-RC-F4 | CURVE INN DS - QC1532-44-27.6-8.32 | OVR-3 | ABB | # | 4 | 27.6 | 1 | 1 | 1 | 1 | 1 | 1 | 1
> | > | "0/000000000001253033" | N-DS-CURVEINNDS-RC-F5 | CURVE INN DS - QC1532-44-27.6-8.32 | OVR-3 | ABB | # | 4 | 27.6 | 1 | 1 | 1 | 1 | 1 | 1 | 1
> | > | "0/000000000002765983" | N-DS-DOANEDS -RC-F1 | DOANE DS - 03578-44-27.6 | VIPER | G&W | E1141 | 1 | 27.6 | 1 | 1 | 1 | 1 | 1 | 14 | 4
> | > | "0/000000000002765984" | N-DS-DOANEDS -RC-F2 | DOANE DS - 03578-44-27.6 | VIPER | G&W | E1140 | 1 | 27.6 | 1 | 1 | 1 | 1 | 11 | 91 | 20
> | > | "0/000000000002765985" | N-DS-DOANEDS -RC-F3 | DOANE DS - 03578-44-27.6 | VIPER | G&W | E1138 | 1 | 27.6 | 1 | 1 | 1 | 1 | 1 | 1 | 1
> | > | "0/000000000002765986" | N-DS-DOANEDS -RC-F4 | DOANE DS - 03578-44-27.6 | VIPER | G&W | E1139 | 1 | 27.6 | 1 | 0 | 1 | 1 | 1 | 1 | 1
> | > | "0/000000000001178891" | N-DS-FORSTJURDS-RC-F1 | FOREST JURA DS - NQW4002-115-27.6 | VSO | MCGRAW EDISON | # | 0 | 27.6 | 1 | 1 | 25 | 7 | 4 | 45 | 12
> | > | "0/000000000001178903" | N-DS-FORSTJURDS-RC-F2 | FOREST JURA DS - NQW4002-115-27.6 | VSO | MCGRAW EDISON | # | 0 | 27.6 | 1 | 1 | 100 | 100 | 6 | 63 | 24
> | > | "0/000000000001178914" | N-DS-FORSTJURDS-RC-F3 | FOREST JURA DS - NQW4002-115-27.6 | ME | COOPER | # | 0 | 27.6 | 1 | 0 | 3 | 1 | 1 | 9 | 3
> | > | "0/000000000001178924" | N-DS-FORSTJURDS-RC-F4 | FOREST JURA DS - NQW4002-115-27.6 | ME | COOPER | # | 0 | 27.6 | 1 | 0 | 3 | 1 | 1 | 1 | 1
> | > | "0/000000000001179636" | N-DS-GBENDEDS -RC-F1 | GRAND BEND EAST DS - NQW6102-115-27.6 | CXE | Mcgraw Edison | 1203 | 0 | 27.6 | 1 | 0 | 1 | 1 | 4 | 33 | 10
> | > | "0/000000000001179648" | N-DS-GBENDEDS -RC-F2 | GRAND BEND EAST DS - NQW6102-115-27.6 | CXE | Mcgraw Edison | 1004 | 0 | 27.6 | 1 | 0 | 1 | 68 | 5 | 42 | 17
> | > | "0/000000000001178779" | N-DS-GREELYDS -RC-F2 | GREELY DS - NQL123-115-27.6 | WVE | COOPER | # | 0 | 27.6 | 1 | 1 | 81 | 78 | 21 | 85 | 28
> | > | "0/000000000001178789" | N-DS-GREELYDS -RC-F3 | GREELY DS - NQL123-115-27.6 | WVE | COOPER | # | 0 | 27.6 | 1 | 1 | 11 | 100 | 19 | 87 | 25
> | > | "0/000000000001250690" | N-DS-GREELYDS -RC-F4 | GREELY DS - NQL123-115-27.6 | OVR-3 | ABB | 1VAL09M226OVR | 5 | 27.6 | 1 | 1 | 1 | 34 | 10 | 34 | 10
> | > | "0/000000000001251020" | N-DS-HOLLANDDS -RC-F1 | HOLLAND DS - NC228-44-27.6 | VIPER | G&W | 20090900026 | 5 | 27.6 | 1 | 1 | 1 | 1 | 2 | 25 | 6
> | > | "0/000000000001251021" | N-DS-HOLLANDDS -RC-F2 | HOLLAND DS - NC228-44-27.6 | VIPER | G&W | 20090900027 | 5 | 27.6 | 1 | 1 | 1 | 1 | 1 | 1 | 1
> | > | "0/000000000001251360" | N-DS-HOLLANDDS -SW-B-F1 | HOLLAND DS - NC228-44-27.6 | 22222/783 | CANADA POWER PRODUCTS | # | 4 | 27.6 | 1 | 0 | 1 | 1 | 1 | 1 | 1
> | > | "0/000000000001251359" | N-DS-HOLLANDDS -SW-B-F2 | HOLLAND DS - NC228-44-27.6 | 22222/783 | CANADA POWER PRODUCTS | # | 4 | 27.6 | 1 | 0 | 1 | 1 | 1 | 1 | 1
> | > | "0/000000000001251358" | N-DS-HOLLANDDS -SW-B-SPARE | HOLLAND DS - NC228-44-27.6 | 22222/783 | CANADA POWER PRODUCTS | # | 4 | 27.6 | 1 | 0 | 1 | 1 | 1 | 1 | 1
> | > | "0/000000000001251357" | N-DS-HOLLANDDS -SW-B-SS1 | HOLLAND DS - NC228-44-27.6 | 22222/783 | CANADA POWER PRODUCTS | # | 6 | 27.6 | 1 | 0 | 1 | 1 | 1 | 1 | 1
> | > | "0/000000000001251241" | N-DS-HOLLANDDS -SW-T1-B | HOLLAND DS - NC228-44-27.6 | 22222/783 | CANADA POWER PRODUCTS | # | 4 | 27.6 | 1 | 0 | 1 | 1 | 1 | 1 | 1
> | > | "0/000000000001178991" | N-DS-HOYLEDS -RC-F1 | HOYLE DS - NQF3026-115-27.6 | WVE | KYLE | # | 0 | 27.6 | 1 | 1 | 77 | 100 | 1 | 10 | 12
> | > | "0/000000000001179001" | N-DS-HOYLEDS -RC-F2 | HOYLE DS - NQF3026-115-27.6 | WVE | KYLE | # | 0 | 27.6 | 1 | 1 | 74 | 14 | 2 | 16 | 8
> | > | "0/000000000001178649" | N-DS-JASPERDS -RC-F1 | JASPER DS - NQLB602-44-27.6 | WVE | COOP | # | 0 | 27.6 | 1 | 1 | 12 | 34 | 6 | 67 | 17
> | > | "0/000000000001178659" | N-DS-JASPERDS -RC-F2 | JASPER DS - NQLB602-44-27.6 | WVE | COOP | # | 0 | 27.6 | 1 | 1 | 12 | 34 | 2 | 15 | 6
> | > | "0/000000000001179014" | N-DS-LAFRSTRDDS-RC-F1 | LAFOREST ROAD DS - NQF3024-115-27.6 | WVE | KYLE | # | 0 | 27.6 | 1 | 1 | 34 | 34 | 17 | 83 | 22
> | > | "0/000000000001179027" | N-DS-LAFRSTRDDS-RC-F2 | LAFOREST ROAD DS - NQF3024-115-27.6 | WVE | KYLE | # | 0 | 27.6 | 1 | 1 | 1 | 1 | 9 | 67 | 15
> | > | "0/000000000002821153" | N-DS-MARIONVLDS-RC-F1 | MARIONVILLE DS - NQL4901-115-27.6 | VIPER | G&W | E1196 | 1 | 27.6 | 1 | 0 | 1 | 1 | 11 | 86 | 25
> | > | "0/000000000001178820" | N-DS-MURRYHILDS-RC-F1 | MURRAY HILLS DS - 06258-44-27.6 | WVE | KYLE | # | 0 | 27.6 | 1 | 1 | 100 | 75 | 7 | 52 | 20
> | > | "0/000000000001178835" | N-DS-MURRYHILDS-RC-F2 | MURRAY HILLS DS - 06258-44-27.6 | WVE | KYLE | # | 0 | 27.6 | 1 | 1 | 1 | 100 | 4 | 39 | 14
> | > | "0/000000000001938913" | N-DS-NAVANDS -RC-F4 | NAVAN DS - Q27-115-27.6-8.32 | OVR | ABB | 1VAL08H470VR | 5 | 27.6 | 1 | 1 | 1 | 1 | 1 | 3 | 1
> | > | "0/000000000001179107" | N-DS-PUSLINCHDS-RC-F1 | PUSLINCH DS - NQR2603-115-27.6 | WVE | MCGRAW EDISON | # | 0 | 27.6 | 1 | 1 | 1 | 34 | 1 | 100 | 22
> | > | "0/000000000001179117" | N-DS-PUSLINCHDS-RC-F2 | PUSLINCH DS - NQR2603-115-27.6 | WVE | MCGRAW EDISON | # | 0 | 27.6 | 1 | 1 | 1 | 1 | 1 | 1 | 1
> | > | "0/000000000001250617" | N-DS-PUSLINCHDS-RC-F4 | PUSLINCH DS - NQR2603-115-27.6 | OVR-3 | ABB | 1VAL07C121OVR | 6 | 27.6 | 1 | 1 | 1 | 1 | 0 | 1 | 1
> | > | "0/000000000001367864" | N-DS-RINGWOODDS-RC-F7 | RINGWOOD DS - NT1255-44-27.6-8.32 | OVR-3 | ABB | 1VAL10L200OVR | 4 | 27.6 | 1 | 1 | 1 | 1 | 1 | 1 | 1
> | > | "0/000000000001367865" | N-DS-RINGWOODDS-RC-F8 | RINGWOOD DS - NT1255-44-27.6-8.32 | OVR-3 | ABB | 1VAL10L194OVR | 4 | 27.6 | 1 | 1 | 1 | 1 | 1 | 1 | 1
> | > | "0/000000000001253986" | N-DS-SNELGROVDS-RC-F4 | SNELGROVE DS - NT4241-44-8.32 | OVR | ABB | # | 4 | 27.6 | 8 | 1 | 1 | 1 | 3 | 27 | 9
> | > | "0/000000000001253987" | N-DS-SNELGROVDS-RC-F5 | SNELGROVE DS - NT4241-44-8.32 | OVR | ABB | # | 4 | 27.6 | 8 | 1 | 1 | 1 | 5 | 29 | 9
> | > | "0/000000000001178156" | N-DS-THRASHRSDS-RC-F1 | THRASHERS CORNERS DS - 01783-44-27.6 | WVE | KYLE | # | 0 | 27.6 | 1 | 1 | 1 | 1 | 15 | 89 | 20
> | > | "0/000000000001178166" | N-DS-THRASHRSDS-RC-F2 | THRASHERS CORNERS DS - 01783-44-27.6 | WVE | KYLE | # | 0 | 27.6 | 1 | 1 | 1 | 1 | 2 | 12 | 3
> | > | "0/000000000001253863" | N-DS-TILBURYWDS-RC-F1 | TILBURY WEST DS - NQW2301-115-27.6 | WVE38X | Cooper | 1936 | 6 | 27.6 | 1 | 1 | 53 | 100 | 1 | 1 | 9
> | > | "0/000000000001178881" | N-DS-TILBURYWDS-RC-F2 | TILBURY WEST DS - NQW2301-115-27.6 | WVE | COOPER | # | 0 | 27.6 | 1 | 1 | 100 | 54 | 1 | 15 | 11
> | > | "0/000000000001179570" | N-DS-TRENTOAKDS-RC-F1 | TRENTON OAK DS - 00562-44-27.6 | WV38X | KYLE | # | 0 | 27.6 | 1 | 1 | 1 | 1 | 1 | 11 | 3
> | > | "0/000000000001179596" | N-DS-TRENTOAKDS-RC-F2 | TRENTON OAK DS - 00562-44-27.6 | WV38X | KYLE | # | 0 | 27.6 | 1 | 1 | 1 | 1 | 1 | 10 | 3
> | > | "0/000000000003029213" | N-DS-VINELANDDS-RC-F1 | VINELAND DS - NQW4501-115-27.6 | VIPER | G&W | E1372 | 1 | 27.6 | 0 | 0 | 1 | 1 | 1 | 1 | 1
> | > | "0/000000000003029214" | N-DS-VINELANDDS-RC-F2 | VINELAND DS - NQW4501-115-27.6 | VIPER | G&W | E1373 | 1 | 27.6 | 0 | 0 | 1 | 1 | 1 | 1 | 1
> | > | "0/000000000001178593" | N-DS-WENDOVERDS-RC-F1 | WENDOVER DS - NQL4801-115-27.6 | WVE | MCGRAW EDISON | # | 0 | 27.6 | 8 | 1 | 1 | 1 | 17 | 95 | 24
> | > | "0/000000000001178604" | N-DS-WENDOVERDS-RC-F2 | WENDOVER DS - NQL4801-115-27.6 | WVE | MCGRAW EDISON | # | 0 | 27.6 | 8 | 1 | 1 | 1 | 0 | 1 | 4
> | > | "0/000000000001178617" | N-DS-WENDOVERDS-RC-F3 | WENDOVER DS - NQL4801-115-27.6 | WVE | MCGRAW EDISON | # | 0 | 27.6 | 8 | 1 | 40 | 3 | 19 | 96 | 26
> | > | "0/000000000001250666" | N-DS-WILHAVENDS-RC-F1 | WILHAVEN DS - NQL4814-115-27.6 | OVR-3 | ABB | 1VAL09F2390VR | 5 | 27.6 | 1 | 2 | 1 | 34 | 6 | 54 | 14
> | > | "0/000000000001250667" | N-DS-WILHAVENDS-RC-F2 | WILHAVEN DS - NQL4814-115-27.6 | OVR-3 | ABB | 1VAL09F2420VR | 5 | 27.6 | 1 | 1 | 10 | 14 | 9 | 72 | 17
> | > | "0/000000000001250668" | N-DS-WILHAVENDS-RC-F3 | WILHAVEN DS - NQL4814-115-27.6 | OVR-3 | ABB | 1VAL09F2430VR | 5 | 27.6 | 1 | 1 | 1 | 1 | 8 | 70 | 16
> | > | "0/000000000001250669" | N-DS-WILHAVENDS-RC-F4 | WILHAVEN DS - NQL4814-115-27.6 | OVR-3 | ABB | 1VAL09A1440VR | 4 | 27.6 | 2 | 3 | 1 | 1 | 6 | 84 | 19
> | > | "0/000000000001250670" | N-DS-WILHAVENDS-RC-F5 | WILHAVEN DS - NQL4814-115-27.6 | OVR-3 | ABB | 1VAL09F2400VR | 5 | 27.6 | 1 | 1 | 1 | 1 | 1 | 5 | 2
> | > | "0/000000000001178935" | N-DS-WOLVERTNDS-RC-F1 | WOLVERTON DS - NQN2611-115-27.6 | CXE | Mcgraw Edison | 1201 | 0 | 27.6 | 1 | 0 | 13 | 34 | 14 | 99 | 32
> | > | "0/000000000001178955" | N-DS-WOLVERTNDS-RC-F2 | WOLVERTON DS - NQN2611-115-27.6 | CXE | Mcgraw Edison | 1202 | 0 | 27.6 | 1 | 0 | 1 | 64 | 2 | 25 | 12
> | > | "0/000000000003038562" | N-TS-CROSBYTS -RC-M4 | CROSBY TS - NAL23 - 230-44-28 | VIPER | G&W | E1266 | 1 | 27.6 | 0 | 0 | 1 | 68 | 1 | 1 | 9
> | > | "0/000000000003038561" | N-TS-CROSBYTS -RC-M5 | CROSBY TS - NAL23 - 230-44-28 | VIPER | G&W | E1265 | 1 | 27.6 | 0 | 0 | 1 | 1 | 1 | 1 | 1
> | > | "0/000000000003038560" | N-TS-CROSBYTS -RC-M6 | CROSBY TS - NAL23 - 230-44-28 | VIPER | G&W | E1395 | 1 | 27.6 | 0 | 0 | 1 | 1 | 1 | 1 | 1
> | "Recloser: 3-Phase_4.16 kV" | 37 | 1 | 1 | 9 | 7 | 13 | 24 | 8
> | > | Asset Id | Func Loc | Station | Model | Manuf | Mfc SNo | Age | Voltage | Cond | Demo | Econ | Perf | Util | Crit | Comp
> | > | "0/000000000001178176" | N-DS-ALEXESTBDS-RC-F1 | ALEX EAST BOUNDARYDS - QL1501A-44-4.16 | W | KYLE | # | 0 | 4.16 | 1 | 1 | 1 | 1 | 15 | 24 | 7
> | > | "0/000000000001178186" | N-DS-ALEXESTBDS-RC-F2 | ALEX EAST BOUNDARYDS - QL1501A-44-4.16 | W | KYLE | # | 0 | 4.16 | 1 | 1 | 1 | 1 | 5 | 15 | 4
> | > | "0/000000000001178197" | N-DS-ALEXESTBDS-RC-F3 | ALEX EAST BOUNDARYDS - QL1501A-44-4.16 | W | KYLE | # | 0 | 4.16 | 1 | 1 | 1 | 1 | 29 | 33 | 10
> | > | "0/000000000001377396" | N-DS-ALEXWSTBDS-RC-F1 | ALEX WEST BOUNDARYDS - QL1501F-44-4.16 | W | Kyle | 12069 | 0 | 4.16 | 1 | 1 | 1 | 1 | 12 | 18 | 6
> | > | "0/000000000001377397" | N-DS-ALEXWSTBDS-RC-F2 | ALEX WEST BOUNDARYDS - QL1501F-44-4.16 | W | Kyle | 11997 | 0 | 4.16 | 1 | 1 | 1 | 1 | 36 | 34 | 11
> | > | "0/000000000001179129" | N-DS-BRIGHPINDS-RC-F1 | BRIGHTON PINNACLE DS - QC301A-44-4.16 | W | Kyle | 5284 | 0 | 4.16 | 1 | 1 | 1 | 1 | 3 | 13 | 4
> | > | "0/000000000001179144" | N-DS-BRIGHPINDS-RC-F2 | BRIGHTON PINNACLE DS - QC301A-44-4.16 | W | Kyle | 5275 | 0 | 4.16 | 1 | 1 | 1 | 1 | 26 | 28 | 9
> | > | "0/000000000001179152" | N-DS-BRIGHPINDS-RC-F3 | BRIGHTON PINNACLE DS - QC301A-44-4.16 | W | Kyle | 5276 | 0 | 4.16 | 1 | 1 | 1 | 1 | 28 | 33 | 10
> | > | "0/000000000001368658" | N-DS-BRIGHPINDS-RC-SPARE01 | BRIGHTON PINNACLE DS - QC301A-44-4.16 | W | Kyle | 8920 | 0 | 4.16 | 1 | 1 | 1 | 1 | 1 | 1 | 1
> | > | "0/000000000001179168" | N-DS-BRIGHSHADS-RC-F1 | BRIGHTON SHARPE DS - NC207-44-4.16 | W | KYLE | # | 0 | 4.16 | 1 | 1 | 1 | 1 | 4 | 12 | 4
> | > | "0/000000000001179182" | N-DS-BRIGHSHADS-RC-F2 | BRIGHTON SHARPE DS - NC207-44-4.16 | W | KYLE | # | 0 | 4.16 | 1 | 1 | 1 | 1 | 13 | 32 | 8
> | > | "0/000000000001179193" | N-DS-BRIGHSHADS-RC-F3 | BRIGHTON SHARPE DS - NC207-44-4.16 | W | KYLE | # | 0 | 4.16 | 1 | 1 | 1 | 1 | 17 | 24 | 7
> | > | "0/000000000001240259" | N-DS-CARLTPBRDS-RC-F1 | CARLT PL BRIDGE DS - QH501E-44-4.16 | W | KYLE | # | 0 | 4.16 | 1 | 1 | 1 | 1 | 1 | 10 | 3
> | > | "0/000000000001179372" | N-DS-CARLTPBRDS-RC-F2 | CARLT PL BRIDGE DS - QH501E-44-4.16 | W | KYLE | # | 0 | 4.16 | 1 | 1 | 1 | 1 | 19 | 40 | 11
> | > | "0/000000000001240260" | N-DS-CARLTPBRDS-RC-F4 | CARLT PL BRIDGE DS - QH501E-44-4.16 | W | KYLE | # | 0 | 4.16 | 1 | 1 | 1 | 1 | 14 | 26 | 7
> | > | "0/000000000001179330" | N-DS-CARLTPFRDS-RC-F1 | CARLT PL FRANCIS DS - QH501C-44-4.16 | W | KYLE | # | 0 | 4.16 | 1 | 1 | 12 | 7 | 11 | 36 | 10
> | > | "0/000000000001179342" | N-DS-CARLTPFRDS-RC-F2 | CARLT PL FRANCIS DS - QH501C-44-4.16 | W | KYLE | # | 0 | 4.16 | 1 | 1 | 1 | 1 | 13 | 24 | 7
> | > | "0/000000000001179353" | N-DS-CARLTPFRDS-RC-F3 | CARLT PL FRANCIS DS - QH501C-44-4.16 | W | KYLE | # | 0 | 4.16 | 1 | 1 | 1 | 1 | 10 | 18 | 5
> | > | "0/000000000001179206" | N-DS-DESERONTDS-RC-F1 | DESERONTO DS - QB42-44-4.16 | W | KYLE | # | 0 | 4.16 | 1 | 1 | 24 | 100 | 20 | 33 | 15
> | > | "0/000000000001179218" | N-DS-DESERONTDS-RC-F2 | DESERONTO DS - QB42-44-4.16 | W | KYLE | # | 0 | 4.16 | 1 | 1 | 1 | 1 | 25 | 39 | 11
> | > | "0/000000000001179265" | N-DS-EXETROSEDS-RC-F1 | EXETER ROSEMOUNT DS - NC183-27.6-4.16 | WE | MCGRAW EDISON | # | 0 | 4.16 | 1 | 1 | 100 | 7 | 8 | 17 | 10
> | > | "0/000000000001179275" | N-DS-EXETROSEDS-RC-F2 | EXETER ROSEMOUNT DS - NC183-27.6-4.16 | WE | MCGRAW EDISON | # | 0 | 4.16 | 1 | 1 | 1 | 1 | 9 | 20 | 6
> | > | "0/000000000001179290" | N-DS-EXETROSEDS-RC-F3 | EXETER ROSEMOUNT DS - NC183-27.6-4.16 | WE | MCGRAW EDISON | # | 0 | 4.16 | 1 | 1 | 1 | 1 | 29 | 29 | 9
> | > | "0/000000000001179234" | N-DS-EXETRWELDS-RC-F1 | EXETER WELLINGTON DS - NC182-27.6-4.16 | W | MCGRAW EDISON | # | 0 | 4.16 | 1 | 1 | 1 | 1 | 19 | 35 | 10
> | > | "0/000000000001179244" | N-DS-EXETRWELDS-RC-F2 | EXETER WELLINGTON DS - NC182-27.6-4.16 | W | MCGRAW EDISON | # | 0 | 4.16 | 1 | 1 | 1 | 1 | 14 | 29 | 8
> | > | "0/000000000003038666" | N-DS-IROQDAMDS -RC-F1 | IROQUOIS DAM DS - QL37-44-4.16-0.6 | VIPER-ST | G&W | E1118 | 2 | 4.16 | 0 | 0 | 1 | 1 | 1 | 30 | 16
> | > | "0/000000000003038667" | N-DS-IROQDAMDS -RC-F2 | IROQUOIS DAM DS - QL37-44-4.16-0.6 | VIPER-ST | G&W | E1119 | 2 | 4.16 | 0 | 0 | 1 | 1 | 1 | 30 | 16
> | > | "0/000000000001179444" | N-DS-KEMPKINGDS-RC-F1 | KEMPTVILLE KING DS - QH901C-44-4.16 | W | KYLE | # | 0 | 4.16 | 1 | 1 | 1 | 1 | 1 | 10 | 3
> | > | "0/000000000001179455" | N-DS-KEMPKINGDS-RC-F2 | KEMPTVILLE KING DS - QH901C-44-4.16 | W | KYLE | # | 0 | 4.16 | 1 | 1 | 1 | 1 | 1 | 10 | 3
> | > | "0/000000000001179465" | N-DS-KEMPKINGDS-RC-F3 | KEMPTVILLE KING DS - QH901C-44-4.16 | W | KYLE | # | 0 | 4.16 | 1 | 1 | 1 | 1 | 1 | 10 | 3
> | > | "0/000000000001179477" | N-DS-KEMPKINGDS-RC-F5 | KEMPTVILLE KING DS - QH901C-44-4.16 | W | KYLE | # | 0 | 4.16 | 1 | 1 | 1 | 1 | 12 | 22 | 6
> | > | "0/000000000001179491" | N-DS-STIRLBAKDS-RC-F1 | STIRLING BAKER DS - QB3501-44-4.16 | W | KYLE | # | 0 | 4.16 | 1 | 1 | 100 | 64 | 35 | 44 | 21
> | > | "0/000000000001179502" | N-DS-STIRLBAKDS-RC-F2 | STIRLING BAKER DS - QB3501-44-4.16 | W | KYLE | # | 0 | 4.16 | 1 | 1 | 64 | 64 | 22 | 41 | 17
> | > | "0/000000000001179510" | N-DS-TRENTPELDS-RC-F1 | TRENTON PELHAM DS - 00554-44-4.16 | W | KYLE | # | 0 | 4.16 | 1 | 1 | 1 | 1 | 17 | 29 | 8
> | > | "0/000000000001179526" | N-DS-TRENTPELDS-RC-F2 | TRENTON PELHAM DS - 00554-44-4.16 | W | KYLE | # | 0 | 4.16 | 1 | 1 | 1 | 1 | 7 | 17 | 5
> | > | "0/000000000001179545" | N-DS-TRENTPELDS-RC-F3 | TRENTON PELHAM DS - 00554-44-4.16 | W | KYLE | # | 0 | 4.16 | 1 | 1 | 1 | 1 | 5 | 15 | 4
> | > | "0/000000000001179558" | N-DS-TRENTPELDS-RC-F4 | TRENTON PELHAM DS - 00554-44-4.16 | W | KYLE | # | 0 | 4.16 | 1 | 1 | 1 | 1 | 4 | 15 | 4
> | "Recloser: 3-Phase_44 kV" | 3 | 3 | 1 | 5 | 3 | 1 | 1 | 2
> | > | Asset Id | Func Loc | Station | Model | Manuf | Mfc SNo | Age | Voltage | Cond | Demo | Econ | Perf | Util | Crit | Comp
> | > | "0/000000000001252757" | # | Not assigned | OVR-3 | ABB | 1VAL08H470VR | 6 | 38 | 0 | 0 | 1 | 1 | 1 | 1 | 1
> | > | "0/000000000001253979" | # | Not assigned | OVR-3 | ABB | # | 0 | 38 | 0 | 0 | 1 | 1 | 1 | 1 | 1
> | > | "0/000000000003000507" | N-DS-BERKELEYDS-RC-T1M26 | BERKELEY DS - GE61-44-8.32 | TRIMOD | JOS | # | 1 | 44 | 1 | 0 | 1 | 1 | 0 | 1 | 1
> | > | "0/000000000003000511" | N-DS-CHATSWTHDS-RC-T1M26 | CHATSWORTH DS - GE3-44-8.32 | VBM | Joslyn | W864112 | 1 | 44 | 1 | 0 | 1 | 1 | 1 | 1 | 1
> | > | "0/000000000001251891" | N-DS-EUGENIASS -RC-M1VR | EUGENIA RS - GE49 - 44 | VBM | Joslyn | AH004006 | 7 | 44 | 8 | 1 | 14 | 7 | 1 | 1 | 4
> | > | "0/000000000003049390" | N-DS-MUS40 -RC-F1 | MUS #40 | VIPER-ST | G&W | E1117 OR E1116 | 2 | 38 | 0 | 0 | 1 | 1 | 1 | 1 | 1
> | > | "0/000000000003049391" | N-DS-MUS40 -RC-F2 | MUS #40 | VIPER-ST | G&W | E1117 OR E1116 | 2 | 38 | 0 | 0 | 1 | 1 | 1 | 1 | 1
> | "Recloser: 3-Phase_8.32 kV" | 44 | 7 | 10 | 11 | 13 | 12 | 36 | 15
> | > | Asset Id | Func Loc | Station | Model | Manuf | Mfc SNo | Age | Voltage | Cond | Demo | Econ | Perf | Util | Crit | Comp
> | > | "0/000000000002821261" | N-DS-ARGYLEDS -RC-F1 | ARGYLE DS - GW42-44-8.32 | VIPER | G&W | E1154 | 2 | 8.32 | 1 | 0 | 1 | 1 | 10 | 38 | 12
> | > | "0/000000000002821262" | N-DS-ARGYLEDS -RC-F2 | ARGYLE DS - GW42-44-8.32 | VIPER | G&W | E1152 | 2 | 8.32 | 1 | 0 | 1 | 1 | 7 | 33 | 10
> | > | "0/000000000002988781" | N-DS-ARGYLEDS -RC-F3 | ARGYLE DS - GW42-44-8.32 | VIPER | G&W | E1244 | 2 | 8.32 | 1 | 0 | 1 | 1 | 1 | 1 | 1
> | > | "0/000000000001179039" | N-DS-BELLEVL2DS-RC-F1 | BELLEVILLE DS #2 - QB44-44-8.32 | W | MCGRAW EDISON | # | 0 | 8.32 | 1 | 1 | 22 | 1 | 49 | 42 | 15
> | > | "0/000000000001179051" | N-DS-BELLEVL2DS-RC-F2 | BELLEVILLE DS #2 - QB44-44-8.32 | W | MCGRAW EDISON | # | 0 | 8.32 | 1 | 1 | 22 | 1 | 38 | 59 | 17
> | > | "0/000000000003000504" | N-DS-BERKELEYDS-RC-F1 | BERKELEY DS - GE61-44-8.32 | # | ABB | # | 1 | 8.32 | 1 | 0 | 1 | 1 | 1 | 25 | 7
> | > | "0/000000000003000505" | N-DS-BERKELEYDS-RC-F2 | BERKELEY DS - GE61-44-8.32 | # | ABB | # | 1 | 8.32 | 1 | 0 | 1 | 1 | 1 | 50 | 14
> | > | "0/000000000001178408" | N-DS-BLACKCRNDS-RC-F1 | BLACK CORNERS DS - QH31-44-8.32 | RXE | KYLE | # | 0 | 8.32 | 1 | 1 | 1 | 1 | 35 | 66 | 17
> | > | "0/000000000003046157" | N-DS-BRCKVPDLDS-RC-F61 | BROCKVIL PARKDALE DS - A301-44-8.32 | VIPER-ST | G&W | E1484 | 1 | 8.32 | 0 | 0 | 1 | 1 | 5 | 29 | 16
> | > | "0/000000000003046158" | N-DS-BRCKVPDLDS-RC-F62 | BROCKVIL PARKDALE DS - A301-44-8.32 | VIPER-ST | G&W | E1483 | 1 | 8.32 | 0 | 0 | 1 | 1 | 2 | 22 | 12
> | > | "0/000000000003046169" | N-DS-BRCKVPDLDS-RC-F63 | BROCKVIL PARKDALE DS - A301-44-8.32 | VIPER-ST | G&W | E1482 | 1 | 8.32 | 0 | 0 | 1 | 1 | 2 | 15 | 8
> | > | "0/000000000003037099" | N-DS-CATARAQUDS-RC-F1 | CATARAQUI DS - QB23-44-8.32 | VIPER | G&W | E1557 | 0 | 8.32 | 0 | 0 | 1 | 1 | 9 | 36 | 21
> | > | "0/000000000003037100" | N-DS-CATARAQUDS-RC-F2 | CATARAQUI DS - QB23-44-8.32 | VIPER | G&W | E1556 | 0 | 8.32 | 0 | 0 | 1 | 1 | 1 | 14 | 8
> | > | "0/000000000003037101" | N-DS-CATARAQUDS-RC-F3 | CATARAQUI DS - QB23-44-8.32 | VIPER | G&W | E1555 | 0 | 8.32 | 0 | 0 | 1 | 1 | 10 | 55 | 30
> | > | "0/000000000003000508" | N-DS-CHATSWTHDS-RC-F1 | CHATSWORTH DS - GE3-44-8.32 | GRIDSHIELD | ABB | 1VAL12F118GS | 1 | 8.32 | 1 | 0 | 1 | 1 | 6 | 43 | 13
> | > | "0/000000000003000509" | N-DS-CHATSWTHDS-RC-F2 | CHATSWORTH DS - GE3-44-8.32 | GRIDSHIELD | ABB | 1VAL12F130GS | 1 | 8.32 | 1 | 0 | 1 | 1 | 13 | 75 | 22
> | > | "0/000000000003000510" | N-DS-CHATSWTHDS-RC-F4 | CHATSWORTH DS - GE3-44-8.32 | GRIDSHIELD | ABB | 1VAL12F119GS | 1 | 8.32 | 1 | 0 | 1 | 1 | 9 | 54 | 16
> | > | "0/000000000003049553" | N-DS-COOKSTNWDS-RC-F1 | COOKSTOWN WEST DS - GS35-44-8.32 | VIPER-ST | G&W | E1680 | 1 | 8.32 | 0 | 0 | 1 | 1 | 8 | 26 | 15
> | > | "0/000000000003049554" | N-DS-COOKSTNWDS-RC-F2 | COOKSTOWN WEST DS - GS35-44-8.32 | VIPER-ST | G&W | E1678 | 1 | 8.32 | 0 | 0 | 1 | 1 | 1 | 1 | 1
> | > | "0/000000000003049555" | N-DS-COOKSTNWDS-RC-F3 | COOKSTOWN WEST DS - GS35-44-8.32 | VIPER-ST | G&W | E1679 | 1 | 8.32 | 0 | 0 | 1 | 1 | 4 | 14 | 8
> | > | "0/000000000003049556" | N-DS-COOKSTNWDS-RC-F4 | COOKSTOWN WEST DS - GS35-44-8.32 | VIPER-ST | G&W | E1677 | 1 | 8.32 | 0 | 0 | 1 | 1 | 1 | 1 | 1
> | > | "0/000000000001939567" | N-DS-CRYSLERDS -RC-F2 | CRYSLER DS - QL3-44-8.32 | OVR | ABB | 1VAL11A669OVR | 0 | 8.32 | 3 | 4 | 1 | 1 | 1 | 35 | 9
> | > | "0/000000000001178538" | N-DS-DEWITCRNDS-RC-F3 | DEWITT CORNERS DS - QH34-44-8.32 | WVE | KYLE | # | 0 | 8.32 | 1 | 1 | 100 | 100 | 13 | 41 | 20
> | > | "0/000000000001178552" | N-DS-DEWITCRNDS-RC-F4 | DEWITT CORNERS DS - QH34-44-8.32 | WVE | KYLE | # | 0 | 8.32 | 1 | 1 | 1 | 1 | 15 | 68 | 16
> | > | "0/000000000001178567" | N-DS-ELGINDS -RC-F2 | ELGIN DS - 04114-27.6-8.32 | WVE | KYLE | # | 0 | 8.32 | 1 | 1 | 1 | 1 | 21 | 42 | 11
> | > | "0/000000000001178581" | N-DS-ELGINDS -RC-F4 | ELGIN DS - 04114-27.6-8.32 | WVE | KYLE | # | 0 | 8.32 | 1 | 1 | 1 | 1 | 15 | 38 | 10
> | > | "0/000000000001179401" | N-DS-FRANKFDPDS-RC-F1 | FRANKFORD PATRICK DS - 00563-44-8.32 | W | KYLE | # | 0 | 8.32 | 75 | 100 | 1 | 1 | 27 | 41 | 62
> | > | "0/000000000001179411" | N-DS-FRANKFDPDS-RC-F2 | FRANKFORD PATRICK DS - 00563-44-8.32 | W | KYLE | # | 0 | 8.32 | 1 | 1 | 1 | 1 | 25 | 41 | 11
> | > | "0/000000000001179419" | N-DS-HASTELGNDS-RC-F1 | HASTINGS ELGIN DS - 00468-44-8.32 | WE | MCGRAW EDISON | # | 0 | 8.32 | 1 | 1 | 44 | 7 | 11 | 38 | 12
> | > | "0/000000000001179432" | N-DS-HASTELGNDS-RC-F2 | HASTINGS ELGIN DS - 00468-44-8.32 | WE | MCGRAW EDISON | # | 0 | 8.32 | 1 | 1 | 1 | 1 | 3 | 22 | 5
> | > | "0/000000000001178705" | N-DS-KIRKFIELDS-RC-F2 | KIRKFIELD DS - GW15-44-8.32 | WVE | KYLE | # | 0 | 8.32 | 100 | 100 | 1 | 1 | 14 | 48 | 71
> | > | "0/000000000001178717" | N-DS-LANARKDS -RC-F3 | LANARK DS - QH831-44-8.32 | RXE | KYLE | # | 0 | 8.32 | 1 | 1 | 100 | 100 | 21 | 33 | 19
> | > | "0/000000000001178730" | N-DS-LYNDHRSTDS-RC-F2 | LYNDHURST DS - QL1932-44-8.32 | WVE | KYLE | # | 0 | 8.32 | 1 | 1 | 100 | 78 | 11 | 39 | 18
> | > | "0/000000000001178132" | N-DS-MANOTICKDS-RC-F2 | MANOTICK DS - Q81-115-8.32 | RXE | MCGRAW EDISON | # | 0 | 8.32 | 1 | 1 | 25 | 81 | 10 | 20 | 11
> | > | "0/000000000001178219" | N-DS-MTNVIEWNDS-RC-F1 | MOUNTAIN VIEW NTH DS - 09632-44-8.32 | WVE | KYLE | # | 0 | 8.32 | 1 | 1 | 4 | 3 | 18 | 37 | 10
> | > | "0/000000000002758204" | N-DS-NEWTONVLDS-RC-F2 | NEWTONVILLE DS - QC1535-44-8.32 | VIPER | G&W | VP2519-0-161-04-5225 | 4 | 8.32 | 1 | 0 | 1 | 1 | 12 | 38 | 12
> | > | "0/000000000001178860" | N-DS-OTTERLAKDS-RC-F3 | OTTER LAKE DS - 05560-44-8.32 | WVE | KYLE | # | 0 | 8.32 | 1 | 1 | 8 | 1 | 21 | 54 | 14
> | > | "0/000000000001178122" | N-DS-REDNRSVLDS-RC-F3 | REDNERSVILLE DS - QB833-44-8.32 | WVE | MCGRAW EDISON | # | 0 | 8.32 | 1 | 1 | 1 | 68 | 20 | 46 | 15
> | > | "0/000000000001178500" | N-DS-ROCKLNDEDS-RC-F6 | ROCKLAND EAST DS - Q58-115-8.32 | RXE | KYLE | # | 0 | 8.32 | 1 | 1 | 5 | 68 | 20 | 43 | 15
> | > | "0/000000000001178419" | N-DS-RUSSELL2DS-RC-F1 | RUSSELL DS #2 - DSRUS-44-8.32 | W | COOPER | # | 0 | 8.32 | 1 | 1 | 1 | 1 | 5 | 19 | 5
> | > | "0/000000000001178431" | N-DS-RUSSELL2DS-RC-F2 | RUSSELL DS #2 - DSRUS-44-8.32 | W | COOPER | # | 0 | 8.32 | 1 | 1 | 1 | 34 | 7 | 27 | 8
> | > | "0/000000000001178442" | N-DS-RUSSELL2DS-RC-F3 | RUSSELL DS #2 - DSRUS-44-8.32 | W | COOPER | # | 0 | 8.32 | 1 | 1 | 1 | 1 | 2 | 15 | 4
> | > | "0/000000000003037626" | N-DS-TINCAPDS -RC-F1 | TINCAP DS - QL1-44-8.32 | VIPER | G&W | # | 1 | 8.32 | 0 | 0 | 1 | 1 | 8 | 38 | 21
> | > | "0/000000000003037627" | N-DS-TINCAPDS -RC-F2 | TINCAP DS - QL1-44-8.32 | VIPER | G&W | # | 1 | 8.32 | 0 | 0 | 1 | 1 | 9 | 32 | 19
> | > | "0/000000000003037628" | N-DS-TINCAPDS -RC-F3 | TINCAP DS - QL1-44-8.32 | VIPER | G&W | # | 1 | 8.32 | 0 | 0 | 1 | 1 | 10 | 35 | 20
> | "Recloser: 3-Phase_<1 kV" | 1 | 0 | 0 | 1 | 1 | 0 | 1 | 1
> | > | Asset Id | Func Loc | Station | Model | Manuf | Mfc SNo | Age | Voltage | Cond | Demo | Econ | Perf | Util | Crit | Comp
> | > | "0/000000000003038668" | N-DS-IROQDAMDS -RC-F3 | IROQUOIS DAM DS - QL37-44-4.16-0.6 | NF SERIES NRX | EATON | # | 1 | 0.6 | 0 | 0 | 1 | 1 | 0 | 1 | 1
Site | 2172 | 34 | 8 | 1 | 0 | 0 | 35 | 25
Surge Arrestor | 2266 | 0 | 0 | 0 | 0 | 0 | 34 | 0
Switch | 2584 | 0 | 0 | 0 | 0 | 0 | 32 | 0
Transformer | 2234 | 23 | 58 | 17 | 23 | 33 | 34 | 35

## 2014 BR (Raw) (hidden)
Asset Type | Asset Count | Cond | Demo | Econ | Perf | Util | Crit | Comp
Breaker | 157 | 2 | 24 | 7 | 8 | 1 | 19 | 12
> | Asset Class | Asset Count | Cond | Demo | Econ | Perf | Util | Crit | Comp
> | "Breaker: Air Blast_4.16 kV" | 5 | 1 | 51 | 1 | 1 | 0 | 23 | 17
> | > | Asset Id | Func Loc | Station | Model | Manuf | Mfc SNo | Age | Voltage | Cond | Demo | Econ | Perf | Util | Crit | Comp
> | > | "0/000000000001944948" | N-DS-THORLDCLDS-BR-F1 | THOROLD CLEVELAND DS - NC190-13.8-4.16 | 3 | ITE | 80046-A-6-5C | 46 | 4.16 | 1 | 100 | 1 | 1 | 0 | 21 | 33
> | > | "0/000000000001944949" | N-DS-THORLDCLDS-BR-F2 | THOROLD CLEVELAND DS - NC190-13.8-4.16 | 3 | ITE | 80046-A-2-5C | 46 | 4.16 | 1 | 100 | 1 | 1 | 0 | 22 | 33
> | > | "0/000000000001944953" | N-DS-THORLDORDS-BR-F1 | THOROLD ORMOND DS - NC193-13.8-4.16 | # | ITE | HK-3216 | 0 | 4.16 | 1 | 1 | 1 | 1 | 0 | 23 | 6
> | > | "0/000000000001944954" | N-DS-THORLDORDS-BR-F2 | THOROLD ORMOND DS - NC193-13.8-4.16 | # | ITE | HK-3214 | 0 | 4.16 | 1 | 1 | 1 | 1 | 0 | 38 | 9
> | > | "0/000000000001944955" | N-DS-THORLDORDS-BR-F3 | THOROLD ORMOND DS - NC193-13.8-4.16 | # | ITE | HK-3211 | 0 | 4.16 | 1 | 0 | 1 | 1 | 0 | 10 | 4
> | "Breaker: Metal Clad Air Magnetic" | 3 | 1 | 100 | 47 | 20 | 1 | 32 | 35
> | > | Asset Id | Func Loc | Station | Model | Manuf | Mfc SNo | Age | Voltage | Cond | Demo | Econ | Perf | Util | Crit | Comp
> | > | "0/000000000001143757" | N-DS-GOODFISHDS-BR-F10 | GOODFISH DS - FA1641-44-4.16 | 5HK | ITE | 82991-A-1-5B | 45 | 0 | 1 | 100 | 100 | 1 | 1 | 40 | 39
> | > | "0/000000000001143729" | N-DS-GOODFISHDS-BR-F8 | GOODFISH DS - FA1641-44-4.16 | 5HK | ITE | 82991-A-3-5B | 45 | 0 | 1 | 100 | 39 | 58 | 1 | 35 | 37
> | > | "0/000000000001143744" | N-DS-GOODFISHDS-BR-F9 | GOODFISH DS - FA1641-44-4.16 | 5HK | ITE | 82991-A-5B | 45 | 0 | 1 | 100 | 1 | 1 | 1 | 22 | 30
> | "Breaker: Metal Clad Air Magnetic_4.16 kV" | 100 | 2 | 31 | 5 | 6 | 1 | 21 | 14
> | > | Asset Id | Func Loc | Station | Model | Manuf | Mfc SNo | Age | Voltage | Cond | Demo | Econ | Perf | Util | Crit | Comp
> | > | "0/000000000001145147" | N-DS-ABICANYNDS-BR-F1 | ABITIBI CANYON DS - FA1231-13.8-4.16 | 15-500 | PIONEER | W9972-4 | 0 | 4.16 | 1 | 1 | 1 | 1 | 1 | 1 | 1
> | > | "0/000000000001145136" | N-DS-ABICANYNDS-BR-F2 | ABITIBI CANYON DS - FA1231-13.8-4.16 | 15-500 | PIONEER | W9972-3 | 0 | 4.16 | 1 | 1 | 1 | 1 | 1 | 1 | 1
> | > | "0/000000000001145122" | N-DS-ABICANYNDS-BR-T1B | ABITIBI CANYON DS - FA1231-13.8-4.16 | 15-500 | PIONEER | W9972-1 | 0 | 4.16 | 1 | 1 | 1 | 1 | 1 | 1 | 1
> | > | "0/000000000001144839" | N-DS-ABICANYNDS-BR-T2B | ABITIBI CANYON DS - FA1231-13.8-4.16 | 15-500 | PIONEER | W9972-2 | 0 | 4.16 | 1 | 1 | 1 | 1 | 1 | 1 | 1
> | > | "0/000000000001368419" | N-DS-BRCKVGEODS-BR-F71 | BROCKVIL GEORGE DS - M301-44-4.16 | # | FEDERAL PIONEER | 6109-2 | 0 | 4.16 | 1 | 1 | 1 | 1 | 1 | 24 | 6
> | > | "0/000000000001145686" | N-DS-BRCKVGEODS-BR-F72 | BROCKVIL GEORGE DS - M301-44-4.16 | # | FEDERAL PIONEER | 6109-3 | 0 | 4.16 | 1 | 1 | 1 | 1 | 1 | 33 | 7
> | > | "0/000000000001145674" | N-DS-BRCKVGEODS-BR-F73 | BROCKVIL GEORGE DS - M301-44-4.16 | # | FEDERAL PIONEER | 6109-4 | 0 | 4.16 | 1 | 1 | 1 | 1 | 1 | 28 | 6
> | > | "0/000000000001145663" | N-DS-BRCKVGEODS-BR-F74 | BROCKVIL GEORGE DS - M301-44-4.16 | # | FEDERAL PIONEER | 6109-5 | 0 | 4.16 | 1 | 1 | 1 | 1 | 1 | 24 | 6
> | > | "0/000000000001144243" | N-DS-CAMPBALMDS-BR-F1 | CAMPBELFD ALMA DS - NC209-44-4.16 | A2M-4.16-150 | CGE | 59617 | 13 | 4.16 | 1 | 1 | 1 | 1 | 0 | 41 | 10
> | > | "0/000000000001144255" | N-DS-CAMPBALMDS-BR-F2 | CAMPBELFD ALMA DS - NC209-44-4.16 | A2M-4.16-150 | CGE | 59538 | 13 | 4.16 | 1 | 1 | 1 | 1 | 0 | 17 | 5
> | > | "0/000000000001144187" | N-DS-CAMPBFRODS-BR-F1 | CAMPBELFD FRONT N DS - NC210-44-4.16 | # | PIONEER | J97.033 | 13 | 4.16 | 1 | 1 | 1 | 1 | 1 | 25 | 6
> | > | "0/000000000001145251" | N-DS-CAMPBFRODS-BR-F2 | CAMPBELFD FRONT N DS - NC210-44-4.16 | # | PIONEER | J97.033 F2 | 13 | 4.16 | 1 | 1 | 1 | 1 | 1 | 19 | 5
> | > | "0/000000000001243412" | N-DS-CAMPBFRODS-BR-MAIN | CAMPBELFD FRONT N DS - NC210-44-4.16 | # | PIONEER | J97.033 MAIN | 0 | 4.16 | 1 | 1 | 1 | 1 | 0 | 1 | 1
> | > | "0/000000000001144272" | N-DS-CAMPBKNGDS-BR-F1 | CAMPBELFD KING DS - NC208-44-4.16 | A2M-4.16-150 | CGE | 53118 | 13 | 4.16 | 1 | 1 | 1 | 1 | 1 | 24 | 6
> | > | "0/000000000001144292" | N-DS-CAMPBKNGDS-BR-F2 | CAMPBELFD KING DS - NC208-44-4.16 | A2M-4.16-150 | CGE | 53119 | 13 | 4.16 | 1 | 1 | 1 | 1 | 1 | 24 | 6
> | > | "0/000000000001145769" | N-DS-CAMPBKNGDS-BR-MAIN BRKR | CAMPBELFD KING DS - NC208-44-4.16 | A2M-4.16-150 | CGE | 53120 | 0 | 4.16 | 1 | 1 | 1 | 1 | 1 | 1 | 1
> | > | "0/000000000001143667" | N-DS-KIRKDLK1DS-BR-F1 | KIRKLAND LAKE DS #1 - FA1638-44-4.16 | 5HK | ITE | 54018-A-2-8D | 26 | 4.2 | 1 | 30 | 1 | 1 | 1 | 37 | 15
> | > | "0/000000000001143681" | N-DS-KIRKDLK1DS-BR-F2 | KIRKLAND LAKE DS #1 - FA1638-44-4.16 | 5HK | ITE | 54018-A-3-8D | 26 | 4.2 | 1 | 30 | 1 | 1 | 1 | 32 | 14
> | > | "0/000000000001143698" | N-DS-KIRKDLK1DS-BR-F3 | KIRKLAND LAKE DS #1 - FA1638-44-4.16 | 5HK | ITE | 54018-A-1-8D | 26 | 4.2 | 1 | 30 | 1 | 1 | 1 | 30 | 14
> | > | "0/000000000001143710" | N-DS-KIRKDLK1DS-BR-F4 | KIRKLAND LAKE DS #1 - FA1638-44-4.16 | 5HK | ITE | 54018-A-4-8D | 26 | 4.2 | 1 | 30 | 1 | 1 | 0 | 1 | 9
> | > | "0/000000000001144016" | N-DS-LINDSCOLDS-BR-F40 | LINDSAY COLBORNE DS - NC217-44-4.16 | A2M-4.16-150 | GENERAL ELECTRIC CANADA | 59764 | 46 | 4.16 | 1 | 100 | 10 | 1 | 1 | 21 | 30
> | > | "0/000000000001144031" | N-DS-LINDSCOLDS-BR-F41 | LINDSAY COLBORNE DS - NC217-44-4.16 | A2M-4.16-150 | GENERAL ELECTRIC CANADA | 59765 | 46 | 4.16 | 1 | 100 | 6 | 1 | 1 | 13 | 28
> | > | "0/000000000001144044" | N-DS-LINDSCOLDS-BR-F42 | LINDSAY COLBORNE DS - NC217-44-4.16 | A2M-4.16-150 8C | GENERAL ELECTRIC CANADA | 70663 | 43 | 4.16 | 1 | 100 | 6 | 1 | 1 | 23 | 30
> | > | "0/000000000001144066" | N-DS-LINDSCOLDS-BR-F43 | LINDSAY COLBORNE DS - NC217-44-4.16 | A2M-4.16-150 8C | GENERAL ELECTRIC CANADA | 70664 | 43 | 4.16 | 1 | 100 | 6 | 1 | 1 | 20 | 30
> | > | "0/000000000001144077" | N-DS-LINDSDENDS-BR-F70 | LINDSAY DENNISTON DS - NC219-44-4.16 | AE | MCGRAW EDISON | 1381 | 36 | 4.16 | 1 | 80 | 1 | 1 | 1 | 24 | 25
> | > | "0/000000000001144088" | N-DS-LINDSDENDS-BR-F71 | LINDSAY DENNISTON DS - NC219-44-4.16 | AE | MCGRAW EDISON | 1380 | 36 | 4.16 | 1 | 80 | 6 | 1 | 1 | 19 | 25
> | > | "0/000000000001144101" | N-DS-LINDSDENDS-BR-F72 | LINDSAY DENNISTON DS - NC219-44-4.16 | AE | MCGRAW EDISON | 1382 | 36 | 4.16 | 1 | 80 | 1 | 1 | 1 | 14 | 23
> | > | "0/000000000001145436" | N-DS-LINDSEGLDS-BR-F10 | LINDSAY EGLINTON DS - NC215-44-4.16 | AMY5-150-PL8593694-4 | GENERAL ELECTRIC | 39489 | 13 | 4.16 | 1 | 1 | 10 | 1 | 1 | 36 | 8
> | > | "0/000000000001145453" | N-DS-LINDSEGLDS-BR-F12 | LINDSAY EGLINTON DS - NC215-44-4.16 | AMY5-150-PL8593694-4 | GENERAL ELECTRIC | 39490 | 13 | 4.16 | 1 | 1 | 6 | 1 | 1 | 26 | 6
> | > | "0/000000000001145487" | N-DS-LINDSEGLDS-BR-F13 | LINDSAY EGLINTON DS - NC215-44-4.16 | AMY5-150-PL8593694-4 | GENERAL ELECTRIC | 39487 | 13 | 4.16 | 1 | 1 | 1 | 1 | 1 | 13 | 3
> | > | "0/000000000001145464" | N-DS-LINDSEGLDS-BR-F31 | LINDSAY EGLINTON DS - NC215-44-4.16 | A2M-150-611B439-11 | GENERAL ELECTRIC | 53452 | 13 | 4.16 | 1 | 1 | 1 | 1 | 1 | 13 | 3
> | > | "0/000000000001145476" | N-DS-LINDSEGLDS-BR-F35 | LINDSAY EGLINTON DS - NC215-44-4.16 | AMY5-150-PL8593694-4 | GENERAL ELECTRIC | 39488 | 13 | 4.16 | 1 | 1 | 1 | 1 | 1 | 15 | 4
> | > | "0/000000000001144164" | N-DS-LINDSESTDS-BR-F62 | LINDSAY EASTVIEW DS - NC218-44-4.16 | AE | MCGRAW EDISON | 1354 | 40 | 4.2 | 1 | 100 | 10 | 1 | 1 | 26 | 31
> | > | "0/000000000001144176" | N-DS-LINDSESTDS-BR-F63 | LINDSAY EASTVIEW DS - NC218-44-4.16 | AE | MCGRAW EDISON | 1355 | 40 | 4.2 | 1 | 100 | 10 | 1 | 1 | 24 | 31
> | > | "0/000000000001245622" | N-DS-NAPANMILDS-BR-F4 | NAPANEE MILL DS - QB4301A-44-4.16 | # | ENGLISH ELECTRIC | # | 13 | 4.2 | 1 | 1 | 1 | 1 | 0 | 47 | 11
> | > | "0/000000000001245623" | N-DS-NAPANMILDS-BR-F5 | NAPANEE MILL DS - QB4301A-44-4.16 | # | ENGLISH ELECTRIC | # | 13 | 4.2 | 1 | 1 | 1 | 1 | 0 | 27 | 7
> | > | "0/000000000001245624" | N-DS-NAPANMILDS-BR-F6 | NAPANEE MILL DS - QB4301A-44-4.16 | # | ENGLISH ELECTRIC | # | 13 | 4.2 | 1 | 1 | 1 | 1 | 0 | 29 | 7
> | > | "0/000000000001145624" | N-DS-OWENS12EDS-BR-BY | OWEN SND 12 ST E DS - NC199-44-4.16 | DST2-5-250 | FEDERAL PIONEER | 5210-6 | 13 | 4.16 | 1 | 1 | 1 | 1 | 1 | 1 | 1
> | > | "0/000000000001144446" | N-DS-OWENS12EDS-BR-F1 | OWEN SND 12 ST E DS - NC199-44-4.16 | DST2-5-250 | FEDERAL PIONEER | 5210-1 | 13 | 4.16 | 1 | 1 | 1 | 1 | 1 | 16 | 4
> | > | "0/000000000001144458" | N-DS-OWENS12EDS-BR-F2 | OWEN SND 12 ST E DS - NC199-44-4.16 | DST2-5-250 | FEDERAL PIONEER | 5210-2 | 13 | 4.16 | 1 | 1 | 1 | 1 | 1 | 17 | 4
> | > | "0/000000000001144469" | N-DS-OWENS12EDS-BR-F3 | OWEN SND 12 ST E DS - NC199-44-4.16 | DST2-5-250 | FEDERAL PIONEER | 5210-4 | 13 | 4.16 | 1 | 1 | 1 | 1 | 1 | 34 | 8
> | > | "0/000000000001144489" | N-DS-OWENS12EDS-BR-F4 | OWEN SND 12 ST E DS - NC199-44-4.16 | DST2-5-250 | FEDERAL PIONEER | 5210-5 | 13 | 4.16 | 1 | 1 | 1 | 1 | 1 | 15 | 4
> | > | "0/000000000001144498" | N-DS-OWENS12EDS-BR-F5 | OWEN SND 12 ST E DS - NC199-44-4.16 | DST2-5-250 | FEDERAL PIONEER | 5210-7 | 13 | 4.16 | 1 | 1 | 1 | 1 | 1 | 22 | 5
> | > | "0/000000000001144508" | N-DS-OWENS12EDS-BR-F6 | OWEN SND 12 ST E DS - NC199-44-4.16 | DST2-5-250 | FEDERAL PIONEER | 5210-8 | 13 | 4.16 | 1 | 1 | 1 | 1 | 1 | 29 | 7
> | > | "0/000000000001144524" | N-DS-OWENS12EDS-BR-F7 | OWEN SND 12 ST E DS - NC199-44-4.16 | DST2-5-250 | FEDERAL PIONEER | 5210-10 | 13 | 4.16 | 1 | 1 | 1 | 1 | 1 | 13 | 3
> | > | "0/000000000001143771" | N-DS-OWENS12EDS-BR-F8 | OWEN SND 12 ST E DS - NC199-44-4.16 | DST2-5-250 | FEDERAL PIONEER | 5210-11 | 13 | 4.16 | 1 | 1 | 1 | 1 | 1 | 28 | 6
> | > | "0/000000000001145611" | N-DS-OWENS12EDS-BR-T1B | OWEN SND 12 ST E DS - NC199-44-4.16 | DST2-5-250 | FEDERAL PIONEER | 5210-3 | 13 | 4.16 | 1 | 1 | 1 | 1 | 1 | 1 | 1
> | > | "0/000000000001145589" | N-DS-OWENS12EDS-BR-T2Y | OWEN SND 12 ST E DS - NC199-44-4.16 | DST2-5-250 | FEDERAL PIONEER | 5210-9 | 13 | 4.16 | 1 | 1 | 1 | 1 | 1 | 1 | 1
> | > | "0/000000000001144683" | N-DS-OWENS12WDS-BR-F1 | OWEN SND 12 ST W DS - NC200-44-4.16 | 5HK | BBC | 521-3364-01 | 50 | 4.2 | 1 | 100 | 1 | 1 | 0 | 23 | 33
> | > | "0/000000000001144700" | N-DS-OWENS12WDS-BR-F2 | OWEN SND 12 ST W DS - NC200-44-4.16 | 5HK | BBC | 521-3364-02 | 50 | 4.2 | 1 | 100 | 1 | 1 | 0 | 21 | 33
> | > | "0/000000000001144714" | N-DS-OWENS12WDS-BR-F3 | OWEN SND 12 ST W DS - NC200-44-4.16 | 5HK | BBC | 521-3364-03 | 50 | 4.2 | 1 | 100 | 1 | 1 | 0 | 22 | 33
> | > | "0/000000000001144731" | N-DS-OWENS12WDS-BR-F4 | OWEN SND 12 ST W DS - NC200-44-4.16 | 5HK | BBC | 521-3364-05 | 50 | 4.2 | 1 | 100 | 1 | 1 | 0 | 29 | 35
> | > | "0/000000000001144569" | N-DS-OWENS12WDS-BR-F5 | OWEN SND 12 ST W DS - NC200-44-4.16 | 5HK | BBC | 521-3364-04 | 50 | 4.2 | 1 | 100 | 1 | 1 | 0 | 18 | 32
> | > | "0/000000000001143783" | N-DS-OWENS24WDS-BR-F1 | OWEN SND 24 ST W DS - NC204-44-4.16 | DST2-5-250 | PIONEER | 53795-2 | 13 | 4.2 | 1 | 1 | 1 | 1 | 1 | 12 | 3
> | > | "0/000000000001143794" | N-DS-OWENS24WDS-BR-F2 | OWEN SND 24 ST W DS - NC204-44-4.16 | DST2-5-250 | PIONEER | 53795-3 | 13 | 4.2 | 1 | 1 | 1 | 1 | 1 | 27 | 6
> | > | "0/000000000001143806" | N-DS-OWENS24WDS-BR-F3 | OWEN SND 24 ST W DS - NC204-44-4.16 | DST2-5-250 | PIONEER | 53795-4 | 13 | 4.2 | 1 | 1 | 1 | 1 | 1 | 31 | 7
> | > | "0/000000000001144851" | N-DS-OWENSD2EDS-BR-F1 | OWEN SND 2 AVE E DS - NC203-44-4.16 | 5HK | ITE | 54314-A-2-108 | 47 | 4.16 | 1 | 100 | 1 | 1 | 1 | 23 | 30
> | > | "0/000000000001144538" | N-DS-OWENSD2EDS-BR-F2 | OWEN SND 2 AVE E DS - NC203-44-4.16 | 5HK | ITE | 54314-A-3-108 | 47 | 4.16 | 1 | 100 | 1 | 1 | 1 | 10 | 28
> | > | "0/000000000001144550" | N-DS-OWENSD2EDS-BR-F3 | OWEN SND 2 AVE E DS - NC203-44-4.16 | 5HK | ITE | 54314-A-4-108 | 47 | 4.16 | 1 | 100 | 1 | 1 | 1 | 33 | 32
> | > | "0/000000000001144561" | N-DS-OWENSD2EDS-BR-F4 | OWEN SND 2 AVE E DS - NC203-44-4.16 | 5HK | ITE | 54314-A-1-108 | 47 | 4.16 | 1 | 100 | 1 | 1 | 1 | 36 | 33
> | > | "0/000000000001144581" | N-DS-OWENSD3EDS-BR-F1 | OWEN SND 3 AVE E DS - NC201-44-4.16 | UNK | FEDERAL PIONEER | 6184-1 | 13 | 4.2 | 1 | 1 | 1 | 1 | 1 | 33 | 7
> | > | "0/000000000001144595" | N-DS-OWENSD3EDS-BR-F2 | OWEN SND 3 AVE E DS - NC201-44-4.16 | UNK | FEDERAL PIONEER | 6184-3 | 13 | 4.2 | 1 | 1 | 1 | 1 | 1 | 18 | 4
> | > | "0/000000000001144608" | N-DS-OWENSD3EDS-BR-F3 | OWEN SND 3 AVE E DS - NC201-44-4.16 | UNK | FEDERAL PIONEER | 6184-4 | 13 | 4.2 | 1 | 1 | 1 | 1 | 1 | 24 | 6
> | > | "0/000000000001145165" | N-DS-OWENSD6EDS-BR-F1 | OWEN SND 6 ST E DS - NC202-44-4.16 | 5HK | ITE | HK-1654 | 52 | 4.16 | 1 | 100 | 1 | 1 | 0 | 21 | 33
> | > | "0/000000000001145181" | N-DS-OWENSD6EDS-BR-F2 | OWEN SND 6 ST E DS - NC202-44-4.16 | 5HK | ITE | HK-1653 | 52 | 4.16 | 1 | 100 | 1 | 1 | 0 | 27 | 34
> | > | "0/000000000001145194" | N-DS-OWENSD6EDS-BR-F3 | OWEN SND 6 ST E DS - NC202-44-4.16 | 5HK | ITE | 89943-B-2-6B | 43 | 4.16 | 1 | 100 | 1 | 1 | 0 | 28 | 35
> | > | "0/000000000001145206" | N-DS-OWENSD6EDS-BR-F4 | OWEN SND 6 ST E DS - NC202-44-4.16 | 5HK | ITE | 89943-B-1-6B | 43 | 4.16 | 1 | 100 | 1 | 1 | 0 | 25 | 34
> | > | "0/000000000001145540" | N-DS-OWENSD6EDS-BR-T1B | OWEN SND 6 ST E DS - NC202-44-4.16 | 5HK | ITE | 89741-A-1-5C | 43 | 4.16 | 1 | 100 | 1 | 1 | 0 | 1 | 29
> | > | "0/000000000001145517" | N-DS-OWENSD6EDS-BR-T2B | OWEN SND 6 ST E DS - NC202-44-4.16 | 5HK | ITE | 89741-A-1-5C | 43 | 4.16 | 1 | 100 | 1 | 1 | 0 | 1 | 29
> | > | "0/000000000001144765" | N-DS-PERTNRTHDS-BR-F1 | PERTH NORTH DS - QH201C-44-4.16 | 5HK | ITE | 531-3164-33 | 13 | 4.16 | 17 | 1 | 1 | 1 | 1 | 25 | 11
> | > | "0/000000000001144776" | N-DS-PERTNRTHDS-BR-F2 | PERTH NORTH DS - QH201C-44-4.16 | 5HK | ITE | 531-3164-14 | 13 | 4.16 | 17 | 1 | 1 | 1 | 1 | 24 | 11
> | > | "0/000000000001144795" | N-DS-PERTNRTHDS-BR-F3 | PERTH NORTH DS - QH201C-44-4.16 | 5HK | ITE | 531-3164-21 | 13 | 4.16 | 17 | 1 | 1 | 1 | 1 | 15 | 9
> | > | "0/000000000001144830" | N-DS-PERTNRTHDS-BR-F4 | PERTH NORTH DS - QH201C-44-4.16 | 5HK | ITE | 531-3164-11 | 13 | 4.16 | 17 | 1 | 1 | 1 | 1 | 13 | 9
> | > | "0/000000000001144743" | N-DS-PERTNRTHDS-BR-F5 | PERTH NORTH DS - QH201C-44-4.16 | 5HK | ITE | 531-3164-20 | 13 | 4.16 | 17 | 1 | 1 | 1 | 1 | 16 | 10
> | > | "0/000000000001144208" | N-DS-PERTSUNSDS-BR-F1 | PERTH SUNSET DS - QH201K-44-4.16 | AE | MCGRAW EDISON | 1330 | 13 | 4.16 | 1 | 1 | 1 | 1 | 0 | 13 | 4
> | > | "0/000000000001243415" | N-DS-PERTSUNSDS-BR-F2 | PERTH SUNSET DS - QH201K-44-4.16 | AE | MCGRAW EDISON | 1331 | 0 | 4.16 | 1 | 1 | 1 | 1 | 0 | 28 | 7
> | > | "0/000000000001144221" | N-DS-PERTSUNSDS-BR-F3 | PERTH SUNSET DS - QH201K-44-4.16 | AE | MCGRAW EDISON | 1329 | 13 | 4.16 | 1 | 1 | 1 | 1 | 0 | 25 | 6
> | > | "0/000000000001144232" | N-DS-PERTSUNSDS-BR-F4 | PERTH SUNSET DS - QH201K-44-4.16 | AE | MCGRAW EDISON | 1332 | 13 | 4.16 | 1 | 1 | 1 | 1 | 0 | 20 | 5
> | > | "0/000000000001143621" | N-DS-PICTDISRDS-BR-F5 | PICTON DISRAELI DS - QB4601A-44-4.16 | MA2506 | ALLIS CHALMERS | 2-0246-2 | 47 | 4.2 | 1 | 100 | 99 | 1 | 0 | 25 | 39
> | > | "0/000000000001143633" | N-DS-PICTDISRDS-BR-F6 | PICTON DISRAELI DS - QB4601A-44-4.16 | MA2506 | ALLIS CHALMERS | 2-0246-2 | 47 | 4.2 | 1 | 100 | 1 | 1 | 0 | 30 | 35
> | > | "0/000000000001143655" | N-DS-PICTDISRDS-BR-F7 | PICTON DISRAELI DS - QB4601A-44-4.16 | MA2506 | ALLIS CHALMERS | 2-0246-2 | 47 | 4.2 | 1 | 100 | 1 | 1 | 0 | 47 | 39
> | > | "0/000000000001144399" | N-DS-SMIFLORNDS-BR-F1 | SMITHS FLS LORNE DS - QH301L-44-4.16 | 5HK | ITE | HK-6811 | 49 | 4.16 | 1 | 100 | 1 | 1 | 1 | 22 | 30
> | > | "0/000000000001144421" | N-DS-SMIFLORNDS-BR-F2 | SMITHS FLS LORNE DS - QH301L-44-4.16 | 5HK | ITE | HK-6810 | 49 | 4.16 | 1 | 100 | 1 | 100 | 1 | 26 | 36
> | > | "0/000000000001144433" | N-DS-SMIFLORNDS-BR-F3 | SMITHS FLS LORNE DS - QH301L-44-4.16 | 5HK | ITE | HK-6812 | 49 | 4.16 | 1 | 100 | 1 | 100 | 1 | 12 | 33
> | > | "0/000000000001144912" | N-DS-TRENTDIXDS-BR-F1 | TRENTON DIXON DS - 00557-44-4.16 | # | ENGLISH ELECTRIC | 30N19847-1 | 13 | 4.2 | 1 | 1 | 1 | 1 | 0 | 23 | 6
> | > | "0/000000000001144307" | N-DS-TRENTDIXDS-BR-F2 | TRENTON DIXON DS - 00557-44-4.16 | # | ENGLISH ELECTRIC | # | 13 | 4.2 | 1 | 1 | 1 | 100 | 0 | 39 | 15
> | > | "0/000000000001144316" | N-DS-TRENTDIXDS-BR-F3 | TRENTON DIXON DS - 00557-44-4.16 | # | ENGLISH ELECTRIC | # | 13 | 4.2 | 1 | 1 | 1 | 1 | 0 | 25 | 6
> | > | "0/000000000001144334" | N-DS-TRENTDIXDS-BR-F4 | TRENTON DIXON DS - 00557-44-4.16 | # | ENGLISH ELECTRIC | # | 13 | 4.2 | 1 | 1 | 1 | 1 | 0 | 30 | 7
> | > | "0/000000000001144924" | N-DS-TRENTDUFDS-BR-F1 | TRENTON DUFFERIN DS - 00556-44-4.16 | SMG | SIEMENS CANADA LIMITED | R-60194A-4 | 15 | 4.16 | 1 | 1 | 1 | 1 | 1 | 17 | 4
> | > | "0/000000000001145265" | N-DS-TRENTDUFDS-BR-F2 | TRENTON DUFFERIN DS - 00556-44-4.16 | SMG | SIEMENS CANADA LIMITED | R-60194A-1 | 15 | 4.16 | 1 | 1 | 1 | 1 | 1 | 26 | 6
> | > | "0/000000000001145283" | N-DS-TRENTDUFDS-BR-F3 | TRENTON DUFFERIN DS - 00556-44-4.16 | SMG | SIEMENS CANADA LIMITED | R-60194A-2 | 15 | 4.16 | 1 | 1 | 1 | 1 | 1 | 12 | 3
> | > | "0/000000000001144940" | N-DS-TRENTDUFDS-BR-F4 | TRENTON DUFFERIN DS - 00556-44-4.16 | SMG | SIEMENS CANADA LIMITED | R-60194A-3 | 15 | 4.16 | 1 | 1 | 1 | 1 | 1 | 21 | 5
> | > | "0/000000000001144955" | N-DS-TRENTFRKDS-BR-F1 | TRENTON FRANKFORD DS - 00561-44-4.16 | ULB1 | CROMPTON PARKINSON ELECTRICAL | 643360/P2 | 13 | 4.16 | 1 | 1 | 100 | 100 | 1 | 27 | 16
> | > | "0/000000000001144966" | N-DS-TRENTFRKDS-BR-F2 | TRENTON FRANKFORD DS - 00561-44-4.16 | ULB1 | CROMPTON PARKINSON ELECTRICAL | 643360/P3 | 13 | 4.16 | 1 | 1 | 1 | 1 | 1 | 14 | 4
> | > | "0/000000000001144980" | N-DS-TRENTFRKDS-BR-MAIN | TRENTON FRANKFORD DS - 00561-44-4.16 | ULB1 | CROMPTON PARKINSON ELECTRICAL | 643360/P4 | 13 | 4.2 | 1 | 1 | 100 | 58 | 0 | 1 | 10
> | > | "0/000000000001144994" | N-DS-TRENTFRKDS-BR-T1 | TRENTON FRANKFORD DS - 00561-44-4.16 | ULB1 | BEPC | 643360/P6 | 13 | 4.16 | 1 | 1 | 1 | 1 | 0 | 1 | 1
> | > | "0/000000000001144863" | N-DS-TRENTMCNDS-BR-F1 | TRENTON MCNICHOL DS - 00558-44-4.16 | AE | MCGRAW EDISON | 1275 | 13 | 4.2 | 50 | 1 | 1 | 1 | 0 | 18 | 24
> | > | "0/000000000001144875" | N-DS-TRENTMCNDS-BR-F2 | TRENTON MCNICHOL DS - 00558-44-4.16 | AE | MCGRAW EDISON | 1272 | 13 | 4.2 | 1 | 1 | 1 | 1 | 0 | 40 | 10
> | > | "0/000000000001144888" | N-DS-TRENTMCNDS-BR-F3 | TRENTON MCNICHOL DS - 00558-44-4.16 | AE | MCGRAW EDISON | 1273 | 13 | 4.2 | 1 | 1 | 1 | 1 | 0 | 13 | 4
> | > | "0/000000000001144901" | N-DS-TRENTMCNDS-BR-F4 | TRENTON MCNICHOL DS - 00558-44-4.16 | AE | MCGRAW EDISON | 1274 | 13 | 4.2 | 1 | 1 | 1 | 1 | 0 | 15 | 4
> | "Breaker: Metal Clad Air Magnetic_8.32 kV" | 2 | 1 | 1 | 100 | 58 | 0 | 11 | 12
> | > | Asset Id | Func Loc | Station | Model | Manuf | Mfc SNo | Age | Voltage | Cond | Demo | Econ | Perf | Util | Crit | Comp
> | > | "0/000000000001254056" | N-DS-BOLTHARDDS-BR-M1 | BOLTON HARDWICK DS - 00596-44-8.32 | # | # | # | 0 | 8.32 | 1 | 1 | 100 | 58 | 0 | 10 | 12
> | > | "0/000000000001254057" | N-DS-BOLTHARDDS-BR-M2 | BOLTON HARDWICK DS - 00596-44-8.32 | # | # | # | 0 | 8.32 | 1 | 1 | 100 | 58 | 0 | 11 | 12
> | "Breaker: Metal Clad Oil_25 kV" | 1 | 1 | 1 | 1 | 1 | 1 | 1 | 1
> | > | Asset Id | Func Loc | Station | Model | Manuf | Mfc SNo | Age | Voltage | Cond | Demo | Econ | Perf | Util | Crit | Comp
> | > | "0/000000000001143819" | N-DS-LACAVSTHDS-BR-T1Y | LA CAVE SOUTH DS - FZ42-25-13.8 | # | MOLONEY ELECTRIC INC | 7667F2 | 0 | 24.9 | 1 | 1 | 1 | 1 | 1 | 1 | 1
> | "Breaker: Metal Clad Oil_4.16 kV" | 26 | 1 | 1 | 12 | 13 | 1 | 14 | 5
> | > | Asset Id | Func Loc | Station | Model | Manuf | Mfc SNo | Age | Voltage | Cond | Demo | Econ | Perf | Util | Crit | Comp
> | > | "0/000000000001143864" | N-DS-BRCKVPRKDS-BR-BY | BROCKVIL PARK DS - B301-44-4.16 | IFS | ENGLISH ELECTRIC | 131969 | 13 | 4.16 | 1 | 1 | 1 | 1 | 0 | 1 | 1
> | > | "0/000000000001145097" | N-DS-BRCKVPRKDS-BR-F21 | BROCKVIL PARK DS - B301-44-4.16 | IFS | ENGLISH ELECTRIC | 189015 | 13 | 4.16 | 1 | 1 | 1 | 1 | 0 | 20 | 5
> | > | "0/000000000001145106" | N-DS-BRCKVPRKDS-BR-F22 | BROCKVIL PARK DS - B301-44-4.16 | IFS | ENGLISH ELECTRIC | 131972 | 13 | 4.16 | 1 | 1 | 1 | 1 | 0 | 20 | 5
> | > | "0/000000000001143840" | N-DS-BRCKVPRKDS-BR-F23 | BROCKVIL PARK DS - B301-44-4.16 | IFS | ENGLISH ELECTRIC | 131973 | 13 | 4.16 | 1 | 1 | 1 | 1 | 0 | 12 | 3
> | > | "0/000000000001143897" | N-DS-BRCKVPRKDS-BR-F24 | BROCKVIL PARK DS - B301-44-4.16 | IFS | ENGLISH ELECTRIC | 141673 | 13 | 4.16 | 1 | 1 | 1 | 1 | 0 | 26 | 7
> | > | "0/000000000001143852" | N-DS-BRCKVPRKDS-BR-T1B | BROCKVIL PARK DS - B301-44-4.16 | IFS | ENGLISH ELECTRIC | 141671 | 13 | 4.16 | 1 | 1 | 1 | 1 | 0 | 1 | 1
> | > | "0/000000000001143877" | N-DS-BRCKVPRKDS-BR-T2B | BROCKVIL PARK DS - B301-44-4.16 | IFS | ENGLISH ELECTRIC | 131779 | 13 | 4.16 | 1 | 1 | 1 | 1 | 0 | 1 | 1
> | > | "0/000000000001145044" | N-DS-BRCKVWATDS-BR-F11 | BROCKVIL WATER DS - F301-44-4.16 | JB821CM1 | AEC INC | 165-169 | 13 | 4.16 | 1 | 1 | 1 | 1 | 0 | 10 | 3
> | > | "0/000000000001145063" | N-DS-BRCKVWATDS-BR-F12 | BROCKVIL WATER DS - F301-44-4.16 | JB821CM1 | AEC INC | 165-168 | 13 | 4.16 | 1 | 1 | 1 | 1 | 0 | 20 | 5
> | > | "0/000000000001145073" | N-DS-BRCKVWATDS-BR-F13 | BROCKVIL WATER DS - F301-44-4.16 | JB821CM1 | AEC INC | 165-167 | 13 | 4.16 | 1 | 1 | 100 | 58 | 0 | 30 | 16
> | > | "0/000000000001145084" | N-DS-BRCKVWATDS-BR-F14 | BROCKVIL WATER DS - F301-44-4.16 | JB821CM1 | AEC INC | 165-166 | 13 | 4.16 | 1 | 1 | 1 | 1 | 0 | 11 | 3
> | > | "0/000000000001145646" | N-DS-PERTHALTDS-BR-F1 | PERTH HALTON DS - QH201E-44-4.16 | # | ENGLISH ELECTRIC | # | 0 | 4.16 | 1 | 1 | 100 | 100 | 0 | 23 | 17
> | > | "0/000000000001243413" | N-DS-PERTHALTDS-BR-F2 | PERTH HALTON DS - QH201E-44-4.16 | # | ENGLISH ELECTRIC | # | 0 | 4.16 | 1 | 1 | 1 | 100 | 0 | 18 | 10
> | > | "0/000000000001243414" | N-DS-PERTHALTDS-BR-F3 | PERTH HALTON DS - QH201E-44-4.16 | # | ENGLISH ELECTRIC | # | 0 | 4.16 | 1 | 1 | 1 | 1 | 0 | 22 | 6
> | > | "0/000000000001144346" | N-DS-SMIFPRCYDS-BR-F1 | SMITHS FLS PERCY DS - QH301K-44-4.16 | M-106 | GENERAL ELECTRIC CANADA | 33435 | 13 | 4.16 | 1 | 1 | 1 | 1 | 0 | 23 | 6
> | > | "0/000000000001144356" | N-DS-SMIFPRCYDS-BR-F2 | SMITHS FLS PERCY DS - QH301K-44-4.16 | M-106 | GENERAL ELECTRIC CANADA | 33434 | 13 | 4.16 | 1 | 1 | 1 | 1 | 0 | 29 | 7
> | > | "0/000000000001144374" | N-DS-SMIFPRCYDS-BR-F3 | SMITHS FLS PERCY DS - QH301K-44-4.16 | M-106 | GENERAL ELECTRIC CANADA | 33433 | 13 | 4.16 | 1 | 1 | 1 | 1 | 0 | 21 | 5
> | > | "0/000000000001144388" | N-DS-SMIFPRCYDS-BR-F4 | SMITHS FLS PERCY DS - QH301K-44-4.16 | A40 TYPE A2M | GENERAL ELECTRIC CANADA | 59727 | 13 | 4.16 | 1 | 1 | 1 | 1 | 0 | 20 | 5
> | > | "0/000000000001944965" | N-DS-TRENTDUWDS-BR-F1 | TRENTON DUNDAS W DS - 00559-44-4.16 | D4X6 | ELECTRIC SWITCHGEAR LTD | 95781 | 0 | 4.16 | 1 | 1 | 1 | 1 | 1 | 22 | 5
> | > | "0/000000000001944964" | N-DS-TRENTDUWDS-BR-F2 | TRENTON DUNDAS W DS - 00559-44-4.16 | D4X6 | ELECTRIC SWITCHGEAR LTD | 95780 | 0 | 4.16 | 1 | 1 | 1 | 1 | 1 | 10 | 3
> | > | "0/000000000001944968" | N-DS-TRENTDUWDS-BR-F3 | TRENTON DUNDAS W DS - 00559-44-4.16 | D4X6 | ELECTRIC SWITCHGEAR LTD | 95778 | 0 | 4.16 | 1 | 1 | 1 | 1 | 0 | 15 | 4
> | > | "0/000000000001944966" | N-DS-TRENTDUWDS-BR-F4 | TRENTON DUNDAS W DS - 00559-44-4.16 | D4X6 | ELECTRIC SWITCHGEAR LTD | 95779 | 0 | 4.16 | 1 | 1 | 1 | 1 | 1 | 12 | 3
> | > | "0/000000000001145735" | N-DS-TRENTFRKDS-BR-TIE | TRENTON FRANKFORD DS - 00561-44-4.16 | TE15CM | BEPC | 643360P6 | 0 | 4.16 | 1 | 1 | 1 | 1 | 0 | 1 | 1
> | > | "0/000000000001306941" | N-DS-WOODSDS -BR-1632F5 | WOODS DS - FA1632-44-4.16 | # | BRITISH THOMSON HOUSTON | # | 0 | 4.16 | 1 | 1 | 100 | 58 | 0 | 1 | 10
> | > | "0/000000000001243418" | N-DS-WOODSDS -BR-1632F6 | WOODS DS - FA1632-44-4.16 | # | BRITISH THOMSON HOUSTON | # | 0 | 4.16 | 1 | 1 | 1 | 1 | 1 | 1 | 1
> | > | "0/000000000001243419" | N-DS-WOODSDS -BR-1632F7 | WOODS DS - FA1632-44-4.16 | # | BRITISH THOMSON HOUSTON | # | 0 | 4.16 | 1 | 1 | 1 | 1 | 1 | 1 | 1
> | "Breaker: Metal Clad SF6_13.8 kV" | 7 | 1 | 1 | 1 | 15 | 1 | 9 | 3
> | > | Asset Id | Func Loc | Station | Model | Manuf | Mfc SNo | Age | Voltage | Cond | Demo | Econ | Perf | Util | Crit | Comp
> | > | "0/000000000001145570" | N-DS-OWENS16EDS-BR-BY | OWEN SND 16 AVE E DS - NC205-44-13.8 | ERM12 | ABB ASEA BROWN BOVERI INC | MB005909 | 13 | 13.8 | 1 | 1 | 1 | 1 | 1 | 1 | 1
> | > | "0/000000000001144620" | N-DS-OWENS16EDS-BR-F2 | OWEN SND 16 AVE E DS - NC205-44-13.8 | ERM12 | ABB ASEA BROWN BOVERI INC | MA057013 | 13 | 13.8 | 1 | 1 | 1 | 1 | 1 | 17 | 4
> | > | "0/000000000001144632" | N-DS-OWENS16EDS-BR-F3 | OWEN SND 16 AVE E DS - NC205-44-13.8 | ERM12 | ABB ASEA BROWN BOVERI INC | MA057014 | 13 | 13.8 | 1 | 1 | 1 | 100 | 1 | 13 | 8
> | > | "0/000000000001144647" | N-DS-OWENS16EDS-BR-F4 | OWEN SND 16 AVE E DS - NC205-44-13.8 | ERM12 | ABB ASEA BROWN BOVERI INC | MA057016 | 13 | 13.8 | 1 | 1 | 1 | 1 | 1 | 16 | 4
> | > | "0/000000000001144659" | N-DS-OWENS16EDS-BR-F5 | OWEN SND 16 AVE E DS - NC205-44-13.8 | ERM12 | ABB ASEA BROWN BOVERI INC | MA057012 | 13 | 13.8 | 1 | 1 | 1 | 1 | 1 | 13 | 3
> | > | "0/000000000001144671" | N-DS-OWENS16EDS-BR-T1B | OWEN SND 16 AVE E DS - NC205-44-13.8 | ERM12 | ABB ASEA BROWN BOVERI INC | MA057015 | 13 | 13.8 | 1 | 1 | 1 | 1 | 1 | 1 | 1
> | > | "0/000000000001145552" | N-DS-OWENS16EDS-BR-T2Y | OWEN SND 16 AVE E DS - NC205-44-13.8 | ERM12 | ABB ASEA BROWN BOVERI INC | MA057011 | 13 | 13.8 | 1 | 1 | 1 | 1 | 1 | 1 | 1
> | "Breaker: Metal Clad Vacuum_4.16 kV" | 4 | 1 | 35 | 10 | 1 | 1 | 18 | 13
> | > | Asset Id | Func Loc | Station | Model | Manuf | Mfc SNo | Age | Voltage | Cond | Demo | Econ | Perf | Util | Crit | Comp
> | > | "0/000000000001145381" | N-DS-LINDSANGDS-BR-F80 | LINDSAY ANGELIN S DS - NC220-44-4.16 | VA 5012/12-2 | SACHENWERK | 440547 | 27 | 4.16 | 1 | 35 | 10 | 1 | 1 | 12 | 12
> | > | "0/000000000001145396" | N-DS-LINDSANGDS-BR-F81 | LINDSAY ANGELIN S DS - NC220-44-4.16 | VA 5012/12-2 | SACHENWERK | 440546 | 27 | 4.16 | 1 | 35 | 10 | 1 | 1 | 19 | 14
> | > | "0/000000000001145411" | N-DS-LINDSANGDS-BR-F82 | LINDSAY ANGELIN S DS - NC220-44-4.16 | VA 5012/12-2 | SACHENWERK | 440544 | 27 | 4.16 | 1 | 35 | 10 | 1 | 1 | 22 | 14
> | > | "0/000000000001145425" | N-DS-LINDSANGDS-BR-F83 | LINDSAY ANGELIN S DS - NC220-44-4.16 | VA 5012/12-2 | SACHENWERK | 440545 | 27 | 4.16 | 1 | 35 | 10 | 1 | 1 | 18 | 13
> | "Breaker: Oil_25 kV" | 2 | 1 | 51 | 1 | 1 | 1 | 11 | 16
> | > | Asset Id | Func Loc | Station | Model | Manuf | Mfc SNo | Age | Voltage | Cond | Demo | Econ | Perf | Util | Crit | Comp
> | > | "0/000000000090000273" | N-DS-CATLAKEMT -BR-52-1B | CAT LAKE MTS - FP107 - 115-25 | 270VCP-W25 | CH | 21080 | 0 | 25 | 1 | 1 | 1 | 1 | 1 | 1 | 1
> | > | "0/000000000001143593" | N-DS-MARATHONDS-BR-F2 | MARATHON DS - P2735-115-25 | KSO | CANADIAN GENERAL ELECT | 34287 | 82 | 25 | 1 | 100 | 1 | 1 | 1 | 21 | 30
> | "Breaker: Oil_27.6 kV" | 1 | 1 | 100 | 1 | 29 | 0 | 1 | 30
> | > | Asset Id | Func Loc | Station | Model | Manuf | Mfc SNo | Age | Voltage | Cond | Demo | Econ | Perf | Util | Crit | Comp
> | > | "0/000000000001143604" | N-DS-LACAVNTHDS-BR-BY | LA CAVE NORTH DS - FZ19-22-13.8 | KSO | CANADIAN GENERAL ELECT | R58172 | 82 | 34.5 | 1 | 100 | 1 | 29 | 0 | 1 | 30
> | "Breaker: Oil_4.16 kV" | 6 | 1 | 1 | 1 | 1 | 0 | 18 | 5
> | > | Asset Id | Func Loc | Station | Model | Manuf | Mfc SNo | Age | Voltage | Cond | Demo | Econ | Perf | Util | Crit | Comp
> | > | "0/000000000001944958" | N-DS-THORLDALDS-BR-F1 | THOROLD ALLANPORT DS - NC189-27.6-4.16 | # | WESTINGHOUSE | 697888 | 0 | 4.16 | 1 | 1 | 1 | 1 | 0 | 6 | 2
> | > | "0/000000000001944959" | N-DS-THORLDALDS-BR-F2 | THOROLD ALLANPORT DS - NC189-27.6-4.16 | # | WESTINGHOUSE | 697889 | 0 | 4.16 | 1 | 1 | 1 | 1 | 0 | 16 | 4
> | > | "0/000000000001944960" | N-DS-THORLDALDS-BR-F3 | THOROLD ALLANPORT DS - NC189-27.6-4.16 | # | WESTINGHOUSE | 697892 | 0 | 4.16 | 1 | 1 | 1 | 1 | 0 | 1 | 1
> | > | "0/000000000001944962" | N-DS-THORLDFRDS-BR-F1 | THOROLD FRONT DS - NC192-13.8-4.16 | # | WESTINGHOUSE | # | 0 | 4 | 1 | 1 | 1 | 1 | 0 | 43 | 10
> | > | "0/000000000001944951" | N-DS-THORLDFRDS-BR-F2 | THOROLD FRONT DS - NC192-13.8-4.16 | # | WESTINGHOUSE | # | 0 | 4 | 1 | 1 | 1 | 1 | 0 | 38 | 9
> | > | "0/000000000001944952" | N-DS-THORLDFRDS-BR-F3 | THOROLD FRONT DS - NC192-13.8-4.16 | # | WESTINGHOUSE | # | 0 | 4 | 1 | 1 | 1 | 1 | 0 | 1 | 1
Bus | 1286 | 0 | 0 | 0 | 0 | 0 | 35 | 0
Fuse | 1847 | 0 | 0 | 0 | 0 | 0 | 0 | 0
Instrument Transformer | 2217 | 0 | 0 | 0 | 0 | 0 | 35 | 0
MUS | 790 | 34 | 1 | 3 | 0 | 0 | 39 | 24
Recloser | 2214 | 54 | 76 | 13 | 22 | 28 | 32 | 48
Site | 2172 | 34 | 8 | 1 | 0 | 0 | 35 | 25
Surge Arrestor | 2266 | 0 | 0 | 0 | 0 | 0 | 34 | 0
Switch | 2584 | 0 | 0 | 0 | 0 | 0 | 32 | 0
Transformer | 2234 | 23 | 58 | 17 | 23 | 33 | 34 | 35

## 2015 RE (Raw) (hidden)
Asset Type | Asset Count | Cond | Demo | Econ | Perf | Util | Crit | Comp
Breaker | 155 | 2 | 32 | 8 | 6 | 1 | 16 | 13
Bus | 1307 | 0 | 0 | 0 | 0 | 0 | 38 | 0
Fuse | 1876 | 0 | 0 | 0 | 0 | 0 | 0 | 0
Instrument Transformer | 2288 | 0 | 0 | 0 | 0 | 0 | 39 | 0
MUS | 789 | 35 | 1 | 5 | 0 | 0 | 45 | 25
Recloser | 2301 | 55 | 76 | 22 | 26 | 24 | 23 | 46
> | Asset Class | Asset Count | Cond | Demo | Econ | Perf | Util | Crit | Comp
> | "Not assigned" | 12 | 49 | 69 | 27 | 19 | 24 | 32 | 45
> | > | Asset Id | Func Loc | Station | Model | Manuf | Mfc SNo | Age | Voltage | Cond | Demo | Econ | Perf | Util | Crit | Comp
> | > | "0/N-DS-ALEXANDRDS-RC-F1" | N-DS-ALEXANDRDS-RC-F1 | ALEXANDER DS - 06873-44-27.6 | # | Mcgraw Edison | # | 0 | 27.6 | 83 | 100 | 18 | 6 | 24 | 63 | 70
> | > | "0/N-DS-ARGYLEDS -RC-F1" | N-DS-ARGYLEDS -RC-F1 | ARGYLE DS - GW42-44-8.32 | # | Kyle | # | 0 | 8.32 | 7 | 10 | 1 | 1 | 42 | 25 | 14
> | > | "0/N-DS-ARGYLEDS -RC-F2" | N-DS-ARGYLEDS -RC-F2 | ARGYLE DS - GW42-44-8.32 | # | Kyle | # | 0 | 8.32 | 8 | 11 | 1 | 1 | 28 | 6 | 10
> | > | "0/N-DS-BERWICKDS -RC-F2" | N-DS-BERWICKDS -RC-F2 | BERWICK DS - QL10-44-8.32 | # | Mcgraw Edison | # | 0 | 8.32 | 67 | 100 | 1 | 1 | 35 | 31 | 58
> | > | "0/N-DS-DIXONSCRDS-RC-F1" | N-DS-DIXONSCRDS-RC-F1 | DIXONS CORNERS DS - QL1833-44-8.32 | # | Mcgraw Edison | # | 0 | 8.32 | 83 | 100 | 1 | 1 | 42 | 37 | 66
> | > | "0/N-DS-DIXONSCRDS-RC-F2" | N-DS-DIXONSCRDS-RC-F2 | DIXONS CORNERS DS - QL1833-44-8.32 | # | Mcgraw Edison | # | 0 | 8.32 | 67 | 100 | 1 | 1 | 24 | 18 | 55
> | > | "0/N-DS-DIXONSCRDS-RC-F3" | N-DS-DIXONSCRDS-RC-F3 | DIXONS CORNERS DS - QL1833-44-8.32 | # | Mcgraw Edison | # | 0 | 8.32 | 74 | 100 | 1 | 1 | 35 | 26 | 60
> | > | "0/N-DS-DOANEDS -RC-F1" | N-DS-DOANEDS -RC-F1 | DOANE DS - 03578-44-27.6 | # | G&W Electric Co. | # | 0 | 27.6 | 1 | 1 | 100 | 100 | 1 | 12 | 13
> | > | "0/N-DS-DOANEDS -RC-F2" | N-DS-DOANEDS -RC-F2 | DOANE DS - 03578-44-27.6 | # | G&W Electric Co. | # | 0 | 27.6 | 1 | 1 | 100 | 100 | 12 | 58 | 23
> | > | "0/000000000001250456" | N-DS-ELKLAKEDS -TF-R1 | ELK LAKE DS - FA1655-44-4.16 | # | FERRANTI | # | 64 | 0 | 51 | 100 | 1 | 1 | 0 | 12 | 50
> | > | "0/N-DS-NEWTONVLDS-RC-F2" | N-DS-NEWTONVLDS-RC-F2 | NEWTONVILLE DS - QC1535-44-8.32 | # | Mcgraw Edison | # | 0 | 8.32 | 75 | 100 | 1 | 1 | 11 | 29 | 58
> | > | "0/N-DS-SIOUXNARDS-RC-F1" | N-DS-SIOUXNARDS-RC-F1 | SIOUX NARROWS DS - FP27-115-12.5 | # | Cooper | # | 65 | 12.5 | 60 | 100 | 100 | 11 | 6 | 23 | 57
> | > | "0/N-DS-SIOUXNARDS-RC-F2" | N-DS-SIOUXNARDS-RC-F2 | SIOUX NARROWS DS - FP27-115-12.5 | # | Cooper | # | 65 | 12.5 | 60 | 100 | 1 | 1 | 25 | 50 | 59
> | "Recloser: 1-Phase" | 3 | 0 | 0 | 1 | 1 | 0 | 1 | 1
> | > | Asset Id | Func Loc | Station | Model | Manuf | Mfc SNo | Age | Voltage | Cond | Demo | Econ | Perf | Util | Crit | Comp
> | > | "0/N-DS-MUS08 -RC-F1" | N-DS-MUS08 -RC-F1 | MUS #08 | L | # | # | 0 | 0 | 0 | 0 | 1 | 1 | 0 | 1 | 1
> | > | "0/N-DS-MUS08 -RC-F2" | N-DS-MUS08 -RC-F2 | MUS #08 | L | # | # | 0 | 0 | 0 | 0 | 1 | 1 | 0 | 1 | 1
> | > | "0/N-DS-MUS08 -RC-F3" | N-DS-MUS08 -RC-F3 | MUS #08 | L | # | # | 0 | 0 | 0 | 0 | 1 | 1 | 0 | 1 | 1
> | "Recloser: 1-Phase_12.5 kV" | 574 | 58 | 80 | 29 | 36 | 25 | 25 | 51
> | > | Asset Id | Func Loc | Station | Model | Manuf | Mfc SNo | Age | Voltage | Cond | Demo | Econ | Perf | Util | Crit | Comp
> | > | "0/N-DS-AGUASABNDS-RC-F1" | N-DS-AGUASABNDS-RC-F1 | AGUASABON DS - P27-13.8-12.5 | L | Kyle | # | 0 | 12.5 | 1 | 1 | 1 | 1 | 19 | 22 | 7
> | > | "0/N-DS-AGUASABNDS-RC-F2" | N-DS-AGUASABNDS-RC-F2 | AGUASABON DS - P27-13.8-12.5 | L | Kyle | # | 0 | 12.5 | 1 | 1 | 30 | 1 | 1 | 1 | 2
> | > | "0/N-DS-ALBANDS -RC-F1" | N-DS-ALBANDS -RC-F1 | ALBAN DS - FS956-44-12.5 | L | Kyle | # | 14 | 12.5 | 18 | 30 | 1 | 1 | 30 | 19 | 21
> | > | "0/N-DS-ALBANDS -RC-F2" | N-DS-ALBANDS -RC-F2 | ALBAN DS - FS956-44-12.5 | L | Kyle | # | 14 | 12.5 | 46 | 77 | 1 | 1 | 6 | 10 | 38
> | > | "0/N-DS-ALBANDS -RC-F3" | N-DS-ALBANDS -RC-F3 | ALBAN DS - FS956-44-12.5 | L | Kyle | # | 14 | 12.5 | 22 | 34 | 1 | 1 | 40 | 25 | 25
> | > | "0/N-DS-APSLEYWDS -RC-F1" | N-DS-APSLEYWDS -RC-F1 | APSLEY WEST DS - 07256-44-12.5 | L | Cooper | # | 0 | 12.5 | 75 | 100 | 1 | 1 | 34 | 47 | 64
> | > | "0/N-DS-APSLEYWDS -RC-F2" | N-DS-APSLEYWDS -RC-F2 | APSLEY WEST DS - 07256-44-12.5 | L | Cooper | # | 0 | 12.5 | 75 | 100 | 1 | 1 | 33 | 46 | 64
> | > | "0/N-DS-APSLEYWDS -RC-F3" | N-DS-APSLEYWDS -RC-F3 | APSLEY WEST DS - 07256-44-12.5 | L | Cooper | # | 0 | 12.5 | 75 | 100 | 1 | 1 | 28 | 36 | 61
> | > | "0/N-DS-ARDOCHDS -RC-F1" | N-DS-ARDOCHDS -RC-F1 | ARDOCH DS - Q74-115-12.5 | V4L | Kyle | # | 59 | 12.5 | 23 | 39 | 1 | 1 | 17 | 14 | 22
> | > | "0/N-DS-ARDOCHDS -RC-F2" | N-DS-ARDOCHDS -RC-F2 | ARDOCH DS - Q74-115-12.5 | V4L | Kyle | # | 8 | 12.5 | 40 | 67 | 1 | 1 | 29 | 23 | 38
> | > | "0/N-DS-ASPDINDS -RC-F1" | N-DS-ASPDINDS -RC-F1 | ASPDIN DS - GM32-44-12.5 | V4L | Mcgraw Edison | # | 0 | 12.5 | 75 | 100 | 100 | 100 | 30 | 34 | 71
> | > | "0/N-DS-ASPDINDS -RC-F2" | N-DS-ASPDINDS -RC-F2 | ASPDIN DS - GM32-44-12.5 | V4L | Mcgraw Edison | # | 0 | 12.5 | 75 | 100 | 100 | 100 | 36 | 43 | 73
> | > | "0/N-DS-ASPDINDS -RC-F3" | N-DS-ASPDINDS -RC-F3 | ASPDIN DS - GM32-44-12.5 | V4L | Mcgraw Edison | # | 0 | 12.5 | 75 | 100 | 100 | 100 | 31 | 38 | 72
> | > | "0/N-DS-AZILDADS -RC-F1" | N-DS-AZILDADS -RC-F1 | AZILDA DS - FS946-44-12.5 | V4L | Cooper | # | 1 | 12.5 | 75 | 100 | 1 | 1 | 11 | 28 | 58
> | > | "0/N-DS-AZILDADS -RC-F2" | N-DS-AZILDADS -RC-F2 | AZILDA DS - FS946-44-12.5 | V4L | Cooper | # | 1 | 12.5 | 75 | 100 | 1 | 1 | 19 | 38 | 61
> | > | "0/N-DS-AZILDADS -RC-F3" | N-DS-AZILDADS -RC-F3 | AZILDA DS - FS946-44-12.5 | V4L | Cooper | # | 1 | 12.5 | 75 | 100 | 14 | 11 | 32 | 59 | 68
> | > | "0/N-DS-BAILEYSCDS-RC-F1" | N-DS-BAILEYSCDS-RC-F1 | BAILEYS CORNER DS - FS953-44-12.5 | L | Mcgraw Edison | # | 14 | 12.5 | 60 | 100 | 68 | 11 | 18 | 29 | 58
> | > | "0/N-DS-BAILEYSCDS-RC-F2" | N-DS-BAILEYSCDS-RC-F2 | BAILEYS CORNER DS - FS953-44-12.5 | L | Mcgraw Edison | # | 14 | 12.5 | 35 | 58 | 1 | 1 | 23 | 35 | 36
> | > | "0/N-DS-BALARIVDS -RC-F1" | N-DS-BALARIVDS -RC-F1 | BALA RIVER DS - GB12-44-12.5 | L | Mcgraw Edison | # | 14 | 12.5 | 67 | 100 | 100 | 100 | 41 | 57 | 74
> | > | "0/N-DS-BALARIVDS -RC-F2" | N-DS-BALARIVDS -RC-F2 | BALA RIVER DS - GB12-44-12.5 | L | Mcgraw Edison | # | 14 | 12.5 | 30 | 36 | 1 | 1 | 33 | 42 | 31
> | > | "0/N-DS-BALARIVDS -RC-F3" | N-DS-BALARIVDS -RC-F3 | BALA RIVER DS - GB12-44-12.5 | L | Mcgraw Edison | # | 14 | 12.5 | 50 | 72 | 1 | 1 | 15 | 24 | 42
> | > | "0/N-DS-BANCRFT2DS-RC-F1" | N-DS-BANCRFT2DS-RC-F1 | BANCROFT DS #2 - QC41-44-12.5 | L | Cooper | # | 0 | 12.5 | 75 | 100 | 1 | 1 | 28 | 35 | 61
> | > | "0/N-DS-BANCRFT2DS-RC-F2" | N-DS-BANCRFT2DS-RC-F2 | BANCROFT DS #2 - QC41-44-12.5 | L | Cooper | # | 0 | 12.5 | 75 | 100 | 1 | 1 | 1 | 11 | 54
> | > | "0/N-DS-BANCRFT2DS-RC-F3" | N-DS-BANCRFT2DS-RC-F3 | BANCROFT DS #2 - QC41-44-12.5 | L | Cooper | # | 0 | 12.5 | 75 | 100 | 1 | 1 | 17 | 34 | 60
> | > | "0/N-DS-BANCRFT2DS-RC-F4" | N-DS-BANCRFT2DS-RC-F4 | BANCROFT DS #2 - QC41-44-12.5 | L | Cooper | # | 0 | 12.5 | 64 | 100 | 1 | 1 | 33 | 54 | 62
> | > | "0/N-DS-BARWICKDS -RC-F1" | N-DS-BARWICKDS -RC-F1 | BARWICK DS - FR9-44-12.5 | 4H | Kyle | # | 0 | 12.5 | 75 | 100 | 91 | 17 | 47 | 34 | 68
> | > | "0/N-DS-BARWICKDS -RC-F2" | N-DS-BARWICKDS -RC-F2 | BARWICK DS - FR9-44-12.5 | 4H | Kyle | # | 0 | 12.5 | 75 | 100 | 3 | 11 | 25 | 21 | 59
> | > | "0/N-DS-BARYSBA2DS-RC-F1" | N-DS-BARYSBA2DS-RC-F1 | BARRYS BAY DS #2 - QM24-44-12.5 | L | Mcgraw Edison | # | 0 | 12.5 | 75 | 100 | 1 | 100 | 32 | 32 | 66
> | > | "0/N-DS-BARYSBA2DS-RC-F2" | N-DS-BARYSBA2DS-RC-F2 | BARRYS BAY DS #2 - QM24-44-12.5 | L | Mcgraw Edison | # | 0 | 12.5 | 75 | 100 | 1 | 100 | 28 | 30 | 65
> | > | "0/N-DS-BARYSBA2DS-RC-F3" | N-DS-BARYSBA2DS-RC-F3 | BARRYS BAY DS #2 - QM24-44-12.5 | L | Mcgraw Edison | # | 0 | 12.5 | 75 | 100 | 100 | 100 | 19 | 21 | 67
> | > | "0/N-DS-BATTERSEDS-RC-F1" | N-DS-BATTERSEDS-RC-F1 | BATTERSEA DS - Q39-115-12.5 | L | Cooper | # | 40 | 12.5 | 75 | 100 | 18 | 100 | 35 | 61 | 73
> | > | "0/N-DS-BATTERSEDS-RC-F2" | N-DS-BATTERSEDS-RC-F2 | BATTERSEA DS - Q39-115-12.5 | L | Cooper | # | 40 | 12.5 | 75 | 100 | 55 | 68 | 11 | 16 | 62
> | > | "0/N-DS-BATTERSEDS-RC-F3" | N-DS-BATTERSEDS-RC-F3 | BATTERSEA DS - Q39-115-12.5 | D | Mcgraw Edison | # | 40 | 12.5 | 63 | 100 | 1 | 1 | 29 | 54 | 61
> | > | "0/N-DS-BAYSVILLDS-RC-F1" | N-DS-BAYSVILLDS-RC-F1 | BAYSVILLE DS - GM34-44-12.5 | L | Mcgraw Edison | # | 14 | 12.5 | 60 | 100 | 100 | 100 | 10 | 12 | 59
> | > | "0/N-DS-BAYSVILLDS-RC-F2" | N-DS-BAYSVILLDS-RC-F2 | BAYSVILLE DS - GM34-44-12.5 | L | Mcgraw Edison | # | 14 | 12.5 | 55 | 92 | 100 | 100 | 24 | 25 | 60
> | > | "0/N-DS-BAYSVILLDS-RC-F3" | N-DS-BAYSVILLDS-RC-F3 | BAYSVILLE DS - GM34-44-12.5 | L | Mcgraw Edison | # | 14 | 12.5 | 60 | 100 | 100 | 100 | 43 | 40 | 68
> | > | "0/N-DS-BEACHBRGDS-RC-F1" | N-DS-BEACHBRGDS-RC-F1 | BEACHBURG DS - QM2334-44-12.5 | L | Cooper | # | 0 | 12.5 | 75 | 100 | 1 | 1 | 46 | 45 | 65
> | > | "0/N-DS-BEACHBRGDS-RC-F2" | N-DS-BEACHBRGDS-RC-F2 | BEACHBURG DS - QM2334-44-12.5 | L | Cooper | # | 0 | 12.5 | 75 | 100 | 1 | 1 | 38 | 29 | 61
> | > | "0/N-DS-BEACHBRGDS-RC-F3" | N-DS-BEACHBRGDS-RC-F3 | BEACHBURG DS - QM2334-44-12.5 | L | Cooper | # | 0 | 12.5 | 75 | 100 | 60 | 6 | 22 | 20 | 61
> | > | "0/N-DS-BEAUMARSDS-RC-F1" | N-DS-BEAUMARSDS-RC-F1 | BEAUMARIS DS - GM7-44-12.5 | L | Mcgraw Edison | # | 26 | 12.5 | 92 | 100 | 1 | 1 | 1 | 10 | 59
> | > | "0/N-DS-BEAUMARSDS-RC-F2" | N-DS-BEAUMARSDS-RC-F2 | BEAUMARIS DS - GM7-44-12.5 | L | Mcgraw Edison | # | 26 | 12.5 | 54 | 80 | 8 | 11 | 18 | 25 | 47
> | > | "0/N-DS-BEAUMARSDS-RC-F3" | N-DS-BEAUMARSDS-RC-F3 | BEAUMARIS DS - GM7-44-12.5 | L | Mcgraw Edison | # | 26 | 12.5 | 67 | 100 | 1 | 1 | 1 | 10 | 51
> | > | "0/N-DS-BIGCHUTEDS-RC-F1" | N-DS-BIGCHUTEDS-RC-F1 | BIG CHUTE DS - GS47-44-12.5 | L | Mcgraw Edison | # | 14 | 12.5 | 42 | 52 | 100 | 100 | 25 | 21 | 44
> | > | "0/N-DS-BIGCHUTEDS-RC-F2" | N-DS-BIGCHUTEDS-RC-F2 | BIG CHUTE DS - GS47-44-12.5 | L | Mcgraw Edison | # | 14 | 12.5 | 67 | 100 | 70 | 68 | 46 | 59 | 72
> | > | "0/N-DS-BIRCHISLDS-RC-F1" | N-DS-BIRCHISLDS-RC-F1 | BIRCH ISLAND DS - FM4-44-12.5 | V4L | Kyle | # | 1 | 12.5 | 75 | 100 | 100 | 100 | 42 | 34 | 72
> | > | "0/N-DS-BOBCAWSTDS-RC-F1" | N-DS-BOBCAWSTDS-RC-F1 | BOBCAYGEON WEST DS - QC3034-44-12.5 | L | Mcgraw Edison | # | 0 | 12.5 | 59 | 98 | 1 | 57 | 22 | 29 | 56
> | > | "0/N-DS-BOBCAWSTDS-RC-F2" | N-DS-BOBCAWSTDS-RC-F2 | BOBCAYGEON WEST DS - QC3034-44-12.5 | L | Mcgraw Edison | # | 0 | 12.5 | 34 | 56 | 1 | 57 | 29 | 41 | 40
> | > | "0/N-DS-BOBCAWSTDS-RC-F3" | N-DS-BOBCAWSTDS-RC-F3 | BOBCAYGEON WEST DS - QC3034-44-12.5 | L | Mcgraw Edison | # | 0 | 12.5 | 40 | 66 | 1 | 57 | 12 | 25 | 40
> | > | "0/N-DS-BOSTONMIDS-RC-F1" | N-DS-BOSTONMIDS-RC-F1 | BOSTON MILLS DS - GO23-44-12.5 | L | Mcgraw Edison | # | 15 | 12.5 | 80 | 100 | 1 | 100 | 49 | 42 | 71
> | > | "0/N-DS-BOSTONMIDS-RC-F3" | N-DS-BOSTONMIDS-RC-F3 | BOSTON MILLS DS - GO23-44-12.5 | L | Mcgraw Edison | # | 15 | 12.5 | 100 | 100 | 1 | 100 | 40 | 43 | 78
> | > | "0/N-DS-BOWENCRNDS-RC-F1" | N-DS-BOWENCRNDS-RC-F1 | BOWEN CORNERS DS - 08506-44-12.5 | L | Mcgraw Edison | # | 0 | 12.5 | 75 | 100 | 39 | 11 | 28 | 23 | 61
> | > | "0/N-DS-BOWENCRNDS-RC-F2" | N-DS-BOWENCRNDS-RC-F2 | BOWEN CORNERS DS - 08506-44-12.5 | L | Mcgraw Edison | # | 0 | 12.5 | 75 | 100 | 1 | 1 | 14 | 8 | 54
> | > | "0/N-DS-BOWENCRNDS-RC-F3" | N-DS-BOWENCRNDS-RC-F3 | BOWEN CORNERS DS - 08506-44-12.5 | L | Mcgraw Edison | # | 0 | 12.5 | 75 | 100 | 1 | 1 | 28 | 18 | 58
> | > | "0/N-DS-BUCKHORNDS-RC-F1" | N-DS-BUCKHORNDS-RC-F1 | BUCKHORN DS - QC1846-44-12.5 | L | Cooper | # | 0 | 12.5 | 61 | 100 | 1 | 1 | 22 | 23 | 53
> | > | "0/N-DS-BUCKHORNDS-RC-F2" | N-DS-BUCKHORNDS-RC-F2 | BUCKHORN DS - QC1846-44-12.5 | L | Cooper | # | 0 | 12.5 | 75 | 100 | 1 | 1 | 22 | 18 | 57
> | > | "0/N-DS-BUCKHORNDS-RC-F3" | N-DS-BUCKHORNDS-RC-F3 | BUCKHORN DS - QC1846-44-12.5 | L | Cooper | # | 0 | 12.5 | 62 | 100 | 28 | 11 | 56 | 57 | 66
> | > | "0/N-DS-BUCKHORNDS-RC-F4" | N-DS-BUCKHORNDS-RC-F4 | BUCKHORN DS - QC1846-44-12.5 | L | Cooper | # | 0 | 12.5 | 75 | 100 | 1 | 1 | 49 | 52 | 67
> | > | "0/N-DS-BURKSFLSDS-RC-F1" | N-DS-BURKSFLSDS-RC-F1 | BURKS FALLS SOUTH DS - 05257-44-12.5 | L | Mcgraw Edison | # | 14 | 12.5 | 60 | 100 | 100 | 100 | 31 | 32 | 66
> | > | "0/N-DS-BURKSFLSDS-RC-F2" | N-DS-BURKSFLSDS-RC-F2 | BURKS FALLS SOUTH DS - 05257-44-12.5 | L | Mcgraw Edison | # | 14 | 12.5 | 63 | 100 | 100 | 100 | 1 | 1 | 57
> | > | "0/N-DS-BURKSFLSDS-RC-F3" | N-DS-BURKSFLSDS-RC-F3 | BURKS FALLS SOUTH DS - 05257-44-12.5 | L | Mcgraw Edison | # | 14 | 12.5 | 23 | 39 | 47 | 100 | 1 | 1 | 25
> | > | "0/N-DS-BURLEIGHDS-RC-F1" | N-DS-BURLEIGHDS-RC-F1 | BURLEIGH DS - FR31-115-12.5 | V4L | Cooper | # | 46 | 12.5 | 75 | 100 | 100 | 100 | 4 | 4 | 62
> | > | "0/N-DS-BURLEIGHDS-RC-F2" | N-DS-BURLEIGHDS-RC-F2 | BURLEIGH DS - FR31-115-12.5 | V4L | Cooper | # | 46 | 12.5 | 75 | 100 | 1 | 1 | 25 | 24 | 59
> | > | "0/N-DS-CACHEBAYDS-RC-F1" | N-DS-CACHEBAYDS-RC-F1 | CACHE BAY DS - FS747-44-12.5 | V4L | Mcgraw Edison | # | 14 | 12.5 | 75 | 100 | 1 | 1 | 23 | 27 | 59
> | > | "0/N-DS-CACHEBAYDS-RC-F2" | N-DS-CACHEBAYDS-RC-F2 | CACHE BAY DS - FS747-44-12.5 | V4L | Mcgraw Edison | # | 14 | 12.5 | 60 | 100 | 100 | 11 | 12 | 19 | 57
> | > | "0/N-DS-CACHEBAYDS-RC-F3" | N-DS-CACHEBAYDS-RC-F3 | CACHE BAY DS - FS747-44-12.5 | V4L | Mcgraw Edison | # | 14 | 12.5 | 75 | 100 | 38 | 57 | 8 | 17 | 60
> | > | "0/N-DS-CALABOGIDS-RC-F1" | N-DS-CALABOGIDS-RC-F1 | CALABOGIE DS - QM1331-44-12.5 | L | Mcgraw Edison | # | 0 | 12.5 | 74 | 100 | 1 | 1 | 49 | 46 | 65
> | > | "0/N-DS-CALABOGIDS-RC-F2" | N-DS-CALABOGIDS-RC-F2 | CALABOGIE DS - QM1331-44-12.5 | L | Cooper | # | 0 | 12.5 | 70 | 100 | 1 | 1 | 45 | 14 | 57
> | > | "0/N-DS-CALEDONDS -RC-F1" | N-DS-CALEDONDS -RC-F1 | CALEDON DS - GO95-44-12.5 | L | Mcgraw Edison | # | 15 | 12.5 | 79 | 100 | 5 | 6 | 22 | 14 | 58
> | > | "0/N-DS-CALEDONDS -RC-F2" | N-DS-CALEDONDS -RC-F2 | CALEDON DS - GO95-44-12.5 | L | Mcgraw Edison | # | 15 | 12.5 | 67 | 100 | 1 | 6 | 1 | 1 | 49
> | > | "0/N-DS-CALEDONDS -RC-F3" | N-DS-CALEDONDS -RC-F3 | CALEDON DS - GO95-44-12.5 | L | Mcgraw Edison | # | 15 | 12.5 | 83 | 100 | 1 | 6 | 1 | 1 | 55
> | > | "0/N-DS-CALLANDRDS-RC-F1" | N-DS-CALLANDRDS-RC-F1 | CALLANDER DS - FZ30-44-12.5 | L | Cooper | # | 14 | 12.5 | 8 | 14 | 100 | 100 | 44 | 55 | 32
> | > | "0/N-DS-CAMERONDS -RC-F1" | N-DS-CAMERONDS -RC-F1 | CAMERON DS - QC2039-44-12.5 | L | Mcgraw Edison | # | 0 | 12.5 | 17 | 28 | 1 | 1 | 61 | 53 | 30
> | > | "0/N-DS-CAMERONDS -RC-F3" | N-DS-CAMERONDS -RC-F3 | CAMERON DS - QC2039-44-12.5 | L | Mcgraw Edison | # | 0 | 12.5 | 26 | 42 | 1 | 57 | 45 | 46 | 36
> | > | "0/N-DS-CAMILLADS -RC-F1" | N-DS-CAMILLADS -RC-F1 | CAMILLA DS - 02992-44-12.5 | L | Mcgraw Edison | # | 0 | 12.5 | 70 | 100 | 100 | 62 | 1 | 1 | 58
> | > | "0/N-DS-CAMILLADS -RC-F2" | N-DS-CAMILLADS -RC-F2 | CAMILLA DS - 02992-44-12.5 | L | Mcgraw Edison | # | 0 | 12.5 | 67 | 100 | 91 | 100 | 1 | 1 | 58
> | > | "0/N-DS-CAMILLADS -RC-F3" | N-DS-CAMILLADS -RC-F3 | CAMILLA DS - 02992-44-12.5 | L | Mcgraw Edison | # | 0 | 12.5 | 83 | 100 | 100 | 100 | 1 | 1 | 64
> | > | "0/N-DS-CARLINGDS -RC-F1" | N-DS-CARLINGDS -RC-F1 | CARLING DS - GB23-44-12.5 | L | Mcgraw Edison | # | 0 | 12.5 | 13 | 22 | 54 | 57 | 2 | 1 | 16
> | > | "0/N-DS-CARLINGDS -RC-F3" | N-DS-CARLINGDS -RC-F3 | CARLING DS - GB23-44-12.5 | L | Mcgraw Edison | # | 0 | 12.5 | 28 | 47 | 46 | 11 | 45 | 29 | 35
> | > | "0/N-DS-CARPDS -RC-F1" | N-DS-CARPDS -RC-F1 | CARP DS - QT34-44-12.5 | D | Mcgraw Edison | # | 0 | 12.5 | 67 | 100 | 2 | 1 | 39 | 39 | 60
> | > | "0/N-DS-CARPDS -RC-F2" | N-DS-CARPDS -RC-F2 | CARP DS - QT34-44-12.5 | D | Mcgraw Edison | # | 0 | 12.5 | 67 | 100 | 1 | 1 | 13 | 22 | 54
> | > | "0/N-DS-CARPDS -RC-F3" | N-DS-CARPDS -RC-F3 | CARP DS - QT34-44-12.5 | D | Mcgraw Edison | # | 0 | 12.5 | 8 | 1 | 93 | 100 | 31 | 35 | 23
> | > | "0/N-DS-CARPDS -RC-F4" | N-DS-CARPDS -RC-F4 | CARP DS - QT34-44-12.5 | D | Mcgraw Edison | # | 0 | 12.5 | 9 | 2 | 11 | 1 | 12 | 15 | 8
> | > | "0/N-DS-CATARACTDS-RC-F1" | N-DS-CATARACTDS-RC-F1 | CATARACT DS - 00588-44-12.5 | L | Mcgraw Edison | # | 15 | 12.5 | 78 | 100 | 100 | 100 | 1 | 1 | 63
> | > | "0/N-DS-CATARACTDS-RC-F2" | N-DS-CATARACTDS-RC-F2 | CATARACT DS - 00588-44-12.5 | L | Mcgraw Edison | # | 15 | 12.5 | 73 | 100 | 1 | 1 | 1 | 1 | 51
> | > | "0/N-DS-CATARACTDS-RC-F3" | N-DS-CATARACTDS-RC-F3 | CATARACT DS - 00588-44-12.5 | L | Mcgraw Edison | # | 15 | 12.5 | 67 | 100 | 1 | 1 | 1 | 1 | 49
> | > | "0/N-DS-CHELMMORDS-RC-F1" | N-DS-CHELMMORDS-RC-F1 | CHELMSFORD MORGAN DS - FS934-44-12.5 | L | Mcgraw Edison | # | 14 | 12.5 | 60 | 100 | 100 | 100 | 13 | 8 | 59
> | > | "0/N-DS-CHELMMORDS-RC-F2" | N-DS-CHELMMORDS-RC-F2 | CHELMSFORD MORGAN DS - FS934-44-12.5 | L | Mcgraw Edison | # | 14 | 12.5 | 60 | 100 | 1 | 1 | 21 | 22 | 53
> | > | "0/N-DS-CHELMMORDS-RC-F3" | N-DS-CHELMMORDS-RC-F3 | CHELMSFORD MORGAN DS - FS934-44-12.5 | L | Mcgraw Edison | # | 14 | 12.5 | 42 | 56 | 100 | 100 | 44 | 47 | 53
> | > | "0/N-DS-CHELMSFDDS-RC-F1" | N-DS-CHELMSFDDS-RC-F1 | CHELMSFORD DS - FS947-44-12.5 | L | Mcgraw Edison | # | 14 | 12.5 | 60 | 100 | 22 | 11 | 47 | 34 | 59
> | > | "0/N-DS-CHELMSFDDS-RC-F2" | N-DS-CHELMSFDDS-RC-F2 | CHELMSFORD DS - FS947-44-12.5 | L | Mcgraw Edison | # | 14 | 12.5 | 60 | 100 | 1 | 1 | 19 | 12 | 50
> | > | "0/N-DS-CHELMSFDDS-RC-F3" | N-DS-CHELMSFDDS-RC-F3 | CHELMSFORD DS - FS947-44-12.5 | L | Mcgraw Edison | # | 14 | 12.5 | 60 | 100 | 59 | 68 | 48 | 36 | 64
> | > | "0/N-DS-CHESTERSDS-RC-F1" | N-DS-CHESTERSDS-RC-F1 | CHESTERS CORNERS DS - FT33-44-12.5 | V4L | Cooper | # | 14 | 12.5 | 75 | 100 | 90 | 100 | 10 | 11 | 64
> | > | "0/N-DS-CHESTERSDS-RC-F2" | N-DS-CHESTERSDS-RC-F2 | CHESTERS CORNERS DS - FT33-44-12.5 | V4L | Cooper | # | 14 | 12.5 | 75 | 100 | 100 | 100 | 30 | 24 | 69
> | > | "0/N-DS-CHESTERSDS-RC-F3" | N-DS-CHESTERSDS-RC-F3 | CHESTERS CORNERS DS - FT33-44-12.5 | D | Cooper | # | 14 | 12.5 | 75 | 100 | 100 | 62 | 8 | 21 | 64
> | > | "0/N-DS-CLAYTONDS -RC-F1" | N-DS-CLAYTONDS -RC-F1 | CLAYTON DS - 06234-44-12.5 | L | Cooper | # | 0 | 12.5 | 62 | 100 | 1 | 1 | 39 | 36 | 58
> | > | "0/N-DS-CLAYTONDS -RC-F2" | N-DS-CLAYTONDS -RC-F2 | CLAYTON DS - 06234-44-12.5 | L | Cooper | # | 0 | 12.5 | 75 | 100 | 1 | 1 | 35 | 24 | 60
> | > | "0/N-DS-CLAYTONDS -RC-F3" | N-DS-CLAYTONDS -RC-F3 | CLAYTON DS - 06234-44-12.5 | L | Mcgraw Edison | # | 0 | 12.5 | 75 | 100 | 1 | 1 | 9 | 5 | 53
> | > | "0/N-DS-CLEARLAKDS-RC-F2" | N-DS-CLEARLAKDS-RC-F2 | CLEAR LAKE DS - 08378-44-12.5 | L | Mcgraw Edison | # | 14 | 12.5 | 60 | 100 | 41 | 100 | 19 | 21 | 59
> | > | "0/N-DS-CLEARLAKDS-RC-F3" | N-DS-CLEARLAKDS-RC-F3 | CLEAR LAKE DS - 08378-44-12.5 | L | Mcgraw Edison | # | 14 | 12.5 | 71 | 77 | 1 | 100 | 39 | 39 | 61
> | > | "0/N-DS-COBALTDS -RC-F1" | N-DS-COBALTDS -RC-F1 | COBALT DS - FT23-44-12.5 | E | Kyle | # | 14 | 12.5 | 13 | 21 | 100 | 100 | 10 | 15 | 24
> | > | "0/N-DS-COBALTDS -RC-F2" | N-DS-COBALTDS -RC-F2 | COBALT DS - FT23-44-12.5 | L | Kyle | # | 14 | 12.5 | 29 | 42 | 13 | 6 | 48 | 35 | 33
> | > | "0/N-DS-COBALTDS -RC-F3" | N-DS-COBALTDS -RC-F3 | COBALT DS - FT23-44-12.5 | 4H | Kyle | # | 14 | 12.5 | 60 | 100 | 100 | 100 | 27 | 28 | 64
> | > | "0/N-DS-COBDENDS -RC-F1" | N-DS-COBDENDS -RC-F1 | COBDEN DS - QM23-115-12.5 | V4L | Cooper | # | 0 | 12.5 | 1 | 1 | 1 | 1 | 1 | 1 | 1
> | > | "0/N-DS-COBDENDS -RC-F2" | N-DS-COBDENDS -RC-F2 | COBDEN DS - QM23-115-12.5 | L | Cooper | # | 0 | 12.5 | 60 | 100 | 82 | 57 | 21 | 18 | 59
> | > | "0/N-DS-COBDENDS -RC-F3" | N-DS-COBDENDS -RC-F3 | COBDEN DS - QM23-115-12.5 | L | Cooper | # | 0 | 12.5 | 70 | 100 | 74 | 57 | 21 | 31 | 64
> | > | "0/N-DS-COBDENDS -RC-F4" | N-DS-COBDENDS -RC-F4 | COBDEN DS - QM23-115-12.5 | L | Cooper | # | 0 | 12.5 | 68 | 100 | 1 | 1 | 28 | 29 | 58
> | > | "0/N-DS-COBOCONKDS-RC-F1" | N-DS-COBOCONKDS-RC-F1 | COBOCONK DS - QC2035-44-12.5 | L | Cooper | # | 0 | 12.5 | 65 | 97 | 57 | 100 | 54 | 63 | 73
> | > | "0/N-DS-COBOCONKDS-RC-F2" | N-DS-COBOCONKDS-RC-F2 | COBOCONK DS - QC2035-44-12.5 | L | Cooper | # | 0 | 12.5 | 41 | 67 | 11 | 100 | 48 | 52 | 52
> | > | "0/N-DS-COBOCONKDS-RC-F3" | N-DS-COBOCONKDS-RC-F3 | COBOCONK DS - QC2035-44-12.5 | L | Cooper | # | 0 | 12.5 | 60 | 100 | 100 | 100 | 24 | 20 | 62
> | > | "0/N-DS-COCHRNWDS -RC-F1" | N-DS-COCHRNWDS -RC-F1 | COCHRANE WEST DS - FA38-115-12.5 | 4E | Mcgraw Edison | # | 43 | 12.5 | 75 | 100 | 59 | 11 | 30 | 29 | 64
> | > | "0/N-DS-COCHRNWDS -RC-F2" | N-DS-COCHRNWDS -RC-F2 | COCHRANE WEST DS - FA38-115-12.5 | 4E | Mcgraw Edison | # | 43 | 12.5 | 75 | 100 | 1 | 1 | 11 | 15 | 55
> | > | "0/N-DS-COEHILLDS -RC-F2" | N-DS-COEHILLDS -RC-F2 | COE HILL DS - QC61-44-12.5 | L | Cooper | # | 0 | 12.5 | 75 | 100 | 8 | 11 | 65 | 62 | 71
> | > | "0/N-DS-COEHILLDS -RC-F3" | N-DS-COEHILLDS -RC-F3 | COE HILL DS - QC61-44-12.5 | L | Cooper | # | 0 | 12.5 | 75 | 100 | 1 | 1 | 54 | 54 | 68
> | > | "0/N-DS-COLPYSBADS-RC-F1" | N-DS-COLPYSBADS-RC-F1 | COLPOYS BAY DS - GE67-44-12.5 | L | Mcgraw Edison | # | 0 | 12.5 | 83 | 100 | 58 | 11 | 43 | 31 | 68
> | > | "0/N-DS-COLPYSBADS-RC-F2" | N-DS-COLPYSBADS-RC-F2 | COLPOYS BAY DS - GE67-44-12.5 | L | Mcgraw Edison | # | 0 | 12.5 | 83 | 100 | 100 | 11 | 46 | 46 | 73
> | > | "0/N-DS-COLPYSBADS-RC-F3" | N-DS-COLPYSBADS-RC-F3 | COLPOYS BAY DS - GE67-44-12.5 | L | Mcgraw Edison | # | 0 | 12.5 | 83 | 100 | 1 | 1 | 49 | 55 | 70
> | > | "0/N-DS-COMBERMRDS-RC-F1" | N-DS-COMBERMRDS-RC-F1 | COMBERMERE DS - QM36-44-12.5 | L | Mcgraw Edison | # | 0 | 12.5 | 75 | 100 | 100 | 100 | 21 | 17 | 67
> | > | "0/N-DS-COMBERMRDS-RC-F3" | N-DS-COMBERMRDS-RC-F3 | COMBERMERE DS - QM36-44-12.5 | L | Mcgraw Edison | # | 0 | 12.5 | 75 | 100 | 100 | 100 | 39 | 33 | 72
> | > | "0/N-DS-CORBEILDS -RC-F1" | N-DS-CORBEILDS -RC-F1 | CORBEIL DS - FZ14-44-12.5 | L | Cooper | # | 14 | 12.5 | 92 | 100 | 1 | 100 | 50 | 33 | 74
> | > | "0/N-DS-COUTSVILDS-RC-F1" | N-DS-COUTSVILDS-RC-F1 | COUTSVILLE DS - FT36-44-12.5 | L | Cooper | # | 14 | 12.5 | 46 | 77 | 46 | 6 | 21 | 27 | 45
> | > | "0/N-DS-COUTSVILDS-RC-F2" | N-DS-COUTSVILDS-RC-F2 | COUTSVILLE DS - FT36-44-12.5 | L | Cooper | # | 14 | 12.5 | 46 | 70 | 1 | 1 | 13 | 19 | 39
> | > | "0/N-DS-COUTSVILDS-RC-F3" | N-DS-COUTSVILDS-RC-F3 | COUTSVILLE DS - FT36-44-12.5 | L | Cooper | # | 14 | 12.5 | 59 | 98 | 100 | 100 | 15 | 20 | 61
> | > | "0/N-DS-CRAIGDS -RC-F1" | N-DS-CRAIGDS -RC-F1 | CRAIG DS - Q68-115-12.5 | D | Kyle | # | 47 | 12.5 | 53 | 74 | 1 | 100 | 29 | 52 | 55
> | > | "0/N-DS-CRAIGDS -RC-F2" | N-DS-CRAIGDS -RC-F2 | CRAIG DS - Q68-115-12.5 | D | Kyle | # | 47 | 12.5 | 45 | 62 | 1 | 1 | 27 | 44 | 43
> | > | "0/N-DS-CRAIGDS -RC-F3" | N-DS-CRAIGDS -RC-F3 | CRAIG DS - Q68-115-12.5 | D | Kyle | # | 47 | 12.5 | 60 | 100 | 1 | 1 | 35 | 47 | 59
> | > | "0/N-DS-CRANBYLKDS-RC-F1" | N-DS-CRANBYLKDS-RC-F1 | CRANBERRY LAKE DS - QC60-44-12.5 | L | Cooper | # | 0 | 12.5 | 83 | 100 | 1 | 1 | 51 | 31 | 65
> | > | "0/N-DS-CRANBYLKDS-RC-F2" | N-DS-CRANBYLKDS-RC-F2 | CRANBERRY LAKE DS - QC60-44-12.5 | L | Cooper | # | 0 | 12.5 | 83 | 100 | 1 | 1 | 28 | 22 | 61
> | > | "0/N-DS-CRANBYLKDS-RC-F3" | N-DS-CRANBYLKDS-RC-F3 | CRANBERRY LAKE DS - QC60-44-12.5 | L | Cooper | # | 0 | 12.5 | 33 | 36 | 1 | 1 | 35 | 35 | 31
> | > | "0/N-DS-DACKDS -RC-F1" | N-DS-DACKDS -RC-F1 | DACK DS - FT31-44-12.5 | L | Cooper | # | 14 | 12.5 | 38 | 64 | 1 | 1 | 14 | 20 | 35
> | > | "0/N-DS-DACKDS -RC-F2" | N-DS-DACKDS -RC-F2 | DACK DS - FT31-44-12.5 | L | Cooper | # | 14 | 12.5 | 95 | 100 | 1 | 100 | 8 | 13 | 67
> | > | "0/N-DS-DEEPRIVRDS-RC-F3" | N-DS-DEEPRIVRDS-RC-F3 | DEEP RIVER DS - Q40-115-12.5 | L | Cooper | # | 58 | 12.5 | 74 | 100 | 34 | 6 | 24 | 35 | 62
> | > | "0/N-DS-DEEPRIVRDS-RC-F5" | N-DS-DEEPRIVRDS-RC-F5 | DEEP RIVER DS - Q40-115-12.5 | L | Mcgraw Edison | # | 58 | 12.5 | 75 | 100 | 100 | 100 | 30 | 52 | 75
> | > | "0/N-DS-DEERHRSTDS-RC-F1" | N-DS-DEERHRSTDS-RC-F1 | DEERHURST DS - 07097-44-12.5 | V4L | Kyle | # | 14 | 12.5 | 1 | 2 | 1 | 1 | 1 | 2 | 1
> | > | "0/N-DS-DEERHRSTDS-RC-F2" | N-DS-DEERHRSTDS-RC-F2 | DEERHURST DS - 07097-44-12.5 | V4L | Kyle | # | 14 | 12.5 | 7 | 12 | 1 | 1 | 23 | 24 | 13
> | > | "0/N-DS-DEERHRSTDS-RC-F3" | N-DS-DEERHRSTDS-RC-F3 | DEERHURST DS - 07097-44-12.5 | V4L | Kyle | # | 14 | 12.5 | 4 | 6 | 1 | 57 | 10 | 12 | 9
> | > | "0/N-DS-DELORO1DS -RC-F1" | N-DS-DELORO1DS -RC-F1 | DELORO DS #1 - QB58-44-12.5 | L | Cooper | # | 8 | 12.5 | 75 | 100 | 80 | 74 | 36 | 57 | 74
> | > | "0/N-DS-DELORO1DS -RC-F2" | N-DS-DELORO1DS -RC-F2 | DELORO DS #1 - QB58-44-12.5 | L | Mcgraw Edison | # | 8 | 12.5 | 75 | 100 | 1 | 1 | 1 | 1 | 52
> | > | "0/N-DS-DELORO1DS -RC-F3" | N-DS-DELORO1DS -RC-F3 | DELORO DS #1 - QB58-44-12.5 | L | Cooper | # | 8 | 12.5 | 75 | 100 | 1 | 1 | 1 | 1 | 52
> | > | "0/N-DS-DESJCHMSDS-RC-F1" | N-DS-DESJCHMSDS-RC-F1 | DES JOACHIMS DS - Q87-115-12.5 | L | Kyle | # | 41 | 12.5 | 75 | 100 | 100 | 57 | 35 | 22 | 67
> | > | "0/N-DS-DESJCHMSDS-RC-F2" | N-DS-DESJCHMSDS-RC-F2 | DES JOACHIMS DS - Q87-115-12.5 | L | Kyle | # | 41 | 12.5 | 75 | 100 | 100 | 57 | 8 | 12 | 62
> | > | "0/N-DS-DESJCHMSDS-RC-F3" | N-DS-DESJCHMSDS-RC-F3 | DES JOACHIMS DS - Q87-115-12.5 | L | Kyle | # | 41 | 12.5 | 69 | 100 | 87 | 57 | 1 | 1 | 57
> | > | "0/N-DS-DEVLINDS -RC-F1" | N-DS-DEVLINDS -RC-F1 | DEVLIN DS - FR10-44-12.5 | V4H | Cooper | # | 0 | 12.5 | 23 | 38 | 13 | 6 | 1 | 13 | 21
> | > | "0/N-DS-DEVLINDS -RC-F2" | N-DS-DEVLINDS -RC-F2 | DEVLIN DS - FR10-44-12.5 | V4H | Cooper | # | 0 | 12.5 | 12 | 17 | 1 | 1 | 1 | 13 | 11
> | > | "0/N-DS-DIRLETONDS-RC-F1" | N-DS-DIRLETONDS-RC-F1 | DIRLETON DS - 09829-44-12.5 | L | Kyle | # | 0 | 12.5 | 75 | 100 | 1 | 1 | 37 | 48 | 65
> | > | "0/N-DS-DIRLETONDS-RC-F2" | N-DS-DIRLETONDS-RC-F2 | DIRLETON DS - 09829-44-12.5 | L | Kyle | # | 0 | 12.5 | 75 | 100 | 1 | 1 | 23 | 32 | 60
> | > | "0/N-DS-DIRLETONDS-RC-F3" | N-DS-DIRLETONDS-RC-F3 | DIRLETON DS - 09829-44-12.5 | L | Kyle | # | 0 | 12.5 | 75 | 100 | 1 | 1 | 23 | 30 | 60
> | > | "0/N-DS-DOMINNDRDS-RC-F1" | N-DS-DOMINNDRDS-RC-F1 | DOMINION DRIVE DS - FS2872-44-12.5 | D | Mcgraw Edison | # | 14 | 12.5 | 3 | 3 | 1 | 1 | 2 | 2 | 3
> | > | "0/N-DS-DOMINNDRDS-RC-F2" | N-DS-DOMINNDRDS-RC-F2 | DOMINION DRIVE DS - FS2872-44-12.5 | D | Mcgraw Edison | # | 14 | 12.5 | 6 | 10 | 1 | 1 | 36 | 49 | 18
> | > | "0/N-DS-DOMINNDRDS-RC-F3" | N-DS-DOMINNDRDS-RC-F3 | DOMINION DRIVE DS - FS2872-44-12.5 | D | Mcgraw Edison | # | 14 | 12.5 | 12 | 7 | 1 | 1 | 28 | 41 | 17
> | > | "0/N-DS-DORCASBADS-RC-F1" | N-DS-DORCASBADS-RC-F1 | DORCAS BAY DS - GE4-44-12.5 | L | Mcgraw Edison | # | 0 | 12.5 | 83 | 100 | 1 | 1 | 56 | 30 | 66
> | > | "0/N-DS-DORCASBADS-RC-F2" | N-DS-DORCASBADS-RC-F2 | DORCAS BAY DS - GE4-44-12.5 | L | Mcgraw Edison | # | 0 | 12.5 | 83 | 100 | 1 | 1 | 61 | 40 | 68
> | > | "0/N-DS-DORSETDS -RC-F1" | N-DS-DORSETDS -RC-F1 | DORSET DS - GM13-44-12.5 | L | Mcgraw Edison | # | 0 | 12.5 | 73 | 100 | 100 | 100 | 32 | 27 | 69
> | > | "0/N-DS-DORSETDS -RC-F2" | N-DS-DORSETDS -RC-F2 | DORSET DS - GM13-44-12.5 | L | Mcgraw Edison | # | 0 | 12.5 | 60 | 100 | 100 | 100 | 42 | 57 | 72
> | > | "0/N-DS-DRYDNCOLDS-RC-F1" | N-DS-DRYDNCOLDS-RC-F1 | DRYDEN COLONIZATN DS - FP2533-44-12.5 | L | Mcgraw Edison | # | 15 | 12.5 | 75 | 100 | 1 | 1 | 6 | 6 | 53
> | > | "0/N-DS-DRYDNCOLDS-RC-F2" | N-DS-DRYDNCOLDS-RC-F2 | DRYDEN COLONIZATN DS - FP2533-44-12.5 | L | Mcgraw Edison | # | 15 | 12.5 | 75 | 100 | 1 | 1 | 1 | 1 | 52
> | > | "0/N-DS-DRYDNCOLDS-RC-F3" | N-DS-DRYDNCOLDS-RC-F3 | DRYDEN COLONIZATN DS - FP2533-44-12.5 | L | Mcgraw Edison | # | 15 | 12.5 | 75 | 100 | 1 | 1 | 1 | 1 | 52
> | > | "0/N-DS-DRYDNGOVDS-RC-F1" | N-DS-DRYDNGOVDS-RC-F1 | DRYDEN GOVERNMENT DS - FP2534-44-12.5 | L | Mcgraw Edison | # | 15 | 12.5 | 75 | 100 | 89 | 100 | 28 | 31 | 70
> | > | "0/N-DS-DRYDNGOVDS-RC-F2" | N-DS-DRYDNGOVDS-RC-F2 | DRYDEN GOVERNMENT DS - FP2534-44-12.5 | L | Mcgraw Edison | # | 15 | 12.5 | 75 | 100 | 100 | 100 | 4 | 15 | 65
> | > | "0/N-DS-DRYDNWILDS-RC-F1" | N-DS-DRYDNWILDS-RC-F1 | DRYDEN WILDE DS - FP2536-44-12.5 | L | Mcgraw Edison | # | 15 | 12.5 | 75 | 100 | 46 | 11 | 23 | 39 | 64
> | > | "0/N-DS-DRYDNWILDS-RC-F2" | N-DS-DRYDNWILDS-RC-F2 | DRYDEN WILDE DS - FP2536-44-12.5 | L | Mcgraw Edison | # | 15 | 12.5 | 75 | 100 | 1 | 1 | 20 | 32 | 60
> | > | "0/N-DS-DRYDNWILDS-RC-F3" | N-DS-DRYDNWILDS-RC-F3 | DRYDEN WILDE DS - FP2536-44-12.5 | L | Mcgraw Edison | # | 15 | 12.5 | 75 | 100 | 2 | 1 | 10 | 21 | 57
> | > | "0/N-DS-DUNCHRCHDS-RC-F1" | N-DS-DUNCHRCHDS-RC-F1 | DUNCHURCH DS - 07467-44-12.5 | L | Mcgraw Edison | # | 14 | 12.5 | 60 | 100 | 41 | 57 | 25 | 18 | 57
> | > | "0/N-DS-DUNCHRCHDS-RC-F2" | N-DS-DUNCHRCHDS-RC-F2 | DUNCHURCH DS - 07467-44-12.5 | L | Mcgraw Edison | # | 14 | 12.5 | 60 | 100 | 100 | 100 | 35 | 29 | 65
> | > | "0/N-DS-DUNCHRCHDS-RC-F3" | N-DS-DUNCHRCHDS-RC-F3 | DUNCHURCH DS - 07467-44-12.5 | L | Mcgraw Edison | # | 14 | 12.5 | 58 | 97 | 1 | 1 | 22 | 14 | 50
> | > | "0/N-DS-DUNSFORDDS-RC-F1" | N-DS-DUNSFORDDS-RC-F1 | DUNSFORD DS - 04026-44-12.5 | L | Mcgraw Edison | # | 0 | 12.5 | 60 | 100 | 1 | 57 | 41 | 40 | 61
> | > | "0/N-DS-DUNSFORDDS-RC-F2" | N-DS-DUNSFORDDS-RC-F2 | DUNSFORD DS - 04026-44-12.5 | L | Mcgraw Edison | # | 0 | 12.5 | 60 | 100 | 1 | 100 | 29 | 27 | 59
> | > | "0/N-DS-DUNSFORDDS-RC-F3" | N-DS-DUNSFORDDS-RC-F3 | DUNSFORD DS - 04026-44-12.5 | L | Mcgraw Edison | # | 0 | 12.5 | 60 | 100 | 1 | 1 | 39 | 37 | 57
> | > | "0/N-DS-DWIGHTDS -RC-F1" | N-DS-DWIGHTDS -RC-F1 | DWIGHT DS - GM9-44-12.5 | L | Mcgraw Edison | # | 0 | 12.5 | 75 | 100 | 100 | 100 | 46 | 46 | 75
> | > | "0/N-DS-DWIGHTDS -RC-F2" | N-DS-DWIGHTDS -RC-F2 | DWIGHT DS - GM9-44-12.5 | L | Mcgraw Edison | # | 0 | 12.5 | 73 | 100 | 100 | 100 | 46 | 40 | 73
> | > | "0/N-DS-DWIGHTDS -RC-F3" | N-DS-DWIGHTDS -RC-F3 | DWIGHT DS - GM9-44-12.5 | L | Mcgraw Edison | # | 0 | 12.5 | 48 | 58 | 8 | 100 | 32 | 20 | 44
> | > | "0/N-DS-EARFALLSDS-RC-F1" | N-DS-EARFALLSDS-RC-F1 | EAR FALLS DS - FP41-44-12.5 | L | Cooper | # | 0 | 12.5 | 60 | 100 | 1 | 1 | 13 | 19 | 51
> | > | "0/N-DS-EARFALLSDS-RC-F2" | N-DS-EARFALLSDS-RC-F2 | EAR FALLS DS - FP41-44-12.5 | L | Cooper | # | 0 | 12.5 | 1 | 1 | 1 | 1 | 1 | 1 | 1
> | > | "0/N-DS-EARFALLSDS-RC-F3" | N-DS-EARFALLSDS-RC-F3 | EAR FALLS DS - FP41-44-12.5 | L | Cooper | # | 0 | 12.5 | 60 | 100 | 1 | 1 | 1 | 1 | 46
> | > | "0/N-DS-EARLSLAKDS-RC-F1" | N-DS-EARLSLAKDS-RC-F1 | EARLS LAKE DS - FZ29-22-12.5 | E | Mcgraw Edison | # | 14 | 12.5 | 41 | 68 | 100 | 100 | 7 | 3 | 43
> | > | "0/N-DS-EARLSLAKDS-RC-F2" | N-DS-EARLSLAKDS-RC-F2 | EARLS LAKE DS - FZ29-22-12.5 | L | Cooper | # | 14 | 12.5 | 45 | 69 | 1 | 11 | 35 | 19 | 41
> | > | "0/N-DS-EARLTONDS -RC-F1" | N-DS-EARLTONDS -RC-F1 | EARLTON DS - FT46-44-12.5 | L | Cooper | # | 14 | 12.5 | 45 | 75 | 100 | 6 | 16 | 24 | 46
> | > | "0/N-DS-EARLTONDS -RC-F2" | N-DS-EARLTONDS -RC-F2 | EARLTON DS - FT46-44-12.5 | L | Cooper | # | 14 | 12.5 | 14 | 23 | 1 | 1 | 16 | 27 | 18
> | > | "0/N-DS-ELLIOTLKDS-RC-F2" | N-DS-ELLIOTLKDS-RC-F2 | ELLIOT LAKE DS - FS2334-44-12.5 | L | Mcgraw Edison | # | 36 | 12.5 | 75 | 100 | 92 | 100 | 14 | 30 | 68
> | > | "0/N-DS-ELLIOTLMDS-RC-F1" | N-DS-ELLIOTLMDS-RC-F1 | ELLIOT LAKE MISS DS - FS2332-44-12.5 | L | Mcgraw Edison | # | 14 | 12.5 | 69 | 100 | 14 | 11 | 1 | 11 | 53
> | > | "0/N-DS-ELLIOTLMDS-RC-F3" | N-DS-ELLIOTLMDS-RC-F3 | ELLIOT LAKE MISS DS - FS2332-44-12.5 | L | Mcgraw Edison | # | 14 | 12.5 | 75 | 100 | 1 | 1 | 2 | 14 | 54
> | > | "0/N-DS-ELLIOTLMDS-RC-F4" | N-DS-ELLIOTLMDS-RC-F4 | ELLIOT LAKE MISS DS - FS2332-44-12.5 | L | Mcgraw Edison | # | 14 | 12.5 | 75 | 100 | 1 | 1 | 1 | 10 | 53
> | > | "0/N-DS-ELLIOTLMDS-RC-F5" | N-DS-ELLIOTLMDS-RC-F5 | ELLIOT LAKE MISS DS - FS2332-44-12.5 | L | Mcgraw Edison | # | 14 | 12.5 | 75 | 100 | 1 | 1 | 1 | 11 | 54
> | > | "0/N-DS-ELUTHERDS -RC-F1" | N-DS-ELUTHERDS -RC-F1 | EAST LUTHER DS - 01832-44-12.5 | L | Mcgraw Edison | # | 0 | 12.5 | 35 | 30 | 1 | 1 | 1 | 1 | 20
> | > | "0/N-DS-ELUTHERDS -RC-F2" | N-DS-ELUTHERDS -RC-F2 | EAST LUTHER DS - 01832-44-12.5 | L | Mcgraw Edison | # | 0 | 12.5 | 80 | 100 | 1 | 11 | 1 | 1 | 54
> | > | "0/N-DS-ELUTHERDS -RC-F3" | N-DS-ELUTHERDS -RC-F3 | EAST LUTHER DS - 01832-44-12.5 | L | Mcgraw Edison | # | 0 | 12.5 | 56 | 59 | 1 | 1 | 1 | 1 | 35
> | > | "0/N-DS-EMODS -RC-F1" | N-DS-EMODS -RC-F1 | EMO DS - FR15-44-12.5 | L | Mcgraw Edison | # | 0 | 12.5 | 75 | 100 | 1 | 1 | 29 | 18 | 58
> | > | "0/N-DS-EMODS -RC-F2" | N-DS-EMODS -RC-F2 | EMO DS - FR15-44-12.5 | L | Mcgraw Edison | # | 0 | 12.5 | 75 | 100 | 1 | 1 | 41 | 25 | 60
> | > | "0/N-DS-EMSDALEDS -RC-F1" | N-DS-EMSDALEDS -RC-F1 | EMSDALE DS - GM12-44-12.5 | VXE | Cooper | # | 14 | 12.5 | 60 | 100 | 1 | 100 | 21 | 28 | 59
> | > | "0/N-DS-EMSDALEDS -RC-F2" | N-DS-EMSDALEDS -RC-F2 | EMSDALE DS - GM12-44-12.5 | L | Mcgraw Edison | # | 14 | 12.5 | 60 | 100 | 59 | 100 | 21 | 23 | 61
> | > | "0/N-DS-EMSDALEDS -RC-F3" | N-DS-EMSDALEDS -RC-F3 | EMSDALE DS - GM12-44-12.5 | VXE | Cooper | # | 14 | 12.5 | 36 | 60 | 1 | 1 | 34 | 59 | 43
> | > | "0/N-DS-ENGLHRTNDS-RC-F1" | N-DS-ENGLHRTNDS-RC-F1 | ENGLEHART NORTH DS - 05397-44-12.5 | L | Cooper | # | 26 | 12.5 | 32 | 28 | 96 | 100 | 18 | 32 | 36
> | > | "0/N-DS-ENGLHRTNDS-RC-F2" | N-DS-ENGLHRTNDS-RC-F2 | ENGLEHART NORTH DS - 05397-44-12.5 | L | Cooper | # | 26 | 12.5 | 20 | 8 | 1 | 100 | 6 | 9 | 16
> | > | "0/N-DS-ENGLHRTNDS-RC-F3" | N-DS-ENGLHRTNDS-RC-F3 | ENGLEHART NORTH DS - 05397-44-12.5 | L | Cooper | # | 26 | 12.5 | 21 | 9 | 1 | 57 | 2 | 3 | 13
> | > | "0/N-DS-ERINDS -RC-F1" | N-DS-ERINDS -RC-F1 | ERIN DS - GO62-44-12.5 | L | Mcgraw Edison | # | 0 | 12.5 | 80 | 100 | 100 | 100 | 26 | 33 | 72
> | > | "0/N-DS-ERINDS -RC-F2" | N-DS-ERINDS -RC-F2 | ERIN DS - GO62-44-12.5 | L | Mcgraw Edison | # | 0 | 12.5 | 89 | 100 | 100 | 100 | 24 | 36 | 76
> | > | "0/N-DS-ERINDS -RC-F3" | N-DS-ERINDS -RC-F3 | ERIN DS - GO62-44-12.5 | L | Mcgraw Edison | # | 0 | 12.5 | 67 | 100 | 100 | 57 | 20 | 19 | 62
> | > | "0/N-DS-ESPANOLADS-RC-F1" | N-DS-ESPANOLADS-RC-F1 | ESPANOLA DS - FS1832-44-12.5 | L | Kyle | # | 14 | 12.5 | 34 | 56 | 1 | 100 | 14 | 25 | 37
> | > | "0/N-DS-ESPANOLADS-RC-F2" | N-DS-ESPANOLADS-RC-F2 | ESPANOLA DS - FS1832-44-12.5 | L | Cooper | # | 14 | 12.5 | 42 | 70 | 1 | 1 | 30 | 30 | 41
> | > | "0/N-DS-ETONDS -RC-F1" | N-DS-ETONDS -RC-F1 | ETON DS - NQV3402-115-12.5 | 4E | Cooper | # | 25 | 12.5 | 75 | 100 | 1 | 1 | 11 | 13 | 55
> | > | "0/N-DS-ETONDS -RC-F2" | N-DS-ETONDS -RC-F2 | ETON DS - NQV3402-115-12.5 | 4E | Cooper | # | 25 | 12.5 | 75 | 100 | 1 | 1 | 15 | 20 | 57
> | > | "0/N-DS-ETONDS -RC-F3" | N-DS-ETONDS -RC-F3 | ETON DS - NQV3402-115-12.5 | 4E | Cooper | # | 25 | 12.5 | 75 | 100 | 1 | 1 | 17 | 23 | 58
> | > | "0/N-DS-FAUQUIERDS-RC-F1" | N-DS-FAUQUIERDS-RC-F1 | FAUQUIER DS - FA42-115-12.5 | V4L | Kyle | # | 9 | 12.5 | 11 | 16 | 1 | 1 | 13 | 5 | 10
> | > | "0/N-DS-FAUQUIERDS-RC-F2" | N-DS-FAUQUIERDS-RC-F2 | FAUQUIER DS - FA42-115-12.5 | V4L | Kyle | # | 52 | 12.5 | 29 | 48 | 1 | 1 | 32 | 24 | 30
> | > | "0/N-DS-FENFALLSDS-RC-F1" | N-DS-FENFALLSDS-RC-F1 | FENELON FALLS DS - QC2034-44-12.5 | L | Mcgraw Edison | # | 0 | 12.5 | 75 | 100 | 1 | 1 | 36 | 45 | 64
> | > | "0/N-DS-FENFALLSDS-RC-F2" | N-DS-FENFALLSDS-RC-F2 | FENELON FALLS DS - QC2034-44-12.5 | L | Kyle | # | 0 | 12.5 | 75 | 100 | 1 | 1 | 33 | 46 | 64
> | > | "0/N-DS-FENFALLSDS-RC-F3" | N-DS-FENFALLSDS-RC-F3 | FENELON FALLS DS - QC2034-44-12.5 | L | Kyle | # | 0 | 12.5 | 60 | 100 | 1 | 1 | 29 | 37 | 56
> | > | "0/N-DS-FERNDALEDS-RC-F1" | N-DS-FERNDALEDS-RC-F1 | FERNDALE DS - GE39-44-12.5 | L | Mcgraw Edison | # | 0 | 12.5 | 83 | 100 | 1 | 1 | 36 | 33 | 64
> | > | "0/N-DS-FERNDALEDS-RC-F2" | N-DS-FERNDALEDS-RC-F2 | FERNDALE DS - GE39-44-12.5 | L | Mcgraw Edison | # | 0 | 12.5 | 83 | 100 | 1 | 6 | 36 | 37 | 65
> | > | "0/N-DS-FERNDALEDS-RC-F3" | N-DS-FERNDALEDS-RC-F3 | FERNDALE DS - GE39-44-12.5 | L | Mcgraw Edison | # | 0 | 12.5 | 83 | 100 | 1 | 1 | 34 | 35 | 65
> | > | "0/N-DS-FLYNNSCRDS-RC-F1" | N-DS-FLYNNSCRDS-RC-F1 | FLYNNS CORNERS DS - 07516-44-12.5 | L | Kyle | # | 0 | 12.5 | 75 | 100 | 1 | 1 | 27 | 27 | 59
> | > | "0/N-DS-FLYNNSCRDS-RC-F2" | N-DS-FLYNNSCRDS-RC-F2 | FLYNNS CORNERS DS - 07516-44-12.5 | L | Kyle | # | 0 | 12.5 | 75 | 100 | 72 | 100 | 25 | 29 | 68
> | > | "0/N-DS-FLYNNSCRDS-RC-F3" | N-DS-FLYNNSCRDS-RC-F3 | FLYNNS CORNERS DS - 07516-44-12.5 | L | Cooper | # | 0 | 12.5 | 75 | 100 | 1 | 1 | 37 | 40 | 63
> | > | "0/N-DS-FOOTESBADS-RC-F1" | N-DS-FOOTESBADS-RC-F1 | FOOTES BAY DS - GB19-44-12.5 | L | Mcgraw Edison | # | 14 | 12.5 | 92 | 100 | 58 | 100 | 59 | 41 | 79
> | > | "0/N-DS-FOOTESBADS-RC-F2" | N-DS-FOOTESBADS-RC-F2 | FOOTES BAY DS - GB19-44-12.5 | L | Mcgraw Edison | # | 14 | 12.5 | 51 | 66 | 1 | 1 | 36 | 24 | 43
> | > | "0/N-DS-FOOTESBADS-RC-F3" | N-DS-FOOTESBADS-RC-F3 | FOOTES BAY DS - GB19-44-12.5 | V4L | Kyle | # | 14 | 12.5 | 83 | 100 | 1 | 1 | 32 | 42 | 66
> | > | "0/N-DS-FORSTLEADS-RC-F1" | N-DS-FORSTLEADS-RC-F1 | FOREST LEA DS - Q70-115-12.5 | L | Cooper | # | 0 | 12.5 | 60 | 100 | 93 | 11 | 29 | 39 | 62
> | > | "0/N-DS-FORSTLEADS-RC-F2" | N-DS-FORSTLEADS-RC-F2 | FOREST LEA DS - Q70-115-12.5 | L | Cooper | # | 0 | 12.5 | 60 | 100 | 88 | 11 | 27 | 38 | 61
> | > | "0/N-DS-FORSTLEADS-RC-F3" | N-DS-FORSTLEADS-RC-F3 | FOREST LEA DS - Q70-115-12.5 | L | Cooper | # | 0 | 12.5 | 75 | 100 | 1 | 1 | 24 | 30 | 60
> | > | "0/N-DS-FORSTLEADS-RC-F4" | N-DS-FORSTLEADS-RC-F4 | FOREST LEA DS - Q70-115-12.5 | L | Cooper | # | 0 | 12.5 | 75 | 100 | 1 | 1 | 28 | 36 | 61
> | > | "0/N-DS-GALETTADS -RC-F1" | N-DS-GALETTADS -RC-F1 | GALETTA DS - QM55-44-12.5 | L | Cooper | # | 0 | 12.5 | 75 | 100 | 100 | 100 | 53 | 47 | 76
> | > | "0/N-DS-GALETTADS -RC-F2" | N-DS-GALETTADS -RC-F2 | GALETTA DS - QM55-44-12.5 | L | Mcgraw Edison | # | 0 | 12.5 | 65 | 100 | 1 | 1 | 12 | 16 | 52
> | > | "0/N-DS-GARSONDS -RC-F1" | N-DS-GARSONDS -RC-F1 | GARSON DS - FS944-44-12.5 | D | Mcgraw Edison | # | 14 | 12.5 | 26 | 33 | 1 | 1 | 37 | 54 | 32
> | > | "0/N-DS-GARSONDS -RC-F2" | N-DS-GARSONDS -RC-F2 | GARSON DS - FS944-44-12.5 | D | Mcgraw Edison | # | 14 | 12.5 | 31 | 52 | 1 | 100 | 52 | 57 | 46
> | > | "0/N-DS-GARSONDS -RC-F3" | N-DS-GARSONDS -RC-F3 | GARSON DS - FS944-44-12.5 | D | Mcgraw Edison | # | 14 | 12.5 | 9 | 16 | 1 | 1 | 2 | 12 | 10
> | > | "0/N-DS-GERALDTNDS-RC-F1" | N-DS-GERALDTNDS-RC-F1 | GERALDTON NORTH DS - P1642-44-12.5 | L | Mcgraw Edison | # | 0 | 12.5 | 69 | 100 | 1 | 1 | 3 | 1 | 50
> | > | "0/N-DS-GERALDTNDS-RC-F2" | N-DS-GERALDTNDS-RC-F2 | GERALDTON NORTH DS - P1642-44-12.5 | L | Mcgraw Edison | # | 0 | 12.5 | 73 | 100 | 20 | 1 | 27 | 25 | 59
> | > | "0/N-DS-GERALDTSDS-RC-F1" | N-DS-GERALDTSDS-RC-F1 | GERALDTON SOUTH DS - P1636-44-12.5 | # | # | # | 0 | 12.5 | 75 | 100 | 1 | 1 | 17 | 33 | 60
> | > | "0/N-DS-GERALDTSDS-RC-F2" | N-DS-GERALDTSDS-RC-F2 | GERALDTON SOUTH DS - P1636-44-12.5 | # | # | # | 0 | 12.5 | 75 | 100 | 1 | 1 | 2 | 11 | 54
> | > | "0/N-DS-GLENARMDS -RC-F1" | N-DS-GLENARMDS -RC-F1 | GLENARM DS - 07435-44-12.5 | L | Mcgraw Edison | # | 0 | 12.5 | 17 | 28 | 1 | 57 | 13 | 14 | 20
> | > | "0/N-DS-GLENARMDS -RC-F2" | N-DS-GLENARMDS -RC-F2 | GLENARM DS - 07435-44-12.5 | L | Mcgraw Edison | # | 0 | 12.5 | 34 | 56 | 1 | 100 | 28 | 25 | 39
> | > | "0/N-DS-GLENARMDS -RC-F3" | N-DS-GLENARMDS -RC-F3 | GLENARM DS - 07435-44-12.5 | L | Mcgraw Edison | # | 0 | 12.5 | 42 | 69 | 1 | 1 | 25 | 20 | 39
> | > | "0/N-DS-GOLDENLKDS-RC-F1" | N-DS-GOLDENLKDS-RC-F1 | GOLDEN LAKE DS - QM21-44-12.5 | L | Mcgraw Edison | # | 0 | 12.5 | 75 | 100 | 1 | 1 | 24 | 32 | 60
> | > | "0/N-DS-GOLDENLKDS-RC-F2" | N-DS-GOLDENLKDS-RC-F2 | GOLDEN LAKE DS - QM21-44-12.5 | L | Mcgraw Edison | # | 0 | 12.5 | 69 | 100 | 1 | 1 | 30 | 31 | 58
> | > | "0/N-DS-GOLDENLKDS-RC-F3" | N-DS-GOLDENLKDS-RC-F3 | GOLDEN LAKE DS - QM21-44-12.5 | L | Mcgraw Edison | # | 0 | 12.5 | 75 | 100 | 26 | 11 | 37 | 35 | 64
> | > | "0/N-DS-GOLDNBCHDS-RC-F1" | N-DS-GOLDNBCHDS-RC-F1 | GOLDEN BEACH DS - 03905 - 44 - 12.48 | L | Mcgraw Edison | # | 0 | 12.5 | 96 | 100 | 1 | 100 | 46 | 45 | 77
> | > | "0/N-DS-GOLDNBCHDS-RC-F2" | N-DS-GOLDNBCHDS-RC-F2 | GOLDEN BEACH DS - 03905 - 44 - 12.48 | L | Mcgraw Edison | # | 0 | 12.5 | 73 | 100 | 1 | 100 | 3 | 3 | 57
> | > | "0/N-DS-GOREBAYDS -RC-F1" | N-DS-GOREBAYDS -RC-F1 | GORE BAY DS - FM6-44-12.5 | L | Mcgraw Edison | # | 14 | 12.5 | 23 | 38 | 64 | 57 | 32 | 18 | 30
> | > | "0/N-DS-GOREBAYDS -RC-F2" | N-DS-GOREBAYDS -RC-F2 | GORE BAY DS - FM6-44-12.5 | L | Mcgraw Edison | # | 14 | 12.5 | 39 | 66 | 100 | 57 | 71 | 43 | 54
> | > | "0/N-DS-GOREBAYDS -RC-F3" | N-DS-GOREBAYDS -RC-F3 | GORE BAY DS - FM6-44-12.5 | L | Mcgraw Edison | # | 14 | 12.5 | 16 | 27 | 100 | 57 | 11 | 7 | 23
> | > | "0/N-DS-GRASSMERDS-RC-F1" | N-DS-GRASSMERDS-RC-F1 | GRASSMERE DS - 08397-44-12.5 | L | Mcgraw Edison | # | 14 | 12.5 | 76 | 100 | 58 | 100 | 27 | 26 | 67
> | > | "0/N-DS-GRASSMERDS-RC-F2" | N-DS-GRASSMERDS-RC-F2 | GRASSMERE DS - 08397-44-12.5 | L | Mcgraw Edison | # | 14 | 12.5 | 64 | 84 | 1 | 100 | 12 | 12 | 52
> | > | "0/N-DS-GRASSMERDS-RC-F3" | N-DS-GRASSMERDS-RC-F3 | GRASSMERE DS - 08397-44-12.5 | L | Mcgraw Edison | # | 14 | 12.5 | 77 | 100 | 58 | 62 | 19 | 17 | 63
> | > | "0/N-DS-GRAVNHSTDS-RC-F1" | N-DS-GRAVNHSTDS-RC-F1 | GRAVENHURST DS - GM3-44-12.5 | L | Mcgraw Edison | # | 14 | 12.5 | 67 | 100 | 88 | 100 | 16 | 21 | 64
> | > | "0/N-DS-GRAVNHSTDS-RC-F2" | N-DS-GRAVNHSTDS-RC-F2 | GRAVENHURST DS - GM3-44-12.5 | L | Mcgraw Edison | # | 14 | 12.5 | 67 | 100 | 1 | 1 | 1 | 10 | 51
> | > | "0/N-DS-GRAVNHSTDS-RC-F3" | N-DS-GRAVNHSTDS-RC-F3 | GRAVENHURST DS - GM3-44-12.5 | L | Mcgraw Edison | # | 14 | 12.5 | 67 | 100 | 100 | 100 | 38 | 36 | 69
> | > | "0/N-DS-GREENLNDDS-RC-F1" | N-DS-GREENLNDDS-RC-F1 | GREENLAND DS - 02453-44-12.5 | L | Mcgraw Edison | # | 27 | 12.5 | 75 | 100 | 1 | 1 | 5 | 6 | 53
> | > | "0/N-DS-GREENLNDDS-RC-F2" | N-DS-GREENLNDDS-RC-F2 | GREENLAND DS - 02453-44-12.5 | L | Mcgraw Edison | # | 27 | 12.5 | 75 | 100 | 1 | 1 | 35 | 31 | 61
> | > | "0/N-DS-GREENLNDDS-RC-F3" | N-DS-GREENLNDDS-RC-F3 | GREENLAND DS - 02453-44-12.5 | L | Mcgraw Edison | # | 27 | 12.5 | 75 | 100 | 1 | 1 | 30 | 25 | 59
> | > | "0/N-DS-GREENPRKDS-RC-F1" | N-DS-GREENPRKDS-RC-F1 | GREEN PARK DS - GO39-44-12.5 | L | Mcgraw Edison | # | 0 | 12.5 | 47 | 48 | 1 | 1 | 16 | 8 | 32
> | > | "0/N-DS-GREENPRKDS-RC-F2" | N-DS-GREENPRKDS-RC-F2 | GREEN PARK DS - GO39-44-12.5 | L | Mcgraw Edison | # | 0 | 12.5 | 73 | 100 | 16 | 100 | 52 | 24 | 66
> | > | "0/N-DS-GREENPRKDS-RC-F3" | N-DS-GREENPRKDS-RC-F3 | GREEN PARK DS - GO39-44-12.5 | L | Kyle | # | 0 | 12.5 | 35 | 36 | 100 | 57 | 48 | 47 | 43
> | > | "0/N-DS-GREENWDDS -RC-F1" | N-DS-GREENWDDS -RC-F1 | GREENWOOD DS - QC4254-44-12.5 | L | Cooper | # | 0 | 12.5 | 60 | 100 | 1 | 1 | 14 | 13 | 50
> | > | "0/N-DS-GREENWDDS -RC-F2" | N-DS-GREENWDDS -RC-F2 | GREENWOOD DS - QC4254-44-12.5 | L | Cooper | # | 0 | 12.5 | 75 | 100 | 48 | 1 | 21 | 27 | 61
> | > | "0/N-DS-GREENWDDS -RC-F3" | N-DS-GREENWDDS -RC-F3 | GREENWOOD DS - QC4254-44-12.5 | L | Cooper | # | 0 | 12.5 | 68 | 100 | 1 | 1 | 38 | 35 | 60
> | > | "0/N-DS-GULLRIVRDS-RC-F1" | N-DS-GULLRIVRDS-RC-F1 | GULL RIVER DS - 08414-44-12.5 | L | Cooper | # | 0 | 12.5 | 31 | 41 | 100 | 100 | 26 | 25 | 39
> | > | "0/N-DS-GULLRIVRDS-RC-F2" | N-DS-GULLRIVRDS-RC-F2 | GULL RIVER DS - 08414-44-12.5 | L | Cooper | # | 0 | 12.5 | 67 | 100 | 1 | 1 | 36 | 41 | 60
> | > | "0/N-DS-GULLRIVRDS-RC-F3" | N-DS-GULLRIVRDS-RC-F3 | GULL RIVER DS - 08414-44-12.5 | L | Cooper | # | 0 | 12.5 | 17 | 11 | 1 | 1 | 13 | 11 | 12
> | > | "0/N-DS-GVALLEY2DS-RC-F2" | N-DS-GVALLEY2DS-RC-F2 | GRAND VALLEY DS #2 - GO38-44-12.5 | L | Mcgraw Edison | # | 0 | 12.5 | 80 | 100 | 1 | 1 | 1 | 10 | 55
> | > | "0/N-DS-GVALLEY2DS-RC-F3" | N-DS-GVALLEY2DS-RC-F3 | GRAND VALLEY DS #2 - GO38-44-12.5 | L | Mcgraw Edison | # | 0 | 12.5 | 41 | 53 | 1 | 1 | 1 | 10 | 30
> | > | "0/N-DS-HALIBRTNDS-RC-F1" | N-DS-HALIBRTNDS-RC-F1 | HALIBURTON DS - QC37-44-12.5 | V4L | Cooper | # | 9 | 12.5 | 23 | 24 | 1 | 1 | 25 | 33 | 23
> | > | "0/N-DS-HALIBRTNDS-RC-F2" | N-DS-HALIBRTNDS-RC-F2 | HALIBURTON DS - QC37-44-12.5 | V4L | Cooper | # | 9 | 12.5 | 14 | 10 | 1 | 1 | 27 | 37 | 18
> | > | "0/N-DS-HALIBRTNDS-RC-F3" | N-DS-HALIBRTNDS-RC-F3 | HALIBURTON DS - QC37-44-12.5 | V4L | Cooper | # | 9 | 12.5 | 26 | 13 | 31 | 62 | 22 | 31 | 25
> | > | "0/N-DS-HALLSLAKDS-RC-F1" | N-DS-HALLSLAKDS-RC-F1 | HALLS LAKE DS - GM14-44-12.5 | L | Cooper | # | 0 | 12.5 | 80 | 100 | 1 | 100 | 58 | 32 | 70
> | > | "0/N-DS-HALLSLAKDS-RC-F2" | N-DS-HALLSLAKDS-RC-F2 | HALLS LAKE DS - GM14-44-12.5 | L | Cooper | # | 0 | 12.5 | 67 | 100 | 36 | 11 | 62 | 39 | 65
> | > | "0/N-DS-HALLSLAKDS-RC-F3" | N-DS-HALLSLAKDS-RC-F3 | HALLS LAKE DS - GM14-44-12.5 | L | Cooper | # | 0 | 12.5 | 67 | 100 | 1 | 1 | 46 | 26 | 58
> | > | "0/N-DS-HANMERDS -RC-F1" | N-DS-HANMERDS -RC-F1 | HANMER DS - FS936-44-12.5 | L | Cooper | # | 14 | 12.5 | 17 | 28 | 79 | 100 | 23 | 29 | 30
> | > | "0/N-DS-HANMERDS -RC-F2" | N-DS-HANMERDS -RC-F2 | HANMER DS - FS936-44-12.5 | L | Cooper | # | 14 | 12.5 | 54 | 77 | 18 | 1 | 55 | 59 | 56
> | > | "0/N-DS-HANMRKENDS-RC-F1" | N-DS-HANMRKENDS-RC-F1 | HANMER KENNETH DS - FS945-44-12.5 | L | Mcgraw Edison | # | 14 | 12.5 | 39 | 66 | 100 | 11 | 17 | 35 | 44
> | > | "0/N-DS-HANMRKENDS-RC-F2" | N-DS-HANMRKENDS-RC-F2 | HANMER KENNETH DS - FS945-44-12.5 | L | Cooper | # | 14 | 12.5 | 23 | 38 | 45 | 11 | 31 | 51 | 34
> | > | "0/N-DS-HANMRKENDS-RC-F3" | N-DS-HANMRKENDS-RC-F3 | HANMER KENNETH DS - FS945-44-12.5 | L | Cooper | # | 14 | 12.5 | 25 | 42 | 1 | 1 | 12 | 27 | 26
> | > | "0/N-DS-HARCOURTDS-RC-F1" | N-DS-HARCOURTDS-RC-F1 | HARCOURT DS - QC62-44-12.5 | L | Mcgraw Edison | # | 0 | 12.5 | 75 | 100 | 1 | 1 | 12 | 11 | 55
> | > | "0/N-DS-HARCOURTDS-RC-F2" | N-DS-HARCOURTDS-RC-F2 | HARCOURT DS - QC62-44-12.5 | L | Mcgraw Edison | # | 0 | 12.5 | 75 | 100 | 100 | 57 | 49 | 54 | 75
> | > | "0/N-DS-HARCOURTDS-RC-F3" | N-DS-HARCOURTDS-RC-F3 | HARCOURT DS - QC62-44-12.5 | L | Mcgraw Edison | # | 0 | 12.5 | 75 | 100 | 1 | 1 | 1 | 1 | 52
> | > | "0/N-DS-HERRDGLKDS-RC-F1" | N-DS-HERRDGLKDS-RC-F1 | HERRIDGE LAKE DS - FT8-115-12.5 | L | Mcgraw Edison | # | 53 | 12.5 | 63 | 70 | 1 | 100 | 12 | 10 | 48
> | > | "0/N-DS-HERRDGLKDS-RC-F2" | N-DS-HERRDGLKDS-RC-F2 | HERRIDGE LAKE DS - FT8-115-12.5 | L | Mcgraw Edison | # | 53 | 12.5 | 75 | 100 | 100 | 100 | 20 | 11 | 65
> | > | "0/N-DS-HILLSBRGDS-RC-F1" | N-DS-HILLSBRGDS-RC-F1 | HILLSBURGH DS - GO54-44-12.5 | V4L | Cooper | # | 0 | 12.5 | 83 | 100 | 18 | 1 | 39 | 41 | 67
> | > | "0/N-DS-HILLSBRGDS-RC-F2" | N-DS-HILLSBRGDS-RC-F2 | HILLSBURGH DS - GO54-44-12.5 | V4L | Cooper | # | 0 | 12.5 | 67 | 100 | 75 | 11 | 31 | 31 | 62
> | > | "0/N-DS-HILLSBRGDS-RC-F3" | N-DS-HILLSBRGDS-RC-F3 | HILLSBURGH DS - GO54-44-12.5 | V4L | Cooper | # | 0 | 12.5 | 83 | 100 | 100 | 28 | 14 | 16 | 65
> | > | "0/N-DS-HINCHNBKDS-RC-F1" | N-DS-HINCHNBKDS-RC-F1 | HINCHINBROOKE DS - Q26-115-12.5 | L | Cooper | # | 68 | 12.5 | 75 | 100 | 26 | 68 | 46 | 59 | 72
> | > | "0/N-DS-HINCHNBKDS-RC-F2" | N-DS-HINCHNBKDS-RC-F2 | HINCHINBROOKE DS - Q26-115-12.5 | L | Cooper | # | 68 | 12.5 | 75 | 100 | 73 | 80 | 35 | 35 | 69
> | > | "0/N-DS-HINCHNBKDS-RC-F3" | N-DS-HINCHNBKDS-RC-F3 | HINCHINBROOKE DS - Q26-115-12.5 | L | Cooper | # | 68 | 12.5 | 75 | 100 | 1 | 1 | 44 | 40 | 64
> | > | "0/N-DS-HOCKLEYDS -RC-F1" | N-DS-HOCKLEYDS -RC-F1 | HOCKLEY DS - 01937-44-12.5 | L | Mcgraw Edison | # | 0 | 12.5 | 56 | 72 | 1 | 1 | 1 | 1 | 38
> | > | "0/N-DS-HOCKLEYDS -RC-F2" | N-DS-HOCKLEYDS -RC-F2 | HOCKLEY DS - 01937-44-12.5 | L | Mcgraw Edison | # | 0 | 12.5 | 53 | 77 | 1 | 1 | 1 | 1 | 38
> | > | "0/N-DS-HOCKLEYDS -RC-F3" | N-DS-HOCKLEYDS -RC-F3 | HOCKLEY DS - 01937-44-12.5 | L | Mcgraw Edison | # | 0 | 12.5 | 41 | 58 | 1 | 11 | 1 | 1 | 30
> | > | "0/N-DS-HONYHARBDS-RC-F1" | N-DS-HONYHARBDS-RC-F1 | HONEY HARBOUR DS - GS42-44-12.5 | V4L | Kyle | # | 14 | 12.5 | 83 | 100 | 1 | 1 | 19 | 19 | 60
> | > | "0/N-DS-HONYHARBDS-RC-F2" | N-DS-HONYHARBDS-RC-F2 | HONEY HARBOUR DS - GS42-44-12.5 | V4L | Kyle | # | 14 | 12.5 | 83 | 100 | 1 | 1 | 58 | 54 | 71
> | > | "0/N-DS-HORSSHLKDS-RC-F1" | N-DS-HORSSHLKDS-RC-F1 | HORSESHOE LAKE DS - GB28-44-12.5 | L | Mcgraw Edison | # | 14 | 12.5 | 75 | 100 | 100 | 57 | 14 | 17 | 64
> | > | "0/N-DS-HORSSHLKDS-RC-F2" | N-DS-HORSSHLKDS-RC-F2 | HORSESHOE LAKE DS - GB28-44-12.5 | L | Mcgraw Edison | # | 14 | 12.5 | 75 | 100 | 100 | 100 | 37 | 36 | 72
> | > | "0/N-DS-HORSSHLKDS-RC-F3" | N-DS-HORSSHLKDS-RC-F3 | HORSESHOE LAKE DS - GB28-44-12.5 | L | Mcgraw Edison | # | 14 | 12.5 | 75 | 100 | 81 | 100 | 32 | 30 | 70
> | > | "0/N-DS-HRRWSMTHDS-RC-F2" | N-DS-HRRWSMTHDS-RC-F2 | HARROWSMITH DS - Q51-115-12.5 | D | Mcgraw Edison | # | 53 | 12.5 | 72 | 100 | 17 | 57 | 32 | 33 | 64
> | > | "0/N-DS-HRRWSMTHDS-RC-F3" | N-DS-HRRWSMTHDS-RC-F3 | HARROWSMITH DS - Q51-115-12.5 | D | Mcgraw Edison | # | 53 | 12.5 | 75 | 100 | 1 | 1 | 17 | 33 | 60
> | > | "0/N-DS-HRRWSMTHDS-RC-F4" | N-DS-HRRWSMTHDS-RC-F4 | HARROWSMITH DS - Q51-115-12.5 | D | Mcgraw Edison | # | 53 | 12.5 | 69 | 100 | 7 | 6 | 57 | 59 | 67
> | > | "0/N-DS-HRRWSMTHDS-RC-F5" | N-DS-HRRWSMTHDS-RC-F5 | HARROWSMITH DS - Q51-115-12.5 | D | Mcgraw Edison | # | 53 | 12.5 | 75 | 100 | 1 | 1 | 30 | 54 | 65
> | > | "0/N-DS-HUNTSVILDS-RC-F2" | N-DS-HUNTSVILDS-RC-F2 | HUNTSVILLE DS - GM16-44-27.6-12.5 | L | Mcgraw Edison | # | 15 | 12.5 | 61 | 100 | 100 | 100 | 24 | 28 | 64
> | > | "0/N-DS-HUNTSVILDS-RC-F3" | N-DS-HUNTSVILDS-RC-F3 | HUNTSVILLE DS - GM16-44-27.6-12.5 | V4L | Cooper | # | 2 | 12.5 | 0 | 0 | 1 | 1 | 1 | 1 | 1
> | > | "0/N-DS-INDUSTRDDS-RC-F1" | N-DS-INDUSTRDDS-RC-F1 | INDUSTRIAL ROAD DS - FL5190-44-12.5 | D | Kyle | # | 14 | 12.5 | 34 | 57 | 1 | 11 | 36 | 35 | 37
> | > | "0/N-DS-INDUSTRDDS-RC-F2" | N-DS-INDUSTRDDS-RC-F2 | INDUSTRIAL ROAD DS - FL5190-44-12.5 | D | Kyle | # | 14 | 12.5 | 32 | 52 | 1 | 11 | 24 | 39 | 35
> | > | "0/N-DS-IROQFLSDS -RC-F3" | N-DS-IROQFLSDS -RC-F3 | IROQUOIS FALLS DS - NQF3003-115-12.5 | V4L | Mcgraw Edison | # | 31 | 12.5 | 1 | 1 | 1 | 1 | 19 | 23 | 7
> | > | "0/N-DS-JELLICO3DS-RC-F1" | N-DS-JELLICO3DS-RC-F1 | JELLICOE DS #3 - NQ66-115-12.5 | 4H | Mcgraw Edison | # | 20 | 12.5 | 68 | 100 | 1 | 1 | 6 | 3 | 50
> | > | "0/N-DS-JONESRDDS -RC-F1" | N-DS-JONESRDDS -RC-F1 | JONES ROAD DS - 04291-44-12.5 | L | Cooper | # | 14 | 12.5 | 67 | 100 | 1 | 1 | 29 | 38 | 59
> | > | "0/N-DS-JONESRDDS -RC-F2" | N-DS-JONESRDDS -RC-F2 | JONES ROAD DS - 04291-44-12.5 | L | Cooper | # | 14 | 12.5 | 67 | 100 | 1 | 1 | 1 | 10 | 51
> | > | "0/N-DS-JONESRDDS -RC-F3" | N-DS-JONESRDDS -RC-F3 | JONES ROAD DS - 04291-44-12.5 | L | Cooper | # | 14 | 12.5 | 39 | 53 | 1 | 1 | 1 | 10 | 29
> | > | "0/N-DS-JOYCEVILDS-RC-F1" | N-DS-JOYCEVILDS-RC-F1 | JOYCEVILLE DS - QB17-44-12.5 | L | Mcgraw Edison | # | 0 | 12.5 | 75 | 100 | 1 | 1 | 41 | 47 | 65
> | > | "0/N-DS-JOYCEVILDS-RC-F3" | N-DS-JOYCEVILDS-RC-F3 | JOYCEVILLE DS - QB17-44-12.5 | L | Mcgraw Edison | # | 0 | 12.5 | 92 | 100 | 1 | 1 | 35 | 28 | 66
> | > | "0/N-DS-KAKABEKADS-RC-F1" | N-DS-KAKABEKADS-RC-F1 | KAKABEKA DS - P531-25-12.5 | L | Mcgraw Edison | # | 0 | 12.5 | 75 | 100 | 1 | 1 | 27 | 12 | 56
> | > | "0/N-DS-KAKABEKADS-RC-F2" | N-DS-KAKABEKADS-RC-F2 | KAKABEKA DS - P531-25-12.5 | L | Mcgraw Edison | # | 0 | 12.5 | 75 | 100 | 1 | 1 | 72 | 36 | 66
> | > | "0/N-DS-KEEWATINDS-RC-F1" | N-DS-KEEWATINDS-RC-F1 | KEEWATIN DS - NQ260-115-12.5 | # | # | # | 3 | 12.5 | 1 | 1 | 1 | 1 | 8 | 28 | 7
> | > | "0/N-DS-KEEWATINDS-RC-F2" | N-DS-KEEWATINDS-RC-F2 | KEEWATIN DS - NQ260-115-12.5 | # | # | # | 3 | 12.5 | 1 | 1 | 1 | 1 | 10 | 24 | 7
> | > | "0/N-DS-KEMBLEDS -RC-F2" | N-DS-KEMBLEDS -RC-F2 | KEMBLE DS - NC5631-44-12.5-8.32 | V4L | Kyle | # | 0 | 12.5 | 83 | 100 | 1 | 1 | 44 | 43 | 67
> | > | "0/N-DS-KENNISLKDS-RC-F1" | N-DS-KENNISLKDS-RC-F1 | KENNISIS LAKE DS - 02228-44-12.5 | DV | Cooper | # | 0 | 12.5 | 67 | 100 | 76 | 11 | 38 | 34 | 63
> | > | "0/N-DS-KENNISLKDS-RC-F2" | N-DS-KENNISLKDS-RC-F2 | KENNISIS LAKE DS - 02228-44-12.5 | TRIMOD 100 | Joslyn | # | 25 | 12.5 | 9 | 1 | 100 | 100 | 2 | 4 | 14
> | > | "0/N-DS-KENNISLKDS-RC-F3" | N-DS-KENNISLKDS-RC-F3 | KENNISIS LAKE DS - 02228-44-12.5 | DV | Cooper | # | 0 | 12.5 | 73 | 100 | 13 | 17 | 15 | 18 | 57
> | > | "0/N-DS-KENOGAMIDS-RC-F1" | N-DS-KENOGAMIDS-RC-F1 | KENOGAMI DS - FA1635-44-12.5 | V4L | Kyle | # | 14 | 12.5 | 75 | 100 | 83 | 100 | 20 | 15 | 65
> | > | "0/N-DS-KENOGAMIDS-RC-F2" | N-DS-KENOGAMIDS-RC-F2 | KENOGAMI DS - FA1635-44-12.5 | V4L | Kyle | # | 14 | 12.5 | 75 | 100 | 100 | 11 | 40 | 16 | 64
> | > | "0/N-DS-KENORADS -RC-F1" | N-DS-KENORADS -RC-F1 | KENORA DS - FP35-115-12.5 | V4L | Kyle | # | 54 | 12.5 | 65 | 94 | 1 | 1 | 1 | 10 | 48
> | > | "0/N-DS-KENORADS -RC-F2" | N-DS-KENORADS -RC-F2 | KENORA DS - FP35-115-12.5 | V4L | Kyle | # | 54 | 12.5 | 41 | 57 | 1 | 1 | 26 | 25 | 36
> | > | "0/N-DS-KENORADS -RC-F3" | N-DS-KENORADS -RC-F3 | KENORA DS - FP35-115-12.5 | V4E | Kyle | # | 54 | 12.5 | 75 | 100 | 1 | 1 | 1 | 14 | 54
> | > | "0/N-DS-KENORADS -RC-F4" | N-DS-KENORADS -RC-F4 | KENORA DS - FP35-115-12.5 | V4L | Kyle | # | 54 | 12.5 | 36 | 52 | 1 | 1 | 31 | 35 | 36
> | > | "0/N-DS-KILLALOEDS-RC-F1" | N-DS-KILLALOEDS-RC-F1 | KILLALOE DS - QM28-44-12.5 | L | Mcgraw Edison | # | 0 | 12.5 | 71 | 100 | 100 | 100 | 62 | 17 | 69
> | > | "0/N-DS-KILLALOEDS-RC-F2" | N-DS-KILLALOEDS-RC-F2 | KILLALOE DS - QM28-44-12.5 | L | Mcgraw Edison | # | 0 | 12.5 | 60 | 100 | 100 | 100 | 1 | 1 | 56
> | > | "0/N-DS-KILLALOEDS-RC-F3" | N-DS-KILLALOEDS-RC-F3 | KILLALOE DS - QM28-44-12.5 | L | Mcgraw Edison | # | 0 | 12.5 | 75 | 100 | 100 | 100 | 70 | 28 | 74
> | > | "0/N-DS-KILLBEARDS-RC-F1" | N-DS-KILLBEARDS-RC-F1 | KILLBEAR DS - 05860-44-12.5 | L | Kyle | # | 14 | 12.5 | 17 | 1 | 78 | 100 | 24 | 15 | 21
> | > | "0/N-DS-KILLBEARDS-RC-F2" | N-DS-KILLBEARDS-RC-F2 | KILLBEAR DS - 05860-44-12.5 | L | Kyle | # | 14 | 12.5 | 60 | 100 | 54 | 100 | 7 | 5 | 55
> | > | "0/N-DS-KILLBEARDS-RC-F3" | N-DS-KILLBEARDS-RC-F3 | KILLBEAR DS - 05860-44-12.5 | L | Kyle | # | 14 | 12.5 | 60 | 100 | 82 | 100 | 27 | 16 | 61
> | > | "0/N-DS-KINMOUNTDS-RC-F1" | N-DS-KINMOUNTDS-RC-F1 | KINMOUNT DS - QC2733-44-12.5 | L | Cooper | # | 0 | 12.5 | 67 | 100 | 36 | 11 | 29 | 27 | 59
> | > | "0/N-DS-KINMOUNTDS-RC-F2" | N-DS-KINMOUNTDS-RC-F2 | KINMOUNT DS - QC2733-44-12.5 | V4L | Kyle | # | 0 | 12.5 | 29 | 31 | 1 | 1 | 24 | 22 | 25
> | > | "0/N-DS-KINMOUNTDS-RC-F3" | N-DS-KINMOUNTDS-RC-F3 | KINMOUNT DS - QC2733-44-12.5 | L | Cooper | # | 0 | 12.5 | 60 | 80 | 1 | 1 | 32 | 36 | 52
> | > | "0/N-DS-LARCHWDDS -RC-F1" | N-DS-LARCHWDDS -RC-F1 | LARCHWOOD DS - FS3230-44-12.5 | L | Mcgraw Edison | # | 14 | 12.5 | 14 | 23 | 1 | 1 | 39 | 60 | 27
> | > | "0/N-DS-LARCHWDDS -RC-F2" | N-DS-LARCHWDDS -RC-F2 | LARCHWOOD DS - FS3230-44-12.5 | L | Mcgraw Edison | # | 14 | 12.5 | 60 | 100 | 1 | 1 | 40 | 37 | 58
> | > | "0/N-DS-LARCHWDDS -RC-F3" | N-DS-LARCHWDDS -RC-F3 | LARCHWOOD DS - FS3230-44-12.5 | L | Mcgraw Edison | # | 14 | 12.5 | 60 | 100 | 30 | 100 | 25 | 35 | 62
> | > | "0/N-DS-LEBELDS -RC-F1" | N-DS-LEBELDS -RC-F1 | LEBEL DS - FA1640-44-12.5 | 4H | Mcgraw Edison | # | 14 | 12.5 | 39 | 65 | 100 | 57 | 56 | 9 | 45
> | > | "0/N-DS-LITCURNTDS-RC-F1" | N-DS-LITCURNTDS-RC-F1 | LITTLE CURRENT DS - FM2-44-12.5 | L | Mcgraw Edison | # | 14 | 12.5 | 60 | 100 | 56 | 100 | 64 | 40 | 68
> | > | "0/N-DS-LITCURNTDS-RC-F2" | N-DS-LITCURNTDS-RC-F2 | LITTLE CURRENT DS - FM2-44-12.5 | L | Mcgraw Edison | # | 14 | 12.5 | 21 | 34 | 12 | 100 | 21 | 30 | 30
> | > | "0/N-DS-LITCURNTDS-RC-F3" | N-DS-LITCURNTDS-RC-F3 | LITTLE CURRENT DS - FM2-44-12.5 | L | Mcgraw Edison | # | 14 | 12.5 | 11 | 17 | 8 | 100 | 31 | 39 | 24
> | > | "0/N-DS-LIVELYDS -RC-F1" | N-DS-LIVELYDS -RC-F1 | LIVELY DS - FS43-44-12.5 | D | Cooper | # | 0 | 12.5 | 54 | 90 | 1 | 1 | 9 | 14 | 45
> | > | "0/N-DS-LIVELYDS -RC-F2" | N-DS-LIVELYDS -RC-F2 | LIVELY DS - FS43-44-12.5 | D | Cooper | # | 0 | 12.5 | 35 | 59 | 11 | 6 | 44 | 40 | 40
> | > | "0/N-DS-LIVELYDS -RC-F3" | N-DS-LIVELYDS -RC-F3 | LIVELY DS - FS43-44-12.5 | D | Cooper | # | 0 | 12.5 | 14 | 24 | 1 | 1 | 30 | 44 | 23
> | > | "0/N-DS-LKFIELD1DS-RC-F1" | N-DS-LKFIELD1DS-RC-F1 | LAKEFIELD DS #1 - QC1832-44-12.5 | L | Cooper | # | 0 | 12.5 | 75 | 100 | 1 | 1 | 37 | 60 | 67
> | > | "0/N-DS-LKFIELD1DS-RC-F2" | N-DS-LKFIELD1DS-RC-F2 | LAKEFIELD DS #1 - QC1832-44-12.5 | L | Cooper | # | 0 | 12.5 | 63 | 100 | 1 | 1 | 47 | 60 | 64
> | > | "0/N-DS-LKVERNONDS-RC-F1" | N-DS-LKVERNONDS-RC-F1 | LAKE VERNON DS - 05303-44-12.5 | L | Mcgraw Edison | # | 14 | 12.5 | 47 | 56 | 100 | 100 | 10 | 11 | 44
> | > | "0/N-DS-LKVERNONDS-RC-F2" | N-DS-LKVERNONDS-RC-F2 | LAKE VERNON DS - 05303-44-12.5 | L | Mcgraw Edison | # | 14 | 12.5 | 75 | 100 | 100 | 100 | 59 | 50 | 77
> | > | "0/N-DS-LKVERNONDS-RC-F3" | N-DS-LKVERNONDS-RC-F3 | LAKE VERNON DS - 05303-44-12.5 | L | Mcgraw Edison | # | 14 | 12.5 | 41 | 45 | 27 | 100 | 6 | 7 | 34
> | > | "0/N-DS-LODGEROMDS-RC-F1" | N-DS-LODGEROMDS-RC-F1 | LODGEROOM DS - Q38-115-12.5 | L | Mcgraw Edison | # | 47 | 12.5 | 75 | 100 | 28 | 11 | 41 | 42 | 66
> | > | "0/N-DS-LODGEROMDS-RC-F2" | N-DS-LODGEROMDS-RC-F2 | LODGEROOM DS - Q38-115-12.5 | L | Mcgraw Edison | # | 47 | 12.5 | 67 | 100 | 1 | 1 | 35 | 23 | 57
> | > | "0/N-DS-LODGEROMDS-RC-F3" | N-DS-LODGEROMDS-RC-F3 | LODGEROOM DS - Q38-115-12.5 | L | Mcgraw Edison | # | 47 | 12.5 | 75 | 100 | 100 | 100 | 35 | 57 | 76
> | > | "0/N-DS-LODGEROMDS-RC-F4" | N-DS-LODGEROMDS-RC-F4 | LODGEROOM DS - Q38-115-12.5 | L | Mcgraw Edison | # | 47 | 12.5 | 75 | 100 | 1 | 100 | 26 | 42 | 67
> | > | "0/N-DS-LONGLACEDS-RC-F1" | N-DS-LONGLACEDS-RC-F1 | LONGLAC EAST DS - P1640-44-12.5 | 4H | Mcgraw Edison | # | 0 | 12.5 | 60 | 100 | 1 | 6 | 10 | 5 | 48
> | > | "0/N-DS-LONGLACEDS-RC-F2" | N-DS-LONGLACEDS-RC-F2 | LONGLAC EAST DS - P1640-44-12.5 | L | Kyle | # | 0 | 12.5 | 75 | 100 | 1 | 6 | 17 | 12 | 56
> | > | "0/N-DS-LONGLACWDS-RC-F1" | N-DS-LONGLACWDS-RC-F1 | LONGLAC WEST DS - P1635-44-12.5 | L | Kyle | # | 0 | 12.5 | 75 | 100 | 1 | 1 | 5 | 16 | 55
> | > | "0/N-DS-MADAWASKDS-RC-F1" | N-DS-MADAWASKDS-RC-F1 | MADAWASKA DS - QM32-44-12.5 | L | Cooper | # | 0 | 12.5 | 64 | 100 | 1 | 1 | 20 | 12 | 52
> | > | "0/N-DS-MADAWASKDS-RC-F2" | N-DS-MADAWASKDS-RC-F2 | MADAWASKA DS - QM32-44-12.5 | L | Mcgraw Edison | # | 0 | 12.5 | 52 | 75 | 100 | 100 | 21 | 11 | 51
> | > | "0/N-DS-MADOC2DS -RC-F1" | N-DS-MADOC2DS -RC-F1 | MADOC DS #2 - QB29-44-12.5 | L | Cooper | # | 0 | 12.5 | 75 | 100 | 1 | 1 | 17 | 28 | 59
> | > | "0/N-DS-MADOC2DS -RC-F2" | N-DS-MADOC2DS -RC-F2 | MADOC DS #2 - QB29-44-12.5 | L | Cooper | # | 0 | 12.5 | 75 | 100 | 1 | 1 | 35 | 47 | 64
> | > | "0/N-DS-MADOC2DS -RC-F3" | N-DS-MADOC2DS -RC-F3 | MADOC DS #2 - QB29-44-12.5 | L | Cooper | # | 0 | 12.5 | 75 | 100 | 1 | 1 | 9 | 20 | 56
> | > | "0/N-DS-MADOCMADDS-RC-F1" | N-DS-MADOCMADDS-RC-F1 | MADOC MADAWASKA DS - QB26-44-12.5 | V4L | Cooper | # | 15 | 12.5 | 25 | 42 | 1 | 1 | 33 | 36 | 30
> | > | "0/N-DS-MADOCMADDS-RC-F2" | N-DS-MADOCMADDS-RC-F2 | MADOC MADAWASKA DS - QB26-44-12.5 | V4L | Cooper | # | 15 | 12.5 | 24 | 40 | 1 | 1 | 21 | 25 | 26
> | > | "0/N-DS-MADOCMADDS-RC-F3" | N-DS-MADOCMADDS-RC-F3 | MADOC MADAWASKA DS - QB26-44-12.5 | V4L | Cooper | # | 15 | 12.5 | 12 | 19 | 1 | 11 | 13 | 23 | 15
> | > | "0/N-DS-MANITWNGDS-RC-F1" | N-DS-MANITWNGDS-RC-F1 | MANITOUWANING DS - FM7-44-12.5 | VXE | Kyle | # | 14 | 12.5 | 10 | 17 | 1 | 11 | 28 | 50 | 21
> | > | "0/N-DS-MANITWNGDS-RC-F2" | N-DS-MANITWNGDS-RC-F2 | MANITOUWANING DS - FM7-44-12.5 | L | Kyle | # | 14 | 12.5 | 60 | 100 | 100 | 100 | 29 | 20 | 63
> | > | "0/N-DS-MANITWNGDS-RC-F3" | N-DS-MANITWNGDS-RC-F3 | MANITOUWANING DS - FM7-44-12.5 | L | Kyle | # | 14 | 12.5 | 75 | 100 | 94 | 100 | 65 | 31 | 74
> | > | "0/N-DS-MANTWDG1DS-RC-F3" | N-DS-MANTWDG1DS-RC-F3 | MANITOUWADGE DS #1 - P19-115-12.5 | L | Mcgraw Edison | # | 50 | 12.5 | 75 | 100 | 1 | 1 | 18 | 20 | 57
> | > | "0/N-DS-MANTWDG2DS-RC-F2" | N-DS-MANTWDG2DS-RC-F2 | MANITOUWADGE DS #2 - P7972-44-12.5 | L | Mcgraw Edison | # | 0 | 12.5 | 75 | 100 | 79 | 11 | 24 | 34 | 65
> | > | "0/N-DS-MANTWDG2DS-RC-F4" | N-DS-MANTWDG2DS-RC-F4 | MANITOUWADGE DS #2 - P7972-44-12.5 | L | Mcgraw Edison | # | 0 | 12.5 | 75 | 100 | 1 | 1 | 20 | 29 | 59
> | > | "0/N-DS-MARMRREGDS-RC-F1" | N-DS-MARMRREGDS-RC-F1 | MARMORA REGINALD DS - QB1431-44-12.5 | L | Cooper | # | 15 | 12.5 | 63 | 100 | 40 | 100 | 31 | 37 | 65
> | > | "0/N-DS-MARMRREGDS-RC-F2" | N-DS-MARMRREGDS-RC-F2 | MARMORA REGINALD DS - QB1431-44-12.5 | L | Cooper | # | 15 | 12.5 | 61 | 100 | 1 | 1 | 40 | 36 | 58
> | > | "0/N-DS-MASSEYDS -RC-F1" | N-DS-MASSEYDS -RC-F1 | MASSEY DS - FS40-115-12.5 | L | Mcgraw Edison | # | 46 | 12.5 | 39 | 66 | 1 | 100 | 1 | 1 | 36
> | > | "0/N-DS-MASSEYDS -RC-F2" | N-DS-MASSEYDS -RC-F2 | MASSEY DS - FS40-115-12.5 | L | Mcgraw Edison | # | 46 | 12.5 | 1 | 2 | 1 | 1 | 1 | 1 | 1
> | > | "0/N-DS-MASSEYDS -RC-F3" | N-DS-MASSEYDS -RC-F3 | MASSEY DS - FS40-115-12.5 | L | Mcgraw Edison | # | 46 | 12.5 | 34 | 56 | 100 | 100 | 50 | 49 | 51
> | > | "0/N-DS-MAYNOOTHDS-RC-F1" | N-DS-MAYNOOTHDS-RC-F1 | MAYNOOTH DS - QC59-44-12.5 | L | Mcgraw Edison | # | 0 | 12.5 | 75 | 100 | 1 | 1 | 22 | 19 | 57
> | > | "0/N-DS-MAYNOOTHDS-RC-F2" | N-DS-MAYNOOTHDS-RC-F2 | MAYNOOTH DS - QC59-44-12.5 | L | Mcgraw Edison | # | 0 | 12.5 | 75 | 100 | 1 | 1 | 45 | 39 | 64
> | > | "0/N-DS-MAYNOOTHDS-RC-F3" | N-DS-MAYNOOTHDS-RC-F3 | MAYNOOTH DS - QC59-44-12.5 | L | Mcgraw Edison | # | 0 | 12.5 | 75 | 100 | 1 | 1 | 30 | 27 | 60
> | > | "0/N-DS-MAZINAWDS -RC-F1" | N-DS-MAZINAWDS -RC-F1 | MAZINAW DS - NAF2-230-12.5 | TRIMOD 100 | Joslyn | # | 6 | 12.5 | 1 | 1 | 29 | 17 | 5 | 24 | 8
> | > | "0/N-DS-MAZINAWDS -RC-F2" | N-DS-MAZINAWDS -RC-F2 | MAZINAW DS - NAF2-230-12.5 | TRIMOD 100 | Joslyn | # | 6 | 12.5 | 17 | 1 | 1 | 1 | 4 | 17 | 10
> | > | "0/N-DS-MCCRACKNDS-RC-F1" | N-DS-MCCRACKNDS-RC-F1 | MCCRACKENS DS - QC73-44-12.5 | L | Cooper | # | 0 | 12.5 | 60 | 100 | 1 | 1 | 52 | 48 | 61
> | > | "0/N-DS-MCCRACKNDS-RC-F2" | N-DS-MCCRACKNDS-RC-F2 | MCCRACKENS DS - QC73-44-12.5 | L | Cooper | # | 0 | 12.5 | 92 | 100 | 1 | 1 | 34 | 27 | 66
> | > | "0/N-DS-MCCRACKNDS-RC-F3" | N-DS-MCCRACKNDS-RC-F3 | MCCRACKENS DS - QC73-44-12.5 | L | Cooper | # | 0 | 12.5 | 75 | 100 | 47 | 68 | 27 | 25 | 65
> | > | "0/N-DS-MCGOWNLKDS-RC-F1" | N-DS-MCGOWNLKDS-RC-F1 | MCGOWAN LAKE DS - 09820-44-12.5 | L | Mcgraw Edison | # | 0 | 12.5 | 42 | 66 | 1 | 1 | 25 | 36 | 41
> | > | "0/N-DS-MCGOWNLKDS-RC-F2" | N-DS-MCGOWNLKDS-RC-F2 | MCGOWAN LAKE DS - 09820-44-12.5 | L | Mcgraw Edison | # | 0 | 12.5 | 75 | 100 | 100 | 57 | 26 | 33 | 68
> | > | "0/N-DS-MCKELLARDS-RC-F1" | N-DS-MCKELLARDS-RC-F1 | MCKELLAR DS - GB26-44-12.5 | V4L | Kyle | # | 14 | 12.5 | 6 | 9 | 1 | 1 | 5 | 5 | 6
> | > | "0/N-DS-MCKELLARDS-RC-F2" | N-DS-MCKELLARDS-RC-F2 | MCKELLAR DS - GB26-44-12.5 | V4L | Kyle | # | 14 | 12.5 | 7 | 10 | 1 | 1 | 38 | 41 | 17
> | > | "0/N-DS-MCNABDS -RC-F1" | N-DS-MCNABDS -RC-F1 | MCNAB DS - 04374-44-12.5 | L | Cooper | # | 0 | 12.5 | 75 | 100 | 1 | 1 | 43 | 50 | 66
> | > | "0/N-DS-MCNABDS -RC-F2" | N-DS-MCNABDS -RC-F2 | MCNAB DS - 04374-44-12.5 | L | Cooper | # | 0 | 12.5 | 70 | 100 | 100 | 100 | 48 | 59 | 76
> | > | "0/N-DS-MCNABDS -RC-F3" | N-DS-MCNABDS -RC-F3 | MCNAB DS - 04374-44-12.5 | L | Cooper | # | 0 | 12.5 | 75 | 100 | 1 | 1 | 2 | 2 | 52
> | > | "0/N-DS-MINDEMOYDS-RC-F1" | N-DS-MINDEMOYDS-RC-F1 | MINDEMOYA DS - FM8-44-12.5 | L | Mcgraw Edison | # | 14 | 12.5 | 60 | 100 | 52 | 100 | 85 | 38 | 70
> | > | "0/N-DS-MINDEMOYDS-RC-F2" | N-DS-MINDEMOYDS-RC-F2 | MINDEMOYA DS - FM8-44-12.5 | L | Mcgraw Edison | # | 14 | 12.5 | 92 | 100 | 100 | 100 | 30 | 13 | 73
> | > | "0/N-DS-MINDENDS -RC-F1" | N-DS-MINDENDS -RC-F1 | MINDEN DS - QC2732-44-12.5 | V4L | Cooper | # | 0 | 12.5 | 20 | 19 | 100 | 1 | 22 | 35 | 26
> | > | "0/N-DS-MINDENDS -RC-F2" | N-DS-MINDENDS -RC-F2 | MINDEN DS - QC2732-44-12.5 | V4L | Cooper | # | 0 | 12.5 | 19 | 20 | 100 | 100 | 14 | 20 | 27
> | > | "0/N-DS-MINDENDS -RC-F3" | N-DS-MINDENDS -RC-F3 | MINDEN DS - QC2732-44-12.5 | V4L | Mcgraw Edison | # | 0 | 12.5 | 15 | 14 | 1 | 1 | 11 | 21 | 14
> | > | "0/N-DS-MINETTDS -RC-F1" | N-DS-MINETTDS -RC-F1 | MINETT DS - GB30-44-12.5 | L | Mcgraw Edison | # | 14 | 12.5 | 73 | 100 | 1 | 1 | 27 | 28 | 59
> | > | "0/N-DS-MINETTDS -RC-F2" | N-DS-MINETTDS -RC-F2 | MINETT DS - GB30-44-12.5 | L | Mcgraw Edison | # | 14 | 12.5 | 67 | 100 | 1 | 6 | 22 | 23 | 56
> | > | "0/N-DS-MINETTDS -RC-F3" | N-DS-MINETTDS -RC-F3 | MINETT DS - GB30-44-12.5 | L | Mcgraw Edison | # | 14 | 12.5 | 68 | 100 | 1 | 1 | 15 | 12 | 53
> | > | "0/N-DS-MONOMILSDS-RC-F1" | N-DS-MONOMILSDS-RC-F1 | MONO MILLS DS - GO53-44-12.5 | L | Mcgraw Edison | # | 0 | 12.5 | 42 | 59 | 35 | 11 | 1 | 1 | 32
> | > | "0/N-DS-MONOMILSDS-RC-F2" | N-DS-MONOMILSDS-RC-F2 | MONO MILLS DS - GO53-44-12.5 | L | Mcgraw Edison | # | 0 | 12.5 | 83 | 100 | 100 | 100 | 1 | 1 | 64
> | > | "0/N-DS-MONOMILSDS-RC-F3" | N-DS-MONOMILSDS-RC-F3 | MONO MILLS DS - GO53-44-12.5 | L | Mcgraw Edison | # | 0 | 12.5 | 67 | 100 | 1 | 1 | 1 | 1 | 49
> | > | "0/N-DS-MONTEITHDS-RC-F1" | N-DS-MONTEITHDS-RC-F1 | MONTEITH DS - FA34-115-12.5 | L | Cooper | # | 48 | 12.5 | 75 | 100 | 70 | 17 | 23 | 6 | 59
> | > | "0/N-DS-MONTEITHDS-RC-F2" | N-DS-MONTEITHDS-RC-F2 | MONTEITH DS - FA34-115-12.5 | L | Cooper | # | 48 | 12.5 | 74 | 100 | 100 | 11 | 59 | 19 | 66
> | > | "0/N-DS-MTNCHUTEDS-RC-F2" | N-DS-MTNCHUTEDS-RC-F2 | MOUNTAIN CHUTE DS - Q17-115-12.5 | L | Cooper | # | 68 | 12.5 | 75 | 100 | 1 | 1 | 18 | 12 | 56
> | > | "0/N-DS-MTNLAKEDS -RC-F1" | N-DS-MTNLAKEDS -RC-F1 | MOUNTAIN LAKE DS - QC1432-44-12.5 | L | Cooper | # | 0 | 12.5 | 75 | 100 | 1 | 1 | 32 | 13 | 57
> | > | "0/N-DS-MTNLAKEDS -RC-F2" | N-DS-MTNLAKEDS -RC-F2 | MOUNTAIN LAKE DS - QC1432-44-12.5 | L | Cooper | # | 0 | 12.5 | 74 | 100 | 1 | 1 | 63 | 19 | 61
> | > | "0/N-DS-MTNLAKEDS -RC-F3" | N-DS-MTNLAKEDS -RC-F3 | MOUNTAIN LAKE DS - QC1432-44-12.5 | L | Cooper | # | 0 | 12.5 | 75 | 100 | 1 | 1 | 100 | 36 | 69
> | > | "0/N-DS-MUSKOFLSDS-RC-F1" | N-DS-MUSKOFLSDS-RC-F1 | MUSKOKA FALLS DS - GM17-44-12.5 | L | Mcgraw Edison | # | 14 | 12.5 | 67 | 100 | 96 | 100 | 1 | 1 | 59
> | > | "0/N-DS-MUSKOFLSDS-RC-F2" | N-DS-MUSKOFLSDS-RC-F2 | MUSKOKA FALLS DS - GM17-44-12.5 | L | Mcgraw Edison | # | 14 | 12.5 | 73 | 100 | 100 | 100 | 30 | 33 | 70
> | > | "0/N-DS-MUSKOFLSDS-RC-F3" | N-DS-MUSKOFLSDS-RC-F3 | MUSKOKA FALLS DS - GM17-44-12.5 | L | Mcgraw Edison | # | 14 | 12.5 | 67 | 100 | 1 | 1 | 1 | 1 | 49
> | > | "0/N-DS-NAKINADS -RC-F2" | N-DS-NAKINADS -RC-F2 | NAKINA DS - P1643-44-12.5 | L | Kyle | # | 0 | 12.5 | 66 | 100 | 1 | 1 | 1 | 1 | 49
> | > | "0/N-DS-NCOBALTDS -RC-F1" | N-DS-NCOBALTDS -RC-F1 | NORTH COBALT DS - FT24-44-12.5 | L | Kyle | # | 14 | 12.5 | 28 | 19 | 1 | 100 | 9 | 5 | 22
> | > | "0/N-DS-NCOBALTDS -RC-F2" | N-DS-NCOBALTDS -RC-F2 | NORTH COBALT DS - FT24-44-12.5 | L | Kyle | # | 14 | 12.5 | 30 | 25 | 1 | 100 | 38 | 37 | 33
> | > | "0/N-DS-NCOBALTDS -RC-F3" | N-DS-NCOBALTDS -RC-F3 | NORTH COBALT DS - FT24-44-12.5 | L | Kyle | # | 14 | 12.5 | 33 | 25 | 1 | 100 | 12 | 20 | 28
> | > | "0/N-DS-NESTRFLSDS-RC-F1" | N-DS-NESTRFLSDS-RC-F1 | NESTOR FALLS DS - FR24-115-12.5 | V4L | Kyle | # | 46 | 12.5 | 1 | 1 | 13 | 6 | 21 | 18 | 7
> | > | "0/N-DS-NESTRFLSDS-RC-F2" | N-DS-NESTRFLSDS-RC-F2 | NESTOR FALLS DS - FR24-115-12.5 | V4L | Kyle | # | 46 | 12.5 | 38 | 64 | 1 | 1 | 27 | 33 | 39
> | > | "0/N-DS-NEWLSKD1DS-RC-F1" | N-DS-NEWLSKD1DS-RC-F1 | NEW LISK NIPISSNG DS - FT45-44-12.5 | V4L | Kyle | # | 14 | 12.5 | 73 | 100 | 43 | 100 | 1 | 10 | 60
> | > | "0/N-DS-NEWLSKD1DS-RC-F2" | N-DS-NEWLSKD1DS-RC-F2 | NEW LISK NIPISSNG DS - FT45-44-12.5 | V4L | Kyle | # | 14 | 12.5 | 73 | 100 | 26 | 100 | 1 | 10 | 59
> | > | "0/N-DS-NEWLSKD1DS-RC-F3" | N-DS-NEWLSKD1DS-RC-F3 | NEW LISK NIPISSNG DS - FT45-44-12.5 | V4L | Kyle | # | 6 | 12.5 | 20 | 5 | 17 | 100 | 11 | 22 | 20
> | > | "0/N-DS-NEWLSKHADS-RC-F1" | N-DS-NEWLSKHADS-RC-F1 | NEW LISK HALIBTON DS - FT29-44-12.5 | L | Cooper | # | 14 | 12.5 | 30 | 44 | 1 | 1 | 14 | 34 | 30
> | > | "0/N-DS-NEWLSKHADS-RC-F2" | N-DS-NEWLSKHADS-RC-F2 | NEW LISK HALIBTON DS - FT29-44-12.5 | L | Cooper | # | 14 | 12.5 | 60 | 100 | 100 | 100 | 23 | 44 | 67
> | > | "0/N-DS-NEWLSKHADS-RC-F3" | N-DS-NEWLSKHADS-RC-F3 | NEW LISK HALIBTON DS - FT29-44-12.5 | L | Cooper | # | 14 | 12.5 | 8 | 13 | 34 | 100 | 1 | 10 | 15
> | > | "0/N-DS-NOELVILLDS-RC-F1" | N-DS-NOELVILLDS-RC-F1 | NOELVILLE DS - FS938-44-12.5 | L | Mcgraw Edison | # | 0 | 12.5 | 75 | 100 | 7 | 11 | 25 | 32 | 61
> | > | "0/N-DS-NOELVILLDS-RC-F2" | N-DS-NOELVILLDS-RC-F2 | NOELVILLE DS - FS938-44-12.5 | L | Mcgraw Edison | # | 0 | 12.5 | 75 | 100 | 11 | 11 | 35 | 32 | 62
> | > | "0/N-DS-NORTHBRKDS-RC-F1" | N-DS-NORTHBRKDS-RC-F1 | NORTHBROOK DS - QB49-115-12.5 | L | Cooper | # | 61 | 12.5 | 75 | 100 | 68 | 80 | 34 | 38 | 70
> | > | "0/N-DS-NORTHBRKDS-RC-F2" | N-DS-NORTHBRKDS-RC-F2 | NORTHBROOK DS - QB49-115-12.5 | L | Cooper | # | 61 | 12.5 | 75 | 100 | 1 | 1 | 30 | 25 | 59
> | > | "0/N-DS-NORTHBRKDS-RC-F3" | N-DS-NORTHBRKDS-RC-F3 | NORTHBROOK DS - QB49-115-12.5 | L | Cooper | # | 61 | 12.5 | 71 | 100 | 1 | 1 | 36 | 31 | 60
> | > | "0/N-DS-NORTHCOTDS-RC-F1" | N-DS-NORTHCOTDS-RC-F1 | NORTHCOTE DS - 02710-44-12.5 | L | Cooper | # | 0 | 12.5 | 75 | 100 | 1 | 1 | 23 | 24 | 58
> | > | "0/N-DS-NORTHCOTDS-RC-F2" | N-DS-NORTHCOTDS-RC-F2 | NORTHCOTE DS - 02710-44-12.5 | L | Cooper | # | 0 | 12.5 | 75 | 100 | 1 | 1 | 11 | 11 | 55
> | > | "0/N-DS-NORTHCOTDS-RC-F3" | N-DS-NORTHCOTDS-RC-F3 | NORTHCOTE DS - 02710-44-12.5 | OSM/TEL | Tavrida Electric | # | 6 | 12.5 | 1 | 1 | 1 | 1 | 12 | 36 | 9
> | > | "1/N-DS-NORTHCOTDS-RC-F3" | N-DS-NORTHCOTDS-RC-F3 | NORTHCOTE DS - 02710-44-12.5 | OVR-3 | ABB | # | 6 | 12.5 | 1 | 1 | 1 | 1 | 12 | 36 | 9
> | > | "0/N-DS-ONAPINGDS -RC-F1" | N-DS-ONAPINGDS -RC-F1 | ONAPING DS - FS3233-44-12.5 | L | Mcgraw Edison | # | 14 | 12.5 | 60 | 100 | 1 | 100 | 10 | 15 | 55
> | > | "0/N-DS-ONAPINGDS -RC-F2" | N-DS-ONAPINGDS -RC-F2 | ONAPING DS - FS3233-44-12.5 | L | Mcgraw Edison | # | 14 | 12.5 | 60 | 100 | 1 | 100 | 34 | 36 | 62
> | > | "0/N-DS-ONAPINGDS -RC-F3" | N-DS-ONAPINGDS -RC-F3 | ONAPING DS - FS3233-44-12.5 | L | Mcgraw Edison | # | 14 | 12.5 | 8 | 14 | 1 | 100 | 41 | 32 | 22
> | > | "0/N-DS-OPSDS -RC-F1" | N-DS-OPSDS -RC-F1 | OPS DS - 08334-44-12.5 | L | Cooper | # | 0 | 12.5 | 25 | 42 | 1 | 1 | 30 | 28 | 28
> | > | "0/N-DS-OPSDS -RC-F2" | N-DS-OPSDS -RC-F2 | OPS DS - 08334-44-12.5 | L | Cooper | # | 0 | 12.5 | 32 | 53 | 1 | 1 | 21 | 20 | 31
> | > | "0/N-DS-OPSDS -RC-F3" | N-DS-OPSDS -RC-F3 | OPS DS - 08334-44-12.5 | L | Mcgraw Edison | # | 0 | 12.5 | 36 | 59 | 1 | 100 | 27 | 31 | 41
> | > | "0/N-DS-ORANGVL3DS-RC-F1" | N-DS-ORANGVL3DS-RC-F1 | ORANGEVILLE DS #3 - GO4242-44-12.5 | L | Mcgraw Edison | # | 15 | 12.5 | 100 | 100 | 5 | 100 | 1 | 1 | 66
> | > | "0/N-DS-ORANGVL3DS-RC-F2" | N-DS-ORANGVL3DS-RC-F2 | ORANGEVILLE DS #3 - GO4242-44-12.5 | L | Mcgraw Edison | # | 15 | 12.5 | 37 | 39 | 1 | 1 | 1 | 1 | 23
> | > | "0/N-DS-ORANGVL3DS-RC-F3" | N-DS-ORANGVL3DS-RC-F3 | ORANGEVILLE DS #3 - GO4242-44-12.5 | L | Mcgraw Edison | # | 15 | 12.5 | 83 | 100 | 1 | 1 | 1 | 1 | 54
> | > | "0/N-DS-PAKENHAMDS-RC-F1" | N-DS-PAKENHAMDS-RC-F1 | PAKENHAM DS - QM43-44-12.5 | L | Cooper | # | 0 | 12.5 | 72 | 100 | 1 | 1 | 29 | 29 | 59
> | > | "0/N-DS-PAKENHAMDS-RC-F2" | N-DS-PAKENHAMDS-RC-F2 | PAKENHAM DS - QM43-44-12.5 | L | Cooper | # | 0 | 12.5 | 75 | 100 | 1 | 1 | 4 | 5 | 53
> | > | "0/N-DS-PAKENHAMDS-RC-F3" | N-DS-PAKENHAMDS-RC-F3 | PAKENHAM DS - QM43-44-12.5 | L | Cooper | # | 0 | 12.5 | 75 | 100 | 1 | 1 | 26 | 25 | 59
> | > | "0/N-DS-PAUDASHDS -RC-F1" | N-DS-PAUDASHDS -RC-F1 | PAUDASH DS - 08941-44-12.5 | L | Cooper | # | 0 | 12.5 | 75 | 100 | 34 | 100 | 90 | 54 | 78
> | > | "0/N-DS-PAUDASHDS -RC-F3" | N-DS-PAUDASHDS -RC-F3 | PAUDASH DS - 08941-44-12.5 | L | Cooper | # | 0 | 12.5 | 75 | 100 | 88 | 100 | 39 | 30 | 71
> | > | "0/N-DS-PELEEISLDS-RC-F1" | N-DS-PELEEISLDS-RC-F1 | PELEE ISLAND DS - 01845-27.6-12.5 | 4H | Cooper | # | 28 | 12.5 | 67 | 100 | 1 | 1 | 2 | 1 | 49
> | > | "0/N-DS-PELEEISLDS-RC-F2" | N-DS-PELEEISLDS-RC-F2 | PELEE ISLAND DS - 01845-27.6-12.5 | 4H | Cooper | # | 28 | 12.5 | 17 | 1 | 1 | 1 | 1 | 1 | 7
> | > | "0/N-DS-PELEEISLDS-RC-F3" | N-DS-PELEEISLDS-RC-F3 | PELEE ISLAND DS - 01845-27.6-12.5 | 4H | Cooper | # | 28 | 12.5 | 67 | 100 | 1 | 1 | 1 | 1 | 49
> | > | "0/N-DS-PEMBROKEDS-RC-F1" | N-DS-PEMBROKEDS-RC-F1 | PEMBROKE DS - QM632-44-12.5 | L | Cooper | # | 0 | 12.5 | 60 | 100 | 1 | 1 | 31 | 29 | 55
> | > | "0/N-DS-PEMBROKEDS-RC-F2" | N-DS-PEMBROKEDS-RC-F2 | PEMBROKE DS - QM632-44-12.5 | L | Cooper | # | 0 | 12.5 | 75 | 100 | 18 | 6 | 16 | 23 | 59
> | > | "0/N-DS-PEMBROKEDS-RC-F3" | N-DS-PEMBROKEDS-RC-F3 | PEMBROKE DS - QM632-44-12.5 | L | Cooper | # | 0 | 12.5 | 75 | 100 | 1 | 1 | 20 | 21 | 58
> | > | "0/N-DS-PERRAUFLDS-RC-F1" | N-DS-PERRAUFLDS-RC-F1 | PERRAULT FALLS DS - FP36-115-12.5 | V4E | Cooper | # | 68 | 12.5 | 1 | 1 | 16 | 6 | 1 | 1 | 2
> | > | "0/N-DS-PERRAUFLDS-RC-F2" | N-DS-PERRAUFLDS-RC-F2 | PERRAULT FALLS DS - FP36-115-12.5 | V4E | Cooper | # | 68 | 12.5 | 1 | 1 | 1 | 100 | 1 | 3 | 6
> | > | "0/N-DS-PETAWAWADS-RC-F1" | N-DS-PETAWAWADS-RC-F1 | PETAWAWA DS - Q54-115-12.5 | V4L | Kyle | # | 67 | 12.5 | 15 | 22 | 1 | 1 | 27 | 26 | 19
> | > | "0/N-DS-PETAWAWADS-RC-F3" | N-DS-PETAWAWADS-RC-F3 | PETAWAWA DS - Q54-115-12.5 | V4L | Kyle | # | 67 | 12.5 | 14 | 21 | 1 | 1 | 4 | 9 | 12
> | > | "0/N-DS-PETAWAWADS-RC-F5" | N-DS-PETAWAWADS-RC-F5 | PETAWAWA DS - Q54-115-12.5 | V4L | Kyle | # | 67 | 12.5 | 15 | 22 | 1 | 1 | 1 | 3 | 12
> | > | "0/N-DS-PETAWAWADS-RC-F6" | N-DS-PETAWAWADS-RC-F6 | PETAWAWA DS - Q54-115-12.5 | # | # | # | 2 | 12.5 | 1 | 0 | 1 | 100 | 1 | 1 | 8
> | > | "0/N-DS-PETHRWIKDS-RC-F1" | N-DS-PETHRWIKDS-RC-F1 | PETHERICKS CORNRS DS - QB21-44-12.5 | L | Cooper | # | 0 | 12.5 | 64 | 100 | 14 | 11 | 45 | 45 | 62
> | > | "0/N-DS-PETHRWIKDS-RC-F2" | N-DS-PETHRWIKDS-RC-F2 | PETHERICKS CORNRS DS - QB21-44-12.5 | L | Cooper | # | 0 | 12.5 | 75 | 100 | 100 | 100 | 45 | 47 | 75
> | > | "0/N-DS-PETHRWIKDS-RC-F3" | N-DS-PETHRWIKDS-RC-F3 | PETHERICKS CORNRS DS - QB21-44-12.5 | L | Cooper | # | 0 | 12.5 | 60 | 100 | 1 | 1 | 7 | 4 | 48
> | > | "0/N-DS-PINEGROVDS-RC-F1" | N-DS-PINEGROVDS-RC-F1 | PINEGROVE DS - QM41-44-12.5 | L | Cooper | # | 0 | 12.5 | 72 | 100 | 1 | 1 | 41 | 50 | 64
> | > | "0/N-DS-PINEGROVDS-RC-F2" | N-DS-PINEGROVDS-RC-F2 | PINEGROVE DS - QM41-44-12.5 | L | Cooper | # | 0 | 12.5 | 75 | 100 | 1 | 1 | 23 | 42 | 62
> | > | "0/N-DS-PINEGROVDS-RC-F3" | N-DS-PINEGROVDS-RC-F3 | PINEGROVE DS - QM41-44-12.5 | L | Cooper | # | 0 | 12.5 | 66 | 100 | 87 | 57 | 1 | 10 | 57
> | > | "0/N-DS-PINELANDDS-RC-F1" | N-DS-PINELANDDS-RC-F1 | PINELANDS DS - GB20-44-12.5 | L | Mcgraw Edison | # | 14 | 12.5 | 67 | 100 | 14 | 1 | 1 | 1 | 50
> | > | "0/N-DS-PINELANDDS-RC-F2" | N-DS-PINELANDDS-RC-F2 | PINELANDS DS - GB20-44-12.5 | L | Mcgraw Edison | # | 14 | 12.5 | 67 | 100 | 100 | 100 | 36 | 31 | 68
> | > | "0/N-DS-PINELANDDS-RC-F3" | N-DS-PINELANDDS-RC-F3 | PINELANDS DS - GB20-44-12.5 | L | Mcgraw Edison | # | 14 | 12.5 | 67 | 100 | 14 | 100 | 42 | 52 | 69
> | > | "0/N-DS-PINESTONDS-RC-F1" | N-DS-PINESTONDS-RC-F1 | PINESTONE DS - 08516-44-12.5 | D | Cooper | # | 0 | 12.5 | 80 | 100 | 1 | 1 | 40 | 36 | 64
> | > | "0/N-DS-PINESTONDS-RC-F2" | N-DS-PINESTONDS-RC-F2 | PINESTONE DS - 08516-44-12.5 | D | Cooper | # | 0 | 12.5 | 83 | 100 | 100 | 6 | 27 | 29 | 68
> | > | "0/N-DS-PINESTONDS-RC-F3" | N-DS-PINESTONDS-RC-F3 | PINESTONE DS - 08516-44-12.5 | D | Cooper | # | 0 | 12.5 | 67 | 100 | 8 | 100 | 39 | 43 | 66
> | > | "0/N-DS-PLEASTPTDS-RC-F1" | N-DS-PLEASTPTDS-RC-F1 | PLEASANT POINT DS - QC21-44-12.5 | L | Mcgraw Edison | # | 0 | 12.5 | 16 | 27 | 1 | 100 | 50 | 45 | 31
> | > | "0/N-DS-PLEASTPTDS-RC-F2" | N-DS-PLEASTPTDS-RC-F2 | PLEASANT POINT DS - QC21-44-12.5 | L | Cooper | # | 0 | 12.5 | 60 | 100 | 1 | 57 | 18 | 16 | 54
> | > | "0/N-DS-PLEASTPTDS-RC-F3" | N-DS-PLEASTPTDS-RC-F3 | PLEASANT POINT DS - QC21-44-12.5 | L | Mcgraw Edison | # | 0 | 12.5 | 60 | 100 | 1 | 1 | 5 | 5 | 48
> | > | "0/N-DS-PORRDGLKDS-RC-F1" | N-DS-PORRDGLKDS-RC-F1 | PORRIDGE LAKE DS - FS2337-44-12.5 | L | Mcgraw Edison | # | 0 | 12.5 | 75 | 100 | 100 | 57 | 1 | 1 | 59
> | > | "0/N-DS-PORRDGLKDS-RC-F2" | N-DS-PORRDGLKDS-RC-F2 | PORRIDGE LAKE DS - FS2337-44-12.5 | L | Mcgraw Edison | # | 0 | 12.5 | 75 | 100 | 1 | 1 | 1 | 1 | 52
> | > | "0/N-DS-PORRDGLKDS-RC-F3" | N-DS-PORRDGLKDS-RC-F3 | PORRIDGE LAKE DS - FS2337-44-12.5 | L | Mcgraw Edison | # | 0 | 12.5 | 75 | 100 | 1 | 1 | 8 | 11 | 54
> | > | "0/N-DS-PORRDGLKDS-RC-F4" | N-DS-PORRDGLKDS-RC-F4 | PORRIDGE LAKE DS - FS2337-44-12.5 | L | Mcgraw Edison | # | 0 | 12.5 | 60 | 100 | 1 | 1 | 1 | 1 | 46
> | > | "0/N-DS-POSTCRKDS -RC-F1" | N-DS-POSTCRKDS -RC-F1 | POST CREEK DS - FS941-44-12.5 | L | Kyle | # | 14 | 12.5 | 58 | 89 | 100 | 1 | 2 | 3 | 48
> | > | "0/N-DS-PRENEVAUDS-RC-F1" | N-DS-PRENEVAUDS-RC-F1 | PRENEVEAU DS - QC34-44-12.5 | D | Cooper | # | 0 | 12.5 | 75 | 100 | 18 | 6 | 35 | 40 | 64
> | > | "0/N-DS-PRENEVAUDS-RC-F2" | N-DS-PRENEVAUDS-RC-F2 | PRENEVEAU DS - QC34-44-12.5 | D | Cooper | # | 0 | 12.5 | 75 | 100 | 25 | 11 | 57 | 41 | 67
> | > | "0/N-DS-PRENEVAUDS-RC-F3" | N-DS-PRENEVAUDS-RC-F3 | PRENEVEAU DS - QC34-44-12.5 | D | Cooper | # | 0 | 12.5 | 75 | 100 | 1 | 1 | 67 | 56 | 69
> | > | "0/N-DS-PTABARILDS-RC-F1" | N-DS-PTABARILDS-RC-F1 | POINTE AU BARIL DS - GB22-44-12.5 | VXE | Kyle | # | 0 | 12.5 | 38 | 64 | 100 | 17 | 26 | 29 | 44
> | > | "0/N-DS-PTABARILDS-RC-F2" | N-DS-PTABARILDS-RC-F2 | POINTE AU BARIL DS - GB22-44-12.5 | L | Cooper | # | 0 | 12.5 | 75 | 100 | 100 | 100 | 10 | 9 | 64
> | > | "0/N-DS-REDBRIDGDS-RC-F1" | N-DS-REDBRIDGDS-RC-F1 | REDBRIDGE DS - FZ48-44-12.5 | D | Mcgraw Edison | # | 14 | 12.5 | 75 | 100 | 100 | 100 | 44 | 30 | 72
> | > | "0/N-DS-REDROCKDS -RC-F1" | N-DS-REDROCKDS -RC-F1 | RED ROCK DS - P33-115-12.5 | L | Cooper | # | 50 | 12.5 | 75 | 100 | 1 | 1 | 23 | 24 | 58
> | > | "0/N-DS-REDROCKDS -RC-F2" | N-DS-REDROCKDS -RC-F2 | RED ROCK DS - P33-115-12.5 | L | Cooper | # | 50 | 12.5 | 75 | 100 | 1 | 1 | 19 | 15 | 56
> | > | "0/N-DS-REDROCKDS -RC-F3" | N-DS-REDROCKDS -RC-F3 | RED ROCK DS - P33-115-12.5 | L | Cooper | # | 50 | 12.5 | 1 | 1 | 1 | 1 | 1 | 18 | 4
> | > | "0/N-DS-RENFRPUCDS-RC-F1" | N-DS-RENFRPUCDS-RC-F1 | RENFREW PUCKER DS - QM20-44-12.5 | L | Cooper | # | 10 | 12.5 | 62 | 100 | 85 | 100 | 62 | 54 | 73
> | > | "0/N-DS-RENFRPUCDS-RC-F2" | N-DS-RENFRPUCDS-RC-F2 | RENFREW PUCKER DS - QM20-44-12.5 | L | Cooper | # | 10 | 12.5 | 64 | 100 | 1 | 100 | 26 | 24 | 60
> | > | "0/N-DS-RENFRPUCDS-RC-F3" | N-DS-RENFRPUCDS-RC-F3 | RENFREW PUCKER DS - QM20-44-12.5 | L | Cooper | # | 10 | 12.5 | 60 | 100 | 1 | 100 | 7 | 6 | 53
> | > | "0/N-DS-ROSEDALEDS-RC-F1" | N-DS-ROSEDALEDS-RC-F1 | ROSEDALE DS - 08939-44-12.5 | L | Mcgraw Edison | # | 0 | 12.5 | 60 | 100 | 100 | 100 | 33 | 30 | 65
> | > | "0/N-DS-ROSEDALEDS-RC-F2" | N-DS-ROSEDALEDS-RC-F2 | ROSEDALE DS - 08939-44-12.5 | L | Mcgraw Edison | # | 0 | 12.5 | 21 | 34 | 1 | 57 | 20 | 19 | 25
> | > | "0/N-DS-RUTHRGLNDS-RC-F1" | N-DS-RUTHRGLNDS-RC-F1 | RUTHERGLEN DS - FZ25-44-12.5 | L | Mcgraw Edison | # | 14 | 12.5 | 40 | 39 | 5 | 100 | 30 | 30 | 38
> | > | "0/N-DS-RUTHRGLNDS-RC-F2" | N-DS-RUTHRGLNDS-RC-F2 | RUTHERGLEN DS - FZ25-44-12.5 | L | Kyle | # | 14 | 12.5 | 60 | 100 | 100 | 100 | 38 | 27 | 65
> | > | "0/N-DS-RYLSTONEDS-RC-F1" | N-DS-RYLSTONEDS-RC-F1 | RYLSTONE DS - 04959-44-12.5 | L | Mcgraw Edison | # | 0 | 12.5 | 75 | 100 | 1 | 1 | 1 | 1 | 52
> | > | "0/N-DS-RYLSTONEDS-RC-F2" | N-DS-RYLSTONEDS-RC-F2 | RYLSTONE DS - 04959-44-12.5 | L | Cooper | # | 0 | 12.5 | 60 | 100 | 1 | 1 | 13 | 18 | 51
> | > | "0/N-DS-RYLSTONEDS-RC-F3" | N-DS-RYLSTONEDS-RC-F3 | RYLSTONE DS - 04959-44-12.5 | L | Cooper | # | 0 | 12.5 | 75 | 100 | 1 | 1 | 23 | 22 | 58
> | > | "0/N-DS-SAPAWEDS -RC-F1" | N-DS-SAPAWEDS -RC-F1 | SAPAWE DS - FR11-115-12.5 | L | Mcgraw Edison | # | 71 | 12.5 | 75 | 100 | 1 | 1 | 11 | 7 | 54
> | > | "0/N-DS-SAPAWEDS -RC-F2" | N-DS-SAPAWEDS -RC-F2 | SAPAWE DS - FR11-115-12.5 | L | Kyle | # | 71 | 12.5 | 75 | 100 | 1 | 1 | 1 | 1 | 52
> | > | "0/N-DS-SCHRBWINDS-RC-F1" | N-DS-SCHRBWINDS-RC-F1 | SCHREIBER WINNIPG DS - P34-115-12.5 | L | Mcgraw Edison | # | 47 | 12.5 | 1 | 1 | 12 | 57 | 27 | 28 | 12
> | > | "0/N-DS-SCHRBWINDS-RC-F2" | N-DS-SCHRBWINDS-RC-F2 | SCHREIBER WINNIPG DS - P34-115-12.5 | L | Mcgraw Edison | # | 47 | 12.5 | 1 | 1 | 1 | 1 | 39 | 47 | 14
> | > | "0/N-DS-SHABAQUADS-RC-F1" | N-DS-SHABAQUADS-RC-F1 | SHABAQUA DS - P32-115-25-12.5 | L | Mcgraw Edison | # | 70 | 12.5 | 60 | 100 | 1 | 1 | 20 | 15 | 51
> | > | "0/N-DS-SHABAQUADS-RC-F2" | N-DS-SHABAQUADS-RC-F2 | SHABAQUA DS - P32-115-25-12.5 | L | Mcgraw Edison | # | 70 | 12.5 | 75 | 100 | 1 | 1 | 11 | 7 | 54
> | > | "0/N-DS-SHARBOTDS -RC-F1" | N-DS-SHARBOTDS -RC-F1 | SHARBOT DS - Q62-115-12.5 | L | Cooper | # | 48 | 12.5 | 8 | 13 | 1 | 1 | 4 | 3 | 7
> | > | "0/N-DS-SHARBOTDS -RC-F2" | N-DS-SHARBOTDS -RC-F2 | SHARBOT DS - Q62-115-12.5 | L | Cooper | # | 48 | 12.5 | 60 | 100 | 1 | 1 | 6 | 9 | 49
> | > | "0/N-DS-SHARBOTDS -RC-F3" | N-DS-SHARBOTDS -RC-F3 | SHARBOT DS - Q62-115-12.5 | L | Cooper | # | 48 | 12.5 | 60 | 100 | 21 | 11 | 46 | 49 | 62
> | > | "1/N-DS-SIOUXNARDS-RC-F1" | N-DS-SIOUXNARDS-RC-F1 | SIOUX NARROWS DS - FP27-115-12.5 | VXE15 | Kyle | # | 65 | 12.5 | 60 | 100 | 1 | 1 | 6 | 23 | 51
> | > | "1/N-DS-SIOUXNARDS-RC-F2" | N-DS-SIOUXNARDS-RC-F2 | SIOUX NARROWS DS - FP27-115-12.5 | VXE15 | Kyle | # | 65 | 12.5 | 60 | 100 | 1 | 1 | 25 | 50 | 59
> | > | "0/N-DS-SLEEMANDS -RC-F1" | N-DS-SLEEMANDS -RC-F1 | SLEEMAN DS - FR12-44-25-12.5 | L | Mcgraw Edison | # | 0 | 12.5 | 75 | 100 | 100 | 100 | 29 | 11 | 66
> | > | "0/N-DS-SLEEMANDS -RC-F2" | N-DS-SLEEMANDS -RC-F2 | SLEEMAN DS - FR12-44-25-12.5 | L | Mcgraw Edison | # | 0 | 12.5 | 75 | 100 | 1 | 1 | 17 | 5 | 54
> | > | "0/N-DS-SLESWICKDS-RC-F1" | N-DS-SLESWICKDS-RC-F1 | SLESWICK DS - GO31-44-12.5 | L | Mcgraw Edison | # | 15 | 12.5 | 78 | 94 | 1 | 100 | 1 | 1 | 56
> | > | "0/N-DS-SLESWICKDS-RC-F2" | N-DS-SLESWICKDS-RC-F2 | SLESWICK DS - GO31-44-12.5 | L | Mcgraw Edison | # | 15 | 12.5 | 100 | 100 | 1 | 100 | 1 | 1 | 65
> | > | "0/N-DS-SLESWICKDS-RC-F3" | N-DS-SLESWICKDS-RC-F3 | SLESWICK DS - GO31-44-12.5 | L | Mcgraw Edison | # | 15 | 12.5 | 73 | 100 | 1 | 1 | 1 | 1 | 51
> | > | "0/N-DS-SMOOTHRKDS-RC-F1" | N-DS-SMOOTHRKDS-RC-F1 | SMOOTH ROCK FALLS DS - FA33-115-12.5 | L | Mcgraw Edison | # | 39 | 12.5 | 75 | 100 | 1 | 1 | 43 | 16 | 59
> | > | "0/N-DS-SMOOTHRKDS-RC-F2" | N-DS-SMOOTHRKDS-RC-F2 | SMOOTH ROCK FALLS DS - FA33-115-12.5 | L | Mcgraw Edison | # | 39 | 12.5 | 75 | 100 | 30 | 6 | 44 | 20 | 61
> | > | "0/N-DS-SNOWROADDS-RC-F1" | N-DS-SNOWROADDS-RC-F1 | SNOW ROAD DS - QH131-44-12.5 | L | Mcgraw Edison | # | 0 | 12.5 | 83 | 100 | 54 | 100 | 47 | 38 | 74
> | > | "0/N-DS-SNOWROADDS-RC-F2" | N-DS-SNOWROADDS-RC-F2 | SNOW ROAD DS - QH131-44-12.5 | L | Mcgraw Edison | # | 0 | 12.5 | 83 | 100 | 1 | 1 | 40 | 25 | 63
> | > | "0/N-DS-SPANISHDS -RC-F1" | N-DS-SPANISHDS -RC-F1 | SPANISH DS - NQF3406-115-12.5 | D | Mcgraw Edison | # | 26 | 12.5 | 59 | 76 | 100 | 100 | 12 | 12 | 53
> | > | "0/N-DS-SPANISHDS -RC-F2" | N-DS-SPANISHDS -RC-F2 | SPANISH DS - NQF3406-115-12.5 | V4L | Cooper | # | 1 | 12.5 | 1 | 1 | 100 | 100 | 46 | 45 | 24
> | > | "0/N-DS-SPINEDS -RC-F2" | N-DS-SPINEDS -RC-F2 | SPINE DS - FS2335-44-12.5 | D | Mcgraw Edison | # | 14 | 12.5 | 60 | 100 | 1 | 1 | 24 | 64 | 61
> | > | "0/N-DS-SPINEDS -RC-F3" | N-DS-SPINEDS -RC-F3 | SPINE DS - FS2335-44-12.5 | D | Mcgraw Edison | # | 14 | 12.5 | 5 | 7 | 1 | 57 | 6 | 21 | 11
> | > | "0/N-DS-STURGNFLDS-RC-F1" | N-DS-STURGNFLDS-RC-F1 | STURGEON FALLS DS - NC384-44-12.5 | L | Mcgraw Edison | # | 14 | 12.5 | 8 | 14 | 74 | 100 | 33 | 47 | 28
> | > | "0/N-DS-STURGNFLDS-RC-F2" | N-DS-STURGNFLDS-RC-F2 | STURGEON FALLS DS - NC384-44-12.5 | L | Mcgraw Edison | # | 14 | 12.5 | 21 | 31 | 1 | 1 | 31 | 41 | 27
> | > | "0/N-DS-STURGNFLDS-RC-F3" | N-DS-STURGNFLDS-RC-F3 | STURGEON FALLS DS - NC384-44-12.5 | L | Mcgraw Edison | # | 14 | 12.5 | 20 | 5 | 53 | 100 | 35 | 25 | 24
> | > | "0/N-DS-SUNDRDGNDS-RC-F2" | N-DS-SUNDRDGNDS-RC-F2 | SUNDRIDGE NORTH DS - GM33-44-12.5 | L | Cooper | # | 14 | 12.5 | 80 | 100 | 100 | 100 | 34 | 25 | 71
> | > | "0/N-DS-SUNDRDGNDS-RC-F3" | N-DS-SUNDRDGNDS-RC-F3 | SUNDRIDGE NORTH DS - GM33-44-12.5 | L | Cooper | # | 14 | 12.5 | 60 | 100 | 39 | 100 | 1 | 1 | 53
> | > | "0/N-DS-SUNDRIDGDS-RC-F1" | N-DS-SUNDRIDGDS-RC-F1 | SUNDRIDGE DS - GM42-44-12.5 | L | Mcgraw Edison | # | 0 | 12.5 | 18 | 30 | 1 | 57 | 6 | 10 | 19
> | > | "0/N-DS-SUNDRIDGDS-RC-F3" | N-DS-SUNDRIDGDS-RC-F3 | SUNDRIDGE DS - GM42-44-12.5 | L | Mcgraw Edison | # | 0 | 12.5 | 30 | 47 | 1 | 1 | 26 | 18 | 29
> | > | "0/N-DS-SWANSONDS -RC-F1" | N-DS-SWANSONDS -RC-F1 | SWANSON DS - FA1633-44-12.5 | L | Mcgraw Edison | # | 14 | 12.5 | 75 | 100 | 1 | 1 | 9 | 5 | 53
> | > | "0/N-DS-SWANSONDS -RC-F2" | N-DS-SWANSONDS -RC-F2 | SWANSON DS - FA1633-44-12.5 | L | Mcgraw Edison | # | 14 | 12.5 | 75 | 100 | 1 | 1 | 1 | 1 | 52
> | > | "0/N-DS-SWANSONDS -RC-F3" | N-DS-SWANSONDS -RC-F3 | SWANSON DS - FA1633-44-12.5 | L | Mcgraw Edison | # | 14 | 12.5 | 75 | 100 | 1 | 1 | 12 | 9 | 54
> | > | "0/N-DS-TAMWORTHDS-RC-F1" | N-DS-TAMWORTHDS-RC-F1 | TAMWORTH DS - 05034-44-12.5 | L | Cooper | # | 0 | 12.5 | 83 | 100 | 1 | 1 | 13 | 12 | 58
> | > | "0/N-DS-TAMWORTHDS-RC-F2" | N-DS-TAMWORTHDS-RC-F2 | TAMWORTH DS - 05034-44-12.5 | L | Cooper | # | 0 | 12.5 | 75 | 100 | 1 | 1 | 1 | 1 | 52
> | > | "0/N-DS-TAMWORTHDS-RC-F3" | N-DS-TAMWORTHDS-RC-F3 | TAMWORTH DS - 05034-44-12.5 | L | Cooper | # | 0 | 12.5 | 75 | 100 | 1 | 1 | 20 | 21 | 58
> | > | "0/N-DS-TAYLORDS -RC-F1" | N-DS-TAYLORDS -RC-F1 | BRACEBRIDGE TAYLOR DS - GM11-44-12.5 | L | Mcgraw Edison | # | 14 | 12.5 | 67 | 100 | 5 | 1 | 12 | 19 | 54
> | > | "0/N-DS-TAYLORDS -RC-F2" | N-DS-TAYLORDS -RC-F2 | BRACEBRIDGE TAYLOR DS - GM11-44-12.5 | L | Mcgraw Edison | # | 14 | 12.5 | 67 | 100 | 1 | 1 | 1 | 1 | 49
> | > | "0/N-DS-TAYLORDS -RC-F3" | N-DS-TAYLORDS -RC-F3 | BRACEBRIDGE TAYLOR DS - GM11-44-12.5 | L | Mcgraw Edison | # | 14 | 12.5 | 80 | 100 | 13 | 6 | 26 | 26 | 62
> | > | "0/N-DS-TEMAGAMIDS-RC-F1" | N-DS-TEMAGAMIDS-RC-F1 | TEMAGAMI DS - FT42-115-12.5 | L | Mcgraw Edison | # | 61 | 12.5 | 60 | 100 | 1 | 100 | 11 | 10 | 54
> | > | "0/N-DS-TEMAGAMIDS-RC-F2" | N-DS-TEMAGAMIDS-RC-F2 | TEMAGAMI DS - FT42-115-12.5 | L | Mcgraw Edison | # | 61 | 12.5 | 22 | 36 | 1 | 100 | 12 | 8 | 25
> | > | "0/N-DS-TESSIERDS -RC-F1" | N-DS-TESSIERDS -RC-F1 | TESSIER DS - QL45-44-12.5 | L | Cooper | # | 0 | 12.5 | 56 | 83 | 1 | 1 | 37 | 22 | 49
> | > | "0/N-DS-TORYHILLDS-RC-F1" | N-DS-TORYHILLDS-RC-F1 | TORY HILL DS - QC8732-44-12.5 | L | Cooper | # | 0 | 12.5 | 100 | 100 | 100 | 100 | 22 | 18 | 76
> | > | "0/N-DS-TORYHILLDS-RC-F2" | N-DS-TORYHILLDS-RC-F2 | TORY HILL DS - QC8732-44-12.5 | L | Cooper | # | 0 | 12.5 | 92 | 100 | 45 | 11 | 44 | 52 | 75
> | > | "0/N-DS-TORYHILLDS-RC-F3" | N-DS-TORYHILLDS-RC-F3 | TORY HILL DS - QC8732-44-12.5 | L | Cooper | # | 0 | 12.5 | 88 | 100 | 76 | 11 | 28 | 20 | 67
> | > | "0/N-DS-UFFORDDS -RC-F1" | N-DS-UFFORDDS -RC-F1 | UFFORD DS - GM21-44-12.5 | V4L | Kyle | # | 7 | 12.5 | 30 | 31 | 1 | 1 | 40 | 40 | 30
> | > | "0/N-DS-UFFORDDS -RC-F2" | N-DS-UFFORDDS -RC-F2 | UFFORD DS - GM21-44-12.5 | V4L | Kyle | # | 7 | 12.5 | 24 | 29 | 1 | 1 | 18 | 16 | 21
> | > | "0/N-DS-ULLSWATRDS-RC-F1" | N-DS-ULLSWATRDS-RC-F1 | ULLSWATER DS - GM31-44-12.5 | L | Mcgraw Edison | # | 14 | 12.5 | 92 | 100 | 100 | 100 | 64 | 45 | 83
> | > | "0/N-DS-ULLSWATRDS-RC-F2" | N-DS-ULLSWATRDS-RC-F2 | ULLSWATER DS - GM31-44-12.5 | L | Mcgraw Edison | # | 14 | 12.5 | 1 | 1 | 100 | 68 | 17 | 12 | 13
> | > | "0/N-DS-UTTERSONDS-RC-F1" | N-DS-UTTERSONDS-RC-F1 | UTTERSON DS - GM18-44-12.5 | L | Mcgraw Edison | # | 14 | 12.5 | 56 | 72 | 1 | 100 | 25 | 34 | 52
> | > | "0/N-DS-UTTERSONDS-RC-F2" | N-DS-UTTERSONDS-RC-F2 | UTTERSON DS - GM18-44-12.5 | L | Mcgraw Edison | # | 14 | 12.5 | 23 | 38 | 100 | 57 | 32 | 23 | 33
> | > | "0/N-DS-UTTERSONDS-RC-F3" | N-DS-UTTERSONDS-RC-F3 | UTTERSON DS - GM18-44-12.5 | L | Mcgraw Edison | # | 14 | 12.5 | 42 | 48 | 57 | 100 | 27 | 28 | 43
> | > | "0/N-DS-VALCARONDS-RC-F1" | N-DS-VALCARONDS-RC-F1 | VAL CARON DS - FS952-44-12.5 | L | Cooper | # | 14 | 12.5 | 60 | 100 | 5 | 1 | 79 | 53 | 65
> | > | "0/N-DS-VALCARONDS-RC-F2" | N-DS-VALCARONDS-RC-F2 | VAL CARON DS - FS952-44-12.5 | L | Cooper | # | 14 | 12.5 | 60 | 100 | 100 | 11 | 1 | 1 | 52
> | > | "0/N-DS-VALCARONDS-RC-F3" | N-DS-VALCARONDS-RC-F3 | VAL CARON DS - FS952-44-12.5 | L | Cooper | # | 14 | 12.5 | 75 | 100 | 1 | 1 | 18 | 18 | 57
> | > | "0/N-DS-VALLEYEDS -RC-F1" | N-DS-VALLEYEDS -RC-F1 | VALLEY EAST DS - FS954-44-12.5 | L | Mcgraw Edison | # | 14 | 12.5 | 60 | 100 | 13 | 6 | 8 | 15 | 51
> | > | "0/N-DS-VALLEYEDS -RC-F2" | N-DS-VALLEYEDS -RC-F2 | VALLEY EAST DS - FS954-44-12.5 | L | Mcgraw Edison | # | 14 | 12.5 | 60 | 100 | 1 | 1 | 26 | 34 | 56
> | > | "0/N-DS-VALLEYEDS -RC-F3" | N-DS-VALLEYEDS -RC-F3 | VALLEY EAST DS - FS954-44-12.5 | L | Mcgraw Edison | # | 14 | 12.5 | 68 | 100 | 100 | 100 | 19 | 27 | 66
> | > | "0/N-DS-VERMILBADS-RC-F1" | N-DS-VERMILBADS-RC-F1 | VERMILION BAY DS - FP31-115-12.5 | L | Cooper | # | 40 | 12.5 | 1 | 1 | 1 | 1 | 4 | 5 | 2
> | > | "0/N-DS-VERMILBADS-RC-F2" | N-DS-VERMILBADS-RC-F2 | VERMILION BAY DS - FP31-115-12.5 | L | Cooper | # | 40 | 12.5 | 60 | 100 | 1 | 1 | 12 | 16 | 51
> | > | "0/N-DS-VERMILBADS-RC-F3" | N-DS-VERMILBADS-RC-F3 | VERMILION BAY DS - FP31-115-12.5 | L | Cooper | # | 40 | 12.5 | 75 | 100 | 1 | 1 | 11 | 18 | 56
> | > | "0/N-DS-VERNERDS -RC-F1" | N-DS-VERNERDS -RC-F1 | VERNER DS - FS42-115-12.5 | L | Cooper | # | 0 | 12.5 | 60 | 100 | 100 | 57 | 49 | 32 | 65
> | > | "0/N-DS-VERNERDS -RC-F2" | N-DS-VERNERDS -RC-F2 | VERNER DS - FS42-115-12.5 | L | Kyle | # | 0 | 12.5 | 47 | 78 | 100 | 100 | 37 | 27 | 55
> | > | "0/N-DS-VERNERDS -RC-F3" | N-DS-VERNERDS -RC-F3 | VERNER DS - FS42-115-12.5 | L | Mcgraw Edison | # | 0 | 12.5 | 35 | 55 | 87 | 100 | 19 | 13 | 40
> | > | "0/N-DS-WALKRSPTDS-RC-F1" | N-DS-WALKRSPTDS-RC-F1 | WALKERS POINT DS - GB11-44-12.5 | L | Mcgraw Edison | # | 14 | 12.5 | 80 | 100 | 30 | 100 | 18 | 18 | 65
> | > | "0/N-DS-WALKRSPTDS-RC-F2" | N-DS-WALKRSPTDS-RC-F2 | WALKERS POINT DS - GB11-44-12.5 | L | Mcgraw Edison | # | 14 | 12.5 | 80 | 100 | 1 | 100 | 35 | 35 | 69
> | > | "0/N-DS-WALKRSPTDS-RC-F3" | N-DS-WALKRSPTDS-RC-F3 | WALKERS POINT DS - GB11-44-12.5 | L | Mcgraw Edison | # | 14 | 12.5 | 67 | 100 | 100 | 100 | 1 | 1 | 59
> | > | "0/N-DS-WANAPITIDS-RC-F1" | N-DS-WANAPITIDS-RC-F1 | WANAPITEI DS - FS331-22-12.5 | 4H | Mcgraw Edison | # | 14 | 12.5 | 56 | 82 | 1 | 100 | 27 | 23 | 52
> | > | "0/N-DS-WANAPITIDS-RC-F2" | N-DS-WANAPITIDS-RC-F2 | WANAPITEI DS - FS331-22-12.5 | L | Mcgraw Edison | # | 14 | 12.5 | 20 | 22 | 1 | 100 | 37 | 30 | 27
> | > | "0/N-DS-WANUPDS -RC-F1" | N-DS-WANUPDS -RC-F1 | WANUP DS - FS955-44-12.5 | L | Mcgraw Edison | # | 14 | 12.5 | 14 | 23 | 28 | 100 | 7 | 9 | 20
> | > | "0/N-DS-WANUPDS -RC-F2" | N-DS-WANUPDS -RC-F2 | WANUP DS - FS955-44-12.5 | L | Mcgraw Edison | # | 14 | 12.5 | 60 | 100 | 1 | 1 | 25 | 35 | 56
> | > | "0/N-DS-WANUPDS -RC-F3" | N-DS-WANUPDS -RC-F3 | WANUP DS - FS955-44-12.5 | L | Mcgraw Edison | # | 14 | 12.5 | 22 | 36 | 52 | 57 | 12 | 15 | 26
> | > | "0/N-DS-WAUBAMIKDS-RC-F1" | N-DS-WAUBAMIKDS-RC-F1 | WAUBAMIK DS - 09947-44-12.5 | L | Mcgraw Edison | # | 14 | 12.5 | 45 | 75 | 31 | 11 | 40 | 57 | 52
> | > | "0/N-DS-WHITEDOGDS-RC-F1" | N-DS-WHITEDOGDS-RC-F1 | WHITEDOG DS - 08221-13.8-12.5 | L | Kyle | # | 0 | 12.5 | 75 | 100 | 1 | 1 | 22 | 23 | 58
> | > | "0/N-DS-WHITEFSHDS-RC-F1" | N-DS-WHITEFSHDS-RC-F1 | WHITEFISH DS - FS36-115-12.5 | L | Mcgraw Edison | # | 47 | 12.5 | 60 | 100 | 88 | 68 | 69 | 40 | 69
> | > | "0/N-DS-WHITEFSHDS-RC-F2" | N-DS-WHITEFSHDS-RC-F2 | WHITEFISH DS - FS36-115-12.5 | L | Mcgraw Edison | # | 47 | 12.5 | 50 | 72 | 1 | 1 | 65 | 35 | 49
> | > | "0/N-DS-WHITEFSHDS-RC-F3" | N-DS-WHITEFSHDS-RC-F3 | WHITEFISH DS - FS36-115-12.5 | V4L | Cooper | # | 8 | 12.5 | 10 | 17 | 6 | 57 | 55 | 24 | 21
> | > | "0/N-DS-WHITNEYDS -RC-F1" | N-DS-WHITNEYDS -RC-F1 | WHITNEY DS - 07985-44-12.5 | L | Mcgraw Edison | # | 0 | 12.5 | 75 | 100 | 100 | 100 | 3 | 1 | 62
> | > | "0/N-DS-WHITNEYDS -RC-F2" | N-DS-WHITNEYDS -RC-F2 | WHITNEY DS - 07985-44-12.5 | L | Mcgraw Edison | # | 0 | 12.5 | 75 | 100 | 87 | 1 | 59 | 28 | 67
> | > | "0/N-DS-WOLSEYLKDS-RC-F1" | N-DS-WOLSEYLKDS-RC-F1 | WOLSEY LAKE DS - FM3-44-12.5 | VXE | Kyle | # | 15 | 12.5 | 60 | 100 | 100 | 17 | 18 | 11 | 56
> | > | "0/N-DS-WOLSEYLKDS-RC-F2" | N-DS-WOLSEYLKDS-RC-F2 | WOLSEY LAKE DS - FM3-44-12.5 | 4H | Kyle | # | 15 | 12.5 | 75 | 100 | 100 | 68 | 14 | 5 | 62
> | > | "0/N-DS-WOODLAWNDS-RC-F1" | N-DS-WOODLAWNDS-RC-F1 | WOODLAWN DS - QM52-44-12.5 | L | Cooper | # | 0 | 12.5 | 68 | 100 | 1 | 1 | 32 | 30 | 58
> | > | "0/N-DS-WOODLAWNDS-RC-F2" | N-DS-WOODLAWNDS-RC-F2 | WOODLAWN DS - QM52-44-12.5 | L | Mcgraw Edison | # | 0 | 12.5 | 75 | 100 | 1 | 1 | 16 | 25 | 58
> | > | "0/N-DS-WOODLAWNDS-RC-F3" | N-DS-WOODLAWNDS-RC-F3 | WOODLAWN DS - QM52-44-12.5 | L | Cooper | # | 0 | 12.5 | 75 | 100 | 1 | 1 | 4 | 4 | 53
> | "Recloser: 1-Phase_13.8 kV" | 10 | 42 | 64 | 53 | 70 | 23 | 30 | 45
> | > | Asset Id | Func Loc | Station | Model | Manuf | Mfc SNo | Age | Voltage | Cond | Demo | Econ | Perf | Util | Crit | Comp
> | > | "0/N-DS-EVERSLEYDS-RC-F2" | N-DS-EVERSLEYDS-RC-F2 | EVERSLEY DS - NT4145-44-13.8 | D | Mcgraw Edison | # | 0 | 13.8 | 14 | 24 | 1 | 1 | 19 | 48 | 23
> | > | "0/N-DS-EVERSLEYDS-RC-F3" | N-DS-EVERSLEYDS-RC-F3 | EVERSLEY DS - NT4145-44-13.8 | D | Mcgraw Edison | # | 0 | 13.8 | 51 | 74 | 1 | 100 | 24 | 40 | 52
> | > | "0/N-DS-EVERSLEYDS-RC-F5" | N-DS-EVERSLEYDS-RC-F5 | EVERSLEY DS - NT4145-44-13.8 | D | Mcgraw Edison | # | 0 | 13.8 | 27 | 45 | 100 | 100 | 33 | 46 | 43
> | > | "0/N-DS-EVERSLEYDS-RC-F6" | N-DS-EVERSLEYDS-RC-F6 | EVERSLEY DS - NT4145-44-13.8 | D | Mcgraw Edison | # | 0 | 13.8 | 6 | 10 | 100 | 100 | 32 | 47 | 27
> | > | "0/N-DS-THORLDDFDS-RC-F1" | N-DS-THORLDDFDS-RC-F1 | THOROLD DEFOE DS - NC191-27.6-13.8 | L | Cooper | # | 15 | 13.8 | 60 | 100 | 1 | 1 | 12 | 8 | 49
> | > | "0/N-DS-THORLDDFDS-RC-F2" | N-DS-THORLDDFDS-RC-F2 | THOROLD DEFOE DS - NC191-27.6-13.8 | L | Cooper | # | 15 | 13.8 | 75 | 100 | 1 | 1 | 2 | 2 | 52
> | > | "0/N-DS-WARRENDS -RC-F1" | N-DS-WARRENDS -RC-F1 | WARREN DS - FS39-115-12.5 | D | Mcgraw Edison | # | 46 | 13.8 | 60 | 100 | 100 | 100 | 20 | 24 | 63
> | > | "0/N-DS-WARRENDS -RC-F2" | N-DS-WARRENDS -RC-F2 | WARREN DS - FS39-115-12.5 | D | Mcgraw Edison | # | 46 | 13.8 | 13 | 22 | 70 | 100 | 16 | 17 | 24
> | > | "0/N-DS-WARRENDS -RC-F3" | N-DS-WARRENDS -RC-F3 | WARREN DS - FS39-115-12.5 | D | Mcgraw Edison | # | 46 | 13.8 | 73 | 100 | 100 | 100 | 52 | 49 | 76
> | > | "0/N-DS-WARRENDS -RC-F4" | N-DS-WARRENDS -RC-F4 | WARREN DS - FS39-115-12.5 | D | Mcgraw Edison | # | 46 | 13.8 | 36 | 60 | 54 | 100 | 22 | 21 | 42
> | "Recloser: 1-Phase_25 kV" | 50 | 57 | 80 | 33 | 34 | 19 | 21 | 48
> | > | Asset Id | Func Loc | Station | Model | Manuf | Mfc SNo | Age | Voltage | Cond | Demo | Econ | Perf | Util | Crit | Comp
> | > | "0/N-DS-AGIMAKDS -RC-F2" | N-DS-AGIMAKDS -RC-F2 | AGIMAK DS - NQV2001-115-25 | 4E | Mcgraw Edison | # | 32 | 24.9 | 75 | 100 | 1 | 1 | 16 | 31 | 59
> | > | "0/N-DS-BALMERDS -RC-F1" | N-DS-BALMERDS -RC-F1 | BALMER DS - FP20-44-25 | 4E | Cooper | # | 0 | 24.9 | 5 | 8 | 1 | 1 | 2 | 4 | 5
> | > | "0/N-DS-BALMERDS -RC-F2" | N-DS-BALMERDS -RC-F2 | BALMER DS - FP20-44-25 | E | Cooper | # | 0 | 24.9 | 1 | 1 | 43 | 1 | 34 | 37 | 14
> | > | "0/N-DS-BEARDMR2DS-RC-F1" | N-DS-BEARDMR2DS-RC-F1 | BEARDMORE DS #2 - NQV401-115-25 | 4E | Kyle | # | 27 | 24.9 | 75 | 100 | 1 | 1 | 6 | 11 | 54
> | > | "0/N-DS-BEARDMR2DS-RC-F3" | N-DS-BEARDMR2DS-RC-F3 | BEARDMORE DS #2 - NQV401-115-25 | 4E | Kyle | # | 27 | 24.9 | 75 | 100 | 1 | 1 | 1 | 1 | 52
> | > | "0/N-DS-BEARDMR2DS-RC-F4" | N-DS-BEARDMR2DS-RC-F4 | BEARDMORE DS #2 - NQV401-115-25 | 4E | Kyle | # | 27 | 24.9 | 75 | 100 | 1 | 1 | 5 | 5 | 53
> | > | "0/N-DS-BONFIELDDS-RC-F2" | N-DS-BONFIELDDS-RC-F2 | BONFIELD DS - FZ32-44-25 | 4E | Cooper | # | 14 | 24.9 | 60 | 100 | 100 | 100 | 35 | 54 | 70
> | > | "0/N-DS-BONFIELDDS-RC-F3" | N-DS-BONFIELDDS-RC-F3 | BONFIELD DS - FZ32-44-25 | 4E | Cooper | # | 14 | 24.9 | 32 | 47 | 1 | 1 | 11 | 32 | 31
> | > | "0/N-DS-CLRWTRBADS-RC-F1" | N-DS-CLRWTRBADS-RC-F1 | CLEARWATER BAY DS - FP40-115-25 | 4E | Kyle | # | 66 | 24.9 | 75 | 100 | 1 | 1 | 14 | 19 | 57
> | > | "0/N-DS-CLRWTRBADS-RC-F2" | N-DS-CLRWTRBADS-RC-F2 | CLEARWATER BAY DS - FP40-115-25 | 4E | Kyle | # | 66 | 24.9 | 75 | 100 | 12 | 1 | 18 | 19 | 58
> | > | "0/N-DS-CRILLYDS -RC-M1" | N-DS-CRILLYDS -RC-M1 | CRILLY DS - FR23-25-7.2 | E | Cooper | # | 0 | 24.9 | 1 | 1 | 100 | 100 | 1 | 1 | 11
> | > | "1/N-DS-CROWRIVRDS-RC-F1" | N-DS-CROWRIVRDS-RC-F1 | CROW RIVER DS - FP21-115-25 | V4E | Kyle | # | 77 | 24.9 | 1 | 0 | 1 | 1 | 9 | 6 | 3
> | > | "0/N-DS-CROWRIVRDS-RC-F2" | N-DS-CROWRIVRDS-RC-F2 | CROW RIVER DS - FP21-115-25 | V4E | Kyle | # | 1 | 24.9 | 0 | 0 | 1 | 1 | 7 | 8 | 6
> | > | "0/N-DS-CROZIERDS -RC-F1" | N-DS-CROZIERDS -RC-F1 | CROZIER DS - FR14-44-25 | 4E | Kyle | # | 0 | 24.9 | 75 | 100 | 7 | 6 | 10 | 9 | 55
> | > | "0/N-DS-CROZIERDS -RC-F2" | N-DS-CROZIERDS -RC-F2 | CROZIER DS - FR14-44-25 | 4E | Kyle | # | 0 | 24.9 | 75 | 100 | 1 | 1 | 14 | 11 | 55
> | > | "0/N-DS-DRYDNRURDS-RC-F1" | N-DS-DRYDNRURDS-RC-F1 | DRYDEN RURAL DS - FP2535-44-25 | 4E | Kyle | # | 0 | 24.9 | 75 | 100 | 5 | 100 | 16 | 22 | 63
> | > | "0/N-DS-DRYDNRURDS-RC-F2" | N-DS-DRYDNRURDS-RC-F2 | DRYDEN RURAL DS - FP2535-44-25 | 4E | Kyle | # | 0 | 24.9 | 75 | 100 | 2 | 1 | 36 | 49 | 65
> | > | "0/N-DS-DRYDNRURDS-RC-F3" | N-DS-DRYDNRURDS-RC-F3 | DRYDEN RURAL DS - FP2535-44-25 | 4E | Kyle | # | 0 | 24.9 | 75 | 100 | 1 | 1 | 27 | 24 | 59
> | > | "0/N-DS-GOLDNVALDS-RC-F1" | N-DS-GOLDNVALDS-RC-F1 | GOLDEN VALLEY DS - FZ41-44-25 | E | Kyle | # | 14 | 24.9 | 67 | 64 | 26 | 100 | 16 | 21 | 52
> | > | "0/N-DS-GOLDNVALDS-RC-F2" | N-DS-GOLDNVALDS-RC-F2 | GOLDEN VALLEY DS - FZ41-44-25 | E | Kyle | # | 14 | 24.9 | 24 | 40 | 26 | 6 | 17 | 16 | 25
> | > | "0/N-DS-LACAVSTHDS-RC-M1" | N-DS-LACAVSTHDS-RC-M1 | LA CAVE SOUTH DS - FZ42-25-13.8 | 4E | Kyle | # | 19 | 24.9 | 73 | 92 | 1 | 100 | 55 | 11 | 61
> | > | "0/N-DS-MARGACHDS -RC-F1" | N-DS-MARGACHDS -RC-F1 | MARGACH DS - FP24-115-25 | 4E | Mcgraw Edison | # | 35 | 24.9 | 75 | 100 | 1 | 1 | 12 | 26 | 58
> | > | "0/N-DS-MARGACHDS -RC-F2" | N-DS-MARGACHDS -RC-F2 | MARGACH DS - FP24-115-25 | 4E | Mcgraw Edison | # | 35 | 24.9 | 75 | 100 | 1 | 1 | 44 | 51 | 66
> | > | "0/N-DS-MARGACHDS -RC-F3" | N-DS-MARGACHDS -RC-F3 | MARGACH DS - FP24-115-25 | 4E | Mcgraw Edison | # | 35 | 24.9 | 75 | 100 | 1 | 1 | 38 | 38 | 63
> | > | "0/N-DS-MINAKIDS -RC-F1" | N-DS-MINAKIDS -RC-F1 | MINAKI DS - FP37-115-25 | V4E | Cooper | # | 34 | 24.9 | 38 | 64 | 92 | 100 | 1 | 1 | 39
> | > | "0/N-DS-MINAKIDS -RC-F2" | N-DS-MINAKIDS -RC-F2 | MINAKI DS - FP37-115-25 | 4E | Cooper | # | 34 | 24.9 | 52 | 86 | 35 | 100 | 1 | 1 | 47
> | > | "0/N-DS-MURILLODS -RC-F1" | N-DS-MURILLODS -RC-F1 | MURILLO DS - NQV1206-115-25 | 4E | Kyle | # | 26 | 24.9 | 75 | 100 | 1 | 1 | 56 | 58 | 69
> | > | "0/N-DS-MURILLODS -RC-F2" | N-DS-MURILLODS -RC-F2 | MURILLO DS - NQV1206-115-25 | 4E | Kyle | # | 26 | 24.9 | 75 | 100 | 1 | 1 | 38 | 36 | 62
> | > | "0/N-DS-MURILLODS -RC-F3" | N-DS-MURILLODS -RC-F3 | MURILLO DS - NQV1206-115-25 | 4E | Kyle | # | 26 | 24.9 | 75 | 100 | 1 | 11 | 55 | 49 | 67
> | > | "0/N-DS-MURILLODS -RC-F4" | N-DS-MURILLODS -RC-F4 | MURILLO DS - NQV1206-115-25 | 4E | Kyle | # | 26 | 24.9 | 75 | 100 | 1 | 1 | 32 | 34 | 61
> | > | "0/N-DS-MURILLODS -RC-F5" | N-DS-MURILLODS -RC-F5 | MURILLO DS - NQV1206-115-25 | 4E | Kyle | # | 26 | 24.9 | 75 | 100 | 1 | 1 | 8 | 8 | 54
> | > | "0/N-DS-MURILLODS -RC-F6" | N-DS-MURILLODS -RC-F6 | MURILLO DS - NQV1206-115-25 | 4E | Kyle | # | 26 | 24.9 | 75 | 100 | 1 | 1 | 42 | 40 | 64
> | > | "0/N-DS-PICDS -RC-F1" | N-DS-PICDS -RC-F1 | PIC DS - NQV1504-115-25 | 4E | Mcgraw Edison | # | 30 | 24.9 | 75 | 100 | 1 | 1 | 19 | 37 | 61
> | > | "0/N-DS-PICDS -RC-F2" | N-DS-PICDS -RC-F2 | PIC DS - NQV1504-115-25 | 4E | Kyle | # | 30 | 24.9 | 75 | 100 | 1 | 1 | 11 | 20 | 56
> | > | "0/N-DS-POWASSANDS-RC-F1" | N-DS-POWASSANDS-RC-F1 | POWASSAN DS - 08194-44-25 | 4E | Cooper | # | 14 | 24.9 | 23 | 38 | 100 | 100 | 24 | 32 | 36
> | > | "0/N-DS-POWASSANDS-RC-F2" | N-DS-POWASSANDS-RC-F2 | POWASSAN DS - 08194-44-25 | 4E | Cooper | # | 14 | 24.9 | 23 | 38 | 100 | 100 | 13 | 19 | 33
> | > | "0/N-DS-POWASSANDS-RC-F3" | N-DS-POWASSANDS-RC-F3 | POWASSAN DS - 08194-44-25 | 4E | Cooper | # | 14 | 24.9 | 60 | 100 | 100 | 100 | 34 | 47 | 69
> | > | "0/N-DS-SAMLAKEDS -RC-F1" | N-DS-SAMLAKEDS -RC-F1 | SAM LAKE DS - NQV2501-115-25 | V4E | Cooper | # | 32 | 24.9 | 73 | 100 | 100 | 100 | 1 | 1 | 61
> | > | "0/N-DS-SAMLAKEDS -RC-F2" | N-DS-SAMLAKEDS -RC-F2 | SAM LAKE DS - NQV2501-115-25 | V4E | Cooper | # | 32 | 24.9 | 51 | 75 | 100 | 1 | 1 | 1 | 42
> | > | "0/N-DS-SAMLAKEDS -RC-F3" | N-DS-SAMLAKEDS -RC-F3 | SAM LAKE DS - NQV2501-115-25 | VBM | Joslyn | # | 32 | 24.9 | 1 | 1 | 100 | 100 | 1 | 1 | 11
> | > | "0/N-DS-SHABAQUADS-RC-M2" | N-DS-SHABAQUADS-RC-M2 | SHABAQUA DS - P32-115-25-12.5 | VXE | Kyle | # | 70 | 24.9 | 75 | 100 | 100 | 100 | 3 | 5 | 63
> | > | "0/N-DS-SLATEFLSDS-RC-F1" | N-DS-SLATEFLSDS-RC-F1 | SLATE FALLS DS - NQV3414-115-25 | V4E | Cooper | # | 24 | 24.9 | 33 | 55 | 1 | 1 | 1 | 10 | 28
> | > | "0/N-DS-SLEEMANDS -RC-F4" | N-DS-SLEEMANDS -RC-F4 | SLEEMAN DS - FR12-44-25-12.5 | E | Kyle | # | 0 | 24.9 | 75 | 100 | 1 | 1 | 17 | 15 | 56
> | > | "0/N-DS-STRIKERDS -RC-F2" | N-DS-STRIKERDS -RC-F2 | STRIKER DS - NQF3401-115-25 | 4E | Mcgraw Edison | # | 35 | 24.9 | 60 | 100 | 100 | 100 | 80 | 51 | 74
> | > | "0/N-DS-TROUTCRKDS-RC-F2" | N-DS-TROUTCRKDS-RC-F2 | TROUT CREEK DS - FZ34-44-25 | 4E | Mcgraw Edison | # | 14 | 24.9 | 10 | 17 | 100 | 23 | 17 | 27 | 21
> | > | "0/N-DS-VALORADS -RC-F1" | N-DS-VALORADS -RC-F1 | VALORA DS - FP30-115-25 | E | Mcgraw Edison | # | 43 | 24.9 | 75 | 100 | 68 | 1 | 1 | 1 | 55
> | > | "0/N-DS-WHITERIVDS-RC-F1" | N-DS-WHITERIVDS-RC-F1 | WHITE RIVER DS - P2736-115-25 | 4E | Cooper | # | 41 | 24.9 | 67 | 100 | 1 | 1 | 10 | 29 | 55
> | > | "0/N-DS-WHITERIVDS-RC-F2" | N-DS-WHITERIVDS-RC-F2 | WHITE RIVER DS - P2736-115-25 | 4E | Cooper | # | 9 | 24.9 | 1 | 1 | 100 | 100 | 1 | 1 | 11
> | > | "0/N-DS-WHITERIVDS-RC-F3" | N-DS-WHITERIVDS-RC-F3 | WHITE RIVER DS - P2736-115-25 | 4E | Mcgraw Edison | # | 41 | 24.9 | 75 | 100 | 1 | 1 | 15 | 12 | 55
> | > | "0/N-DS-WHRNCLFFDS-RC-F1" | N-DS-WHRNCLFFDS-RC-F1 | WHARNCLIFFE DS - NQF3404-115-25 | 4E | Mcgraw Edison | # | 31 | 24.9 | 75 | 100 | 100 | 100 | 4 | 6 | 63
> | "Recloser: 1-Phase_27.6 kV" | 62 | 60 | 83 | 33 | 39 | 19 | 35 | 53
> | > | Asset Id | Func Loc | Station | Model | Manuf | Mfc SNo | Age | Voltage | Cond | Demo | Econ | Perf | Util | Crit | Comp
> | > | "0/N-DS-ALEXANDRDS-RC-F2" | N-DS-ALEXANDRDS-RC-F2 | ALEXANDER DS - 06873-44-27.6 | DV | Mcgraw Edison | # | 0 | 27.6 | 83 | 100 | 1 | 1 | 1 | 10 | 56
> | > | "0/N-DS-ALEXANDRDS-RC-F3" | N-DS-ALEXANDRDS-RC-F3 | ALEXANDER DS - 06873-44-27.6 | DV | Mcgraw Edison | # | 0 | 27.6 | 68 | 100 | 65 | 68 | 1 | 10 | 58
> | > | "0/N-DS-AWENDADS -RC-F1" | N-DS-AWENDADS -RC-F1 | AWENDA DS - 04369-44-27.6 | DV | Cooper | # | 14 | 27.6 | 67 | 100 | 1 | 1 | 41 | 48 | 62
> | > | "0/N-DS-AWENDADS -RC-F2" | N-DS-AWENDADS -RC-F2 | AWENDA DS - 04369-44-27.6 | DV | Cooper | # | 14 | 27.6 | 67 | 100 | 28 | 11 | 4 | 7 | 52
> | > | "0/N-DS-BECKWITHDS-RC-F1" | N-DS-BECKWITHDS-RC-F1 | BECKWITH DS - 00518-44-27.6 | DV | Kyle | # | 0 | 27.6 | 43 | 60 | 100 | 100 | 6 | 10 | 43
> | > | "0/N-DS-BECKWITHDS-RC-F2" | N-DS-BECKWITHDS-RC-F2 | BECKWITH DS - 00518-44-27.6 | DV | Kyle | # | 0 | 27.6 | 50 | 72 | 100 | 100 | 23 | 52 | 58
> | > | "0/N-DS-BUTTERNTDS-RC-F1" | N-DS-BUTTERNTDS-RC-F1 | BUTTERNUT DS - 04482-44-27.6 | DV | Cooper | # | 0 | 27.6 | 75 | 100 | 31 | 17 | 13 | 43 | 64
> | > | "0/N-DS-BUTTERNTDS-RC-F2" | N-DS-BUTTERNTDS-RC-F2 | BUTTERNUT DS - 04482-44-27.6 | DV | Cooper | # | 0 | 27.6 | 75 | 100 | 1 | 1 | 14 | 45 | 62
> | > | "0/N-DS-CEDARMILDS-RC-F1" | N-DS-CEDARMILDS-RC-F1 | CEDAR MILLS DS - NT6655-44-27.6 | DV | Mcgraw Edison | # | 15 | 27.6 | 83 | 100 | 39 | 100 | 22 | 40 | 71
> | > | "0/N-DS-CEDARMILDS-RC-F2" | N-DS-CEDARMILDS-RC-F2 | CEDAR MILLS DS - NT6655-44-27.6 | DV | Mcgraw Edison | # | 15 | 27.6 | 83 | 100 | 100 | 100 | 23 | 43 | 75
> | > | "0/N-DS-CEDARMILDS-RC-F3" | N-DS-CEDARMILDS-RC-F3 | CEDAR MILLS DS - NT6655-44-27.6 | DV | Mcgraw Edison | # | 15 | 27.6 | 67 | 100 | 100 | 100 | 18 | 50 | 70
> | > | "0/N-DS-COLGANDS -RC-F1" | N-DS-COLGANDS -RC-F1 | COLGAN DS - 02754-44-27.6 | DV | Mcgraw Edison | # | 0 | 27.6 | 67 | 100 | 100 | 57 | 24 | 39 | 67
> | > | "0/N-DS-COLGANDS -RC-F2" | N-DS-COLGANDS -RC-F2 | COLGAN DS - 02754-44-27.6 | DV | Mcgraw Edison | # | 0 | 27.6 | 67 | 100 | 100 | 57 | 24 | 44 | 68
> | > | "0/N-DS-DOBBINDS -RC-F1" | N-DS-DOBBINDS -RC-F1 | DOBBIN DS - NQR2001-115-27.6 | VIPER-ST | G&W | # | 4 | 27.6 | 0 | 0 | 51 | 57 | 2 | 15 | 22
> | > | "0/N-DS-DOBBINDS -RC-F2" | N-DS-DOBBINDS -RC-F2 | DOBBIN DS - NQR2001-115-27.6 | VIPER-ST | G&W | # | 4 | 27.6 | 0 | 0 | 100 | 100 | 2 | 23 | 37
> | > | "0/N-DS-DRUMMONDDS-RC-F4" | N-DS-DRUMMONDDS-RC-F4 | DRUMMOND DS - 02230-44-27.6-8.32 | DV | Kyle | # | 0 | 27.6 | 75 | 100 | 1 | 1 | 22 | 47 | 63
> | > | "0/N-DS-DRUMMONDDS-RC-F5" | N-DS-DRUMMONDDS-RC-F5 | DRUMMOND DS - 02230-44-27.6-8.32 | DV | Kyle | # | 0 | 27.6 | 75 | 100 | 1 | 1 | 1 | 1 | 52
> | > | "0/N-DS-DURHMRDDS -RC-F4" | N-DS-DURHMRDDS -RC-F4 | DURHAM ROAD DS - 05628-44-27.6-8.32 | DV | Kyle | # | 0 | 27.6 | 51 | 72 | 1 | 1 | 6 | 11 | 39
> | > | "0/N-DS-DURHMRDDS -RC-F5" | N-DS-DURHMRDDS -RC-F5 | DURHAM ROAD DS - 05628-44-27.6-8.32 | DV | Kyle | # | 0 | 27.6 | 48 | 55 | 1 | 1 | 12 | 21 | 36
> | > | "0/N-DS-ELMHURSTDS-RC-F4" | N-DS-ELMHURSTDS-RC-F4 | ELMHURST DS - NT4153-44-27.6-8.32 | DV | Cooper | # | 0 | 27.6 | 60 | 100 | 100 | 100 | 57 | 74 | 77
> | > | "0/N-DS-ELMHURSTDS-RC-F5" | N-DS-ELMHURSTDS-RC-F5 | ELMHURST DS - NT4153-44-27.6-8.32 | DV | Kyle | # | 0 | 27.6 | 13 | 22 | 1 | 1 | 4 | 20 | 15
> | > | "0/N-DS-GANANOQUDS-RC-F1" | N-DS-GANANOQUDS-RC-F1 | GANANOQUE DS - NC394-44-27.6 | VIPER-ST | G&W | # | 1 | 27.6 | 75 | 100 | 100 | 100 | 4 | 39 | 69
> | > | "0/N-DS-GANANOQUDS-RC-F2" | N-DS-GANANOQUDS-RC-F2 | GANANOQUE DS - NC394-44-27.6 | VIPER-ST | G&W | # | 1 | 27.6 | 66 | 100 | 12 | 6 | 1 | 6 | 50
> | > | "0/N-DS-GLENGARYDS-RC-F1" | N-DS-GLENGARYDS-RC-F1 | GLENGARRY DS - 04590-44-27.6 | DV | Kyle | # | 0 | 27.6 | 73 | 100 | 4 | 1 | 18 | 20 | 57
> | > | "0/N-DS-GLENGARYDS-RC-F2" | N-DS-GLENGARYDS-RC-F2 | GLENGARRY DS - 04590-44-27.6 | DV | Kyle | # | 0 | 27.6 | 73 | 100 | 1 | 1 | 32 | 60 | 66
> | > | "0/N-DS-HOMESTDDS -RC-F1" | N-DS-HOMESTDDS -RC-F1 | HOMESTEAD DS - 04592-44-27.6 | DV | Mcgraw Edison | # | 0 | 27.6 | 12 | 21 | 1 | 1 | 2 | 3 | 10
> | > | "0/N-DS-HOMESTDDS -RC-F2" | N-DS-HOMESTDDS -RC-F2 | HOMESTEAD DS - 04592-44-27.6 | DV | Mcgraw Edison | # | 0 | 27.6 | 75 | 100 | 24 | 11 | 48 | 68 | 71
> | > | "0/N-DS-HUNTSVILDS-RC-F4" | N-DS-HUNTSVILDS-RC-F4 | HUNTSVILLE DS - GM16-44-27.6-12.5 | DV | Kyle | # | 15 | 27.6 | 14 | 22 | 1 | 100 | 5 | 10 | 18
> | > | "0/N-DS-HUNTSVILDS-RC-F6" | N-DS-HUNTSVILDS-RC-F6 | HUNTSVILLE DS - GM16-44-27.6-12.5 | DV | Kyle | # | 15 | 27.6 | 35 | 36 | 61 | 100 | 2 | 4 | 30
> | > | "0/N-DS-LONGUEULDS-RC-F2" | N-DS-LONGUEULDS-RC-F2 | LONGUEUIL DS - 01634-44-27.6 | DV | Mcgraw Edison | # | 0 | 27.6 | 54 | 66 | 1 | 1 | 1 | 1 | 36
> | > | "0/N-DS-LONGUEULDS-RC-F3" | N-DS-LONGUEULDS-RC-F3 | LONGUEUIL DS - 01634-44-27.6 | DV | Mcgraw Edison | # | 0 | 27.6 | 73 | 100 | 1 | 100 | 26 | 52 | 69
> | > | "0/N-DS-LONGUEULDS-RC-F4" | N-DS-LONGUEULDS-RC-F4 | LONGUEUIL DS - 01634-44-27.6 | DV | Mcgraw Edison | # | 0 | 27.6 | 92 | 100 | 1 | 1 | 50 | 47 | 72
> | > | "0/N-DS-MARIONVLDS-RC-F2" | N-DS-MARIONVLDS-RC-F2 | MARIONVILLE DS - NQL4901-115-27.6 | DV | Mcgraw Edison | # | 31 | 27.6 | 92 | 100 | 100 | 100 | 39 | 54 | 82
> | > | "0/N-DS-MEDONTEDS -RC-F1" | N-DS-MEDONTEDS -RC-F1 | MEDONTE DS - 09808-44-27.6 | DV | Cooper | # | 14 | 27.6 | 67 | 100 | 1 | 1 | 9 | 16 | 53
> | > | "0/N-DS-MEDONTEDS -RC-F2" | N-DS-MEDONTEDS -RC-F2 | MEDONTE DS - 09808-44-27.6 | DV | Cooper | # | 14 | 27.6 | 45 | 53 | 52 | 100 | 6 | 16 | 40
> | > | "0/N-DS-NEWINGTNDS-RC-F1" | N-DS-NEWINGTNDS-RC-F1 | NEWINGTON DS - NQL4902-115-27.6 | DV | Mcgraw Edison | # | 30 | 27.6 | 18 | 19 | 1 | 1 | 7 | 9 | 14
> | > | "0/N-DS-NEWINGTNDS-RC-F2" | N-DS-NEWINGTNDS-RC-F2 | NEWINGTON DS - NQL4902-115-27.6 | DV | Mcgraw Edison | # | 30 | 27.6 | 37 | 50 | 1 | 1 | 24 | 22 | 32
> | > | "0/N-DS-OSGOODEDS -RC-F4" | N-DS-OSGOODEDS -RC-F4 | OSGOODE DS - 05104-44-27.6 | DV | Mcgraw Edison | # | 0 | 27.6 | 73 | 100 | 1 | 1 | 30 | 48 | 63
> | > | "0/N-DS-OSGOODEDS -RC-F5" | N-DS-OSGOODEDS -RC-F5 | OSGOODE DS - 05104-44-27.6 | DV | Mcgraw Edison | # | 0 | 27.6 | 75 | 100 | 1 | 1 | 30 | 53 | 65
> | > | "0/N-DS-OSGOODEDS -RC-F7" | N-DS-OSGOODEDS -RC-F7 | OSGOODE DS - 05104-44-27.6 | DV | Mcgraw Edison | # | 0 | 27.6 | 75 | 100 | 14 | 57 | 23 | 41 | 65
> | > | "0/N-DS-PARKROADDS-RC-F1" | N-DS-PARKROADDS-RC-F1 | PARK ROAD DS - 07205-44-27.6 | DV | Mcgraw Edison | # | 0 | 27.6 | 70 | 100 | 100 | 100 | 29 | 52 | 73
> | > | "0/N-DS-PARKROADDS-RC-F2" | N-DS-PARKROADDS-RC-F2 | PARK ROAD DS - 07205-44-27.6 | DV | Mcgraw Edison | # | 0 | 27.6 | 60 | 100 | 43 | 11 | 18 | 37 | 58
> | > | "0/N-DS-PARKROADDS-RC-F3" | N-DS-PARKROADDS-RC-F3 | PARK ROAD DS - 07205-44-27.6 | DV | Mcgraw Edison | # | 0 | 27.6 | 75 | 100 | 43 | 11 | 32 | 56 | 68
> | > | "0/N-DS-PARKROADDS-RC-F4" | N-DS-PARKROADDS-RC-F4 | PARK ROAD DS - 07205-44-27.6 | DV | Mcgraw Edison | # | 0 | 27.6 | 60 | 100 | 43 | 11 | 19 | 42 | 59
> | > | "0/N-DS-RINGWOODDS-RC-F5" | N-DS-RINGWOODDS-RC-F5 | RINGWOOD DS - NT1255-44-27.6-8.32 | DV | Cooper | # | 0 | 27.6 | 60 | 100 | 1 | 1 | 14 | 34 | 54
> | > | "0/N-DS-RINGWOODDS-RC-F6" | N-DS-RINGWOODDS-RC-F6 | RINGWOOD DS - NT1255-44-27.6-8.32 | DV | Cooper | # | 0 | 27.6 | 9 | 16 | 1 | 1 | 14 | 51 | 19
> | > | "0/N-DS-SCHOMBRGDS-RC-F3" | N-DS-SCHOMBRGDS-RC-F3 | SCHOMBERG DS - NT4133-44-27.6-8.32 | DV | Mcgraw Edison | # | 0 | 27.6 | 44 | 74 | 1 | 23 | 40 | 67 | 53
> | > | "0/N-DS-SCHOMBRGDS-RC-F4" | N-DS-SCHOMBRGDS-RC-F4 | SCHOMBERG DS - NT4133-44-27.6-8.32 | DV | Kyle | # | 0 | 27.6 | 32 | 52 | 1 | 1 | 4 | 9 | 27
> | > | "0/N-DS-SOLINADS -RC-F1" | N-DS-SOLINADS -RC-F1 | SOLINA DS - 03808-44-27.6 | DV | Mcgraw Edison | # | 0 | 27.6 | 68 | 100 | 1 | 100 | 28 | 61 | 69
> | > | "0/N-DS-SOLINADS -RC-F2" | N-DS-SOLINADS -RC-F2 | SOLINA DS - 03808-44-27.6 | DV | Mcgraw Edison | # | 0 | 27.6 | 83 | 100 | 1 | 57 | 32 | 46 | 69
> | > | "0/N-DS-TAUNTONDS -RC-F1" | N-DS-TAUNTONDS -RC-F1 | TAUNTON DS - QC1536-44-27.6 | DV | Kyle | # | 11 | 27.6 | 22 | 36 | 1 | 1 | 15 | 39 | 26
> | > | "0/N-DS-TAUNTONDS -RC-F2" | N-DS-TAUNTONDS -RC-F2 | TAUNTON DS - QC1536-44-27.6 | DV | Kyle | # | 11 | 27.6 | 19 | 31 | 100 | 100 | 21 | 65 | 40
> | > | "0/N-DS-UTOPIADS -RC-F1" | N-DS-UTOPIADS -RC-F1 | UTOPIA DS - 07652-44-27.6 | DV | Kyle | # | 23 | 27.6 | 92 | 100 | 1 | 1 | 13 | 31 | 65
> | > | "0/N-DS-UTOPIADS -RC-F2" | N-DS-UTOPIADS -RC-F2 | UTOPIA DS - 07652-44-27.6 | DV | Kyle | # | 23 | 27.6 | 67 | 100 | 1 | 1 | 29 | 60 | 63
> | > | "0/N-DS-WALLBRDGDS-RC-F1" | N-DS-WALLBRDGDS-RC-F1 | WALLBRIDGE DS - QB834-44-27.6 | DV | Cooper | # | 0 | 27.6 | 60 | 100 | 1 | 1 | 16 | 50 | 58
> | > | "0/N-DS-WALLBRDGDS-RC-F2" | N-DS-WALLBRDGDS-RC-F2 | WALLBRIDGE DS - QB834-44-27.6 | DV | Cooper | # | 0 | 27.6 | 60 | 100 | 1 | 100 | 22 | 63 | 66
> | > | "0/N-DS-WALLBRDGDS-RC-F3" | N-DS-WALLBRDGDS-RC-F3 | WALLBRIDGE DS - QB834-44-27.6 | # | # | # | 2 | 27.6 | 0 | 0 | 1 | 1 | 0 | 1 | 1
> | > | "1/N-DS-WALLBRDGDS-RC-F3" | N-DS-WALLBRDGDS-RC-F3 | WALLBRIDGE DS - QB834-44-27.6 | # | # | # | 2 | 27.6 | 0 | 0 | 1 | 1 | 0 | 1 | 1
> | > | "0/N-DS-WESLEYDS -RC-F1" | N-DS-WESLEYDS -RC-F1 | WESLEY DS - 08240-44-27.6-8.32 | DV | Kyle | # | 0 | 27.6 | 73 | 100 | 100 | 23 | 8 | 18 | 61
> | > | "0/N-DS-WESLEYDS -RC-F2" | N-DS-WESLEYDS -RC-F2 | WESLEY DS - 08240-44-27.6-8.32 | DV | Cooper | # | 0 | 27.6 | 67 | 100 | 49 | 100 | 39 | 48 | 69
> | > | "0/N-DS-WYEVALEDS -RC-F1" | N-DS-WYEVALEDS -RC-F1 | WYEVALE DS - 04709-44-27.6 | DV | Kyle | # | 14 | 27.6 | 67 | 100 | 61 | 11 | 22 | 42 | 63
> | > | "0/N-DS-WYEVALEDS -RC-F2" | N-DS-WYEVALEDS -RC-F2 | WYEVALE DS - 04709-44-27.6 | DV | Kyle | # | 14 | 27.6 | 47 | 60 | 1 | 1 | 18 | 34 | 40
> | "Recloser: 1-Phase_4.16 kV" | 44 | 45 | 62 | 12 | 18 | 20 | 20 | 36
> | > | Asset Id | Func Loc | Station | Model | Manuf | Mfc SNo | Age | Voltage | Cond | Demo | Econ | Perf | Util | Crit | Comp
> | > | "0/N-DS-ARNARPRTDS-RC-F1" | N-DS-ARNARPRTDS-RC-F1 | ARNPRI AIRPORT DS - QM29-44-4.16 | L | Mcgraw Edison | # | 15 | 4.16 | 60 | 100 | 100 | 100 | 21 | 20 | 62
> | > | "0/N-DS-ARNELGINDS-RC-F1" | N-DS-ARNELGINDS-RC-F1 | ARNPRI ELGIN DS - QM25-44-4.16 | L | Cooper | # | 15 | 4.16 | 63 | 100 | 1 | 1 | 29 | 29 | 56
> | > | "0/N-DS-ARNELGINDS-RC-F2" | N-DS-ARNELGINDS-RC-F2 | ARNPRI ELGIN DS - QM25-44-4.16 | L | Cooper | # | 15 | 4.16 | 37 | 50 | 1 | 1 | 14 | 17 | 30
> | > | "0/N-DS-ARNELGINDS-RC-F3" | N-DS-ARNELGINDS-RC-F3 | ARNPRI ELGIN DS - QM25-44-4.16 | L | Cooper | # | 15 | 4.16 | 60 | 100 | 1 | 1 | 13 | 16 | 51
> | > | "0/N-DS-ARNELGINDS-RC-F4" | N-DS-ARNELGINDS-RC-F4 | ARNPRI ELGIN DS - QM25-44-4.16 | L | Cooper | # | 15 | 4.16 | 61 | 100 | 1 | 1 | 15 | 17 | 51
> | > | "0/N-DS-ARNMADAWDS-RC-F1" | N-DS-ARNMADAWDS-RC-F1 | ARNPRI MADAWASKA DS - QM35-44-4.16 | L | Cooper | # | 15 | 4.16 | 72 | 100 | 100 | 100 | 15 | 8 | 63
> | > | "0/N-DS-ARNMADAWDS-RC-F3" | N-DS-ARNMADAWDS-RC-F3 | ARNPRI MADAWASKA DS - QM35-44-4.16 | L | Cooper | # | 15 | 4.16 | 75 | 100 | 1 | 1 | 1 | 1 | 52
> | > | "0/N-DS-ARNREIDSDS-RC-F1" | N-DS-ARNREIDSDS-RC-F1 | ARNPRI REID ST DS - QM45-44-4.16 | D | Kyle | # | 15 | 4.16 | 37 | 52 | 1 | 1 | 57 | 36 | 39
> | > | "0/N-DS-ARNREIDSDS-RC-F2" | N-DS-ARNREIDSDS-RC-F2 | ARNPRI REID ST DS - QM45-44-4.16 | D | Kyle | # | 15 | 4.16 | 40 | 55 | 1 | 1 | 26 | 24 | 35
> | > | "0/N-DS-ARNZERVODS-RC-F1" | N-DS-ARNZERVODS-RC-F1 | ARNPRI ZERVOS DS - 00423-44-4.16 | D | Mcgraw Edison | # | 15 | 4.16 | 75 | 100 | 37 | 11 | 37 | 36 | 65
> | > | "0/N-DS-ARNZERVODS-RC-F2" | N-DS-ARNZERVODS-RC-F2 | ARNPRI ZERVOS DS - 00423-44-4.16 | D | Kyle | # | 15 | 4.16 | 75 | 100 | 1 | 1 | 58 | 33 | 64
> | > | "0/N-DS-BOBCABOYDS-RC-F1" | N-DS-BOBCABOYDS-RC-F1 | BOBCAYGEON BOYD DS - NC214-44-4.16 | D | Kyle | # | 15 | 4.16 | 14 | 24 | 1 | 1 | 13 | 14 | 15
> | > | "0/N-DS-BOBCABOYDS-RC-F2" | N-DS-BOBCABOYDS-RC-F2 | BOBCAYGEON BOYD DS - NC214-44-4.16 | D | Kyle | # | 15 | 4.16 | 12 | 19 | 1 | 1 | 1 | 10 | 11
> | > | "0/N-DS-BOBCABOYDS-RC-F3" | N-DS-BOBCABOYDS-RC-F3 | BOBCAYGEON BOYD DS - NC214-44-4.16 | D | Kyle | # | 15 | 4.16 | 13 | 19 | 1 | 1 | 5 | 11 | 12
> | > | "0/N-DS-BOBCADUKDS-RC-F1" | N-DS-BOBCADUKDS-RC-F1 | BOBCAYGEON DUKE DS - NC212-44-4.16 | # | # | # | 2 | 4.16 | 0 | 0 | 1 | 1 | 1 | 26 | 14
> | > | "0/N-DS-BOBCADUKDS-RC-F2" | N-DS-BOBCADUKDS-RC-F2 | BOBCAYGEON DUKE DS - NC212-44-4.16 | # | # | # | 2 | 4.16 | 0 | 0 | 1 | 1 | 1 | 25 | 13
> | > | "0/N-DS-BOBCADUKDS-RC-F3" | N-DS-BOBCADUKDS-RC-F3 | BOBCAYGEON DUKE DS - NC212-44-4.16 | # | # | # | 2 | 4.16 | 0 | 0 | 92 | 100 | 1 | 19 | 34
> | > | "0/N-DS-FORSTJEFDS-RC-F1" | N-DS-FORSTJEFDS-RC-F1 | FOREST JEFFERSON DS - NW2945-27.6-2.4 | L | Cooper | # | 15 | 4.16 | 73 | 100 | 1 | 1 | 16 | 19 | 56
> | > | "0/N-DS-FORSTJEFDS-RC-F2" | N-DS-FORSTJEFDS-RC-F2 | FOREST JEFFERSON DS - NW2945-27.6-2.4 | L | Cooper | # | 15 | 4.16 | 75 | 100 | 40 | 11 | 10 | 15 | 58
> | > | "0/N-DS-FORSTJEFDS-RC-F3" | N-DS-FORSTJEFDS-RC-F3 | FOREST JEFFERSON DS - NW2945-27.6-2.4 | L | Cooper | # | 15 | 4.16 | 75 | 100 | 1 | 1 | 22 | 21 | 58
> | > | "0/N-DS-HAILYBRYDS-RC-F1" | N-DS-HAILYBRYDS-RC-F1 | HAILEYBURY DS - FT27-44-12.5 | V4L | Cooper | # | 3 | 4.16 | 0 | 0 | 1 | 1 | 70 | 26 | 31
> | > | "0/N-DS-HAILYBRYDS-RC-F2" | N-DS-HAILYBRYDS-RC-F2 | HAILEYBURY DS - FT27-44-12.5 | V4L | Cooper | # | 3 | 4.16 | 0 | 0 | 1 | 1 | 84 | 24 | 33
> | > | "0/N-DS-HAILYBRYDS-RC-F3" | N-DS-HAILYBRYDS-RC-F3 | HAILEYBURY DS - FT27-44-12.5 | V4L | Cooper | # | 3 | 4.16 | 0 | 0 | 1 | 1 | 1 | 10 | 6
> | > | "0/N-DS-LINDSDURDS-RC-F20" | N-DS-LINDSDURDS-RC-F20 | LINDSAY DURHAM W DS - NC216-44-4.16 | # | Joslyn | # | 4 | 4.16 | 1 | 1 | 1 | 1 | 3 | 14 | 4
> | > | "0/N-DS-LINDSDURDS-RC-F21" | N-DS-LINDSDURDS-RC-F21 | LINDSAY DURHAM W DS - NC216-44-4.16 | # | Joslyn | # | 4 | 4.16 | 1 | 1 | 1 | 1 | 5 | 16 | 4
> | > | "0/N-DS-LINDSDURDS-RC-F22" | N-DS-LINDSDURDS-RC-F22 | LINDSAY DURHAM W DS - NC216-44-4.16 | # | Joslyn | # | 4 | 4.16 | 1 | 1 | 1 | 1 | 2 | 12 | 3
> | > | "0/N-DS-LINDSDURDS-RC-F23" | N-DS-LINDSDURDS-RC-F23 | LINDSAY DURHAM W DS - NC216-44-4.16 | # | Joslyn | # | 4 | 4.16 | 1 | 1 | 1 | 1 | 5 | 15 | 4
> | > | "0/N-DS-LINDSDURDS-RC-F50" | N-DS-LINDSDURDS-RC-F50 | LINDSAY DURHAM W DS - NC216-44-4.16 | # | Joslyn | # | 4 | 4.16 | 1 | 1 | 1 | 1 | 1 | 12 | 3
> | > | "0/N-DS-LINDSDURDS-RC-F51" | N-DS-LINDSDURDS-RC-F51 | LINDSAY DURHAM W DS - NC216-44-4.16 | # | Joslyn | # | 4 | 4.16 | 1 | 1 | 77 | 100 | 1 | 10 | 12
> | > | "0/N-DS-LINDSDURDS-RC-F52" | N-DS-LINDSDURDS-RC-F52 | LINDSAY DURHAM W DS - NC216-44-4.16 | # | Joslyn | # | 4 | 4.16 | 1 | 1 | 1 | 1 | 1 | 10 | 3
> | > | "0/N-DS-LINDSDURDS-RC-F53" | N-DS-LINDSDURDS-RC-F53 | LINDSAY DURHAM W DS - NC216-44-4.16 | # | Joslyn | # | 4 | 4.16 | 1 | 1 | 1 | 1 | 1 | 10 | 3
> | > | "0/N-DS-MILVRTN1DS-RC-F1" | N-DS-MILVRTN1DS-RC-F1 | MILVERTON DS #1 - NW2838-44-4.16 | D | Mcgraw Edison | # | 15 | 4.16 | 92 | 100 | 1 | 100 | 34 | 23 | 70
> | > | "0/N-DS-MILVRTN1DS-RC-F2" | N-DS-MILVRTN1DS-RC-F2 | MILVERTON DS #1 - NW2838-44-4.16 | D | Mcgraw Edison | # | 15 | 4.16 | 92 | 100 | 1 | 100 | 32 | 26 | 71
> | > | "0/N-DS-MILVRTN1DS-RC-F3" | N-DS-MILVRTN1DS-RC-F3 | MILVERTON DS #1 - NW2838-44-4.16 | D | Mcgraw Edison | # | 15 | 4.16 | 92 | 100 | 100 | 100 | 13 | 15 | 72
> | > | "0/N-DS-MILVRTN1DS-RC-F4" | N-DS-MILVRTN1DS-RC-F4 | MILVERTON DS #1 - NW2838-44-4.16 | D | Mcgraw Edison | # | 15 | 4.16 | 75 | 100 | 8 | 11 | 1 | 10 | 54
> | > | "0/N-DS-REDLAKEDS -RC-F1" | N-DS-REDLAKEDS -RC-F1 | RED LAKE DS - FP18-44-4.16 | TRIMOD 100 | Joslyn | # | 1 | 4.16 | 0 | 0 | 1 | 1 | 15 | 44 | 26
> | > | "0/N-DS-REDLAKEDS -RC-F2" | N-DS-REDLAKEDS -RC-F2 | RED LAKE DS - FP18-44-4.16 | TRIMOD 100 | Joslyn | # | 1 | 4.16 | 0 | 0 | 1 | 1 | 10 | 39 | 22
> | > | "0/N-DS-REDLAKEDS -RC-F3" | N-DS-REDLAKEDS -RC-F3 | RED LAKE DS - FP18-44-4.16 | TRIMOD 100 | Joslyn | # | 1 | 4.16 | 0 | 0 | 1 | 1 | 12 | 43 | 25
> | > | "0/N-DS-REDLAKEDS -RC-F4" | N-DS-REDLAKEDS -RC-F4 | RED LAKE DS - FP18-44-4.16 | TRIMOD 100 | Joslyn | # | 1 | 4.16 | 0 | 0 | 1 | 1 | 6 | 36 | 20
> | > | "0/N-DS-THORLDPRDS-RC-F2" | N-DS-THORLDPRDS-RC-F2 | THOROLD PT ROBINS DS - NF4133-27.6-4.16 | L | Mcgraw Edison | # | 15 | 4.16 | 75 | 100 | 1 | 11 | 14 | 19 | 57
> | > | "0/N-DS-THORLDSDS -RC-F1" | N-DS-THORLDSDS -RC-F1 | THOROLD SOUTH DS - NC194-27.6-4.16 | V4L | Kyle | # | 15 | 4.16 | 60 | 100 | 1 | 57 | 18 | 16 | 54
> | > | "0/N-DS-THORLDSDS -RC-F2" | N-DS-THORLDSDS -RC-F2 | THOROLD SOUTH DS - NC194-27.6-4.16 | V4L | Kyle | # | 15 | 4.16 | 60 | 100 | 1 | 1 | 52 | 24 | 56
> | > | "0/N-DS-VIRGATWNDS-RC-F1" | N-DS-VIRGATWNDS-RC-F1 | VIRGINIATOWN DS - FA1639-44-4.16 | V4L | Kyle | # | 6 | 4.16 | 2 | 3 | 1 | 1 | 40 | 21 | 10
> | > | "0/N-DS-VIRGATWNDS-RC-F2" | N-DS-VIRGATWNDS-RC-F2 | VIRGINIATOWN DS - FA1639-44-4.16 | V4L | Kyle | # | 6 | 4.16 | 54 | 90 | 1 | 1 | 34 | 14 | 48
> | "Recloser: 1-Phase_8.32 kV" | 1275 | 63 | 86 | 20 | 22 | 29 | 22 | 53
> | > | Asset Id | Func Loc | Station | Model | Manuf | Mfc SNo | Age | Voltage | Cond | Demo | Econ | Perf | Util | Crit | Comp
> | > | "0/N-DS-ABBEYDS -RC-F1" | N-DS-ABBEYDS -RC-F1 | ABBEY DS - QB37-44-8.32 | L | Cooper | # | 0 | 8.32 | 75 | 100 | 5 | 6 | 36 | 28 | 61
> | > | "0/N-DS-ABBEYDS -RC-F2" | N-DS-ABBEYDS -RC-F2 | ABBEY DS - QB37-44-8.32 | L | Cooper | # | 0 | 8.32 | 60 | 100 | 1 | 1 | 10 | 9 | 49
> | > | "0/N-DS-ABBEYDS -RC-F3" | N-DS-ABBEYDS -RC-F3 | ABBEY DS - QB37-44-8.32 | L | Cooper | # | 0 | 8.32 | 75 | 100 | 35 | 57 | 49 | 38 | 68
> | > | "0/N-DS-ABERDEENDS-RC-F1" | N-DS-ABERDEENDS-RC-F1 | ABERDEEN DS - GE66-44-8.32 | L | Mcgraw Edison | # | 0 | 8.32 | 83 | 100 | 60 | 57 | 60 | 51 | 76
> | > | "0/N-DS-ABERDEENDS-RC-F2" | N-DS-ABERDEENDS-RC-F2 | ABERDEEN DS - GE66-44-8.32 | L | Mcgraw Edison | # | 0 | 8.32 | 83 | 100 | 1 | 6 | 38 | 16 | 61
> | > | "0/N-DS-ABERDEENDS-RC-F3" | N-DS-ABERDEENDS-RC-F3 | ABERDEEN DS - GE66-44-8.32 | L | Mcgraw Edison | # | 0 | 8.32 | 83 | 100 | 1 | 1 | 9 | 7 | 56
> | > | "0/N-DS-ABERFOYLDS-RC-F1" | N-DS-ABERFOYLDS-RC-F1 | ABERFOYLE DS - NW544-27.6-8.32 | L | Cooper | # | 0 | 8.32 | 75 | 100 | 1 | 1 | 52 | 33 | 63
> | > | "0/N-DS-ABERFOYLDS-RC-F2" | N-DS-ABERFOYLDS-RC-F2 | ABERFOYLE DS - NW544-27.6-8.32 | L | Cooper | # | 0 | 8.32 | 75 | 100 | 1 | 1 | 18 | 13 | 56
> | > | "0/N-DS-ABERFOYLDS-RC-F3" | N-DS-ABERFOYLDS-RC-F3 | ABERFOYLE DS - NW544-27.6-8.32 | L | Cooper | # | 0 | 8.32 | 75 | 100 | 100 | 57 | 46 | 31 | 70
> | > | "0/N-DS-ABERFOYLDS-RC-F4" | N-DS-ABERFOYLDS-RC-F4 | ABERFOYLE DS - NW544-27.6-8.32 | L | Cooper | # | 0 | 8.32 | 75 | 100 | 1 | 57 | 5 | 3 | 55
> | > | "0/N-DS-ACTONCRNDS-RC-F1" | N-DS-ACTONCRNDS-RC-F1 | ACTON CORNERS DS - 07015-44-8.32 | L | Mcgraw Edison | # | 0 | 8.32 | 92 | 100 | 100 | 100 | 47 | 31 | 78
> | > | "0/N-DS-ACTONCRNDS-RC-F2" | N-DS-ACTONCRNDS-RC-F2 | ACTON CORNERS DS - 07015-44-8.32 | L | Mcgraw Edison | # | 0 | 8.32 | 75 | 100 | 1 | 1 | 58 | 36 | 64
> | > | "0/N-DS-ACTONCRNDS-RC-F3" | N-DS-ACTONCRNDS-RC-F3 | ACTON CORNERS DS - 07015-44-8.32 | L | Mcgraw Edison | # | 0 | 8.32 | 92 | 100 | 1 | 1 | 28 | 18 | 64
> | > | "0/N-DS-ADDISONDS -RC-F1" | N-DS-ADDISONDS -RC-F1 | ADDISON DS - 08805-44-8.32 | L | Mcgraw Edison | # | 0 | 8.32 | 33 | 38 | 1 | 1 | 37 | 21 | 29
> | > | "0/N-DS-ADDISONDS -RC-F2" | N-DS-ADDISONDS -RC-F2 | ADDISON DS - 08805-44-8.32 | L | Mcgraw Edison | # | 0 | 8.32 | 20 | 20 | 1 | 1 | 39 | 24 | 21
> | > | "0/N-DS-ADDISONDS -RC-F3" | N-DS-ADDISONDS -RC-F3 | ADDISON DS - 08805-44-8.32 | L | Mcgraw Edison | # | 0 | 8.32 | 15 | 11 | 1 | 1 | 6 | 3 | 9
> | > | "0/N-DS-AILSACRGDS-RC-F1" | N-DS-AILSACRGDS-RC-F1 | AILSA CRAIG DS - NW482-27.6-8.32 | L | Cooper | # | 0 | 8.32 | 75 | 100 | 1 | 1 | 1 | 10 | 53
> | > | "0/N-DS-AILSACRGDS-RC-F2" | N-DS-AILSACRGDS-RC-F2 | AILSA CRAIG DS - NW482-27.6-8.32 | L | Cooper | # | 0 | 8.32 | 75 | 100 | 1 | 1 | 16 | 21 | 57
> | > | "0/N-DS-AILSACRGDS-RC-F3" | N-DS-AILSACRGDS-RC-F3 | AILSA CRAIG DS - NW482-27.6-8.32 | L | Cooper | # | 0 | 8.32 | 75 | 100 | 1 | 1 | 19 | 22 | 58
> | > | "0/N-DS-ALFREDDS -RC-F1" | N-DS-ALFREDDS -RC-F1 | ALFRED DS - QL4337-44-8.32 | VXE | Kyle | # | 0 | 8.32 | 21 | 21 | 19 | 1 | 30 | 42 | 25
> | > | "0/N-DS-ALFREDDS -RC-F2" | N-DS-ALFREDDS -RC-F2 | ALFRED DS - QL4337-44-8.32 | VXE | Kyle | # | 0 | 8.32 | 18 | 14 | 1 | 1 | 14 | 9 | 13
> | > | "0/N-DS-ALFREDDS -RC-F3" | N-DS-ALFREDDS -RC-F3 | ALFRED DS - QL4337-44-8.32 | VXE | Kyle | # | 0 | 8.32 | 13 | 7 | 1 | 1 | 1 | 1 | 7
> | > | "0/N-DS-ALMADS -RC-F1" | N-DS-ALMADS -RC-F1 | ALMA DS - 05734-44-8.32 | L | Mcgraw Edison | # | 0 | 8.32 | 75 | 100 | 1 | 11 | 29 | 12 | 57
> | > | "0/N-DS-ALMADS -RC-F2" | N-DS-ALMADS -RC-F2 | ALMA DS - 05734-44-8.32 | L | Mcgraw Edison | # | 0 | 8.32 | 83 | 100 | 1 | 100 | 40 | 25 | 68
> | > | "0/N-DS-ALMADS -RC-F3" | N-DS-ALMADS -RC-F3 | ALMA DS - 05734-44-8.32 | L | Mcgraw Edison | # | 0 | 8.32 | 75 | 100 | 1 | 1 | 48 | 29 | 62
> | > | "0/N-DS-ALVINSTNDS-RC-F1" | N-DS-ALVINSTNDS-RC-F1 | ALVINSTON DS - NW2952-27.6-8.32 | L | Mcgraw Edison | # | 10 | 8.32 | 75 | 100 | 1 | 1 | 39 | 25 | 60
> | > | "0/N-DS-ALVINSTNDS-RC-F2" | N-DS-ALVINSTNDS-RC-F2 | ALVINSTON DS - NW2952-27.6-8.32 | L | Mcgraw Edison | # | 10 | 8.32 | 75 | 100 | 1 | 1 | 1 | 1 | 52
> | > | "0/N-DS-ALVINSTNDS-RC-F3" | N-DS-ALVINSTNDS-RC-F3 | ALVINSTON DS - NW2952-27.6-8.32 | L | Mcgraw Edison | # | 10 | 8.32 | 75 | 100 | 1 | 1 | 22 | 14 | 56
> | > | "0/N-DS-AMHRSTVWDS-RC-F1" | N-DS-AMHRSTVWDS-RC-F1 | AMHERSTVIEW DS - QB34-44-8.32 | L | Cooper | # | 0 | 8.32 | 83 | 100 | 100 | 100 | 27 | 37 | 74
> | > | "0/N-DS-AMHRSTVWDS-RC-F2" | N-DS-AMHRSTVWDS-RC-F2 | AMHERSTVIEW DS - QB34-44-8.32 | L | Cooper | # | 0 | 8.32 | 83 | 100 | 1 | 1 | 20 | 27 | 62
> | > | "0/N-DS-AMHRSTVWDS-RC-F3" | N-DS-AMHRSTVWDS-RC-F3 | AMHERSTVIEW DS - QB34-44-8.32 | L | Cooper | # | 0 | 8.32 | 83 | 100 | 1 | 1 | 2 | 12 | 57
> | > | "0/N-DS-AMULREEDS -RC-F1" | N-DS-AMULREEDS -RC-F1 | AMULREE DS - NW835-27.6-8.32 | L | Mcgraw Edison | # | 0 | 8.32 | 75 | 100 | 1 | 1 | 60 | 42 | 66
> | > | "0/N-DS-AMULREEDS -RC-F2" | N-DS-AMULREEDS -RC-F2 | AMULREE DS - NW835-27.6-8.32 | L | Mcgraw Edison | # | 0 | 8.32 | 75 | 100 | 1 | 1 | 31 | 24 | 59
> | > | "0/N-DS-ANCASTRWDS-RC-F1" | N-DS-ANCASTRWDS-RC-F1 | ANCASTER WEST DS - NW244-27.6-8.32 | L | Cooper | # | 0 | 8.32 | 75 | 100 | 1 | 1 | 23 | 26 | 59
> | > | "0/N-DS-ANCASTRWDS-RC-F2" | N-DS-ANCASTRWDS-RC-F2 | ANCASTER WEST DS - NW244-27.6-8.32 | L | Mcgraw Edison | # | 0 | 8.32 | 75 | 100 | 1 | 1 | 7 | 18 | 56
> | > | "0/N-DS-ANCASTRWDS-RC-F3" | N-DS-ANCASTRWDS-RC-F3 | ANCASTER WEST DS - NW244-27.6-8.32 | L | Mcgraw Edison | # | 0 | 8.32 | 60 | 100 | 1 | 1 | 16 | 26 | 53
> | > | "0/N-DS-ANGUSDS -RC-F1" | N-DS-ANGUSDS -RC-F1 | ANGUS DS - GS24-44-8.32 | D | Kyle | # | 46 | 8.32 | 48 | 48 | 100 | 100 | 35 | 39 | 50
> | > | "0/N-DS-ANGUSDS -RC-F2" | N-DS-ANGUSDS -RC-F2 | ANGUS DS - GS24-44-8.32 | D | Kyle | # | 46 | 8.32 | 48 | 45 | 1 | 1 | 55 | 53 | 44
> | > | "0/N-DS-APPINDS -RC-F1" | N-DS-APPINDS -RC-F1 | APPIN DS - NW2949-27.6-8.32 | L | Mcgraw Edison | # | 0 | 8.32 | 67 | 100 | 1 | 1 | 73 | 31 | 62
> | > | "0/N-DS-APPINDS -RC-F2" | N-DS-APPINDS -RC-F2 | APPIN DS - NW2949-27.6-8.32 | L | Mcgraw Edison | # | 0 | 8.32 | 60 | 100 | 1 | 1 | 35 | 15 | 53
> | > | "0/N-DS-ARDTREADS -RC-F1" | N-DS-ARDTREADS -RC-F1 | ARDTREA DS - GS58-44-8.32 | D | Mcgraw Edison | # | 14 | 8.32 | 48 | 50 | 1 | 1 | 41 | 23 | 38
> | > | "0/N-DS-ARDTREADS -RC-F2" | N-DS-ARDTREADS -RC-F2 | ARDTREA DS - GS58-44-8.32 | D | Mcgraw Edison | # | 14 | 8.32 | 73 | 100 | 19 | 17 | 27 | 21 | 59
> | > | "0/N-DS-ARDTREADS -RC-F3" | N-DS-ARDTREADS -RC-F3 | ARDTREA DS - GS58-44-8.32 | D | Mcgraw Edison | # | 14 | 8.32 | 67 | 100 | 1 | 1 | 44 | 27 | 58
> | > | "0/N-DS-ARMOWDS -RC-F1" | N-DS-ARMOWDS -RC-F1 | ARMOW DS - GE25-44-8.32 | TRIMOD 100 | Joslyn | # | 0 | 8.32 | 1 | 1 | 61 | 17 | 17 | 20 | 10
> | > | "0/N-DS-ARMOWDS -RC-F2" | N-DS-ARMOWDS -RC-F2 | ARMOW DS - GE25-44-8.32 | TRIMOD 100 | Joslyn | # | 0 | 8.32 | 1 | 1 | 1 | 1 | 22 | 45 | 12
> | > | "0/N-DS-ARMOWDS -RC-F3" | N-DS-ARMOWDS -RC-F3 | ARMOW DS - GE25-44-8.32 | TRIMOD 100 | Joslyn | # | 0 | 8.32 | 1 | 1 | 1 | 1 | 13 | 17 | 5
> | > | "0/N-DS-ARVADS -RC-F1" | N-DS-ARVADS -RC-F1 | ARVA DS - NW442-27.6-8.32 | V4L | Kyle | # | 0 | 8.32 | 14 | 24 | 21 | 6 | 45 | 29 | 23
> | > | "0/N-DS-ARVADS -RC-F2" | N-DS-ARVADS -RC-F2 | ARVA DS - NW442-27.6-8.32 | L | Cooper | # | 0 | 8.32 | 75 | 100 | 1 | 11 | 8 | 7 | 54
> | > | "0/N-DS-ARVADS -RC-F3" | N-DS-ARVADS -RC-F3 | ARVA DS - NW442-27.6-8.32 | V4L | Kyle | # | 0 | 8.32 | 10 | 15 | 1 | 100 | 14 | 10 | 16
> | > | "0/N-DS-ATHENSDS -RC-F1" | N-DS-ATHENSDS -RC-F1 | ATHENS DS - QL1931-44-8.32 | L | Cooper | # | 0 | 8.32 | 16 | 13 | 1 | 1 | 7 | 4 | 10
> | > | "0/N-DS-ATHENSDS -RC-F2" | N-DS-ATHENSDS -RC-F2 | ATHENS DS - QL1931-44-8.32 | L | Cooper | # | 0 | 8.32 | 22 | 25 | 1 | 1 | 33 | 24 | 22
> | > | "0/N-DS-ATHENSDS -RC-F3" | N-DS-ATHENSDS -RC-F3 | ATHENS DS - QL1931-44-8.32 | L | Cooper | # | 0 | 8.32 | 40 | 56 | 72 | 11 | 58 | 36 | 45
> | > | "0/N-DS-ATWOODSDS -RC-F1" | N-DS-ATWOODSDS -RC-F1 | ATWOOD SOUTH DS - NW2851-44-8.32 | L | Mcgraw Edison | # | 0 | 8.32 | 92 | 100 | 100 | 100 | 57 | 49 | 83
> | > | "0/N-DS-ATWOODSDS -RC-F2" | N-DS-ATWOODSDS -RC-F2 | ATWOOD SOUTH DS - NW2851-44-8.32 | L | Mcgraw Edison | # | 0 | 8.32 | 72 | 100 | 1 | 1 | 28 | 17 | 57
> | > | "0/N-DS-ATWOODSDS -RC-F3" | N-DS-ATWOODSDS -RC-F3 | ATWOOD SOUTH DS - NW2851-44-8.32 | L | Mcgraw Edison | # | 0 | 8.32 | 71 | 100 | 1 | 1 | 18 | 12 | 54
> | > | "0/N-DS-AUBURNDS -RC-F1" | N-DS-AUBURNDS -RC-F1 | AUBURN DS - NW2138-27.6-8.32 | L | Mcgraw Edison | # | 0 | 8.32 | 75 | 100 | 1 | 1 | 45 | 25 | 61
> | > | "0/N-DS-AUBURNDS -RC-F2" | N-DS-AUBURNDS -RC-F2 | AUBURN DS - NW2138-27.6-8.32 | L | Mcgraw Edison | # | 0 | 8.32 | 75 | 100 | 1 | 1 | 45 | 21 | 60
> | > | "0/N-DS-AUBURNDS -RC-F3" | N-DS-AUBURNDS -RC-F3 | AUBURN DS - NW2138-27.6-8.32 | L | Mcgraw Edison | # | 0 | 8.32 | 75 | 100 | 1 | 1 | 25 | 11 | 56
> | > | "0/N-DS-AVONMOREDS-RC-F1" | N-DS-AVONMOREDS-RC-F1 | AVONMORE DS - QL4934-44-8.32 | L | Mcgraw Edison | # | 0 | 8.32 | 31 | 52 | 1 | 1 | 28 | 23 | 31
> | > | "0/N-DS-AVONMOREDS-RC-F2" | N-DS-AVONMOREDS-RC-F2 | AVONMORE DS - QL4934-44-8.32 | L | Mcgraw Edison | # | 0 | 8.32 | 75 | 100 | 1 | 1 | 31 | 27 | 60
> | > | "0/N-DS-AVONMOREDS-RC-F3" | N-DS-AVONMOREDS-RC-F3 | AVONMORE DS - QL4934-44-8.32 | L | Mcgraw Edison | # | 0 | 8.32 | 60 | 100 | 33 | 1 | 49 | 32 | 59
> | > | "0/N-DS-BAINSVILDS-RC-F1" | N-DS-BAINSVILDS-RC-F1 | BAINSVILLE DS - QL4940-44-8.32 | L | Kyle | # | 0 | 8.32 | 67 | 100 | 1 | 1 | 25 | 15 | 54
> | > | "0/N-DS-BAINSVILDS-RC-F2" | N-DS-BAINSVILDS-RC-F2 | BAINSVILLE DS - QL4940-44-8.32 | D | Kyle | # | 0 | 8.32 | 46 | 66 | 1 | 1 | 21 | 28 | 40
> | > | "0/N-DS-BALLANTRDS-RC-F1" | N-DS-BALLANTRDS-RC-F1 | BALLANTRAE DS - NT4139-44-8.32 | V4L | Kyle | # | 0 | 8.32 | 75 | 100 | 1 | 6 | 34 | 24 | 60
> | > | "0/N-DS-BALLANTRDS-RC-F2" | N-DS-BALLANTRDS-RC-F2 | BALLANTRAE DS - NT4139-44-8.32 | D | Mcgraw Edison | # | 0 | 8.32 | 27 | 45 | 52 | 100 | 35 | 27 | 37
> | > | "0/N-DS-BALLANTRDS-RC-F3" | N-DS-BALLANTRDS-RC-F3 | BALLANTRAE DS - NT4139-44-8.32 | D | Mcgraw Edison | # | 0 | 8.32 | 20 | 33 | 1 | 1 | 38 | 26 | 24
> | > | "0/N-DS-BALLANTRDS-RC-F4" | N-DS-BALLANTRDS-RC-F4 | BALLANTRAE DS - NT4139-44-8.32 | L | Mcgraw Edison | # | 0 | 8.32 | 60 | 100 | 1 | 11 | 20 | 18 | 52
> | > | "0/N-DS-BALLYDUFDS-RC-F1" | N-DS-BALLYDUFDS-RC-F1 | BALLYDUFF DS - 09995-44-8.32 | L | Mcgraw Edison | # | 0 | 8.32 | 60 | 100 | 100 | 100 | 54 | 35 | 68
> | > | "0/N-DS-BALLYDUFDS-RC-F2" | N-DS-BALLYDUFDS-RC-F2 | BALLYDUFF DS - 09995-44-8.32 | L | Cooper | # | 0 | 8.32 | 60 | 100 | 51 | 57 | 19 | 12 | 56
> | > | "0/N-DS-BALLYDUFDS-RC-F3" | N-DS-BALLYDUFDS-RC-F3 | BALLYDUFF DS - 09995-44-8.32 | L | Cooper | # | 0 | 8.32 | 60 | 100 | 54 | 11 | 50 | 35 | 61
> | > | "0/N-DS-BALTIMORDS-RC-F1" | N-DS-BALTIMORDS-RC-F1 | BALTIMORE DS - 07750-44-8.32 | L | Cooper | # | 0 | 8.32 | 75 | 100 | 45 | 57 | 51 | 42 | 70
> | > | "0/N-DS-BALTIMORDS-RC-F2" | N-DS-BALTIMORDS-RC-F2 | BALTIMORE DS - 07750-44-8.32 | L | Cooper | # | 0 | 8.32 | 75 | 100 | 1 | 1 | 29 | 28 | 60
> | > | "0/N-DS-BALTIMORDS-RC-F3" | N-DS-BALTIMORDS-RC-F3 | BALTIMORE DS - 07750-44-8.32 | L | Kyle | # | 0 | 8.32 | 75 | 100 | 1 | 1 | 49 | 37 | 64
> | > | "0/N-DS-BALTIMORDS-RC-F4" | N-DS-BALTIMORDS-RC-F4 | BALTIMORE DS - 07750-44-8.32 | L | Mcgraw Edison | # | 0 | 8.32 | 64 | 100 | 1 | 1 | 34 | 35 | 58
> | > | "0/N-DS-BANDADS -RC-F1" | N-DS-BANDADS -RC-F1 | BANDA DS - 01048-44-8.32 | L | Mcgraw Edison | # | 14 | 8.32 | 67 | 100 | 1 | 6 | 53 | 37 | 62
> | > | "0/N-DS-BANDADS -RC-F2" | N-DS-BANDADS -RC-F2 | BANDA DS - 01048-44-8.32 | L | Mcgraw Edison | # | 14 | 8.32 | 67 | 100 | 1 | 1 | 37 | 23 | 57
> | > | "0/N-DS-BANDADS -RC-F3" | N-DS-BANDADS -RC-F3 | BANDA DS - 01048-44-8.32 | L | Mcgraw Edison | # | 14 | 8.32 | 13 | 8 | 1 | 1 | 1 | 1 | 7
> | > | "0/N-DS-BASSLAKEDS-RC-F1" | N-DS-BASSLAKEDS-RC-F1 | BASS LAKE DS - GS27-44-8.32 | V4L | Kyle | # | 14 | 8.32 | 26 | 18 | 5 | 6 | 27 | 20 | 21
> | > | "0/N-DS-BASSLAKEDS-RC-F2" | N-DS-BASSLAKEDS-RC-F2 | BASS LAKE DS - GS27-44-8.32 | V4L | Kyle | # | 14 | 8.32 | 21 | 24 | 1 | 1 | 21 | 22 | 20
> | > | "0/N-DS-BASSLAKEDS-RC-F3" | N-DS-BASSLAKEDS-RC-F3 | BASS LAKE DS - GS27-44-8.32 | V4L | Kyle | # | 14 | 8.32 | 20 | 18 | 1 | 1 | 35 | 31 | 21
> | > | "0/N-DS-BATHDS -RC-F1" | N-DS-BATHDS -RC-F1 | BATH DS - QB16-44-8.32 | L | Mcgraw Edison | # | 0 | 8.32 | 75 | 100 | 1 | 1 | 37 | 34 | 62
> | > | "0/N-DS-BATHDS -RC-F2" | N-DS-BATHDS -RC-F2 | BATH DS - QB16-44-8.32 | L | Kyle | # | 0 | 8.32 | 75 | 100 | 1 | 1 | 37 | 28 | 61
> | > | "0/N-DS-BATHDS -RC-F3" | N-DS-BATHDS -RC-F3 | BATH DS - QB16-44-8.32 | L | Mcgraw Edison | # | 0 | 8.32 | 75 | 100 | 1 | 1 | 18 | 7 | 55
> | > | "0/N-DS-BAXTERDS -RC-F1" | N-DS-BAXTERDS -RC-F1 | BAXTER DS - 06018-44-8.32 | D | Mcgraw Edison | # | 14 | 8.32 | 72 | 100 | 45 | 11 | 20 | 16 | 58
> | > | "0/N-DS-BAXTERDS -RC-F2" | N-DS-BAXTERDS -RC-F2 | BAXTER DS - 06018-44-8.32 | D | Mcgraw Edison | # | 14 | 8.32 | 22 | 26 | 1 | 1 | 7 | 4 | 16
> | > | "0/N-DS-BAXTERDS -RC-F3" | N-DS-BAXTERDS -RC-F3 | BAXTER DS - 06018-44-8.32 | D | Mcgraw Edison | # | 14 | 8.32 | 57 | 79 | 1 | 1 | 36 | 25 | 48
> | > | "0/N-DS-BAXTERDS -RC-F4" | N-DS-BAXTERDS -RC-F4 | BAXTER DS - 06018-44-8.32 | D | Mcgraw Edison | # | 14 | 8.32 | 73 | 100 | 1 | 1 | 31 | 24 | 59
> | > | "0/N-DS-BAYFIELDDS-RC-F1" | N-DS-BAYFIELDDS-RC-F1 | BAYFIELD DS - NW2155-27.6-8.32 | L | Mcgraw Edison | # | 0 | 8.32 | 65 | 100 | 38 | 100 | 38 | 37 | 66
> | > | "0/N-DS-BAYFIELDDS-RC-F2" | N-DS-BAYFIELDDS-RC-F2 | BAYFIELD DS - NW2155-27.6-8.32 | L | Mcgraw Edison | # | 0 | 8.32 | 75 | 100 | 1 | 1 | 27 | 28 | 60
> | > | "0/N-DS-BAYFIELDDS-RC-F3" | N-DS-BAYFIELDDS-RC-F3 | BAYFIELD DS - NW2155-27.6-8.32 | L | Mcgraw Edison | # | 0 | 8.32 | 75 | 100 | 1 | 1 | 38 | 37 | 63
> | > | "0/N-DS-BAYRIDGEDS-RC-F1" | N-DS-BAYRIDGEDS-RC-F1 | BAYRIDGE DS - QB51-44-8.32 | L | Cooper | # | 0 | 8.32 | 75 | 100 | 1 | 1 | 6 | 15 | 55
> | > | "0/N-DS-BAYRIDGEDS-RC-F2" | N-DS-BAYRIDGEDS-RC-F2 | BAYRIDGE DS - QB51-44-8.32 | L | Cooper | # | 0 | 8.32 | 75 | 100 | 1 | 1 | 10 | 19 | 56
> | > | "0/N-DS-BAYRIDGEDS-RC-F3" | N-DS-BAYRIDGEDS-RC-F3 | BAYRIDGE DS - QB51-44-8.32 | D | Kyle | # | 0 | 8.32 | 75 | 100 | 1 | 1 | 29 | 54 | 65
> | > | "0/N-DS-BAYRIDGEDS-RC-F4" | N-DS-BAYRIDGEDS-RC-F4 | BAYRIDGE DS - QB51-44-8.32 | D | Kyle | # | 0 | 8.32 | 75 | 100 | 1 | 100 | 16 | 33 | 65
> | > | "0/N-DS-BAYRIDGEDS-RC-F5" | N-DS-BAYRIDGEDS-RC-F5 | BAYRIDGE DS - QB51-44-8.32 | D | Kyle | # | 0 | 8.32 | 75 | 100 | 1 | 1 | 1 | 12 | 54
> | > | "0/N-DS-BAYRIDGEDS-RC-F6" | N-DS-BAYRIDGEDS-RC-F6 | BAYRIDGE DS - QB51-44-8.32 | D | Kyle | # | 0 | 8.32 | 75 | 100 | 1 | 100 | 21 | 43 | 67
> | > | "0/N-DS-BAYSIDEDS -RC-F1" | N-DS-BAYSIDEDS -RC-F1 | BAYSIDE DS - QB30-44-8.32 | D | Kyle | # | 0 | 8.32 | 75 | 100 | 1 | 1 | 4 | 4 | 53
> | > | "0/N-DS-BAYSIDEDS -RC-F2" | N-DS-BAYSIDEDS -RC-F2 | BAYSIDE DS - QB30-44-8.32 | D | Kyle | # | 0 | 8.32 | 75 | 100 | 1 | 1 | 30 | 32 | 61
> | > | "0/N-DS-BAYSIDEDS -RC-F3" | N-DS-BAYSIDEDS -RC-F3 | BAYSIDE DS - QB30-44-8.32 | D | Kyle | # | 0 | 8.32 | 75 | 100 | 1 | 1 | 14 | 17 | 56
> | > | "0/N-DS-BEECHWODDS-RC-F1" | N-DS-BEECHWODDS-RC-F1 | BEECHWOOD DS - 06751-44-8.32 | D | Mcgraw Edison | # | 0 | 8.32 | 75 | 100 | 1 | 1 | 17 | 15 | 56
> | > | "0/N-DS-BEECHWODDS-RC-F2" | N-DS-BEECHWODDS-RC-F2 | BEECHWOOD DS - 06751-44-8.32 | D | Mcgraw Edison | # | 0 | 8.32 | 76 | 100 | 5 | 1 | 1 | 1 | 52
> | > | "0/N-DS-BEECHWODDS-RC-F3" | N-DS-BEECHWODDS-RC-F3 | BEECHWOOD DS - 06751-44-8.32 | D | Mcgraw Edison | # | 0 | 8.32 | 75 | 100 | 1 | 1 | 58 | 40 | 65
> | > | "0/N-DS-BELLRIV1DS-RC-F1" | N-DS-BELLRIV1DS-RC-F1 | BELLE RIVER DS #1 - NW1538-27.6-8.32 | L | Mcgraw Edison | # | 0 | 8.32 | 75 | 100 | 1 | 6 | 25 | 29 | 60
> | > | "0/N-DS-BELLRIV1DS-RC-F2" | N-DS-BELLRIV1DS-RC-F2 | BELLE RIVER DS #1 - NW1538-27.6-8.32 | L | Mcgraw Edison | # | 0 | 8.32 | 75 | 100 | 1 | 1 | 12 | 20 | 57
> | > | "0/N-DS-BELMONTDS -RC-F1" | N-DS-BELMONTDS -RC-F1 | BELMONT DS - NW1144-27.6-8.32 | L | Mcgraw Edison | # | 0 | 8.32 | 75 | 100 | 1 | 1 | 15 | 19 | 57
> | > | "0/N-DS-BENSFORTDS-RC-F1" | N-DS-BENSFORTDS-RC-F1 | BENSFORT BRIDGE DS - QC2038-44-8.32 | L | Cooper | # | 0 | 8.32 | 60 | 100 | 1 | 1 | 29 | 19 | 53
> | > | "0/N-DS-BENSFORTDS-RC-F2" | N-DS-BENSFORTDS-RC-F2 | BENSFORT BRIDGE DS - QC2038-44-8.32 | L | Cooper | # | 0 | 8.32 | 75 | 100 | 79 | 100 | 61 | 34 | 73
> | > | "0/N-DS-BENSFORTDS-RC-F3" | N-DS-BENSFORTDS-RC-F3 | BENSFORT BRIDGE DS - QC2038-44-8.32 | L | Cooper | # | 0 | 8.32 | 60 | 100 | 36 | 100 | 34 | 35 | 63
> | > | "0/N-DS-BERWICKDS -RC-F1" | N-DS-BERWICKDS -RC-F1 | BERWICK DS - QL10-44-8.32 | L | Mcgraw Edison | # | 0 | 8.32 | 34 | 44 | 1 | 1 | 39 | 37 | 34
> | > | "1/N-DS-BERWICKDS -RC-F2" | N-DS-BERWICKDS -RC-F2 | BERWICK DS - QL10-44-8.32 | L | Mcgraw Edison | # | 0 | 8.32 | 67 | 100 | 1 | 1 | 35 | 31 | 58
> | > | "0/N-DS-BESTDS -RC-F1" | N-DS-BESTDS -RC-F1 | BEST DS - QC43-44-8.32 | D | Kyle | # | 0 | 8.32 | 74 | 100 | 100 | 100 | 33 | 22 | 69
> | > | "0/N-DS-BESTDS -RC-F2" | N-DS-BESTDS -RC-F2 | BEST DS - QC43-44-8.32 | D | Kyle | # | 0 | 8.32 | 75 | 100 | 100 | 100 | 16 | 11 | 65
> | > | "0/N-DS-BESTDS -RC-F3" | N-DS-BESTDS -RC-F3 | BEST DS - QC43-44-8.32 | D | Kyle | # | 0 | 8.32 | 75 | 100 | 1 | 1 | 34 | 31 | 61
> | > | "0/N-DS-BETHANYDS -RC-F1" | N-DS-BETHANYDS -RC-F1 | BETHANY DS - QC30-44-8.32 | L | Mcgraw Edison | # | 0 | 8.32 | 69 | 100 | 1 | 1 | 37 | 26 | 58
> | > | "0/N-DS-BETHANYDS -RC-F2" | N-DS-BETHANYDS -RC-F2 | BETHANY DS - QC30-44-8.32 | L | Mcgraw Edison | # | 0 | 8.32 | 60 | 100 | 1 | 1 | 12 | 6 | 49
> | > | "0/N-DS-BETHANYDS -RC-F3" | N-DS-BETHANYDS -RC-F3 | BETHANY DS - QC30-44-8.32 | L | Mcgraw Edison | # | 0 | 8.32 | 60 | 100 | 1 | 1 | 56 | 33 | 58
> | > | "0/N-DS-BICKFORDDS-RC-F1" | N-DS-BICKFORDDS-RC-F1 | BICKFORD DS - NW1841-27.6-8.32 | L | Cooper | # | 0 | 8.32 | 75 | 100 | 55 | 57 | 37 | 16 | 64
> | > | "0/N-DS-BICKFORDDS-RC-F2" | N-DS-BICKFORDDS-RC-F2 | BICKFORD DS - NW1841-27.6-8.32 | L | Cooper | # | 0 | 8.32 | 75 | 100 | 1 | 1 | 38 | 19 | 59
> | > | "0/N-DS-BICKFORDDS-RC-F3" | N-DS-BICKFORDDS-RC-F3 | BICKFORD DS - NW1841-27.6-8.32 | L | Cooper | # | 0 | 8.32 | 75 | 100 | 1 | 1 | 48 | 21 | 60
> | > | "0/N-DS-BIRRDS -RC-F1" | N-DS-BIRRDS -RC-F1 | BIRR DS - 03986-27.6-8.32 | L | Cooper | # | 0 | 8.32 | 75 | 100 | 100 | 100 | 25 | 12 | 66
> | > | "0/N-DS-BIRRDS -RC-F2" | N-DS-BIRRDS -RC-F2 | BIRR DS - 03986-27.6-8.32 | L | Cooper | # | 0 | 8.32 | 75 | 100 | 41 | 100 | 25 | 16 | 64
> | > | "0/N-DS-BIRRDS -RC-F3" | N-DS-BIRRDS -RC-F3 | BIRR DS - 03986-27.6-8.32 | L | Cooper | # | 0 | 8.32 | 75 | 100 | 67 | 100 | 17 | 11 | 64
> | > | "0/N-DS-BISMARKDS -RC-F1" | N-DS-BISMARKDS -RC-F1 | BISMARK DS - NF1848-27.6-8.32 | L | Cooper | # | 0 | 8.32 | 75 | 100 | 1 | 1 | 1 | 1 | 52
> | > | "0/N-DS-BISMARKDS -RC-F2" | N-DS-BISMARKDS -RC-F2 | BISMARK DS - NF1848-27.6-8.32 | L | Cooper | # | 0 | 8.32 | 75 | 100 | 31 | 68 | 8 | 8 | 59
> | > | "0/N-DS-BISMARKDS -RC-F3" | N-DS-BISMARKDS -RC-F3 | BISMARK DS - NF1848-27.6-8.32 | L | Cooper | # | 0 | 8.32 | 75 | 100 | 1 | 1 | 5 | 4 | 53
> | > | "0/N-DS-BLACKCRNDS-RC-F3" | N-DS-BLACKCRNDS-RC-F3 | BLACK CORNERS DS - QH31-44-8.32 | L | Kyle | # | 0 | 8.32 | 83 | 100 | 1 | 1 | 32 | 28 | 63
> | > | "0/N-DS-BLACKSTKDS-RC-F1" | N-DS-BLACKSTKDS-RC-F1 | BLACKSTOCK DS - GW17-44-8.32 | L | Mcgraw Edison | # | 0 | 8.32 | 9 | 16 | 100 | 57 | 2 | 2 | 16
> | > | "0/N-DS-BLACKSTKDS-RC-F2" | N-DS-BLACKSTKDS-RC-F2 | BLACKSTOCK DS - GW17-44-8.32 | L | Mcgraw Edison | # | 0 | 8.32 | 60 | 100 | 1 | 62 | 30 | 27 | 58
> | > | "0/N-DS-BLACKSTKDS-RC-F3" | N-DS-BLACKSTKDS-RC-F3 | BLACKSTOCK DS - GW17-44-8.32 | L | Mcgraw Edison | # | 0 | 8.32 | 1 | 1 | 85 | 57 | 29 | 25 | 16
> | > | "0/N-DS-BLENHEIMDS-RC-F1" | N-DS-BLENHEIMDS-RC-F1 | BLENHEIM DS - NW1442-27.6-8.32 | L | Cooper | # | 0 | 8.32 | 75 | 100 | 18 | 11 | 34 | 36 | 63
> | > | "0/N-DS-BLENHEIMDS-RC-F2" | N-DS-BLENHEIMDS-RC-F2 | BLENHEIM DS - NW1442-27.6-8.32 | L | Cooper | # | 0 | 8.32 | 75 | 100 | 1 | 1 | 30 | 31 | 61
> | > | "0/N-DS-BLUCHRCHDS-RC-F1" | N-DS-BLUCHRCHDS-RC-F1 | BLUE CHURCH DS - 08370-44-8.32 | L | Mcgraw Edison | # | 0 | 8.32 | 13 | 8 | 100 | 100 | 23 | 11 | 21
> | > | "0/N-DS-BLUCHRCHDS-RC-F2" | N-DS-BLUCHRCHDS-RC-F2 | BLUE CHURCH DS - 08370-44-8.32 | L | Mcgraw Edison | # | 0 | 8.32 | 24 | 30 | 1 | 1 | 21 | 18 | 22
> | > | "0/N-DS-BLUCHRCHDS-RC-F3" | N-DS-BLUCHRCHDS-RC-F3 | BLUE CHURCH DS - 08370-44-8.32 | L | Mcgraw Edison | # | 0 | 8.32 | 25 | 31 | 1 | 1 | 23 | 22 | 23
> | > | "0/N-DS-BLYTHDS -RC-F1" | N-DS-BLYTHDS -RC-F1 | BLYTH DS - NW2148-27.6-8.32 | L | Cooper | # | 0 | 8.32 | 63 | 100 | 1 | 1 | 31 | 19 | 54
> | > | "0/N-DS-BLYTHDS -RC-F3" | N-DS-BLYTHDS -RC-F3 | BLYTH DS - NW2148-27.6-8.32 | L | Cooper | # | 0 | 8.32 | 75 | 100 | 1 | 1 | 27 | 13 | 57
> | > | "0/N-DS-BLYTHDS -RC-F4" | N-DS-BLYTHDS -RC-F4 | BLYTH DS - NW2148-27.6-8.32 | L | Cooper | # | 0 | 8.32 | 63 | 100 | 1 | 1 | 35 | 19 | 54
> | > | "0/N-DS-BLYTHSWDDS-RC-F1" | N-DS-BLYTHSWDDS-RC-F1 | BLYTHESWOOD DS - NW336-27.6-8.32 | L | Cooper | # | 0 | 8.32 | 75 | 100 | 1 | 57 | 52 | 39 | 67
> | > | "0/N-DS-BLYTHSWDDS-RC-F2" | N-DS-BLYTHSWDDS-RC-F2 | BLYTHESWOOD DS - NW336-27.6-8.32 | L | Cooper | # | 0 | 8.32 | 100 | 100 | 1 | 57 | 35 | 36 | 74
> | > | "0/N-DS-BOBLODS -RC-F1" | N-DS-BOBLODS -RC-F1 | BOB-LO DS - NW1547-27.6-8.32 | L | Cooper | # | 0 | 8.32 | 75 | 100 | 1 | 1 | 14 | 19 | 57
> | > | "0/N-DS-BOBLODS -RC-F2" | N-DS-BOBLODS -RC-F2 | BOB-LO DS - NW1547-27.6-8.32 | L | Cooper | # | 0 | 8.32 | 75 | 100 | 1 | 1 | 19 | 28 | 59
> | > | "0/N-DS-BOLSOVERDS-RC-F1" | N-DS-BOLSOVERDS-RC-F1 | BOLSOVER DS - NC372-44-8.32 | L | Cooper | # | 0 | 8.32 | 75 | 100 | 1 | 1 | 34 | 12 | 57
> | > | "0/N-DS-BOLSOVERDS-RC-F2" | N-DS-BOLSOVERDS-RC-F2 | BOLSOVER DS - NC372-44-8.32 | L | Cooper | # | 0 | 8.32 | 75 | 100 | 1 | 1 | 52 | 25 | 62
> | > | "0/N-DS-BONDHEADDS-RC-F1" | N-DS-BONDHEADDS-RC-F1 | BONDHEAD DS - GS36-44-8.32 | L | Mcgraw Edison | # | 0 | 8.32 | 73 | 100 | 56 | 57 | 38 | 26 | 65
> | > | "0/N-DS-BONDHEADDS-RC-F2" | N-DS-BONDHEADDS-RC-F2 | BONDHEAD DS - GS36-44-8.32 | L | Mcgraw Edison | # | 0 | 8.32 | 27 | 31 | 1 | 1 | 41 | 17 | 25
> | > | "0/N-DS-BONDHEADDS-RC-F3" | N-DS-BONDHEADDS-RC-F3 | BONDHEAD DS - GS36-44-8.32 | L | Mcgraw Edison | # | 0 | 8.32 | 66 | 77 | 1 | 100 | 36 | 20 | 55
> | > | "0/N-DS-BOTANYDS -RC-F1" | N-DS-BOTANYDS -RC-F1 | BOTANY DS - NW1458-27.6-8.32 | L | Cooper | # | 0 | 8.32 | 75 | 100 | 9 | 1 | 49 | 21 | 61
> | > | "0/N-DS-BOTANYDS -RC-F2" | N-DS-BOTANYDS -RC-F2 | BOTANY DS - NW1458-27.6-8.32 | L | Cooper | # | 0 | 8.32 | 75 | 100 | 1 | 1 | 34 | 20 | 59
> | > | "0/N-DS-BOTANYDS -RC-F3" | N-DS-BOTANYDS -RC-F3 | BOTANY DS - NW1458-27.6-8.32 | L | Cooper | # | 0 | 8.32 | 71 | 100 | 1 | 1 | 20 | 9 | 54
> | > | "0/N-DS-BOTHWEL2DS-RC-F1" | N-DS-BOTHWEL2DS-RC-F1 | BOTHWELL DS #2 - NW1446-27.6-8.32 | V4L | Cooper | # | 0 | 8.32 | 75 | 100 | 1 | 1 | 1 | 10 | 53
> | > | "0/N-DS-BOTHWEL2DS-RC-F2" | N-DS-BOTHWEL2DS-RC-F2 | BOTHWELL DS #2 - NW1446-27.6-8.32 | V4L | Cooper | # | 0 | 8.32 | 75 | 100 | 1 | 1 | 39 | 31 | 61
> | > | "0/N-DS-BOTHWEL2DS-RC-F3" | N-DS-BOTHWEL2DS-RC-F3 | BOTHWELL DS #2 - NW1446-27.6-8.32 | V4L | Cooper | # | 0 | 8.32 | 75 | 100 | 1 | 1 | 43 | 30 | 62
> | > | "0/N-DS-BOTHWELLDS-RC-F1" | N-DS-BOTHWELLDS-RC-F1 | BOTHWELL CORNERS DS - GE63-44-8.32 | D | Mcgraw Edison | # | 0 | 8.32 | 83 | 100 | 1 | 1 | 42 | 23 | 63
> | > | "0/N-DS-BOTHWELLDS-RC-F2" | N-DS-BOTHWELLDS-RC-F2 | BOTHWELL CORNERS DS - GE63-44-8.32 | L | Mcgraw Edison | # | 0 | 8.32 | 83 | 100 | 1 | 1 | 17 | 11 | 58
> | > | "0/N-DS-BOTHWELLDS-RC-F3" | N-DS-BOTHWELLDS-RC-F3 | BOTHWELL CORNERS DS - GE63-44-8.32 | D | Mcgraw Edison | # | 0 | 8.32 | 83 | 100 | 1 | 1 | 29 | 24 | 62
> | > | "0/N-DS-BOURGETDS -RC-F1" | N-DS-BOURGETDS -RC-F1 | BOURGET DS - QL82-44-8.32 | L | Cooper | # | 0 | 8.32 | 75 | 100 | 47 | 11 | 32 | 29 | 63
> | > | "0/N-DS-BOURGETDS -RC-F2" | N-DS-BOURGETDS -RC-F2 | BOURGET DS - QL82-44-8.32 | L | Cooper | # | 0 | 8.32 | 75 | 100 | 1 | 1 | 22 | 19 | 57
> | > | "0/N-DS-BOURGETDS -RC-F3" | N-DS-BOURGETDS -RC-F3 | BOURGET DS - QL82-44-8.32 | L | Cooper | # | 0 | 8.32 | 75 | 100 | 1 | 1 | 29 | 19 | 58
> | > | "0/N-DS-BOWMANTNDS-RC-F1" | N-DS-BOWMANTNDS-RC-F1 | BOWMANTON DS - QC32-44-8.32 | L | Mcgraw Edison | # | 0 | 8.32 | 75 | 100 | 1 | 1 | 51 | 30 | 62
> | > | "0/N-DS-BOWMANTNDS-RC-F2" | N-DS-BOWMANTNDS-RC-F2 | BOWMANTON DS - QC32-44-8.32 | L | Cooper | # | 0 | 8.32 | 75 | 100 | 1 | 1 | 34 | 24 | 60
> | > | "0/N-DS-BOWMANTNDS-RC-F3" | N-DS-BOWMANTNDS-RC-F3 | BOWMANTON DS - QC32-44-8.32 | L | Cooper | # | 0 | 8.32 | 42 | 67 | 1 | 1 | 53 | 21 | 41
> | > | "0/N-DS-BRADFORDDS-RC-F1" | N-DS-BRADFORDDS-RC-F1 | BRADFORD DS - GS49-44-8.32 | V4L | Cooper | # | 0 | 8.32 | 63 | 100 | 1 | 100 | 32 | 36 | 63
> | > | "0/N-DS-BRADFORDDS-RC-F2" | N-DS-BRADFORDDS-RC-F2 | BRADFORD DS - GS49-44-8.32 | V4L | Cooper | # | 0 | 8.32 | 65 | 100 | 1 | 1 | 1 | 10 | 50
> | > | "0/N-DS-BRADFORDDS-RC-F3" | N-DS-BRADFORDDS-RC-F3 | BRADFORD DS - GS49-44-8.32 | V4L | Cooper | # | 0 | 8.32 | 75 | 100 | 14 | 100 | 58 | 47 | 72
> | > | "0/N-DS-BRIDGENODS-RC-F1" | N-DS-BRIDGENODS-RC-F1 | BRIDGENORTH DS - QC23-27.6-8.32 | L | Cooper | # | 0 | 8.32 | 64 | 100 | 1 | 1 | 18 | 21 | 54
> | > | "0/N-DS-BRIDGENODS-RC-F2" | N-DS-BRIDGENODS-RC-F2 | BRIDGENORTH DS - QC23-27.6-8.32 | L | Cooper | # | 0 | 8.32 | 75 | 100 | 5 | 6 | 38 | 49 | 65
> | > | "0/N-DS-BRIDGENODS-RC-F3" | N-DS-BRIDGENODS-RC-F3 | BRIDGENORTH DS - QC23-27.6-8.32 | L | Cooper | # | 0 | 8.32 | 75 | 100 | 1 | 1 | 42 | 28 | 61
> | > | "0/N-DS-BRIGDENDS -RC-F1" | N-DS-BRIGDENDS -RC-F1 | BRIGDEN DS - NW1833-27.6-8.32 | L | Cooper | # | 0 | 8.32 | 75 | 100 | 100 | 57 | 41 | 28 | 69
> | > | "0/N-DS-BRIGDENDS -RC-F2" | N-DS-BRIGDENDS -RC-F2 | BRIGDEN DS - NW1833-27.6-8.32 | L | Cooper | # | 0 | 8.32 | 71 | 100 | 1 | 1 | 39 | 23 | 58
> | > | "0/N-DS-BRIGDENDS -RC-F3" | N-DS-BRIGDENDS -RC-F3 | BRIGDEN DS - NW1833-27.6-8.32 | L | Cooper | # | 0 | 8.32 | 75 | 100 | 1 | 1 | 34 | 24 | 60
> | > | "0/N-DS-BRIGHTN2DS-RC-F1" | N-DS-BRIGHTN2DS-RC-F1 | BRIGHTON DS #2 - QC38-44-8.32 | L | Mcgraw Edison | # | 0 | 8.32 | 75 | 100 | 1 | 1 | 61 | 32 | 64
> | > | "0/N-DS-BRIGHTN2DS-RC-F2" | N-DS-BRIGHTN2DS-RC-F2 | BRIGHTON DS #2 - QC38-44-8.32 | L | Mcgraw Edison | # | 0 | 8.32 | 60 | 100 | 1 | 1 | 11 | 12 | 50
> | > | "0/N-DS-BROCKBCHDS-RC-F1" | N-DS-BROCKBCHDS-RC-F1 | BROCKS BEACH DS - GS15-44-8.32 | L | Mcgraw Edison | # | 0 | 8.32 | 39 | 53 | 1 | 1 | 2 | 12 | 30
> | > | "0/N-DS-BROCKBCHDS-RC-F2" | N-DS-BROCKBCHDS-RC-F2 | BROCKS BEACH DS - GS15-44-8.32 | L | Mcgraw Edison | # | 0 | 8.32 | 18 | 14 | 22 | 11 | 16 | 23 | 18
> | > | "0/N-DS-BROOKHLMDS-RC-F1" | N-DS-BROOKHLMDS-RC-F1 | BROOKHOLM DS - GE10-44-8.32 | V4L | Cooper | # | 7 | 8.32 | 21 | 21 | 1 | 1 | 23 | 27 | 20
> | > | "0/N-DS-BROOKHLMDS-RC-F2" | N-DS-BROOKHLMDS-RC-F2 | BROOKHOLM DS - GE10-44-8.32 | V4L | Cooper | # | 7 | 8.32 | 23 | 27 | 1 | 1 | 39 | 36 | 26
> | > | "0/N-DS-BROOKHLMDS-RC-F3" | N-DS-BROOKHLMDS-RC-F3 | BROOKHOLM DS - GE10-44-8.32 | V4L | Cooper | # | 7 | 8.32 | 33 | 42 | 1 | 1 | 31 | 32 | 32
> | > | "0/N-DS-BROOKSIDDS-RC-F1" | N-DS-BROOKSIDDS-RC-F1 | BROOKSIDE DS - QC35-44-8.32 | L | Kyle | # | 0 | 8.32 | 75 | 100 | 1 | 1 | 14 | 7 | 54
> | > | "0/N-DS-BROOKSIDDS-RC-F2" | N-DS-BROOKSIDDS-RC-F2 | BROOKSIDE DS - QC35-44-8.32 | L | Kyle | # | 0 | 8.32 | 75 | 100 | 1 | 1 | 2 | 1 | 52
> | > | "0/N-DS-BROOKSIDDS-RC-F3" | N-DS-BROOKSIDDS-RC-F3 | BROOKSIDE DS - QC35-44-8.32 | L | Cooper | # | 0 | 8.32 | 75 | 100 | 1 | 1 | 21 | 16 | 57
> | > | "0/N-DS-BROWNHILDS-RC-F1" | N-DS-BROWNHILDS-RC-F1 | BROWN HILL DS - NT4141-44-8.32 | D | Kyle | # | 0 | 8.32 | 28 | 47 | 100 | 100 | 14 | 24 | 38
> | > | "0/N-DS-BROWNHILDS-RC-F2" | N-DS-BROWNHILDS-RC-F2 | BROWN HILL DS - NT4141-44-8.32 | D | Cooper | # | 0 | 8.32 | 1 | 1 | 1 | 1 | 13 | 23 | 7
> | > | "0/N-DS-BROWNHILDS-RC-F3" | N-DS-BROWNHILDS-RC-F3 | BROWN HILL DS - NT4141-44-8.32 | D | Mcgraw Edison | # | 0 | 8.32 | 44 | 74 | 25 | 11 | 25 | 42 | 47
> | > | "0/N-DS-BRUNELLEDS-RC-F1" | N-DS-BRUNELLEDS-RC-F1 | BRUNELLE DS - 07900-44-8.32 | L | Mcgraw Edison | # | 14 | 8.32 | 73 | 100 | 1 | 1 | 25 | 13 | 56
> | > | "0/N-DS-BRUNELLEDS-RC-F2" | N-DS-BRUNELLEDS-RC-F2 | BRUNELLE DS - 07900-44-8.32 | L | Mcgraw Edison | # | 14 | 8.32 | 67 | 100 | 1 | 1 | 16 | 10 | 52
> | > | "0/N-DS-BRUNELLEDS-RC-F3" | N-DS-BRUNELLEDS-RC-F3 | BRUNELLE DS - 07900-44-8.32 | L | Mcgraw Edison | # | 14 | 8.32 | 74 | 100 | 1 | 1 | 31 | 19 | 58
> | > | "0/N-DS-BRUSSELSDS-RC-F1" | N-DS-BRUSSELSDS-RC-F1 | BRUSSELS DS - NW2147-27.6-8.32 | L | Mcgraw Edison | # | 0 | 8.32 | 75 | 100 | 1 | 1 | 50 | 33 | 63
> | > | "0/N-DS-BRUSSELSDS-RC-F2" | N-DS-BRUSSELSDS-RC-F2 | BRUSSELS DS - NW2147-27.6-8.32 | L | Mcgraw Edison | # | 0 | 8.32 | 75 | 100 | 68 | 57 | 39 | 35 | 68
> | > | "0/N-DS-BRUSSELSDS-RC-F3" | N-DS-BRUSSELSDS-RC-F3 | BRUSSELS DS - NW2147-27.6-8.32 | L | Mcgraw Edison | # | 0 | 8.32 | 60 | 100 | 81 | 100 | 1 | 1 | 55
> | > | "0/N-DS-BURNHAMDS -RC-F1" | N-DS-BURNHAMDS -RC-F1 | BURNHAM DS - QC24-44-8.32 | L | Cooper | # | 0 | 8.32 | 75 | 100 | 100 | 100 | 55 | 62 | 79
> | > | "0/N-DS-BURNHAMDS -RC-F2" | N-DS-BURNHAMDS -RC-F2 | BURNHAM DS - QC24-44-8.32 | L | Cooper | # | 0 | 8.32 | 75 | 100 | 1 | 1 | 29 | 34 | 61
> | > | "0/N-DS-BURNHAMDS -RC-F3" | N-DS-BURNHAMDS -RC-F3 | BURNHAM DS - QC24-44-8.32 | L | Cooper | # | 0 | 8.32 | 75 | 100 | 1 | 1 | 43 | 40 | 64
> | > | "0/N-DS-CAINTOWNDS-RC-F1" | N-DS-CAINTOWNDS-RC-F1 | CAINTOWN DS - 07596-44-8.32 | L | Cooper | # | 0 | 8.32 | 75 | 100 | 24 | 11 | 15 | 8 | 56
> | > | "0/N-DS-CAINTOWNDS-RC-F2" | N-DS-CAINTOWNDS-RC-F2 | CAINTOWN DS - 07596-44-8.32 | L | Cooper | # | 0 | 8.32 | 75 | 100 | 1 | 1 | 1 | 1 | 52
> | > | "0/N-DS-CAINTOWNDS-RC-F3" | N-DS-CAINTOWNDS-RC-F3 | CAINTOWN DS - 07596-44-8.32 | L | Cooper | # | 0 | 8.32 | 75 | 100 | 1 | 1 | 30 | 19 | 58
> | > | "0/N-DS-CALEDARGDS-RC-F1" | N-DS-CALEDARGDS-RC-F1 | CALEDONIA ARGYLE DS - NW2733-27.6-8.32 | V4L | Kyle | # | 0 | 8.32 | 15 | 20 | 1 | 1 | 1 | 10 | 12
> | > | "0/N-DS-CALEDARGDS-RC-F2" | N-DS-CALEDARGDS-RC-F2 | CALEDONIA ARGYLE DS - NW2733-27.6-8.32 | V4L | Kyle | # | 0 | 8.32 | 15 | 20 | 1 | 1 | 1 | 10 | 12
> | > | "0/N-DS-CAMLACHIDS-RC-F1" | N-DS-CAMLACHIDS-RC-F1 | CAMLACHIE DS - NW1837-27.6-8.32 | L | Cooper | # | 0 | 8.32 | 75 | 100 | 1 | 1 | 37 | 21 | 59
> | > | "0/N-DS-CAMLACHIDS-RC-F2" | N-DS-CAMLACHIDS-RC-F2 | CAMLACHIE DS - NW1837-27.6-8.32 | L | Cooper | # | 0 | 8.32 | 75 | 100 | 1 | 1 | 46 | 32 | 62
> | > | "0/N-DS-CAMPBCRFDS-RC-F1" | N-DS-CAMPBCRFDS-RC-F1 | CAMPBELLCROFT DS - QC22-44-8.32 | L | Mcgraw Edison | # | 0 | 8.32 | 75 | 100 | 1 | 1 | 45 | 36 | 63
> | > | "0/N-DS-CAMPBCRFDS-RC-F2" | N-DS-CAMPBCRFDS-RC-F2 | CAMPBELLCROFT DS - QC22-44-8.32 | L | Mcgraw Edison | # | 0 | 8.32 | 75 | 100 | 1 | 1 | 2 | 1 | 52
> | > | "0/N-DS-CAMPBCRFDS-RC-F3" | N-DS-CAMPBCRFDS-RC-F3 | CAMPBELLCROFT DS - QC22-44-8.32 | L | Mcgraw Edison | # | 0 | 8.32 | 75 | 100 | 1 | 1 | 22 | 12 | 56
> | > | "0/N-DS-CANFIELDDS-RC-F1" | N-DS-CANFIELDDS-RC-F1 | CANFIELD MS - NC381-28 | L | Mcgraw Edison | # | 0 | 8.32 | 1 | 1 | 1 | 1 | 1 | 1 | 1
> | > | "0/N-DS-CANFIELDDS-RC-F2" | N-DS-CANFIELDDS-RC-F2 | CANFIELD MS - NC381-28 | L | Mcgraw Edison | # | 0 | 8.32 | 1 | 1 | 1 | 1 | 1 | 1 | 1
> | > | "0/N-DS-CANFIELDDS-RC-F3" | N-DS-CANFIELDDS-RC-F3 | CANFIELD MS - NC381-28 | L | Mcgraw Edison | # | 0 | 8.32 | 1 | 1 | 1 | 1 | 1 | 1 | 1
> | > | "0/N-DS-CARLEYDS -RC-F1" | N-DS-CARLEYDS -RC-F1 | CARLEY DS - GSB6-44-8.32 | L | Mcgraw Edison | # | 0 | 8.32 | 67 | 100 | 1 | 1 | 11 | 10 | 52
> | > | "0/N-DS-CARLEYDS -RC-F2" | N-DS-CARLEYDS -RC-F2 | CARLEY DS - GSB6-44-8.32 | L | Mcgraw Edison | # | 0 | 8.32 | 26 | 17 | 1 | 1 | 21 | 21 | 20
> | > | "0/N-DS-CARLEYDS -RC-F3" | N-DS-CARLEYDS -RC-F3 | CARLEY DS - GSB6-44-8.32 | L | Mcgraw Edison | # | 0 | 8.32 | 27 | 20 | 1 | 1 | 31 | 30 | 24
> | > | "0/N-DS-CARLISLEDS-RC-F1" | N-DS-CARLISLEDS-RC-F1 | CARLISLE DS - NT3956-27.6-8.32 | L | Mcgraw Edison | # | 0 | 8.32 | 100 | 100 | 1 | 57 | 2 | 11 | 65
> | > | "0/N-DS-CARLISLEDS-RC-F2" | N-DS-CARLISLEDS-RC-F2 | CARLISLE DS - NT3956-27.6-8.32 | L | Mcgraw Edison | # | 0 | 8.32 | 75 | 100 | 100 | 17 | 53 | 49 | 72
> | > | "0/N-DS-CARLISLEDS-RC-F3" | N-DS-CARLISLEDS-RC-F3 | CARLISLE DS - NT3956-27.6-8.32 | L | Mcgraw Edison | # | 0 | 8.32 | 100 | 100 | 14 | 57 | 22 | 37 | 73
> | > | "0/N-DS-CARLTPL2DS-RC-F1" | N-DS-CARLTPL2DS-RC-F1 | CARLETON PLACE DS #2 - QH25-44-8.32 | V4L | Kyle | # | 0 | 8.32 | 16 | 23 | 1 | 1 | 35 | 33 | 22
> | > | "0/N-DS-CARLTPL2DS-RC-F2" | N-DS-CARLTPL2DS-RC-F2 | CARLETON PLACE DS #2 - QH25-44-8.32 | V4L | Kyle | # | 0 | 8.32 | 12 | 16 | 1 | 1 | 39 | 45 | 21
> | > | "0/N-DS-CARRYNGPDS-RC-F1" | N-DS-CARRYNGPDS-RC-F1 | CARRYING PLACE DS - QB15-44-8.32 | L | Mcgraw Edison | # | 0 | 8.32 | 75 | 100 | 1 | 1 | 47 | 31 | 62
> | > | "0/N-DS-CARRYNGPDS-RC-F2" | N-DS-CARRYNGPDS-RC-F2 | CARRYING PLACE DS - QB15-44-8.32 | L | Cooper | # | 0 | 8.32 | 74 | 100 | 1 | 1 | 53 | 31 | 63
> | > | "0/N-DS-CARRYNGPDS-RC-F3" | N-DS-CARRYNGPDS-RC-F3 | CARRYING PLACE DS - QB15-44-8.32 | L | Cooper | # | 0 | 8.32 | 75 | 100 | 8 | 6 | 39 | 26 | 61
> | > | "0/N-DS-CASSBRDGDS-RC-F1" | N-DS-CASSBRDGDS-RC-F1 | CASS BRIDGE DS - QL4338-44-8.32 | L | Mcgraw Edison | # | 0 | 8.32 | 67 | 100 | 100 | 68 | 32 | 32 | 66
> | > | "0/N-DS-CASSBRDGDS-RC-F2" | N-DS-CASSBRDGDS-RC-F2 | CASS BRIDGE DS - QL4338-44-8.32 | L | Mcgraw Edison | # | 0 | 8.32 | 14 | 13 | 55 | 11 | 1 | 1 | 12
> | > | "0/N-DS-CASSBRDGDS-RC-F3" | N-DS-CASSBRDGDS-RC-F3 | CASS BRIDGE DS - QL4338-44-8.32 | L | Mcgraw Edison | # | 0 | 8.32 | 34 | 39 | 1 | 1 | 34 | 20 | 29
> | > | "0/N-DS-CASSELMNDS-RC-F1" | N-DS-CASSELMNDS-RC-F1 | CASSELMAN DS - QL36-44-8.32 | L | Cooper | # | 0 | 8.32 | 67 | 100 | 12 | 1 | 12 | 19 | 54
> | > | "0/N-DS-CASSELMNDS-RC-F2" | N-DS-CASSELMNDS-RC-F2 | CASSELMAN DS - QL36-44-8.32 | L | Cooper | # | 0 | 8.32 | 17 | 13 | 1 | 1 | 15 | 26 | 16
> | > | "0/N-DS-CASTLETNDS-RC-F1" | N-DS-CASTLETNDS-RC-F1 | CASTLETON DS - QC733-44-8.32 | L | Mcgraw Edison | # | 0 | 8.32 | 60 | 100 | 1 | 1 | 31 | 20 | 53
> | > | "0/N-DS-CASTLETNDS-RC-F2" | N-DS-CASTLETNDS-RC-F2 | CASTLETON DS - QC733-44-8.32 | L | Cooper | # | 0 | 8.32 | 75 | 100 | 1 | 1 | 48 | 31 | 62
> | > | "0/N-DS-CASTLETNDS-RC-F3" | N-DS-CASTLETNDS-RC-F3 | CASTLETON DS - QC733-44-8.32 | L | Cooper | # | 0 | 8.32 | 75 | 100 | 1 | 1 | 39 | 22 | 60
> | > | "0/N-DS-CATARAQUDS-RC-F1" | N-DS-CATARAQUDS-RC-F1 | CATARAQUI DS - QB23-44-8.32 | D | Mcgraw Edison | # | 0 | 8.32 | 72 | 100 | 1 | 1 | 25 | 33 | 59
> | > | "0/N-DS-CATARAQUDS-RC-F2" | N-DS-CATARAQUDS-RC-F2 | CATARAQUI DS - QB23-44-8.32 | D | Mcgraw Edison | # | 0 | 8.32 | 60 | 100 | 1 | 1 | 9 | 16 | 50
> | > | "0/N-DS-CATARAQUDS-RC-F3" | N-DS-CATARAQUDS-RC-F3 | CATARAQUI DS - QB23-44-8.32 | D | Kyle | # | 0 | 8.32 | 74 | 100 | 21 | 57 | 51 | 43 | 69
> | > | "0/N-DS-CATARAQUDS-RC-F4" | N-DS-CATARAQUDS-RC-F4 | CATARAQUI DS - QB23-44-8.32 | TRIMOD 100 | Joslyn | # | 6 | 8.32 | 1 | 1 | 100 | 80 | 0 | 10 | 13
> | > | "0/N-DS-CAVANDS -RC-F1" | N-DS-CAVANDS -RC-F1 | CAVAN DS - 07145-44-8.32 | L | Cooper | # | 0 | 8.32 | 75 | 100 | 1 | 1 | 33 | 21 | 59
> | > | "0/N-DS-CAVANDS -RC-F2" | N-DS-CAVANDS -RC-F2 | CAVAN DS - 07145-44-8.32 | L | Mcgraw Edison | # | 0 | 8.32 | 75 | 100 | 1 | 1 | 24 | 16 | 57
> | > | "0/N-DS-CAVANDS -RC-F3" | N-DS-CAVANDS -RC-F3 | CAVAN DS - 07145-44-8.32 | L | Mcgraw Edison | # | 0 | 8.32 | 75 | 100 | 1 | 1 | 26 | 24 | 59
> | > | "0/N-DS-CENTRLIADS-RC-F1" | N-DS-CENTRLIADS-RC-F1 | CENTRALIA DS - NW458-27.6-8.32 | L | Mcgraw Edison | # | 0 | 8.32 | 75 | 100 | 1 | 1 | 30 | 23 | 59
> | > | "0/N-DS-CENTRLIADS-RC-F3" | N-DS-CENTRLIADS-RC-F3 | CENTRALIA DS - NW458-27.6-8.32 | L | Mcgraw Edison | # | 0 | 8.32 | 75 | 100 | 1 | 1 | 5 | 12 | 54
> | > | "0/N-DS-CEYLONDS -RC-F1" | N-DS-CEYLONDS -RC-F1 | CEYLON DS - GE59-44-8.32 | L | Mcgraw Edison | # | 0 | 8.32 | 92 | 100 | 1 | 1 | 56 | 38 | 71
> | > | "0/N-DS-CEYLONDS -RC-F3" | N-DS-CEYLONDS -RC-F3 | CEYLON DS - GE59-44-8.32 | L | Mcgraw Edison | # | 0 | 8.32 | 83 | 100 | 1 | 6 | 44 | 28 | 64
> | > | "0/N-DS-CHATMHARDS-RC-F1" | N-DS-CHATMHARDS-RC-F1 | CHATHAM HARWICH DS - NW1430-27.6-8.32 | L | Kyle | # | 0 | 8.32 | 75 | 100 | 1 | 1 | 27 | 29 | 60
> | > | "0/N-DS-CHATMHARDS-RC-F2" | N-DS-CHATMHARDS-RC-F2 | CHATHAM HARWICH DS - NW1430-27.6-8.32 | L | Kyle | # | 0 | 8.32 | 75 | 100 | 1 | 1 | 40 | 33 | 62
> | > | "0/N-DS-CHATMRALDS-RC-F1" | N-DS-CHATMRALDS-RC-F1 | CHATHAM RALEIGH DS - NW1444-27.6-8.32 | L | Mcgraw Edison | # | 0 | 8.32 | 72 | 100 | 1 | 1 | 32 | 33 | 60
> | > | "0/N-DS-CHATMRALDS-RC-F2" | N-DS-CHATMRALDS-RC-F2 | CHATHAM RALEIGH DS - NW1444-27.6-8.32 | L | Mcgraw Edison | # | 0 | 8.32 | 72 | 100 | 1 | 1 | 14 | 12 | 54
> | > | "0/N-DS-CHATSWTHDS-RC-F3" | N-DS-CHATSWTHDS-RC-F3 | CHATSWORTH DS - GE3-44-8.32 | L | Mcgraw Edison | # | 3 | 8.32 | 0 | 0 | 1 | 1 | 14 | 22 | 15
> | > | "0/N-DS-CHEMUNGDS -RC-F1" | N-DS-CHEMUNGDS -RC-F1 | CHEMUNG DS - 05510-44-8.32 | L | Mcgraw Edison | # | 0 | 8.32 | 75 | 100 | 1 | 1 | 28 | 16 | 57
> | > | "0/N-DS-CHEMUNGDS -RC-F2" | N-DS-CHEMUNGDS -RC-F2 | CHEMUNG DS - 05510-44-8.32 | L | Cooper | # | 0 | 8.32 | 63 | 100 | 25 | 57 | 24 | 19 | 57
> | > | "0/N-DS-CHEMUNGDS -RC-F3" | N-DS-CHEMUNGDS -RC-F3 | CHEMUNG DS - 05510-44-8.32 | L | Mcgraw Edison | # | 0 | 8.32 | 75 | 100 | 1 | 1 | 29 | 18 | 58
> | > | "0/N-DS-CHESTVLFDS-RC-F1" | N-DS-CHESTVLFDS-RC-F1 | CHESTERVILLE FRD DS - QL2-44-8.32 | V4L | Mcgraw Edison | # | 0 | 8.32 | 73 | 100 | 72 | 1 | 34 | 30 | 64
> | > | "0/N-DS-CHESTVLFDS-RC-F2" | N-DS-CHESTVLFDS-RC-F2 | CHESTERVILLE FRD DS - QL2-44-8.32 | V4L | Mcgraw Edison | # | 0 | 8.32 | 67 | 100 | 100 | 57 | 24 | 20 | 63
> | > | "0/N-DS-CHESTVLFDS-RC-F3" | N-DS-CHESTVLFDS-RC-F3 | CHESTERVILLE FRD DS - QL2-44-8.32 | V4L | Mcgraw Edison | # | 0 | 8.32 | 55 | 81 | 1 | 1 | 37 | 42 | 52
> | > | "0/N-DS-CLARENCEDS-RC-F1" | N-DS-CLARENCEDS-RC-F1 | CLARENCE DS - Q41-115-8.32 | L | Cooper | # | 64 | 8.32 | 75 | 100 | 1 | 1 | 1 | 1 | 52
> | > | "0/N-DS-CLARENCEDS-RC-F2" | N-DS-CLARENCEDS-RC-F2 | CLARENCE DS - Q41-115-8.32 | L | Cooper | # | 64 | 8.32 | 75 | 100 | 36 | 11 | 15 | 9 | 57
> | > | "0/N-DS-CLARKSBGDS-RC-F1" | N-DS-CLARKSBGDS-RC-F1 | CLARKSBURG DS - GS38-44-8.32 | L | Mcgraw Edison | # | 0 | 8.32 | 35 | 31 | 1 | 100 | 39 | 24 | 34
> | > | "0/N-DS-CLARKSBGDS-RC-F2" | N-DS-CLARKSBGDS-RC-F2 | CLARKSBURG DS - GS38-44-8.32 | L | Mcgraw Edison | # | 0 | 8.32 | 67 | 100 | 48 | 100 | 31 | 27 | 64
> | > | "0/N-DS-CLARKSBGDS-RC-F3" | N-DS-CLARKSBGDS-RC-F3 | CLARKSBURG DS - GS38-44-8.32 | L | Mcgraw Edison | # | 0 | 8.32 | 67 | 100 | 1 | 1 | 26 | 13 | 54
> | > | "0/N-DS-COLBORN2DS-RC-F3" | N-DS-COLBORN2DS-RC-F3 | COLBORNE DS #2 - QC732-44-8.32 | L | Kyle | # | 0 | 8.32 | 67 | 100 | 1 | 1 | 57 | 43 | 63
> | > | "0/N-DS-COLBORN2DS-RC-F4" | N-DS-COLBORN2DS-RC-F4 | COLBORNE DS #2 - QC732-44-8.32 | L | Cooper | # | 0 | 8.32 | 74 | 100 | 100 | 100 | 37 | 30 | 71
> | > | "0/N-DS-COLDSTRMDS-RC-F1" | N-DS-COLDSTRMDS-RC-F1 | COLDSTREAM DS - 02171-27.6-8.32 | L | Cooper | # | 0 | 8.32 | 75 | 100 | 1 | 1 | 34 | 19 | 59
> | > | "0/N-DS-COLDSTRMDS-RC-F2" | N-DS-COLDSTRMDS-RC-F2 | COLDSTREAM DS - 02171-27.6-8.32 | L | Cooper | # | 0 | 8.32 | 75 | 100 | 1 | 1 | 29 | 17 | 58
> | > | "0/N-DS-COLDSTRMDS-RC-F3" | N-DS-COLDSTRMDS-RC-F3 | COLDSTREAM DS - 02171-27.6-8.32 | L | Cooper | # | 0 | 8.32 | 75 | 100 | 1 | 1 | 32 | 21 | 59
> | > | "0/N-DS-COLDWATRDS-RC-F1" | N-DS-COLDWATRDS-RC-F1 | COLDWATER DS - GS46-44-8.32 | D | Mcgraw Edison | # | 0 | 8.32 | 67 | 100 | 1 | 57 | 25 | 25 | 59
> | > | "0/N-DS-COLDWATRDS-RC-F2" | N-DS-COLDWATRDS-RC-F2 | COLDWATER DS - GS46-44-8.32 | D | Mcgraw Edison | # | 0 | 8.32 | 83 | 100 | 5 | 6 | 12 | 8 | 57
> | > | "0/N-DS-COLDWATRDS-RC-F3" | N-DS-COLDWATRDS-RC-F3 | COLDWATER DS - GS46-44-8.32 | D | Mcgraw Edison | # | 0 | 8.32 | 67 | 100 | 1 | 57 | 12 | 13 | 55
> | > | "0/N-DS-COLLNSBADS-RC-F1" | N-DS-COLLNSBADS-RC-F1 | COLLINS BAY DS - QB39-44-8.32 | L | Cooper | # | 0 | 8.32 | 83 | 100 | 12 | 28 | 17 | 13 | 60
> | > | "0/N-DS-COLLNSBADS-RC-F2" | N-DS-COLLNSBADS-RC-F2 | COLLINS BAY DS - QB39-44-8.32 | L | Mcgraw Edison | # | 0 | 8.32 | 83 | 100 | 24 | 11 | 30 | 13 | 61
> | > | "0/N-DS-COMETDS -RC-F1" | N-DS-COMETDS -RC-F1 | COMET DS - NW358-27.6-8.32 | V4L | Kyle | # | 4 | 8.32 | 75 | 100 | 1 | 1 | 44 | 15 | 59
> | > | "0/N-DS-COMETDS -RC-F2" | N-DS-COMETDS -RC-F2 | COMET DS - NW358-27.6-8.32 | V4L | Kyle | # | 4 | 8.32 | 73 | 100 | 1 | 57 | 37 | 10 | 59
> | > | "0/N-DS-CONCORDDS -RC-F1" | N-DS-CONCORDDS -RC-F1 | CONCORD DS - 02534-44-8.32 | DV | Kyle | # | 0 | 8.32 | 67 | 100 | 1 | 1 | 40 | 28 | 58
> | > | "0/N-DS-CONCORDDS -RC-F2" | N-DS-CONCORDDS -RC-F2 | CONCORD DS - 02534-44-8.32 | L | Mcgraw Edison | # | 0 | 8.32 | 67 | 100 | 73 | 57 | 58 | 41 | 69
> | > | "0/N-DS-CONCORDDS -RC-F3" | N-DS-CONCORDDS -RC-F3 | CONCORD DS - 02534-44-8.32 | L | Kyle | # | 0 | 8.32 | 67 | 100 | 73 | 57 | 33 | 25 | 63
> | > | "0/N-DS-CONSECONDS-RC-F1" | N-DS-CONSECONDS-RC-F1 | CONSECON DS - QB27-44-8.32 | L | Mcgraw Edison | # | 0 | 8.32 | 64 | 100 | 1 | 1 | 61 | 41 | 62
> | > | "0/N-DS-CONSECONDS-RC-F2" | N-DS-CONSECONDS-RC-F2 | CONSECON DS - QB27-44-8.32 | L | Mcgraw Edison | # | 0 | 8.32 | 75 | 100 | 1 | 1 | 28 | 9 | 56
> | > | "0/N-DS-COOKSTNWDS-RC-F1" | N-DS-COOKSTNWDS-RC-F1 | COOKSTOWN WEST DS - GS35-44-8.32 | L | Mcgraw Edison | # | 14 | 8.32 | 67 | 100 | 1 | 1 | 33 | 22 | 56
> | > | "0/N-DS-COOKSTNWDS-RC-F2" | N-DS-COOKSTNWDS-RC-F2 | COOKSTOWN WEST DS - GS35-44-8.32 | L | Mcgraw Edison | # | 14 | 8.32 | 67 | 100 | 1 | 1 | 1 | 1 | 49
> | > | "0/N-DS-COOKSTNWDS-RC-F3" | N-DS-COOKSTNWDS-RC-F3 | COOKSTOWN WEST DS - GS35-44-8.32 | L | Mcgraw Edison | # | 14 | 8.32 | 20 | 22 | 1 | 1 | 25 | 10 | 17
> | > | "0/N-DS-COOKSTNWDS-RC-F4" | N-DS-COOKSTNWDS-RC-F4 | COOKSTOWN WEST DS - GS35-44-8.32 | L | Mcgraw Edison | # | 14 | 8.32 | 67 | 100 | 15 | 6 | 1 | 1 | 50
> | > | "0/N-DS-CORBETTNDS-RC-F1" | N-DS-CORBETTNDS-RC-F1 | CORBETTON DS - GO37-44-8.32 | L | Mcgraw Edison | # | 0 | 8.32 | 29 | 38 | 1 | 1 | 18 | 8 | 23
> | > | "0/N-DS-CORBETTNDS-RC-F2" | N-DS-CORBETTNDS-RC-F2 | CORBETTON DS - GO37-44-8.32 | L | Mcgraw Edison | # | 0 | 8.32 | 51 | 73 | 1 | 1 | 34 | 15 | 43
> | > | "0/N-DS-CORBETTNDS-RC-F3" | N-DS-CORBETTNDS-RC-F3 | CORBETTON DS - GO37-44-8.32 | L | Mcgraw Edison | # | 0 | 8.32 | 28 | 36 | 1 | 1 | 2 | 2 | 20
> | > | "0/N-DS-CORUNNADS -RC-F1" | N-DS-CORUNNADS -RC-F1 | CORUNNA DS - NW1857-27.6-8.32 | L | Cooper | # | 0 | 8.32 | 75 | 100 | 1 | 1 | 17 | 26 | 58
> | > | "0/N-DS-CORUNNADS -RC-F2" | N-DS-CORUNNADS -RC-F2 | CORUNNA DS - NW1857-27.6-8.32 | L | Cooper | # | 0 | 8.32 | 75 | 100 | 1 | 1 | 25 | 41 | 62
> | > | "0/N-DS-COTTAMDS -RC-F1" | N-DS-COTTAMDS -RC-F1 | COTTAM DS - NW1546-27.6-8.32 | L | Cooper | # | 0 | 8.32 | 75 | 100 | 1 | 1 | 14 | 9 | 55
> | > | "0/N-DS-COTTAMDS -RC-F2" | N-DS-COTTAMDS -RC-F2 | COTTAM DS - NW1546-27.6-8.32 | L | Cooper | # | 0 | 8.32 | 75 | 100 | 100 | 100 | 10 | 11 | 64
> | > | "0/N-DS-COTTAMDS -RC-F3" | N-DS-COTTAMDS -RC-F3 | COTTAM DS - NW1546-27.6-8.32 | L | Cooper | # | 0 | 8.32 | 60 | 100 | 1 | 1 | 1 | 1 | 46
> | > | "0/N-DS-COTTAMDS -RC-F4" | N-DS-COTTAMDS -RC-F4 | COTTAM DS - NW1546-27.6-8.32 | L | Cooper | # | 0 | 8.32 | 75 | 100 | 1 | 1 | 32 | 31 | 61
> | > | "0/N-DS-COURTICEDS-RC-F1" | N-DS-COURTICEDS-RC-F1 | COURTICE DS - QC1537-44-8.32 | L | Mcgraw Edison | # | 0 | 8.32 | 8 | 13 | 10 | 1 | 30 | 28 | 15
> | > | "0/N-DS-COURTICEDS-RC-F2" | N-DS-COURTICEDS-RC-F2 | COURTICE DS - QC1537-44-8.32 | L | Mcgraw Edison | # | 0 | 8.32 | 8 | 11 | 1 | 1 | 1 | 10 | 8
> | > | "0/N-DS-COURTICEDS-RC-F3" | N-DS-COURTICEDS-RC-F3 | COURTICE DS - QC1537-44-8.32 | L | Mcgraw Edison | # | 0 | 8.32 | 6 | 8 | 11 | 1 | 6 | 13 | 8
> | > | "0/N-DS-COURTLNDDS-RC-F1" | N-DS-COURTLNDDS-RC-F1 | COURTLAND DS - NW1060-27.6-8.32 | L | Cooper | # | 0 | 8.32 | 75 | 100 | 1 | 100 | 25 | 21 | 63
> | > | "0/N-DS-COURTLNDDS-RC-F2" | N-DS-COURTLNDDS-RC-F2 | COURTLAND DS - NW1060-27.6-8.32 | L | Cooper | # | 0 | 8.32 | 75 | 100 | 1 | 1 | 13 | 8 | 54
> | > | "0/N-DS-COURTLNDDS-RC-F3" | N-DS-COURTLNDDS-RC-F3 | COURTLAND DS - NW1060-27.6-8.32 | L | Cooper | # | 0 | 8.32 | 75 | 100 | 72 | 100 | 28 | 23 | 67
> | > | "0/N-DS-CRAIGHRTDS-RC-F1" | N-DS-CRAIGHRTDS-RC-F1 | CRAIGHURST DS - GS37-44-8.32 | L | Mcgraw Edison | # | 14 | 8.32 | 67 | 100 | 20 | 1 | 29 | 35 | 59
> | > | "0/N-DS-CRAIGHRTDS-RC-F2" | N-DS-CRAIGHRTDS-RC-F2 | CRAIGHURST DS - GS37-44-8.32 | L | Mcgraw Edison | # | 14 | 8.32 | 28 | 36 | 100 | 100 | 20 | 16 | 34
> | > | "0/N-DS-CRAIGHRTDS-RC-F3" | N-DS-CRAIGHRTDS-RC-F3 | CRAIGHURST DS - GS37-44-8.32 | L | Mcgraw Edison | # | 14 | 8.32 | 18 | 16 | 1 | 1 | 24 | 16 | 16
> | > | "0/N-DS-CRAIGLTHDS-RC-F1" | N-DS-CRAIGLTHDS-RC-F1 | CRAIGLEITH DS - GS52-44-8.32 | L | Mcgraw Edison | # | 14 | 8.32 | 27 | 17 | 1 | 1 | 15 | 9 | 17
> | > | "0/N-DS-CRAIGLTHDS-RC-F2" | N-DS-CRAIGLTHDS-RC-F2 | CRAIGLEITH DS - GS52-44-8.32 | L | Mcgraw Edison | # | 14 | 8.32 | 67 | 100 | 100 | 100 | 30 | 14 | 64
> | > | "0/N-DS-CRAIGLTHDS-RC-F3" | N-DS-CRAIGLTHDS-RC-F3 | CRAIGLEITH DS - GS52-44-8.32 | L | Mcgraw Edison | # | 14 | 8.32 | 32 | 42 | 1 | 1 | 14 | 10 | 25
> | > | "0/N-DS-CRAMPTONDS-RC-F1" | N-DS-CRAMPTONDS-RC-F1 | CRAMPTON DS - NW1054-27.6-8.32 | L | Cooper | # | 0 | 8.32 | 75 | 100 | 1 | 1 | 22 | 10 | 56
> | > | "0/N-DS-CRAMPTONDS-RC-F2" | N-DS-CRAMPTONDS-RC-F2 | CRAMPTON DS - NW1054-27.6-8.32 | L | Cooper | # | 0 | 8.32 | 75 | 100 | 1 | 1 | 61 | 40 | 65
> | > | "0/N-DS-CRAMPTONDS-RC-F3" | N-DS-CRAMPTONDS-RC-F3 | CRAMPTON DS - NW1054-27.6-8.32 | L | Cooper | # | 0 | 8.32 | 75 | 100 | 1 | 1 | 17 | 12 | 55
> | > | "0/N-DS-CREEMOREDS-RC-F1" | N-DS-CREEMOREDS-RC-F1 | CREEMORE DS - GS11-44-8.32 | L | Mcgraw Edison | # | 14 | 8.32 | 67 | 100 | 1 | 1 | 11 | 9 | 51
> | > | "0/N-DS-CREEMOREDS-RC-F2" | N-DS-CREEMOREDS-RC-F2 | CREEMORE DS - GS11-44-8.32 | L | Mcgraw Edison | # | 14 | 8.32 | 67 | 100 | 100 | 100 | 1 | 1 | 59
> | > | "0/N-DS-CREEMOREDS-RC-F3" | N-DS-CREEMOREDS-RC-F3 | CREEMORE DS - GS11-44-8.32 | L | Mcgraw Edison | # | 14 | 8.32 | 67 | 100 | 64 | 100 | 20 | 19 | 62
> | > | "0/N-DS-CROWNHILDS-RC-F1" | N-DS-CROWNHILDS-RC-F1 | CROWN HILL DS - GSA3-44-8.32 | L | Cooper | # | 14 | 8.32 | 57 | 67 | 1 | 6 | 17 | 13 | 41
> | > | "0/N-DS-CROWNHILDS-RC-F2" | N-DS-CROWNHILDS-RC-F2 | CROWN HILL DS - GSA3-44-8.32 | L | Cooper | # | 14 | 8.32 | 85 | 100 | 38 | 57 | 41 | 32 | 70
> | > | "0/N-DS-CROWNHILDS-RC-F3" | N-DS-CROWNHILDS-RC-F3 | CROWN HILL DS - GSA3-44-8.32 | L | Cooper | # | 14 | 8.32 | 67 | 100 | 8 | 1 | 37 | 34 | 59
> | > | "0/N-DS-CROYDONDS -RC-F1" | N-DS-CROYDONDS -RC-F1 | CROYDON DS - QB24-44-8.32 | L | Mcgraw Edison | # | 0 | 8.32 | 75 | 100 | 65 | 100 | 58 | 41 | 74
> | > | "0/N-DS-CROYDONDS -RC-F2" | N-DS-CROYDONDS -RC-F2 | CROYDON DS - QB24-44-8.32 | L | Mcgraw Edison | # | 0 | 8.32 | 72 | 100 | 1 | 100 | 29 | 19 | 62
> | > | "0/N-DS-CRYSLERDS -RC-F1" | N-DS-CRYSLERDS -RC-F1 | CRYSLER DS - QL3-44-8.32 | L | Kyle | # | 0 | 8.32 | 75 | 100 | 1 | 1 | 12 | 10 | 55
> | > | "0/N-DS-CRYSLERDS -RC-F3" | N-DS-CRYSLERDS -RC-F3 | CRYSLER DS - QL3-44-8.32 | L | Kyle | # | 0 | 8.32 | 75 | 100 | 1 | 1 | 1 | 1 | 52
> | > | "0/N-DS-CULTUSDS -RC-F1" | N-DS-CULTUSDS -RC-F1 | CULTUS DS - NW2257-27.6-8.32 | V4L | Kyle | # | 0 | 8.32 | 75 | 100 | 1 | 1 | 19 | 13 | 56
> | > | "0/N-DS-CULTUSDS -RC-F2" | N-DS-CULTUSDS -RC-F2 | CULTUS DS - NW2257-27.6-8.32 | V4L | Kyle | # | 0 | 8.32 | 75 | 100 | 1 | 1 | 15 | 12 | 55
> | > | "0/N-DS-CUMBRLNDDS-RC-F1" | N-DS-CUMBRLNDDS-RC-F1 | CUMBERLAND DS - Q78-115-8.32 | L | Cooper | # | 59 | 8.32 | 62 | 100 | 40 | 23 | 8 | 8 | 52
> | > | "0/N-DS-CUMBRLNDDS-RC-F2" | N-DS-CUMBRLNDDS-RC-F2 | CUMBERLAND DS - Q78-115-8.32 | L | Cooper | # | 59 | 8.32 | 75 | 100 | 75 | 11 | 24 | 20 | 62
> | > | "0/N-DS-CUMBRLNDDS-RC-F3" | N-DS-CUMBRLNDDS-RC-F3 | CUMBERLAND DS - Q78-115-8.32 | L | Cooper | # | 59 | 8.32 | 75 | 100 | 2 | 1 | 47 | 45 | 65
> | > | "0/N-DS-CUMBRLNDDS-RC-F4" | N-DS-CUMBRLNDDS-RC-F4 | CUMBERLAND DS - Q78-115-8.32 | L | Cooper | # | 59 | 8.32 | 60 | 100 | 11 | 11 | 1 | 1 | 47
> | > | "0/N-DS-CURRIEDS -RC-F1" | N-DS-CURRIEDS -RC-F1 | CURRIE DS - NW1043-27.6-8.32 | V4L | Cooper | # | 0 | 8.32 | 75 | 100 | 1 | 1 | 40 | 25 | 60
> | > | "0/N-DS-CURRIEDS -RC-F2" | N-DS-CURRIEDS -RC-F2 | CURRIE DS - NW1043-27.6-8.32 | V4L | Cooper | # | 0 | 8.32 | 66 | 100 | 22 | 1 | 39 | 26 | 58
> | > | "0/N-DS-CURVEINNDS-RC-F1" | N-DS-CURVEINNDS-RC-F1 | CURVE INN DS - QC1532-44-27.6-8.32 | L | Cooper | # | 8 | 8.32 | 4 | 6 | 72 | 11 | 19 | 16 | 12
> | > | "0/N-DS-CURVEINNDS-RC-F2" | N-DS-CURVEINNDS-RC-F2 | CURVE INN DS - QC1532-44-27.6-8.32 | L | Cooper | # | 8 | 8.32 | 60 | 100 | 100 | 34 | 12 | 8 | 56
> | > | "0/N-DS-CURVEINNDS-RC-F3" | N-DS-CURVEINNDS-RC-F3 | CURVE INN DS - QC1532-44-27.6-8.32 | L | Kyle | # | 8 | 8.32 | 60 | 100 | 67 | 11 | 34 | 20 | 57
> | > | "0/N-DS-DARTFORDDS-RC-F2" | N-DS-DARTFORDDS-RC-F2 | DARTFORD DS - QC4255-44-8.32 | L | Mcgraw Edison | # | 0 | 8.32 | 75 | 100 | 1 | 1 | 46 | 30 | 62
> | > | "0/N-DS-DARTFORDDS-RC-F3" | N-DS-DARTFORDDS-RC-F3 | DARTFORD DS - QC4255-44-8.32 | L | Cooper | # | 0 | 8.32 | 75 | 100 | 1 | 1 | 30 | 20 | 58
> | > | "0/N-DS-DCEWSVLEDS-RC-F2" | N-DS-DCEWSVLEDS-RC-F2 | DECEWSVILLE MS - NW2746-28 | L | Mcgraw Edison | # | 0 | 8.32 | 1 | 1 | 1 | 1 | 1 | 1 | 1
> | > | "0/N-DS-DCEWSVLEDS-RC-F3" | N-DS-DCEWSVLEDS-RC-F3 | DECEWSVILLE MS - NW2746-28 | L | Mcgraw Edison | # | 0 | 8.32 | 1 | 1 | 1 | 1 | 1 | 1 | 1
> | > | "0/N-DS-DELAWAREDS-RC-F1" | N-DS-DELAWAREDS-RC-F1 | DELAWARE DS - NW2932-27.6-8.32 | L | Mcgraw Edison | # | 13 | 8.32 | 73 | 100 | 1 | 1 | 42 | 30 | 61
> | > | "0/N-DS-DELAWAREDS-RC-F2" | N-DS-DELAWAREDS-RC-F2 | DELAWARE DS - NW2932-27.6-8.32 | L | Mcgraw Edison | # | 13 | 8.32 | 75 | 100 | 1 | 1 | 13 | 19 | 56
> | > | "0/N-DS-DELAWAREDS-RC-F3" | N-DS-DELAWAREDS-RC-F3 | DELAWARE DS - NW2932-27.6-8.32 | L | Mcgraw Edison | # | 13 | 8.32 | 60 | 100 | 1 | 1 | 30 | 28 | 55
> | > | "0/N-DS-DELAWAREDS-RC-F4" | N-DS-DELAWAREDS-RC-F4 | DELAWARE DS - NW2932-27.6-8.32 | L | Mcgraw Edison | # | 13 | 8.32 | 60 | 100 | 1 | 1 | 15 | 21 | 52
> | > | "0/N-DS-DELHI2DS -RC-F1" | N-DS-DELHI2DS -RC-F1 | DELHI DS #2 - NW2258-27.6-8.32 | L | Mcgraw Edison | # | 13 | 8.32 | 75 | 100 | 1 | 57 | 14 | 13 | 58
> | > | "0/N-DS-DELHI2DS -RC-F2" | N-DS-DELHI2DS -RC-F2 | DELHI DS #2 - NW2258-27.6-8.32 | L | Cooper | # | 13 | 8.32 | 75 | 100 | 1 | 1 | 23 | 14 | 56
> | > | "0/N-DS-DEMORESTDS-RC-F1" | N-DS-DEMORESTDS-RC-F1 | DEMORESTVILLE DS - QB52-44-8.32 | L | Cooper | # | 0 | 8.32 | 75 | 100 | 1 | 100 | 45 | 25 | 66
> | > | "0/N-DS-DEMORESTDS-RC-F2" | N-DS-DEMORESTDS-RC-F2 | DEMORESTVILLE DS - QB52-44-8.32 | L | Cooper | # | 0 | 8.32 | 75 | 100 | 1 | 100 | 40 | 30 | 66
> | > | "0/N-DS-DEWITCRNDS-RC-F1" | N-DS-DEWITCRNDS-RC-F1 | DEWITT CORNERS DS - QH34-44-8.32 | L | Cooper | # | 0 | 8.32 | 83 | 100 | 1 | 1 | 53 | 33 | 66
> | > | "0/N-DS-DEWITCRNDS-RC-F2" | N-DS-DEWITCRNDS-RC-F2 | DEWITT CORNERS DS - QH34-44-8.32 | L | Cooper | # | 0 | 8.32 | 83 | 100 | 1 | 1 | 43 | 27 | 64
> | > | "0/N-DS-DICKNSRDDS-RC-F1" | N-DS-DICKNSRDDS-RC-F1 | DICKENSON ROAD DS - 05637-27.6-8.32 | L | Cooper | # | 0 | 8.32 | 73 | 100 | 1 | 1 | 1 | 1 | 51
> | > | "0/N-DS-DICKNSRDDS-RC-F2" | N-DS-DICKNSRDDS-RC-F2 | DICKENSON ROAD DS - 05637-27.6-8.32 | L | Cooper | # | 0 | 8.32 | 83 | 100 | 1 | 1 | 24 | 20 | 61
> | > | "0/N-DS-DICKNSRDDS-RC-F3" | N-DS-DICKNSRDDS-RC-F3 | DICKENSON ROAD DS - 05637-27.6-8.32 | L | Cooper | # | 0 | 8.32 | 83 | 100 | 1 | 57 | 25 | 23 | 64
> | > | "1/N-DS-DIXONSCRDS-RC-F1" | N-DS-DIXONSCRDS-RC-F1 | DIXONS CORNERS DS - QL1833-44-8.32 | V4L | Mcgraw Edison | # | 0 | 8.32 | 83 | 100 | 1 | 1 | 42 | 37 | 66
> | > | "1/N-DS-DIXONSCRDS-RC-F2" | N-DS-DIXONSCRDS-RC-F2 | DIXONS CORNERS DS - QL1833-44-8.32 | V4L | Mcgraw Edison | # | 0 | 8.32 | 67 | 100 | 1 | 1 | 24 | 18 | 55
> | > | "1/N-DS-DIXONSCRDS-RC-F3" | N-DS-DIXONSCRDS-RC-F3 | DIXONS CORNERS DS - QL1833-44-8.32 | V4L | Mcgraw Edison | # | 0 | 8.32 | 74 | 100 | 1 | 1 | 35 | 26 | 60
> | > | "0/N-DS-DOMVILLEDS-RC-F1" | N-DS-DOMVILLEDS-RC-F1 | DOMVILLE DS - QL12-44-8.32 | L | Mcgraw Edison | # | 0 | 8.32 | 67 | 100 | 1 | 1 | 20 | 8 | 52
> | > | "0/N-DS-DOMVILLEDS-RC-F2" | N-DS-DOMVILLEDS-RC-F2 | DOMVILLE DS - QL12-44-8.32 | L | Mcgraw Edison | # | 0 | 8.32 | 37 | 50 | 100 | 100 | 66 | 30 | 48
> | > | "0/N-DS-DORCHSTPDS-RC-F1" | N-DS-DORCHSTPDS-RC-F1 | DORCHESTER POND DS - NW437-27.6-8.32 | L | Mcgraw Edison | # | 0 | 8.32 | 61 | 100 | 7 | 1 | 9 | 22 | 52
> | > | "0/N-DS-DORCHSTPDS-RC-F2" | N-DS-DORCHSTPDS-RC-F2 | DORCHESTER POND DS - NW437-27.6-8.32 | L | Mcgraw Edison | # | 0 | 8.32 | 75 | 100 | 1 | 1 | 15 | 24 | 58
> | > | "0/N-DS-DORCHSTPDS-RC-F3" | N-DS-DORCHSTPDS-RC-F3 | DORCHESTER POND DS - NW437-27.6-8.32 | L | Mcgraw Edison | # | 0 | 8.32 | 75 | 100 | 1 | 1 | 11 | 23 | 57
> | > | "0/N-DS-DORCHSTRDS-RC-F1" | N-DS-DORCHSTRDS-RC-F1 | DORCHESTER DS - NW439-27.6-8.32 | L | Mcgraw Edison | # | 0 | 8.32 | 66 | 100 | 100 | 57 | 17 | 16 | 61
> | > | "0/N-DS-DORCHSTRDS-RC-F2" | N-DS-DORCHSTRDS-RC-F2 | DORCHESTER DS - NW439-27.6-8.32 | L | Mcgraw Edison | # | 0 | 8.32 | 75 | 100 | 1 | 1 | 28 | 26 | 59
> | > | "0/N-DS-DOVERCTRDS-RC-F1" | N-DS-DOVERCTRDS-RC-F1 | DOVER CENTRE DS - NW1452-27.6-8.32 | L | Mcgraw Edison | # | 0 | 8.32 | 75 | 100 | 1 | 1 | 39 | 12 | 58
> | > | "0/N-DS-DOVERCTRDS-RC-F2" | N-DS-DOVERCTRDS-RC-F2 | DOVER CENTRE DS - NW1452-27.6-8.32 | L | Mcgraw Edison | # | 0 | 8.32 | 75 | 100 | 1 | 1 | 30 | 23 | 59
> | > | "0/N-DS-DOVERCTRDS-RC-F3" | N-DS-DOVERCTRDS-RC-F3 | DOVER CENTRE DS - NW1452-27.6-8.32 | L | Mcgraw Edison | # | 0 | 8.32 | 75 | 100 | 1 | 1 | 36 | 32 | 61
> | > | "0/N-DS-DRAYTONDS -RC-F1" | N-DS-DRAYTONDS -RC-F1 | DRAYTON DS - NW2855-44-8.32 | L | Mcgraw Edison | # | 0 | 8.32 | 75 | 100 | 1 | 1 | 38 | 26 | 60
> | > | "0/N-DS-DRAYTONDS -RC-F2" | N-DS-DRAYTONDS -RC-F2 | DRAYTON DS - NW2855-44-8.32 | L | Mcgraw Edison | # | 0 | 8.32 | 64 | 100 | 1 | 1 | 63 | 39 | 62
> | > | "0/N-DS-DRAYTONDS -RC-F3" | N-DS-DRAYTONDS -RC-F3 | DRAYTON DS - NW2855-44-8.32 | L | Mcgraw Edison | # | 0 | 8.32 | 75 | 100 | 13 | 1 | 58 | 40 | 66
> | > | "0/N-DS-DRUMBODS -RC-F1" | N-DS-DRUMBODS -RC-F1 | DRUMBO DS - NW1241-27.6-8.32 | L | Cooper | # | 0 | 8.32 | 75 | 100 | 1 | 57 | 24 | 10 | 59
> | > | "0/N-DS-DRUMBODS -RC-F2" | N-DS-DRUMBODS -RC-F2 | DRUMBO DS - NW1241-27.6-8.32 | L | Cooper | # | 0 | 8.32 | 75 | 100 | 1 | 100 | 29 | 15 | 62
> | > | "0/N-DS-DRUMMONDDS-RC-F1" | N-DS-DRUMMONDDS-RC-F1 | DRUMMOND DS - 02230-44-27.6-8.32 | L | Kyle | # | 0 | 8.32 | 83 | 100 | 68 | 57 | 36 | 24 | 69
> | > | "0/N-DS-DRUMMONDDS-RC-F2" | N-DS-DRUMMONDDS-RC-F2 | DRUMMOND DS - 02230-44-27.6-8.32 | L | Kyle | # | 0 | 8.32 | 83 | 100 | 1 | 1 | 100 | 46 | 73
> | > | "0/N-DS-DUBLINDS -RC-F1" | N-DS-DUBLINDS -RC-F1 | DUBLIN DS - NW2134-27.6-8.32 | L | Cooper | # | 0 | 8.32 | 60 | 100 | 1 | 1 | 32 | 22 | 54
> | > | "0/N-DS-DUBLINDS -RC-F2" | N-DS-DUBLINDS -RC-F2 | DUBLIN DS - NW2134-27.6-8.32 | L | Cooper | # | 0 | 8.32 | 74 | 100 | 1 | 1 | 24 | 25 | 58
> | > | "0/N-DS-DUFFDS -RC-F1" | N-DS-DUFFDS -RC-F1 | DUFF DS - NW257-27.6-8.32 | L | Mcgraw Edison | # | 0 | 8.32 | 75 | 100 | 100 | 100 | 54 | 29 | 72
> | > | "0/N-DS-DUFFDS -RC-F2" | N-DS-DUFFDS -RC-F2 | DUFF DS - NW257-27.6-8.32 | L | Kyle | # | 0 | 8.32 | 75 | 100 | 19 | 11 | 22 | 16 | 58
> | > | "0/N-DS-DUNBOYNEDS-RC-F1" | N-DS-DUNBOYNEDS-RC-F1 | DUNBOYNE DS - NW1145-27.6-8.32 | L | Mcgraw Edison | # | 0 | 8.32 | 75 | 100 | 1 | 1 | 36 | 28 | 61
> | > | "0/N-DS-DUNBOYNEDS-RC-F2" | N-DS-DUNBOYNEDS-RC-F2 | DUNBOYNE DS - NW1145-27.6-8.32 | L | Mcgraw Edison | # | 0 | 8.32 | 75 | 100 | 1 | 1 | 30 | 21 | 59
> | > | "0/N-DS-DUNBOYNEDS-RC-F3" | N-DS-DUNBOYNEDS-RC-F3 | DUNBOYNE DS - NW1145-27.6-8.32 | L | Mcgraw Edison | # | 0 | 8.32 | 75 | 100 | 1 | 1 | 17 | 12 | 55
> | > | "0/N-DS-DUNDSYDEDS-RC-F1" | N-DS-DUNDSYDEDS-RC-F1 | DUNDAS SYDENHAM DS - NW243-27.6-8.32 | L | Cooper | # | 0 | 8.32 | 75 | 100 | 1 | 57 | 1 | 10 | 56
> | > | "0/N-DS-DUNDSYDEDS-RC-F2" | N-DS-DUNDSYDEDS-RC-F2 | DUNDAS SYDENHAM DS - NW243-27.6-8.32 | L | Mcgraw Edison | # | 0 | 8.32 | 75 | 100 | 1 | 1 | 1 | 10 | 53
> | > | "0/N-DS-DUNEDINDS -RC-F1" | N-DS-DUNEDINDS -RC-F1 | DUNEDIN DS - GSB8-44-8.32 | L | Mcgraw Edison | # | 14 | 8.32 | 32 | 23 | 1 | 1 | 29 | 14 | 23
> | > | "0/N-DS-DUNEDINDS -RC-F2" | N-DS-DUNEDINDS -RC-F2 | DUNEDIN DS - GSB8-44-8.32 | L | Mcgraw Edison | # | 14 | 8.32 | 67 | 100 | 29 | 57 | 29 | 25 | 61
> | > | "0/N-DS-DUNEDINDS -RC-F3" | N-DS-DUNEDINDS -RC-F3 | DUNEDIN DS - GSB8-44-8.32 | L | Mcgraw Edison | # | 14 | 8.32 | 52 | 73 | 100 | 1 | 33 | 23 | 49
> | > | "0/N-DS-DUNLOPDS -RC-F1" | N-DS-DUNLOPDS -RC-F1 | DUNLOP DS - NW2150-27.6-8.32 | L | Mcgraw Edison | # | 0 | 8.32 | 75 | 100 | 21 | 6 | 60 | 41 | 67
> | > | "0/N-DS-DUNLOPDS -RC-F2" | N-DS-DUNLOPDS -RC-F2 | DUNLOP DS - NW2150-27.6-8.32 | L | Mcgraw Edison | # | 0 | 8.32 | 75 | 100 | 1 | 1 | 46 | 34 | 63
> | > | "0/N-DS-DUNTROONDS-RC-F1" | N-DS-DUNTROONDS-RC-F1 | DUNTROON DS - GS53-44-8.32 | V4L | Cooper | # | 14 | 8.32 | 83 | 100 | 1 | 1 | 31 | 16 | 60
> | > | "0/N-DS-DUNTROONDS-RC-F2" | N-DS-DUNTROONDS-RC-F2 | DUNTROON DS - GS53-44-8.32 | V4L | Cooper | # | 14 | 8.32 | 72 | 100 | 1 | 1 | 18 | 11 | 54
> | > | "0/N-DS-DUNTROONDS-RC-F3" | N-DS-DUNTROONDS-RC-F3 | DUNTROON DS - GS53-44-8.32 | V4L | Cooper | # | 14 | 8.32 | 83 | 100 | 1 | 1 | 42 | 33 | 65
> | > | "0/N-DS-DURHMRDDS -RC-F1" | N-DS-DURHMRDDS -RC-F1 | DURHAM ROAD DS - 05628-44-27.6-8.32 | DV | Kyle | # | 0 | 8.32 | 49 | 71 | 1 | 1 | 12 | 10 | 38
> | > | "0/N-DS-DURHMRDDS -RC-F2" | N-DS-DURHMRDDS -RC-F2 | DURHAM ROAD DS - 05628-44-27.6-8.32 | DV | Kyle | # | 0 | 8.32 | 12 | 21 | 1 | 1 | 13 | 9 | 13
> | > | "0/N-DS-DUTTONDS -RC-F1" | N-DS-DUTTONDS -RC-F1 | DUTTON DS - NW1134-27.6-8.32 | L | Mcgraw Edison | # | 0 | 8.32 | 75 | 100 | 100 | 100 | 1 | 10 | 63
> | > | "0/N-DS-DUTTONDS -RC-F2" | N-DS-DUTTONDS -RC-F2 | DUTTON DS - NW1134-27.6-8.32 | L | Mcgraw Edison | # | 0 | 8.32 | 75 | 100 | 1 | 1 | 39 | 28 | 61
> | > | "0/N-DS-DUTTONDS -RC-F3" | N-DS-DUTTONDS -RC-F3 | DUTTON DS - NW1134-27.6-8.32 | L | Mcgraw Edison | # | 0 | 8.32 | 75 | 100 | 100 | 100 | 56 | 38 | 74
> | > | "0/N-DS-EAMERDS -RC-F1" | N-DS-EAMERDS -RC-F1 | EAMER DS - QL38-44-8.32 | D | Kyle | # | 0 | 8.32 | 75 | 100 | 1 | 1 | 48 | 34 | 63
> | > | "0/N-DS-EAMERDS -RC-F2" | N-DS-EAMERDS -RC-F2 | EAMER DS - QL38-44-8.32 | D | Kyle | # | 0 | 8.32 | 75 | 100 | 48 | 11 | 17 | 18 | 60
> | > | "0/N-DS-EAMERDS -RC-F3" | N-DS-EAMERDS -RC-F3 | EAMER DS - QL38-44-8.32 | D | Kyle | # | 0 | 8.32 | 75 | 100 | 1 | 1 | 25 | 12 | 56
> | > | "0/N-DS-ELGINBRGDS-RC-F1" | N-DS-ELGINBRGDS-RC-F1 | ELGINBURG DS - QB1332-44-8.32 | D | Mcgraw Edison | # | 0 | 8.32 | 75 | 100 | 100 | 11 | 72 | 19 | 68
> | > | "0/N-DS-ELGINBRGDS-RC-F2" | N-DS-ELGINBRGDS-RC-F2 | ELGINBURG DS - QB1332-44-8.32 | D | Mcgraw Edison | # | 0 | 8.32 | 75 | 100 | 100 | 68 | 69 | 25 | 72
> | > | "0/N-DS-ELGINBRGDS-RC-F3" | N-DS-ELGINBRGDS-RC-F3 | ELGINBURG DS - QB1332-44-8.32 | D | Mcgraw Edison | # | 0 | 8.32 | 75 | 100 | 100 | 11 | 81 | 23 | 70
> | > | "0/N-DS-ELGINDS -RC-F1" | N-DS-ELGINDS -RC-F1 | ELGIN DS - 04114-27.6-8.32 | L | Cooper | # | 0 | 8.32 | 75 | 100 | 1 | 1 | 35 | 24 | 60
> | > | "0/N-DS-ELGINDS -RC-F3" | N-DS-ELGINDS -RC-F3 | ELGIN DS - 04114-27.6-8.32 | L | Cooper | # | 0 | 8.32 | 75 | 100 | 1 | 1 | 31 | 20 | 58
> | > | "0/N-DS-ELMHURSTDS-RC-F2" | N-DS-ELMHURSTDS-RC-F2 | ELMHURST DS - NT4153-44-27.6-8.32 | L | Mcgraw Edison | # | 0 | 8.32 | 29 | 48 | 1 | 1 | 23 | 35 | 32
> | > | "0/N-DS-ELMHURSTDS-RC-F3" | N-DS-ELMHURSTDS-RC-F3 | ELMHURST DS - NT4153-44-27.6-8.32 | L | Mcgraw Edison | # | 0 | 8.32 | 13 | 22 | 1 | 1 | 20 | 34 | 19
> | > | "0/N-DS-ELMVALEDS -RC-F1" | N-DS-ELMVALEDS -RC-F1 | ELMVALE DS - GS7-44-8.32 | V4L | Mcgraw Edison | # | 0 | 8.32 | 8 | 1 | 80 | 6 | 23 | 36 | 17
> | > | "0/N-DS-ELMVALEDS -RC-F2" | N-DS-ELMVALEDS -RC-F2 | ELMVALE DS - GS7-44-8.32 | V4L | Mcgraw Edison | # | 0 | 8.32 | 8 | 1 | 63 | 6 | 13 | 35 | 15
> | > | "0/N-DS-ELORAUNIDS-RC-F1" | N-DS-ELORAUNIDS-RC-F1 | ELORA UNION DS - NW7343-44-8.32 | V4L | Cooper | # | 5 | 8.32 | 62 | 100 | 16 | 11 | 15 | 25 | 55
> | > | "0/N-DS-ELORAUNIDS-RC-F2" | N-DS-ELORAUNIDS-RC-F2 | ELORA UNION DS - NW7343-44-8.32 | V4L | Cooper | # | 5 | 8.32 | 75 | 100 | 1 | 62 | 42 | 48 | 68
> | > | "0/N-DS-ELORAUNIDS-RC-F4" | N-DS-ELORAUNIDS-RC-F4 | ELORA UNION DS - NW7343-44-8.32 | V4L | Cooper | # | 5 | 8.32 | 61 | 100 | 1 | 1 | 8 | 17 | 51
> | > | "0/N-DS-ELSINOREDS-RC-F1" | N-DS-ELSINOREDS-RC-F1 | ELSINORE DS - GEA1-44-8.32 | L | Mcgraw Edison | # | 0 | 8.32 | 83 | 100 | 1 | 1 | 38 | 24 | 63
> | > | "0/N-DS-ELSINOREDS-RC-F2" | N-DS-ELSINOREDS-RC-F2 | ELSINORE DS - GEA1-44-8.32 | L | Mcgraw Edison | # | 0 | 8.32 | 83 | 100 | 59 | 17 | 46 | 30 | 68
> | > | "0/N-DS-ELSINOREDS-RC-F3" | N-DS-ELSINOREDS-RC-F3 | ELSINORE DS - GEA1-44-8.32 | L | Mcgraw Edison | # | 0 | 8.32 | 92 | 100 | 95 | 100 | 45 | 25 | 76
> | > | "0/N-DS-EMBRUNDS -RC-F1" | N-DS-EMBRUNDS -RC-F1 | EMBRUN DS - QL4936-44-8.32 | L | Cooper | # | 0 | 8.32 | 83 | 100 | 1 | 1 | 1 | 10 | 56
> | > | "0/N-DS-EMBRUNDS -RC-F2" | N-DS-EMBRUNDS -RC-F2 | EMBRUN DS - QL4936-44-8.32 | L | Cooper | # | 0 | 8.32 | 75 | 100 | 1 | 1 | 24 | 34 | 61
> | > | "0/N-DS-EMBRUNDS -RC-F3" | N-DS-EMBRUNDS -RC-F3 | EMBRUN DS - QL4936-44-8.32 | L | Cooper | # | 0 | 8.32 | 63 | 100 | 1 | 1 | 44 | 38 | 59
> | > | "0/N-DS-ENNISMORDS-RC-F1" | N-DS-ENNISMORDS-RC-F1 | ENNISMORE DS - QC58-44-8.32 | L | Cooper | # | 0 | 8.32 | 75 | 100 | 1 | 100 | 20 | 22 | 63
> | > | "0/N-DS-ENNISMORDS-RC-F2" | N-DS-ENNISMORDS-RC-F2 | ENNISMORE DS - QC58-44-8.32 | L | Cooper | # | 0 | 8.32 | 75 | 100 | 1 | 1 | 19 | 14 | 56
> | > | "0/N-DS-ENNISMORDS-RC-F3" | N-DS-ENNISMORDS-RC-F3 | ENNISMORE DS - QC58-44-8.32 | L | Cooper | # | 0 | 8.32 | 75 | 100 | 1 | 1 | 28 | 18 | 58
> | > | "0/N-DS-ERAMOSADS -RC-F4" | N-DS-ERAMOSADS -RC-F4 | ERAMOSA DS - 07324-44-8.32 | L | Cooper | # | 0 | 8.32 | 80 | 100 | 1 | 11 | 12 | 11 | 57
> | > | "0/N-DS-ERAMOSADS -RC-F5" | N-DS-ERAMOSADS -RC-F5 | ERAMOSA DS - 07324-44-8.32 | L | Kyle | # | 0 | 8.32 | 66 | 100 | 1 | 1 | 22 | 16 | 54
> | > | "0/N-DS-ERAMOSADS -RC-F6" | N-DS-ERAMOSADS -RC-F6 | ERAMOSA DS - 07324-44-8.32 | L | Cooper | # | 0 | 8.32 | 75 | 100 | 1 | 11 | 23 | 14 | 57
> | > | "0/N-DS-ERIEAUDS -RC-F1" | N-DS-ERIEAUDS -RC-F1 | ERIEAU DS - NW1441-27.6-8.32 | L | Cooper | # | 0 | 8.32 | 75 | 100 | 1 | 100 | 34 | 28 | 65
> | > | "0/N-DS-ERIEAUDS -RC-F2" | N-DS-ERIEAUDS -RC-F2 | ERIEAU DS - NW1441-27.6-8.32 | L | Cooper | # | 0 | 8.32 | 75 | 100 | 1 | 1 | 7 | 11 | 54
> | > | "0/N-DS-ERIEAUDS -RC-F3" | N-DS-ERIEAUDS -RC-F3 | ERIEAU DS - NW1441-27.6-8.32 | L | Cooper | # | 0 | 8.32 | 75 | 100 | 1 | 1 | 3 | 3 | 52
> | > | "0/N-DS-ESSEXDS -RC-F1" | N-DS-ESSEXDS -RC-F1 | ESSEX DS - NW1530-27.6-8.32 | V4L | Kyle | # | 0 | 8.32 | 75 | 100 | 71 | 1 | 1 | 10 | 57
> | > | "0/N-DS-ESSEXDS -RC-F2" | N-DS-ESSEXDS -RC-F2 | ESSEX DS - NW1530-27.6-8.32 | V4L | Kyle | # | 0 | 8.32 | 66 | 100 | 71 | 1 | 1 | 10 | 54
> | > | "0/N-DS-EVERETTDS -RC-F1" | N-DS-EVERETTDS -RC-F1 | EVERETT DS - 07551-44-8.32 | L | Mcgraw Edison | # | 14 | 8.32 | 73 | 100 | 39 | 57 | 58 | 54 | 72
> | > | "0/N-DS-EVERETTDS -RC-F2" | N-DS-EVERETTDS -RC-F2 | EVERETT DS - 07551-44-8.32 | L | Mcgraw Edison | # | 14 | 8.32 | 72 | 100 | 100 | 100 | 58 | 35 | 73
> | > | "0/N-DS-EVERETTDS -RC-F3" | N-DS-EVERETTDS -RC-F3 | EVERETT DS - 07551-44-8.32 | L | Mcgraw Edison | # | 14 | 8.32 | 24 | 28 | 1 | 1 | 60 | 35 | 29
> | > | "0/N-DS-EVERTONDS -RC-F1" | N-DS-EVERTONDS -RC-F1 | EVERTON DS - NW536-44-8.32 | L | Cooper | # | 0 | 8.32 | 73 | 100 | 1 | 1 | 42 | 37 | 62
> | > | "0/N-DS-EVERTONDS -RC-F2" | N-DS-EVERTONDS -RC-F2 | EVERTON DS - NW536-44-8.32 | L | Cooper | # | 0 | 8.32 | 5 | 8 | 1 | 1 | 45 | 27 | 14
> | > | "0/N-DS-EXETER2DS -RC-F1" | N-DS-EXETER2DS -RC-F1 | EXETER DS #2 - NW447-27.6-8.32 | V4L | Kyle | # | 0 | 8.32 | 9 | 13 | 98 | 100 | 39 | 29 | 26
> | > | "0/N-DS-FAIRFILDDS-RC-F1" | N-DS-FAIRFILDDS-RC-F1 | FAIRFIELD DS - QB50-44-8.32 | L | Mcgraw Edison | # | 0 | 8.32 | 83 | 100 | 1 | 1 | 3 | 2 | 55
> | > | "0/N-DS-FAIRFILDDS-RC-F2" | N-DS-FAIRFILDDS-RC-F2 | FAIRFIELD DS - QB50-44-8.32 | L | Cooper | # | 0 | 8.32 | 75 | 100 | 27 | 57 | 18 | 17 | 61
> | > | "0/N-DS-FAIRFILDDS-RC-F3" | N-DS-FAIRFILDDS-RC-F3 | FAIRFIELD DS - QB50-44-8.32 | L | Cooper | # | 0 | 8.32 | 83 | 100 | 1 | 1 | 24 | 23 | 61
> | > | "0/N-DS-FARLANLKDS-RC-F1" | N-DS-FARLANLKDS-RC-F1 | FARLAIN LAKE DS - GS56-44-8.32 | L | Mcgraw Edison | # | 14 | 8.32 | 67 | 100 | 100 | 1 | 18 | 19 | 59
> | > | "0/N-DS-FARLANLKDS-RC-F2" | N-DS-FARLANLKDS-RC-F2 | FARLAIN LAKE DS - GS56-44-8.32 | L | Mcgraw Edison | # | 14 | 8.32 | 67 | 100 | 1 | 1 | 1 | 1 | 49
> | > | "0/N-DS-FARLANLKDS-RC-F3" | N-DS-FARLANLKDS-RC-F3 | FARLAIN LAKE DS - GS56-44-8.32 | L | Mcgraw Edison | # | 14 | 8.32 | 67 | 100 | 1 | 1 | 21 | 24 | 55
> | > | "0/N-DS-FERGUSEDS -RC-F1" | N-DS-FERGUSEDS -RC-F1 | FERGUS EAST DS - NW7348-44-8.32 | D | Mcgraw Edison | # | 0 | 8.32 | 83 | 100 | 1 | 11 | 29 | 18 | 61
> | > | "0/N-DS-FERGUSEDS -RC-F2" | N-DS-FERGUSEDS -RC-F2 | FERGUS EAST DS - NW7348-44-8.32 | D | Mcgraw Edison | # | 0 | 8.32 | 75 | 100 | 1 | 1 | 61 | 42 | 66
> | > | "0/N-DS-FERGUSEDS -RC-F3" | N-DS-FERGUSEDS -RC-F3 | FERGUS EAST DS - NW7348-44-8.32 | D | Kyle | # | 0 | 8.32 | 83 | 100 | 1 | 100 | 33 | 25 | 67
> | > | "0/N-DS-FERGUSNVDS-RC-F1" | N-DS-FERGUSNVDS-RC-F1 | FERGUSONVALE DS - GS51-44-8.32 | L | Mcgraw Edison | # | 14 | 8.32 | 67 | 100 | 100 | 100 | 32 | 26 | 67
> | > | "0/N-DS-FERGUSNVDS-RC-F2" | N-DS-FERGUSNVDS-RC-F2 | FERGUSONVALE DS - GS51-44-8.32 | L | Mcgraw Edison | # | 14 | 8.32 | 46 | 52 | 1 | 1 | 37 | 28 | 39
> | > | "0/N-DS-FERGUSNVDS-RC-F3" | N-DS-FERGUSNVDS-RC-F3 | FERGUSONVALE DS - GS51-44-8.32 | L | Mcgraw Edison | # | 14 | 8.32 | 14 | 9 | 1 | 1 | 46 | 21 | 16
> | > | "0/N-DS-FIDDLGREDS-RC-F1" | N-DS-FIDDLGREDS-RC-F1 | FIDDLERS GREEN DS - NW250-27.6-8.32 | L | Mcgraw Edison | # | 0 | 8.32 | 74 | 100 | 1 | 100 | 19 | 19 | 62
> | > | "0/N-DS-FIDDLGREDS-RC-F2" | N-DS-FIDDLGREDS-RC-F2 | FIDDLERS GREEN DS - NW250-27.6-8.32 | L | Mcgraw Edison | # | 0 | 8.32 | 83 | 100 | 100 | 100 | 25 | 32 | 73
> | > | "0/N-DS-FIRTHCRNDS-RC-F1" | N-DS-FIRTHCRNDS-RC-F1 | FIRTHS CORNERS DS - GSA5-44-8.32 | D | Mcgraw Edison | # | 14 | 8.32 | 73 | 100 | 1 | 11 | 1 | 1 | 51
> | > | "0/N-DS-FIRTHCRNDS-RC-F2" | N-DS-FIRTHCRNDS-RC-F2 | FIRTHS CORNERS DS - GSA5-44-8.32 | D | Mcgraw Edison | # | 14 | 8.32 | 73 | 100 | 1 | 1 | 6 | 15 | 54
> | > | "0/N-DS-FIRTHCRNDS-RC-F3" | N-DS-FIRTHCRNDS-RC-F3 | FIRTHS CORNERS DS - GSA5-44-8.32 | D | Mcgraw Edison | # | 14 | 8.32 | 55 | 62 | 1 | 1 | 31 | 39 | 46
> | > | "0/N-DS-FORSTUNIDS-RC-F1" | N-DS-FORSTUNIDS-RC-F1 | FOREST UNION DS - NW2955-27.6-8.32 | L | Cooper | # | 0 | 8.32 | 74 | 100 | 67 | 6 | 41 | 26 | 64
> | > | "0/N-DS-FORSTUNIDS-RC-F3" | N-DS-FORSTUNIDS-RC-F3 | FOREST UNION DS - NW2955-27.6-8.32 | L | Cooper | # | 0 | 8.32 | 72 | 100 | 1 | 1 | 9 | 15 | 54
> | > | "0/N-DS-FRANKFD2DS-RC-F1" | N-DS-FRANKFD2DS-RC-F1 | FRANKFORD DS #2 - QC5631-44-8.32 | L | Cooper | # | 0 | 8.32 | 60 | 100 | 1 | 1 | 1 | 10 | 48
> | > | "0/N-DS-FRANKFD2DS-RC-F2" | N-DS-FRANKFD2DS-RC-F2 | FRANKFORD DS #2 - QC5631-44-8.32 | L | Cooper | # | 0 | 8.32 | 60 | 100 | 38 | 57 | 95 | 39 | 68
> | > | "0/N-DS-FRANKFD2DS-RC-F3" | N-DS-FRANKFD2DS-RC-F3 | FRANKFORD DS #2 - QC5631-44-8.32 | L | Cooper | # | 0 | 8.32 | 75 | 100 | 1 | 1 | 17 | 18 | 57
> | > | "0/N-DS-FREELTONDS-RC-F1" | N-DS-FREELTONDS-RC-F1 | FREELTON DS - NW238-27.6-8.32 | L | Mcgraw Edison | # | 0 | 8.32 | 75 | 100 | 22 | 100 | 22 | 22 | 64
> | > | "0/N-DS-FREELTONDS-RC-F2" | N-DS-FREELTONDS-RC-F2 | FREELTON DS - NW238-27.6-8.32 | L | Mcgraw Edison | # | 0 | 8.32 | 75 | 100 | 1 | 57 | 43 | 18 | 62
> | > | "0/N-DS-FREELTONDS-RC-F3" | N-DS-FREELTONDS-RC-F3 | FREELTON DS - NW238-27.6-8.32 | L | Mcgraw Edison | # | 0 | 8.32 | 75 | 100 | 1 | 1 | 15 | 8 | 54
> | > | "0/N-DS-FROGMOREDS-RC-F1" | N-DS-FROGMOREDS-RC-F1 | FROGMORE DS - NW1053-27.6-8.32 | L | Cooper | # | 0 | 8.32 | 75 | 100 | 8 | 100 | 11 | 8 | 59
> | > | "0/N-DS-FROGMOREDS-RC-F2" | N-DS-FROGMOREDS-RC-F2 | FROGMORE DS - NW1053-27.6-8.32 | L | Cooper | # | 0 | 8.32 | 75 | 100 | 100 | 100 | 19 | 14 | 66
> | > | "0/N-DS-FROGMOREDS-RC-F3" | N-DS-FROGMOREDS-RC-F3 | FROGMORE DS - NW1053-27.6-8.32 | L | Cooper | # | 0 | 8.32 | 62 | 100 | 8 | 100 | 21 | 16 | 57
> | > | "0/N-DS-GARDINERDS-RC-F1" | N-DS-GARDINERDS-RC-F1 | GARDINER DS - QB41-44-8.32 | D | Mcgraw Edison | # | 0 | 8.32 | 75 | 100 | 1 | 1 | 29 | 33 | 61
> | > | "0/N-DS-GARDINERDS-RC-F2" | N-DS-GARDINERDS-RC-F2 | GARDINER DS - QB41-44-8.32 | D | Mcgraw Edison | # | 0 | 8.32 | 75 | 100 | 13 | 23 | 15 | 25 | 60
> | > | "0/N-DS-GARDINERDS-RC-F3" | N-DS-GARDINERDS-RC-F3 | GARDINER DS - QB41-44-8.32 | D | Mcgraw Edison | # | 0 | 8.32 | 75 | 100 | 78 | 100 | 7 | 15 | 64
> | > | "0/N-DS-GARDINERDS-RC-F4" | N-DS-GARDINERDS-RC-F4 | GARDINER DS - QB41-44-8.32 | D | Mcgraw Edison | # | 0 | 8.32 | 75 | 100 | 1 | 1 | 15 | 24 | 58
> | > | "0/N-DS-GARDINERDS-RC-F5" | N-DS-GARDINERDS-RC-F5 | GARDINER DS - QB41-44-8.32 | D | Mcgraw Edison | # | 0 | 8.32 | 75 | 100 | 6 | 6 | 21 | 36 | 61
> | > | "0/N-DS-GBENDDS -RC-F1" | N-DS-GBENDDS -RC-F1 | GRAND BEND DS - NW459-27.6-8.32 | L | Mcgraw Edison | # | 0 | 8.32 | 75 | 100 | 8 | 6 | 19 | 20 | 58
> | > | "0/N-DS-GBENDDS -RC-F2" | N-DS-GBENDDS -RC-F2 | GRAND BEND DS - NW459-27.6-8.32 | L | Mcgraw Edison | # | 0 | 8.32 | 66 | 100 | 100 | 100 | 10 | 12 | 62
> | > | "0/N-DS-GBENDDS -RC-F3" | N-DS-GBENDDS -RC-F3 | GRAND BEND DS - NW459-27.6-8.32 | L | Mcgraw Edison | # | 0 | 8.32 | 75 | 100 | 8 | 6 | 24 | 16 | 58
> | > | "0/N-DS-GEOBURKEDS-RC-F4" | N-DS-GEOBURKEDS-RC-F4 | GEORGINA BURKE DS - NC178-44-8.32 | L | Mcgraw Edison | # | 15 | 8.32 | 60 | 100 | 55 | 57 | 15 | 23 | 58
> | > | "0/N-DS-GEOBURKEDS-RC-F5" | N-DS-GEOBURKEDS-RC-F5 | GEORGINA BURKE DS - NC178-44-8.32 | L | Mcgraw Edison | # | 15 | 8.32 | 75 | 100 | 100 | 57 | 5 | 14 | 62
> | > | "0/N-DS-GLENALLNDS-RC-F1" | N-DS-GLENALLNDS-RC-F1 | GLEN ALLAN DS - 04081-27.6-8.32 | L | Mcgraw Edison | # | 0 | 8.32 | 75 | 100 | 14 | 6 | 56 | 33 | 64
> | > | "0/N-DS-GLENALLNDS-RC-F2" | N-DS-GLENALLNDS-RC-F2 | GLEN ALLAN DS - 04081-27.6-8.32 | L | Mcgraw Edison | # | 0 | 8.32 | 75 | 100 | 1 | 1 | 67 | 38 | 66
> | > | "0/N-DS-GLENALLNDS-RC-F3" | N-DS-GLENALLNDS-RC-F3 | GLEN ALLAN DS - 04081-27.6-8.32 | L | Mcgraw Edison | # | 0 | 8.32 | 75 | 100 | 1 | 1 | 14 | 9 | 55
> | > | "0/N-DS-GLENBECKDS-RC-F1" | N-DS-GLENBECKDS-RC-F1 | GLEN BECKER DS - QL33-44-8.32 | V4L | Mcgraw Edison | # | 0 | 8.32 | 83 | 100 | 1 | 1 | 30 | 28 | 63
> | > | "0/N-DS-GLENBECKDS-RC-F2" | N-DS-GLENBECKDS-RC-F2 | GLEN BECKER DS - QL33-44-8.32 | V4L | Mcgraw Edison | # | 0 | 8.32 | 83 | 100 | 1 | 1 | 33 | 20 | 61
> | > | "0/N-DS-GLENBECKDS-RC-F3" | N-DS-GLENBECKDS-RC-F3 | GLEN BECKER DS - QL33-44-8.32 | V4L | Mcgraw Edison | # | 0 | 8.32 | 83 | 100 | 1 | 1 | 32 | 22 | 62
> | > | "0/N-DS-GLENCOEDS -RC-F1" | N-DS-GLENCOEDS -RC-F1 | GLENCOE DS - NW2950-27.6-8.32 | L | Mcgraw Edison | # | 0 | 8.32 | 66 | 100 | 1 | 1 | 20 | 21 | 54
> | > | "0/N-DS-GLENCOEDS -RC-F2" | N-DS-GLENCOEDS -RC-F2 | GLENCOE DS - NW2950-27.6-8.32 | L | Mcgraw Edison | # | 0 | 8.32 | 75 | 100 | 1 | 1 | 31 | 22 | 59
> | > | "0/N-DS-GLENCOEDS -RC-F3" | N-DS-GLENCOEDS -RC-F3 | GLENCOE DS - NW2950-27.6-8.32 | L | Mcgraw Edison | # | 0 | 8.32 | 75 | 100 | 1 | 1 | 14 | 6 | 54
> | > | "0/N-DS-GLENSANDDS-RC-F1" | N-DS-GLENSANDDS-RC-F1 | GLEN SANDFIELD DS - QL51-44-8.32 | L | Cooper | # | 0 | 8.32 | 67 | 100 | 100 | 57 | 54 | 33 | 68
> | > | "0/N-DS-GLENSANDDS-RC-F2" | N-DS-GLENSANDDS-RC-F2 | GLEN SANDFIELD DS - QL51-44-8.32 | L | Cooper | # | 0 | 8.32 | 14 | 9 | 1 | 1 | 40 | 16 | 14
> | > | "0/N-DS-GLENSANDDS-RC-F3" | N-DS-GLENSANDDS-RC-F3 | GLEN SANDFIELD DS - QL51-44-8.32 | L | Cooper | # | 0 | 8.32 | 67 | 100 | 1 | 1 | 49 | 15 | 56
> | > | "0/N-DS-GOODWOODDS-RC-F1" | N-DS-GOODWOODDS-RC-F1 | GOODWOOD DS - GW37-44-8.32 | L | Mcgraw Edison | # | 0 | 8.32 | 9 | 14 | 1 | 1 | 21 | 30 | 15
> | > | "0/N-DS-GOODWOODDS-RC-F2" | N-DS-GOODWOODDS-RC-F2 | GOODWOOD DS - GW37-44-8.32 | L | Cooper | # | 0 | 8.32 | 22 | 36 | 1 | 1 | 34 | 38 | 28
> | > | "0/N-DS-GOODWOODDS-RC-F3" | N-DS-GOODWOODDS-RC-F3 | GOODWOOD DS - GW37-44-8.32 | L | Cooper | # | 0 | 8.32 | 29 | 34 | 1 | 1 | 23 | 28 | 27
> | > | "0/N-DS-GORMLEYDS -RC-F3" | N-DS-GORMLEYDS -RC-F3 | GORMLEY DS - NT1260-44-8.32 | L | Mcgraw Edison | # | 0 | 8.32 | 60 | 100 | 90 | 100 | 39 | 23 | 64
> | > | "0/N-DS-GORRIEDS -RC-F1" | N-DS-GORRIEDS -RC-F1 | GORRIE DS - GE35-44-8.32 | L | Mcgraw Edison | # | 0 | 8.32 | 75 | 100 | 1 | 100 | 28 | 16 | 62
> | > | "0/N-DS-GORRIEDS -RC-F2" | N-DS-GORRIEDS -RC-F2 | GORRIE DS - GE35-44-8.32 | L | Mcgraw Edison | # | 0 | 8.32 | 75 | 100 | 1 | 1 | 34 | 18 | 58
> | > | "0/N-DS-GORRIEDS -RC-F3" | N-DS-GORRIEDS -RC-F3 | GORRIE DS - GE35-44-8.32 | L | Mcgraw Edison | # | 0 | 8.32 | 75 | 100 | 1 | 1 | 61 | 42 | 66
> | > | "0/N-DS-GOUROCKDS -RC-F1" | N-DS-GOUROCKDS -RC-F1 | GOUROCK DS - 08039-27.6-8.32 | L | Cooper | # | 0 | 8.32 | 75 | 100 | 1 | 11 | 57 | 37 | 65
> | > | "0/N-DS-GOUROCKDS -RC-F2" | N-DS-GOUROCKDS -RC-F2 | GOUROCK DS - 08039-27.6-8.32 | L | Cooper | # | 0 | 8.32 | 75 | 100 | 1 | 1 | 27 | 16 | 57
> | > | "0/N-DS-GRAFTONDS -RC-F1" | N-DS-GRAFTONDS -RC-F1 | GRAFTON DS - 04941-44-8.32 | L | Cooper | # | 0 | 8.32 | 75 | 100 | 1 | 1 | 38 | 28 | 61
> | > | "0/N-DS-GRAFTONDS -RC-F2" | N-DS-GRAFTONDS -RC-F2 | GRAFTON DS - 04941-44-8.32 | L | Cooper | # | 0 | 8.32 | 75 | 100 | 25 | 11 | 31 | 21 | 60
> | > | "0/N-DS-GRAFTONDS -RC-F3" | N-DS-GRAFTONDS -RC-F3 | GRAFTON DS - 04941-44-8.32 | L | Cooper | # | 0 | 8.32 | 75 | 100 | 30 | 62 | 58 | 36 | 69
> | > | "0/N-DS-GREENBNKDS-RC-F1" | N-DS-GREENBNKDS-RC-F1 | GREENBANK DS - 07705-44-8.32 | L | Mcgraw Edison | # | 0 | 8.32 | 17 | 28 | 1 | 1 | 31 | 18 | 20
> | > | "0/N-DS-GREENBNKDS-RC-F2" | N-DS-GREENBNKDS-RC-F2 | GREENBANK DS - 07705-44-8.32 | L | Mcgraw Edison | # | 0 | 8.32 | 60 | 100 | 1 | 1 | 14 | 7 | 49
> | > | "0/N-DS-GREENBNKDS-RC-F3" | N-DS-GREENBNKDS-RC-F3 | GREENBANK DS - 07705-44-8.32 | L | Mcgraw Edison | # | 0 | 8.32 | 26 | 38 | 1 | 1 | 20 | 11 | 23
> | > | "0/N-DS-GREENOCKDS-RC-F1" | N-DS-GREENOCKDS-RC-F1 | GREENOCK DS - GE88-44-8.32 | L | Mcgraw Edison | # | 0 | 8.32 | 75 | 100 | 1 | 40 | 45 | 30 | 64
> | > | "0/N-DS-GREENOCKDS-RC-F2" | N-DS-GREENOCKDS-RC-F2 | GREENOCK DS - GE88-44-8.32 | L | Mcgraw Edison | # | 0 | 8.32 | 75 | 100 | 57 | 23 | 51 | 47 | 70
> | > | "0/N-DS-GREENOCKDS-RC-F3" | N-DS-GREENOCKDS-RC-F3 | GREENOCK DS - GE88-44-8.32 | L | Mcgraw Edison | # | 0 | 8.32 | 65 | 100 | 1 | 23 | 28 | 17 | 55
> | > | "0/N-DS-GREENSCRDS-RC-F1" | N-DS-GREENSCRDS-RC-F1 | GREENS CORNER DS - NW2232-27.6-8.32 | L | Mcgraw Edison | # | 0 | 8.32 | 86 | 100 | 1 | 1 | 22 | 16 | 61
> | > | "0/N-DS-GREENSCRDS-RC-F2" | N-DS-GREENSCRDS-RC-F2 | GREENS CORNER DS - NW2232-27.6-8.32 | L | Mcgraw Edison | # | 0 | 8.32 | 80 | 100 | 1 | 1 | 24 | 19 | 59
> | > | "0/N-DS-GREENSCRDS-RC-F3" | N-DS-GREENSCRDS-RC-F3 | GREENS CORNER DS - NW2232-27.6-8.32 | L | Mcgraw Edison | # | 0 | 8.32 | 92 | 100 | 1 | 100 | 19 | 14 | 67
> | > | "0/N-DS-GREENSVLDS-RC-F1" | N-DS-GREENSVLDS-RC-F1 | GREENSVILLE DS - NW231-27.6-8.32 | L | Mcgraw Edison | # | 0 | 8.32 | 75 | 100 | 100 | 100 | 1 | 1 | 62
> | > | "0/N-DS-GREENSVLDS-RC-F2" | N-DS-GREENSVLDS-RC-F2 | GREENSVILLE DS - NW231-27.6-8.32 | L | Mcgraw Edison | # | 0 | 8.32 | 75 | 100 | 1 | 1 | 1 | 1 | 52
> | > | "0/N-DS-GREENSVLDS-RC-F3" | N-DS-GREENSVLDS-RC-F3 | GREENSVILLE DS - NW231-27.6-8.32 | L | Mcgraw Edison | # | 0 | 8.32 | 75 | 100 | 1 | 1 | 57 | 25 | 62
> | > | "0/N-DS-GREENVALDS-RC-F1" | N-DS-GREENVALDS-RC-F1 | GREEN VALLEY DS - QL2931-44-8.32 | L | Mcgraw Edison | # | 0 | 8.32 | 16 | 16 | 1 | 1 | 14 | 12 | 14
> | > | "0/N-DS-GREENVALDS-RC-F2" | N-DS-GREENVALDS-RC-F2 | GREEN VALLEY DS - QL2931-44-8.32 | L | Mcgraw Edison | # | 0 | 8.32 | 17 | 17 | 49 | 11 | 8 | 9 | 16
> | > | "0/N-DS-GREENVALDS-RC-F3" | N-DS-GREENVALDS-RC-F3 | GREEN VALLEY DS - QL2931-44-8.32 | L | Mcgraw Edison | # | 0 | 8.32 | 17 | 17 | 1 | 1 | 28 | 19 | 17
> | > | "0/N-DS-GRENFELDS -RC-F1" | N-DS-GRENFELDS -RC-F1 | GRENFEL DS - GS32-44-8.32 | L | Mcgraw Edison | # | 0 | 8.32 | 74 | 100 | 1 | 1 | 23 | 10 | 55
> | > | "0/N-DS-GRENFELDS -RC-F2" | N-DS-GRENFELDS -RC-F2 | GRENFEL DS - GS32-44-8.32 | L | Mcgraw Edison | # | 0 | 8.32 | 67 | 100 | 1 | 1 | 31 | 15 | 55
> | > | "0/N-DS-GRENFELDS -RC-F3" | N-DS-GRENFELDS -RC-F3 | GRENFEL DS - GS32-44-8.32 | L | Mcgraw Edison | # | 0 | 8.32 | 83 | 100 | 1 | 1 | 15 | 7 | 57
> | > | "0/N-DS-GRETNADS -RC-F1" | N-DS-GRETNADS -RC-F1 | GRETNA DS - QB59-44-8.32 | L | Mcgraw Edison | # | 0 | 8.32 | 75 | 100 | 1 | 1 | 29 | 18 | 58
> | > | "0/N-DS-GRETNADS -RC-F2" | N-DS-GRETNADS -RC-F2 | GRETNA DS - QB59-44-8.32 | L | Mcgraw Edison | # | 0 | 8.32 | 75 | 100 | 1 | 1 | 57 | 36 | 64
> | > | "0/N-DS-GUELPHDS -RC-F1" | N-DS-GUELPHDS -RC-F1 | GUELPH DS - NW7330-44-8.32 | L | Mcgraw Edison | # | 0 | 8.32 | 75 | 100 | 1 | 1 | 29 | 20 | 58
> | > | "0/N-DS-GUELPHDS -RC-F2" | N-DS-GUELPHDS -RC-F2 | GUELPH DS - NW7330-44-8.32 | L | Mcgraw Edison | # | 0 | 8.32 | 68 | 100 | 1 | 1 | 15 | 13 | 53
> | > | "0/N-DS-GUELPHDS -RC-F3" | N-DS-GUELPHDS -RC-F3 | GUELPH DS - NW7330-44-8.32 | L | Mcgraw Edison | # | 0 | 8.32 | 75 | 100 | 1 | 1 | 21 | 19 | 57
> | > | "0/N-DS-GUTHRIEDS -RC-F1" | N-DS-GUTHRIEDS -RC-F1 | GUTHRIE DS - GS8-44-8.32 | L | Cooper | # | 14 | 8.32 | 58 | 75 | 1 | 1 | 21 | 9 | 43
> | > | "0/N-DS-GUTHRIEDS -RC-F2" | N-DS-GUTHRIEDS -RC-F2 | GUTHRIE DS - GS8-44-8.32 | L | Cooper | # | 14 | 8.32 | 26 | 30 | 1 | 1 | 8 | 1 | 18
> | > | "0/N-DS-GUTHRIEDS -RC-F3" | N-DS-GUTHRIEDS -RC-F3 | GUTHRIE DS - GS8-44-8.32 | L | Cooper | # | 14 | 8.32 | 50 | 61 | 1 | 1 | 25 | 18 | 39
> | > | "0/N-DS-HAMPTONDS -RC-F1" | N-DS-HAMPTONDS -RC-F1 | HAMPTON DS - QC1539-44-8.32 | L | Mcgraw Edison | # | 0 | 8.32 | 72 | 100 | 1 | 1 | 22 | 30 | 59
> | > | "0/N-DS-HAMPTONDS -RC-F2" | N-DS-HAMPTONDS -RC-F2 | HAMPTON DS - QC1539-44-8.32 | L | Cooper | # | 0 | 8.32 | 75 | 100 | 22 | 100 | 35 | 32 | 67
> | > | "0/N-DS-HAMPTONDS -RC-F3" | N-DS-HAMPTONDS -RC-F3 | HAMPTON DS - QC1539-44-8.32 | L | Cooper | # | 0 | 8.32 | 64 | 100 | 71 | 100 | 12 | 17 | 61
> | > | "0/N-DS-HARRIST2DS-RC-F1" | N-DS-HARRIST2DS-RC-F1 | HARRISTON DS #2 - NW2857-44-8.32 | L | Mcgraw Edison | # | 0 | 8.32 | 75 | 100 | 100 | 100 | 46 | 22 | 70
> | > | "0/N-DS-HARRIST2DS-RC-F2" | N-DS-HARRIST2DS-RC-F2 | HARRISTON DS #2 - NW2857-44-8.32 | L | Mcgraw Edison | # | 0 | 8.32 | 75 | 100 | 100 | 100 | 30 | 14 | 67
> | > | "0/N-DS-HARRIST2DS-RC-F3" | N-DS-HARRIST2DS-RC-F3 | HARRISTON DS #2 - NW2857-44-8.32 | L | Mcgraw Edison | # | 0 | 8.32 | 75 | 100 | 100 | 100 | 26 | 25 | 69
> | > | "0/N-DS-HASTINGSDS-RC-F2" | N-DS-HASTINGSDS-RC-F2 | HASTINGS DS - QC46-44-8.32 | L | Cooper | # | 0 | 8.32 | 75 | 100 | 1 | 1 | 8 | 4 | 53
> | > | "0/N-DS-HASTINGSDS-RC-F3" | N-DS-HASTINGSDS-RC-F3 | HASTINGS DS - QC46-44-8.32 | L | Cooper | # | 0 | 8.32 | 64 | 100 | 99 | 100 | 54 | 29 | 69
> | > | "0/N-DS-HAWKSTONDS-RC-F1" | N-DS-HAWKSTONDS-RC-F1 | HAWKESTONE DS - GS4-44-8.32 | L | Mcgraw Edison | # | 14 | 8.32 | 73 | 100 | 1 | 1 | 35 | 23 | 59
> | > | "0/N-DS-HAWKSTONDS-RC-F2" | N-DS-HAWKSTONDS-RC-F2 | HAWKESTONE DS - GS4-44-8.32 | L | Mcgraw Edison | # | 14 | 8.32 | 21 | 8 | 1 | 1 | 3 | 2 | 10
> | > | "0/N-DS-HAWKSTONDS-RC-F3" | N-DS-HAWKSTONDS-RC-F3 | HAWKESTONE DS - GS4-44-8.32 | L | Mcgraw Edison | # | 14 | 8.32 | 44 | 52 | 1 | 100 | 37 | 28 | 43
> | > | "0/N-DS-HAWLEYDS -RC-F1" | N-DS-HAWLEYDS -RC-F1 | HAWLEY DS - QB46-44-8.32 | L | Mcgraw Edison | # | 0 | 8.32 | 75 | 100 | 1 | 1 | 37 | 30 | 61
> | > | "0/N-DS-HAWLEYDS -RC-F2" | N-DS-HAWLEYDS -RC-F2 | HAWLEY DS - QB46-44-8.32 | L | Mcgraw Edison | # | 0 | 8.32 | 75 | 100 | 1 | 1 | 39 | 18 | 59
> | > | "0/N-DS-HAWLEYDS -RC-F3" | N-DS-HAWLEYDS -RC-F3 | HAWLEY DS - QB46-44-8.32 | L | Mcgraw Edison | # | 0 | 8.32 | 67 | 100 | 1 | 1 | 45 | 21 | 57
> | > | "0/N-DS-HAYCROFTDS-RC-F1" | N-DS-HAYCROFTDS-RC-F1 | HAYCROFT DS - NW1434-27.6-8.32 | L | Kyle | # | 0 | 8.32 | 83 | 100 | 1 | 1 | 29 | 14 | 60
> | > | "0/N-DS-HAYCROFTDS-RC-F2" | N-DS-HAYCROFTDS-RC-F2 | HAYCROFT DS - NW1434-27.6-8.32 | L | Kyle | # | 0 | 8.32 | 83 | 100 | 49 | 17 | 36 | 19 | 65
> | > | "0/N-DS-HECKSTONDS-RC-F1" | N-DS-HECKSTONDS-RC-F1 | HECKSTON DS - 03025-44-8.32 | L | Mcgraw Edison | # | 0 | 8.32 | 75 | 100 | 1 | 1 | 53 | 31 | 63
> | > | "0/N-DS-HECKSTONDS-RC-F2" | N-DS-HECKSTONDS-RC-F2 | HECKSTON DS - 03025-44-8.32 | L | Mcgraw Edison | # | 0 | 8.32 | 75 | 100 | 1 | 1 | 49 | 32 | 63
> | > | "0/N-DS-HECKSTONDS-RC-F3" | N-DS-HECKSTONDS-RC-F3 | HECKSTON DS - 03025-44-8.32 | L | Mcgraw Edison | # | 0 | 8.32 | 60 | 100 | 1 | 1 | 26 | 18 | 52
> | > | "0/N-DS-HEPWORTHDS-RC-F1" | N-DS-HEPWORTHDS-RC-F1 | HEPWORTH DS - GE47-44-8.32 | L | Mcgraw Edison | # | 0 | 8.32 | 83 | 100 | 1 | 1 | 35 | 26 | 63
> | > | "0/N-DS-HEPWORTHDS-RC-F2" | N-DS-HEPWORTHDS-RC-F2 | HEPWORTH DS - GE47-44-8.32 | L | Mcgraw Edison | # | 0 | 8.32 | 73 | 100 | 1 | 1 | 24 | 15 | 56
> | > | "0/N-DS-HEPWORTHDS-RC-F3" | N-DS-HEPWORTHDS-RC-F3 | HEPWORTH DS - GE47-44-8.32 | L | Mcgraw Edison | # | 0 | 8.32 | 83 | 100 | 49 | 11 | 39 | 25 | 66
> | > | "0/N-DS-HIGHGATEDS-RC-F1" | N-DS-HIGHGATEDS-RC-F1 | HIGHGATE DS - NW1436-27.6-8.32 | V4L | Kyle | # | 1 | 8.32 | 60 | 100 | 1 | 1 | 16 | 8 | 49
> | > | "0/N-DS-HIGHGATEDS-RC-F2" | N-DS-HIGHGATEDS-RC-F2 | HIGHGATE DS - NW1436-27.6-8.32 | V4L | Kyle | # | 1 | 8.32 | 75 | 100 | 28 | 1 | 31 | 15 | 59
> | > | "0/N-DS-HOLNDLNDDS-RC-F1" | N-DS-HOLNDLNDDS-RC-F1 | HOLLAND LANDING DS - NT4138-44-8.32 | D | Mcgraw Edison | # | 0 | 8.32 | 1 | 2 | 53 | 100 | 17 | 24 | 15
> | > | "0/N-DS-HOLNDLNDDS-RC-F2" | N-DS-HOLNDLNDDS-RC-F2 | HOLLAND LANDING DS - NT4138-44-8.32 | D | Mcgraw Edison | # | 0 | 8.32 | 4 | 7 | 1 | 1 | 2 | 12 | 6
> | > | "0/N-DS-HOLNDLNDDS-RC-F3" | N-DS-HOLNDLNDDS-RC-F3 | HOLLAND LANDING DS - NT4138-44-8.32 | D | Mcgraw Edison | # | 0 | 8.32 | 37 | 62 | 1 | 1 | 30 | 38 | 39
> | > | "0/N-DS-HOLSTEINDS-RC-F1" | N-DS-HOLSTEINDS-RC-F1 | HOLSTEIN DS - GE632-44-8.32 | L | Mcgraw Edison | # | 0 | 8.32 | 83 | 100 | 1 | 1 | 24 | 21 | 61
> | > | "0/N-DS-HOLSTEINDS-RC-F2" | N-DS-HOLSTEINDS-RC-F2 | HOLSTEIN DS - GE632-44-8.32 | L | Mcgraw Edison | # | 0 | 8.32 | 83 | 100 | 100 | 1 | 12 | 10 | 62
> | > | "0/N-DS-HOLSTEINDS-RC-F3" | N-DS-HOLSTEINDS-RC-F3 | HOLSTEIN DS - GE632-44-8.32 | L | Mcgraw Edison | # | 0 | 8.32 | 75 | 100 | 55 | 100 | 1 | 1 | 59
> | > | "0/N-DS-HORNGMILDS-RC-F1" | N-DS-HORNGMILDS-RC-F1 | HORNING MILLS DS - GO59-44-8.32 | L | Mcgraw Edison | # | 0 | 8.32 | 73 | 100 | 39 | 100 | 43 | 25 | 67
> | > | "0/N-DS-HORNGMILDS-RC-F2" | N-DS-HORNGMILDS-RC-F2 | HORNING MILLS DS - GO59-44-8.32 | L | Mcgraw Edison | # | 0 | 8.32 | 73 | 100 | 53 | 68 | 44 | 30 | 67
> | > | "0/N-DS-HORNGMILDS-RC-F3" | N-DS-HORNGMILDS-RC-F3 | HORNING MILLS DS - GO59-44-8.32 | L | Mcgraw Edison | # | 0 | 8.32 | 19 | 5 | 68 | 100 | 32 | 19 | 23
> | > | "0/N-DS-HORSEYBADS-RC-F1" | N-DS-HORSEYBADS-RC-F1 | HORSEY BAY DS - QB53-44-8.32 | D | Cooper | # | 0 | 8.32 | 75 | 100 | 1 | 1 | 29 | 46 | 63
> | > | "0/N-DS-HORSEYBADS-RC-F2" | N-DS-HORSEYBADS-RC-F2 | HORSEY BAY DS - QB53-44-8.32 | D | Cooper | # | 0 | 8.32 | 75 | 100 | 1 | 1 | 23 | 32 | 60
> | > | "0/N-DS-HORSEYBADS-RC-F3" | N-DS-HORSEYBADS-RC-F3 | HORSEY BAY DS - QB53-44-8.32 | D | Cooper | # | 0 | 8.32 | 75 | 100 | 16 | 11 | 26 | 44 | 64
> | > | "0/N-DS-HORSEYBADS-RC-F4" | N-DS-HORSEYBADS-RC-F4 | HORSEY BAY DS - QB53-44-8.32 | D | Cooper | # | 0 | 8.32 | 75 | 100 | 100 | 100 | 16 | 31 | 69
> | > | "0/N-DS-HURONDALDS-RC-F1" | N-DS-HURONDALDS-RC-F1 | HURONDALE DS - NW2144-27.6-8.32 | L | Mcgraw Edison | # | 0 | 8.32 | 75 | 100 | 1 | 100 | 27 | 12 | 61
> | > | "0/N-DS-HURONDALDS-RC-F2" | N-DS-HURONDALDS-RC-F2 | HURONDALE DS - NW2144-27.6-8.32 | L | Mcgraw Edison | # | 0 | 8.32 | 71 | 100 | 1 | 1 | 36 | 16 | 57
> | > | "0/N-DS-HURONPRKDS-RC-F1" | N-DS-HURONPRKDS-RC-F1 | HURON PARK DS - NW460-27.6-8.32 | D | Mcgraw Edison | # | 0 | 8.32 | 75 | 100 | 1 | 1 | 28 | 21 | 58
> | > | "0/N-DS-HURONPRKDS-RC-F3" | N-DS-HURONPRKDS-RC-F3 | HURON PARK DS - NW460-27.6-8.32 | D | Mcgraw Edison | # | 0 | 8.32 | 75 | 100 | 1 | 1 | 1 | 1 | 52
> | > | "0/N-DS-INGLSIDEDS-RC-F1" | N-DS-INGLSIDEDS-RC-F1 | INGLESIDE DS - QL4931-44-8.32 | L | Mcgraw Edison | # | 0 | 8.32 | 24 | 41 | 90 | 100 | 22 | 17 | 34
> | > | "0/N-DS-INGLSIDEDS-RC-F2" | N-DS-INGLSIDEDS-RC-F2 | INGLESIDE DS - QL4931-44-8.32 | L | Mcgraw Edison | # | 0 | 8.32 | 54 | 91 | 1 | 1 | 25 | 17 | 48
> | > | "0/N-DS-INGLSIDWDS-RC-F1" | N-DS-INGLSIDWDS-RC-F1 | INGLESIDE WEST DS - QL4944-44-8.32 | L | Mcgraw Edison | # | 0 | 8.32 | 14 | 20 | 1 | 1 | 35 | 25 | 19
> | > | "0/N-DS-INGLSIDWDS-RC-F2" | N-DS-INGLSIDWDS-RC-F2 | INGLESIDE WEST DS - QL4944-44-8.32 | L | Mcgraw Edison | # | 0 | 8.32 | 13 | 22 | 1 | 1 | 21 | 17 | 16
> | > | "0/N-DS-INGLSIDWDS-RC-F3" | N-DS-INGLSIDWDS-RC-F3 | INGLESIDE WEST DS - QL4944-44-8.32 | L | Mcgraw Edison | # | 0 | 8.32 | 8 | 13 | 1 | 1 | 17 | 11 | 10
> | > | "0/N-DS-ISLDGROVDS-RC-F1" | N-DS-ISLDGROVDS-RC-F1 | ISLAND GROVE DS - NT4135-44-8.32 | L | Mcgraw Edison | # | 0 | 8.32 | 75 | 100 | 45 | 11 | 8 | 5 | 56
> | > | "0/N-DS-ISLDGROVDS-RC-F2" | N-DS-ISLDGROVDS-RC-F2 | ISLAND GROVE DS - NT4135-44-8.32 | L | Mcgraw Edison | # | 0 | 8.32 | 8 | 13 | 1 | 1 | 1 | 1 | 6
> | > | "0/N-DS-ISLDGROVDS-RC-F3" | N-DS-ISLDGROVDS-RC-F3 | ISLAND GROVE DS - NT4135-44-8.32 | L | Mcgraw Edison | # | 0 | 8.32 | 60 | 100 | 1 | 100 | 46 | 36 | 63
> | > | "0/N-DS-IVYLEADS -RC-F1" | N-DS-IVYLEADS -RC-F1 | IVY LEA DS - QL39-44-8.32 | L | Cooper | # | 0 | 8.32 | 92 | 100 | 1 | 1 | 31 | 19 | 64
> | > | "0/N-DS-IVYLEADS -RC-F2" | N-DS-IVYLEADS -RC-F2 | IVY LEA DS - QL39-44-8.32 | L | Cooper | # | 0 | 8.32 | 75 | 100 | 79 | 100 | 46 | 39 | 73
> | > | "0/N-DS-IVYLEADS -RC-F3" | N-DS-IVYLEADS -RC-F3 | IVY LEA DS - QL39-44-8.32 | L | Cooper | # | 0 | 8.32 | 88 | 100 | 1 | 1 | 17 | 14 | 60
> | > | "0/N-DS-JARVISDS -RC-F3" | N-DS-JARVISDS -RC-F3 | JARVIS MS - NW2742-28 | L | Mcgraw Edison | # | 0 | 8.32 | 1 | 1 | 1 | 1 | 1 | 1 | 1
> | > | "0/N-DS-JOHNSTWNDS-RC-F1" | N-DS-JOHNSTWNDS-RC-F1 | JOHNSTOWN DS - QL8-44-8.32 | V4L | Kyle | # | 0 | 8.32 | 22 | 25 | 56 | 11 | 43 | 27 | 27
> | > | "0/N-DS-JOHNSTWNDS-RC-F2" | N-DS-JOHNSTWNDS-RC-F2 | JOHNSTOWN DS - QL8-44-8.32 | V4L | Kyle | # | 0 | 8.32 | 13 | 8 | 1 | 1 | 41 | 29 | 17
> | > | "0/N-DS-JONESCRKDS-RC-F1" | N-DS-JONESCRKDS-RC-F1 | JONES CREEK DS - QB54-44-8.32 | D | Cooper | # | 0 | 8.32 | 75 | 100 | 1 | 1 | 21 | 27 | 59
> | > | "0/N-DS-JONESCRKDS-RC-F2" | N-DS-JONESCRKDS-RC-F2 | JONES CREEK DS - QB54-44-8.32 | D | Cooper | # | 0 | 8.32 | 73 | 100 | 1 | 1 | 23 | 29 | 59
> | > | "0/N-DS-JONESCRKDS-RC-F3" | N-DS-JONESCRKDS-RC-F3 | JONES CREEK DS - QB54-44-8.32 | D | Cooper | # | 0 | 8.32 | 75 | 100 | 1 | 1 | 33 | 32 | 61
> | > | "0/N-DS-KARSDS -RC-F1" | N-DS-KARSDS -RC-F1 | KARS DS - QT46-44-8.32 | L | Cooper | # | 0 | 8.32 | 75 | 100 | 1 | 1 | 13 | 13 | 55
> | > | "0/N-DS-KARSDS -RC-F3" | N-DS-KARSDS -RC-F3 | KARS DS - QT46-44-8.32 | L | Cooper | # | 0 | 8.32 | 75 | 100 | 1 | 1 | 25 | 20 | 58
> | > | "0/N-DS-KEMBLEDS -RC-F5" | N-DS-KEMBLEDS -RC-F5 | KEMBLE DS - NC5631-44-12.5-8.32 | L | Mcgraw Edison | # | 0 | 8.32 | 60 | 100 | 1 | 1 | 53 | 38 | 59
> | > | "0/N-DS-KEMPWESTDS-RC-F1" | N-DS-KEMPWESTDS-RC-F1 | KEMPTVILLE WEST DS - QH10-44-8.32 | L | Mcgraw Edison | # | 0 | 8.32 | 68 | 100 | 1 | 1 | 17 | 7 | 52
> | > | "0/N-DS-KEMPWESTDS-RC-F2" | N-DS-KEMPWESTDS-RC-F2 | KEMPTVILLE WEST DS - QH10-44-8.32 | L | Mcgraw Edison | # | 0 | 8.32 | 75 | 100 | 100 | 100 | 34 | 29 | 70
> | > | "0/N-DS-KEMPWESTDS-RC-F3" | N-DS-KEMPWESTDS-RC-F3 | KEMPTVILLE WEST DS - QH10-44-8.32 | L | Mcgraw Edison | # | 0 | 8.32 | 75 | 100 | 74 | 11 | 24 | 15 | 61
> | > | "0/N-DS-KENILWRTDS-RC-F1" | N-DS-KENILWRTDS-RC-F1 | KENILWORTH DS - 05761-44-8.32 | L | Mcgraw Edison | # | 0 | 8.32 | 75 | 100 | 1 | 1 | 51 | 33 | 63
> | > | "0/N-DS-KENILWRTDS-RC-F2" | N-DS-KENILWRTDS-RC-F2 | KENILWORTH DS - 05761-44-8.32 | L | Mcgraw Edison | # | 0 | 8.32 | 75 | 100 | 1 | 1 | 32 | 21 | 59
> | > | "0/N-DS-KERWOODDS -RC-F1" | N-DS-KERWOODDS -RC-F1 | KERWOOD DS - NW2948-27.6-8.32 | L | Mcgraw Edison | # | 0 | 8.32 | 75 | 100 | 1 | 1 | 15 | 15 | 56
> | > | "0/N-DS-KERWOODDS -RC-F2" | N-DS-KERWOODDS -RC-F2 | KERWOOD DS - NW2948-27.6-8.32 | L | Mcgraw Edison | # | 0 | 8.32 | 60 | 100 | 100 | 57 | 29 | 14 | 60
> | > | "0/N-DS-KERWOODDS -RC-F3" | N-DS-KERWOODDS -RC-F3 | KERWOOD DS - NW2948-27.6-8.32 | L | Mcgraw Edison | # | 0 | 8.32 | 75 | 100 | 100 | 57 | 23 | 16 | 65
> | > | "0/N-DS-KESWICKDS -RC-F1" | N-DS-KESWICKDS -RC-F1 | KESWICK DS - NT4149-44-8.32 | D | Kyle | # | 0 | 8.32 | 60 | 100 | 100 | 100 | 37 | 59 | 72
> | > | "0/N-DS-KESWICKDS -RC-F2" | N-DS-KESWICKDS -RC-F2 | KESWICK DS - NT4149-44-8.32 | D | Kyle | # | 0 | 8.32 | 75 | 100 | 100 | 100 | 37 | 69 | 79
> | > | "0/N-DS-KESWICKDS -RC-F3" | N-DS-KESWICKDS -RC-F3 | KESWICK DS - NT4149-44-8.32 | D | Kyle | # | 0 | 8.32 | 31 | 52 | 1 | 1 | 10 | 23 | 30
> | > | "0/N-DS-KIMBERLYDS-RC-F1" | N-DS-KIMBERLYDS-RC-F1 | KIMBERLEY DS - GE56-44-8.32 | L | Mcgraw Edison | # | 0 | 8.32 | 24 | 22 | 1 | 100 | 50 | 34 | 31
> | > | "0/N-DS-KIMBERLYDS-RC-F2" | N-DS-KIMBERLYDS-RC-F2 | KIMBERLEY DS - GE56-44-8.32 | L | Mcgraw Edison | # | 0 | 8.32 | 48 | 69 | 1 | 1 | 49 | 33 | 46
> | > | "0/N-DS-KIMBERLYDS-RC-F3" | N-DS-KIMBERLYDS-RC-F3 | KIMBERLEY DS - GE56-44-8.32 | L | Mcgraw Edison | # | 0 | 8.32 | 13 | 8 | 1 | 1 | 4 | 13 | 10
> | > | "0/N-DS-KINCARD2DS-RC-F1" | N-DS-KINCARD2DS-RC-F1 | KINCARDINE DS #2 - GE37-44-8.32 | L | Mcgraw Edison | # | 0 | 8.32 | 83 | 100 | 48 | 1 | 10 | 15 | 61
> | > | "0/N-DS-KINCARD2DS-RC-F2" | N-DS-KINCARD2DS-RC-F2 | KINCARDINE DS #2 - GE37-44-8.32 | L | Mcgraw Edison | # | 0 | 8.32 | 83 | 100 | 13 | 6 | 42 | 29 | 65
> | > | "0/N-DS-KINGSTNMDS-RC-F1" | N-DS-KINGSTNMDS-RC-F1 | KINGSTON MILLS DS - QB25-44-8.32 | L | Cooper | # | 0 | 8.32 | 66 | 100 | 1 | 1 | 8 | 6 | 50
> | > | "0/N-DS-KINGSTNMDS-RC-F2" | N-DS-KINGSTNMDS-RC-F2 | KINGSTON MILLS DS - QB25-44-8.32 | L | Cooper | # | 0 | 8.32 | 75 | 100 | 1 | 1 | 19 | 9 | 55
> | > | "0/N-DS-KINGSVPUDS-RC-F1" | N-DS-KINGSVPUDS-RC-F1 | KINGSVIL PULFORD DS - NW342-27.6-8.32 | L | Cooper | # | 0 | 8.32 | 75 | 100 | 53 | 11 | 17 | 33 | 63
> | > | "0/N-DS-KINGSVPUDS-RC-F2" | N-DS-KINGSVPUDS-RC-F2 | KINGSVIL PULFORD DS - NW342-27.6-8.32 | L | Cooper | # | 0 | 8.32 | 75 | 100 | 26 | 1 | 19 | 30 | 61
> | > | "0/N-DS-KINTOREDS -RC-F1" | N-DS-KINTOREDS -RC-F1 | KINTORE DS - NW455-27.6-8.32 | L | Mcgraw Edison | # | 0 | 8.32 | 75 | 100 | 1 | 1 | 46 | 32 | 62
> | > | "0/N-DS-KINTOREDS -RC-F2" | N-DS-KINTOREDS -RC-F2 | KINTORE DS - NW455-27.6-8.32 | L | Mcgraw Edison | # | 0 | 8.32 | 75 | 100 | 1 | 1 | 40 | 15 | 58
> | > | "0/N-DS-KINTOREDS -RC-F3" | N-DS-KINTOREDS -RC-F3 | KINTORE DS - NW455-27.6-8.32 | L | Mcgraw Edison | # | 0 | 8.32 | 66 | 100 | 1 | 1 | 17 | 11 | 52
> | > | "0/N-DS-KIRBYDS -RC-F1" | N-DS-KIRBYDS -RC-F1 | KIRBY DS - QC1540-44-8.32 | L | Mcgraw Edison | # | 0 | 8.32 | 75 | 100 | 100 | 100 | 12 | 7 | 64
> | > | "0/N-DS-KIRBYDS -RC-F2" | N-DS-KIRBYDS -RC-F2 | KIRBY DS - QC1540-44-8.32 | L | Cooper | # | 0 | 8.32 | 21 | 34 | 94 | 100 | 48 | 27 | 36
> | > | "0/N-DS-KIRBYDS -RC-F3" | N-DS-KIRBYDS -RC-F3 | KIRBY DS - QC1540-44-8.32 | L | Cooper | # | 0 | 8.32 | 60 | 100 | 97 | 100 | 20 | 8 | 59
> | > | "0/N-DS-KIRKFIELDS-RC-F1" | N-DS-KIRKFIELDS-RC-F1 | KIRKFIELD DS - GW15-44-8.32 | L | Cooper | # | 0 | 8.32 | 35 | 58 | 1 | 100 | 62 | 46 | 47
> | > | "0/N-DS-KIRKFIELDS-RC-F3" | N-DS-KIRKFIELDS-RC-F3 | KIRKFIELD DS - GW15-44-8.32 | L | Mcgraw Edison | # | 0 | 8.32 | 60 | 100 | 100 | 100 | 22 | 13 | 61
> | > | "0/N-DS-KIRKTONDS -RC-F1" | N-DS-KIRKTONDS -RC-F1 | KIRKTON DS - NW469-27.6-8.32 | L | Cooper | # | 0 | 8.32 | 75 | 100 | 1 | 1 | 45 | 20 | 60
> | > | "0/N-DS-KIRKTONDS -RC-F2" | N-DS-KIRKTONDS -RC-F2 | KIRKTON DS - NW469-27.6-8.32 | L | Cooper | # | 0 | 8.32 | 75 | 100 | 1 | 1 | 31 | 16 | 58
> | > | "0/N-DS-KIRKTONDS -RC-F3" | N-DS-KIRKTONDS -RC-F3 | KIRKTON DS - NW469-27.6-8.32 | L | Cooper | # | 0 | 8.32 | 75 | 100 | 1 | 1 | 21 | 11 | 56
> | > | "0/N-DS-KOMOKADS -RC-F1" | N-DS-KOMOKADS -RC-F1 | KOMOKA DS - NW462-27.6-8.32 | L | Cooper | # | 0 | 8.32 | 69 | 100 | 100 | 57 | 15 | 15 | 62
> | > | "0/N-DS-KOMOKADS -RC-F2" | N-DS-KOMOKADS -RC-F2 | KOMOKA DS - NW462-27.6-8.32 | L | Cooper | # | 0 | 8.32 | 74 | 100 | 89 | 100 | 13 | 15 | 65
> | > | "0/N-DS-KOMOKADS -RC-F3" | N-DS-KOMOKADS -RC-F3 | KOMOKA DS - NW462-27.6-8.32 | L | Cooper | # | 0 | 8.32 | 75 | 100 | 55 | 100 | 20 | 23 | 66
> | > | "0/N-DS-LAGOONCIDS-RC-F1" | N-DS-LAGOONCIDS-RC-F1 | LAGOON CITY DS - GW28-44-8.32 | L | Mcgraw Edison | # | 0 | 8.32 | 34 | 34 | 1 | 1 | 5 | 5 | 22
> | > | "0/N-DS-LAGOONCIDS-RC-F2" | N-DS-LAGOONCIDS-RC-F2 | LAGOON CITY DS - GW28-44-8.32 | L | Mcgraw Edison | # | 0 | 8.32 | 80 | 100 | 1 | 1 | 6 | 7 | 55
> | > | "0/N-DS-LAGOONCIDS-RC-F3" | N-DS-LAGOONCIDS-RC-F3 | LAGOON CITY DS - GW28-44-8.32 | L | Mcgraw Edison | # | 0 | 8.32 | 67 | 100 | 1 | 1 | 38 | 18 | 56
> | > | "0/N-DS-LANARKDS -RC-F1" | N-DS-LANARKDS -RC-F1 | LANARK DS - QH831-44-8.32 | L | Cooper | # | 0 | 8.32 | 83 | 100 | 1 | 1 | 29 | 24 | 62
> | > | "0/N-DS-LANARKDS -RC-F2" | N-DS-LANARKDS -RC-F2 | LANARK DS - QH831-44-8.32 | L | Cooper | # | 0 | 8.32 | 83 | 100 | 100 | 100 | 51 | 47 | 79
> | > | "0/N-DS-LANCASTRDS-RC-F1" | N-DS-LANCASTRDS-RC-F1 | LANCASTER DS - QL4935-44-8.32 | L | Mcgraw Edison | # | 0 | 8.32 | 24 | 25 | 1 | 1 | 36 | 26 | 24
> | > | "0/N-DS-LANCASTRDS-RC-F2" | N-DS-LANCASTRDS-RC-F2 | LANCASTER DS - QL4935-44-8.32 | L | Mcgraw Edison | # | 0 | 8.32 | 14 | 8 | 1 | 1 | 13 | 14 | 11
> | > | "0/N-DS-LANCASTRDS-RC-F3" | N-DS-LANCASTRDS-RC-F3 | LANCASTER DS - QL4935-44-8.32 | L | Mcgraw Edison | # | 0 | 8.32 | 38 | 52 | 1 | 1 | 21 | 20 | 33
> | > | "0/N-DS-LEAMGTN2DS-RC-F1" | N-DS-LEAMGTN2DS-RC-F1 | LEAMINGTON DS #2 - NW339-27.6-8.32 | L | Cooper | # | 0 | 8.32 | 1 | 1 | 1 | 1 | 1 | 10 | 3
> | > | "0/N-DS-LEAMGTN2DS-RC-F2" | N-DS-LEAMGTN2DS-RC-F2 | LEAMINGTON DS #2 - NW339-27.6-8.32 | L | Cooper | # | 0 | 8.32 | 73 | 100 | 1 | 1 | 13 | 25 | 57
> | > | "0/N-DS-LEAMGTN2DS-RC-F3" | N-DS-LEAMGTN2DS-RC-F3 | LEAMINGTON DS #2 - NW339-27.6-8.32 | L | Cooper | # | 0 | 8.32 | 75 | 100 | 100 | 100 | 18 | 28 | 69
> | > | "0/N-DS-LILYLAKEDS-RC-F1" | N-DS-LILYLAKEDS-RC-F1 | LILY LAKE DS - QC2033-44-8.32 | L | Cooper | # | 0 | 8.32 | 60 | 100 | 1 | 1 | 7 | 5 | 48
> | > | "0/N-DS-LILYLAKEDS-RC-F2" | N-DS-LILYLAKEDS-RC-F2 | LILY LAKE DS - QC2033-44-8.32 | L | Cooper | # | 0 | 8.32 | 36 | 50 | 1 | 1 | 7 | 11 | 28
> | > | "0/N-DS-LILYLAKEDS-RC-F3" | N-DS-LILYLAKEDS-RC-F3 | LILY LAKE DS - QC2033-44-8.32 | V4L | Kyle | # | 9 | 8.32 | 14 | 24 | 1 | 1 | 21 | 11 | 15
> | > | "0/N-DS-LIMOGESDS -RC-F1" | N-DS-LIMOGESDS -RC-F1 | LIMOGES DS - QL4939-44-8.32 | L | Cooper | # | 0 | 8.32 | 60 | 100 | 34 | 11 | 57 | 20 | 58
> | > | "0/N-DS-LIMOGESDS -RC-F2" | N-DS-LIMOGESDS -RC-F2 | LIMOGES DS - QL4939-44-8.32 | L | Cooper | # | 0 | 8.32 | 75 | 100 | 100 | 100 | 100 | 43 | 80
> | > | "0/N-DS-LIMOGESDS -RC-F3" | N-DS-LIMOGESDS -RC-F3 | LIMOGES DS - QL4939-44-8.32 | L | Cooper | # | 0 | 8.32 | 92 | 100 | 1 | 100 | 64 | 19 | 72
> | > | "0/N-DS-LITBRITNDS-RC-F1" | N-DS-LITBRITNDS-RC-F1 | LITTLE BRITAIN DS - 01708-44-8.32 | L | Cooper | # | 0 | 8.32 | 39 | 58 | 100 | 100 | 36 | 34 | 49
> | > | "0/N-DS-LITBRITNDS-RC-F2" | N-DS-LITBRITNDS-RC-F2 | LITTLE BRITAIN DS - 01708-44-8.32 | L | Cooper | # | 0 | 8.32 | 20 | 31 | 3 | 1 | 35 | 21 | 23
> | > | "0/N-DS-LITBRITNDS-RC-F3" | N-DS-LITBRITNDS-RC-F3 | LITTLE BRITAIN DS - 01708-44-8.32 | L | Cooper | # | 0 | 8.32 | 11 | 19 | 1 | 1 | 6 | 3 | 10
> | > | "0/N-DS-LKSTGEORDS-RC-F1" | N-DS-LKSTGEORDS-RC-F1 | LAKE ST.GEORGE DS - 06075-44-8.32 | D | Kyle | # | 14 | 8.32 | 38 | 52 | 1 | 1 | 13 | 12 | 30
> | > | "0/N-DS-LKSTGEORDS-RC-F2" | N-DS-LKSTGEORDS-RC-F2 | LAKE ST.GEORGE DS - 06075-44-8.32 | D | Kyle | # | 14 | 8.32 | 60 | 83 | 1 | 1 | 33 | 34 | 52
> | > | "0/N-DS-LKSTGEORDS-RC-F3" | N-DS-LKSTGEORDS-RC-F3 | LAKE ST.GEORGE DS - 06075-44-8.32 | D | Kyle | # | 14 | 8.32 | 42 | 57 | 1 | 1 | 32 | 27 | 38
> | > | "0/N-DS-LONGSLTNDS-RC-F1" | N-DS-LONGSLTNDS-RC-F1 | LONG SAULT NORTH DS - QL4932-44-8.32 | V4L | Mcgraw Edison | # | 0 | 8.32 | 52 | 84 | 1 | 1 | 29 | 30 | 48
> | > | "0/N-DS-LONGSLTNDS-RC-F2" | N-DS-LONGSLTNDS-RC-F2 | LONG SAULT NORTH DS - QL4932-44-8.32 | V4L | Mcgraw Edison | # | 0 | 8.32 | 60 | 100 | 1 | 1 | 50 | 50 | 61
> | > | "0/N-DS-LONGSLTNDS-RC-F3" | N-DS-LONGSLTNDS-RC-F3 | LONG SAULT NORTH DS - QL4932-44-8.32 | V4L | Mcgraw Edison | # | 0 | 8.32 | 24 | 40 | 1 | 1 | 22 | 24 | 26
> | > | "0/N-DS-LORIGNALDS-RC-F1" | N-DS-LORIGNALDS-RC-F1 | L'ORIGNAL DS - QL4334-44-8.32 | D | Kyle | # | 0 | 8.32 | 65 | 86 | 1 | 1 | 19 | 26 | 51
> | > | "0/N-DS-LORIGNALDS-RC-F2" | N-DS-LORIGNALDS-RC-F2 | L'ORIGNAL DS - QL4334-44-8.32 | D | Kyle | # | 0 | 8.32 | 31 | 41 | 1 | 1 | 15 | 25 | 28
> | > | "0/N-DS-LORIGNALDS-RC-F3" | N-DS-LORIGNALDS-RC-F3 | L'ORIGNAL DS - QL4334-44-8.32 | D | Kyle | # | 0 | 8.32 | 67 | 100 | 97 | 57 | 27 | 13 | 61
> | > | "0/N-DS-LUCANMKTDS-RC-F1" | N-DS-LUCANMKTDS-RC-F1 | LUCAN MARKET DS - NW440-27.6-8.32-4.16 | L | Mcgraw Edison | # | 15 | 8.32 | 75 | 100 | 1 | 1 | 29 | 34 | 61
> | > | "0/N-DS-LUCANMKTDS-RC-F2" | N-DS-LUCANMKTDS-RC-F2 | LUCAN MARKET DS - NW440-27.6-8.32-4.16 | L | Mcgraw Edison | # | 15 | 8.32 | 75 | 100 | 1 | 1 | 28 | 25 | 59
> | > | "0/N-DS-LUCANMKTDS-RC-F3" | N-DS-LUCANMKTDS-RC-F3 | LUCAN MARKET DS - NW440-27.6-8.32-4.16 | L | Mcgraw Edison | # | 15 | 8.32 | 75 | 100 | 100 | 100 | 31 | 24 | 69
> | > | "0/N-DS-LUCKNOWDS -RC-F1" | N-DS-LUCKNOWDS -RC-F1 | LUCKNOW DS - GE2432-44-8.32 | L | Mcgraw Edison | # | 0 | 8.32 | 83 | 100 | 1 | 1 | 24 | 14 | 59
> | > | "0/N-DS-LUCKNOWDS -RC-F2" | N-DS-LUCKNOWDS -RC-F2 | LUCKNOW DS - GE2432-44-8.32 | L | Mcgraw Edison | # | 0 | 8.32 | 76 | 100 | 1 | 1 | 31 | 16 | 58
> | > | "0/N-DS-LUCKNOWDS -RC-F3" | N-DS-LUCKNOWDS -RC-F3 | LUCKNOW DS - GE2432-44-8.32 | L | Mcgraw Edison | # | 0 | 8.32 | 83 | 100 | 1 | 1 | 12 | 7 | 57
> | > | "0/N-DS-LYNDHRSTDS-RC-F1" | N-DS-LYNDHRSTDS-RC-F1 | LYNDHURST DS - QL1932-44-8.32 | L | Cooper | # | 0 | 8.32 | 83 | 100 | 85 | 100 | 60 | 47 | 79
> | > | "0/N-DS-LYNDS -RC-F1" | N-DS-LYNDS -RC-F1 | LYN DS - QL19-44-8.32 | L | Cooper | # | 0 | 8.32 | 29 | 38 | 1 | 1 | 15 | 10 | 23
> | > | "0/N-DS-LYNDS -RC-F2" | N-DS-LYNDS -RC-F2 | LYN DS - QL19-44-8.32 | L | Cooper | # | 0 | 8.32 | 42 | 58 | 1 | 1 | 38 | 24 | 38
> | > | "0/N-DS-LYTHMOREDS-RC-F1" | N-DS-LYTHMOREDS-RC-F1 | LYTHMORE DS - NW2734-27.6-8.32 | L | Cooper | # | 0 | 8.32 | 100 | 100 | 100 | 11 | 1 | 1 | 66
> | > | "0/N-DS-LYTHMOREDS-RC-F2" | N-DS-LYTHMOREDS-RC-F2 | LYTHMORE DS - NW2734-27.6-8.32 | L | Cooper | # | 0 | 8.32 | 75 | 100 | 81 | 11 | 98 | 42 | 74
> | > | "0/N-DS-LYTHMOREDS-RC-F3" | N-DS-LYTHMOREDS-RC-F3 | LYTHMORE DS - NW2734-27.6-8.32 | L | Cooper | # | 0 | 8.32 | 75 | 100 | 68 | 11 | 68 | 22 | 66
> | > | "0/N-DS-MACVILLEDS-RC-F1" | N-DS-MACVILLEDS-RC-F1 | MACVILLE DS - NT6636-44-8.32 | L | Mcgraw Edison | # | 15 | 8.32 | 80 | 100 | 40 | 11 | 29 | 36 | 66
> | > | "0/N-DS-MACVILLEDS-RC-F2" | N-DS-MACVILLEDS-RC-F2 | MACVILLE DS - NT6636-44-8.32 | L | Mcgraw Edison | # | 15 | 8.32 | 34 | 20 | 1 | 1 | 10 | 21 | 22
> | > | "0/N-DS-MACVILLEDS-RC-F3" | N-DS-MACVILLEDS-RC-F3 | MACVILLE DS - NT6636-44-8.32 | L | Mcgraw Edison | # | 15 | 8.32 | 100 | 100 | 1 | 1 | 7 | 17 | 64
> | > | "0/N-DS-MAIDSTONDS-RC-F1" | N-DS-MAIDSTONDS-RC-F1 | MAIDSTONE DS - NW1555-27.6-8.32 | L | Cooper | # | 0 | 8.32 | 83 | 100 | 1 | 1 | 39 | 30 | 64
> | > | "0/N-DS-MAIDSTONDS-RC-F2" | N-DS-MAIDSTONDS-RC-F2 | MAIDSTONE DS - NW1555-27.6-8.32 | L | Cooper | # | 0 | 8.32 | 73 | 100 | 100 | 100 | 71 | 47 | 77
> | > | "0/N-DS-MAIRMILSDS-RC-F1" | N-DS-MAIRMILSDS-RC-F1 | MAIR MILLS DS - GS17-44-8.32 | L | Mcgraw Edison | # | 0 | 8.32 | 11 | 5 | 1 | 1 | 3 | 2 | 6
> | > | "0/N-DS-MAIRMILSDS-RC-F2" | N-DS-MAIRMILSDS-RC-F2 | MAIR MILLS DS - GS17-44-8.32 | L | Mcgraw Edison | # | 0 | 8.32 | 67 | 100 | 100 | 100 | 55 | 23 | 69
> | > | "0/N-DS-MAIRMILSDS-RC-F3" | N-DS-MAIRMILSDS-RC-F3 | MAIR MILLS DS - GS17-44-8.32 | L | Mcgraw Edison | # | 0 | 8.32 | 15 | 11 | 1 | 1 | 1 | 1 | 8
> | > | "0/N-DS-MAITLANDDS-RC-F1" | N-DS-MAITLANDDS-RC-F1 | MAITLAND DS - 01549-44-8.32 | V4L | Mcgraw Edison | # | 0 | 8.32 | 76 | 100 | 6 | 1 | 27 | 19 | 58
> | > | "0/N-DS-MAITLANDDS-RC-F2" | N-DS-MAITLANDDS-RC-F2 | MAITLAND DS - 01549-44-8.32 | V4L | Mcgraw Edison | # | 0 | 8.32 | 83 | 100 | 1 | 1 | 20 | 14 | 59
> | > | "0/N-DS-MALLRYTNDS-RC-F1" | N-DS-MALLRYTNDS-RC-F1 | MALLORYTOWN DS - QL30-44-8.32 | L | Kyle | # | 0 | 8.32 | 92 | 100 | 1 | 100 | 36 | 22 | 70
> | > | "0/N-DS-MALLRYTNDS-RC-F2" | N-DS-MALLRYTNDS-RC-F2 | MALLORYTOWN DS - QL30-44-8.32 | L | Kyle | # | 0 | 8.32 | 79 | 100 | 1 | 1 | 19 | 12 | 57
> | > | "0/N-DS-MALLRYTNDS-RC-F3" | N-DS-MALLRYTNDS-RC-F3 | MALLORYTOWN DS - QL30-44-8.32 | L | Kyle | # | 0 | 8.32 | 83 | 100 | 1 | 1 | 25 | 15 | 60
> | > | "0/N-DS-MANOTICKDS-RC-F1" | N-DS-MANOTICKDS-RC-F1 | MANOTICK DS - Q81-115-8.32 | L | Cooper | # | 53 | 8.32 | 75 | 100 | 55 | 6 | 28 | 26 | 62
> | > | "0/N-DS-MANOTICKDS-RC-F4" | N-DS-MANOTICKDS-RC-F4 | MANOTICK DS - Q81-115-8.32 | L | Cooper | # | 53 | 8.32 | 75 | 100 | 20 | 6 | 31 | 30 | 62
> | > | "0/N-DS-MANOTICKDS-RC-F5" | N-DS-MANOTICKDS-RC-F5 | MANOTICK DS - Q81-115-8.32 | L | Cooper | # | 53 | 8.32 | 75 | 100 | 19 | 6 | 27 | 23 | 60
> | > | "0/N-DS-MANSFILDDS-RC-F1" | N-DS-MANSFILDDS-RC-F1 | MANSFIELD DS - GS14-44-8.32 | L | Mcgraw Edison | # | 14 | 8.32 | 26 | 31 | 1 | 1 | 60 | 31 | 29
> | > | "0/N-DS-MANSFILDDS-RC-F2" | N-DS-MANSFILDDS-RC-F2 | MANSFIELD DS - GS14-44-8.32 | L | Mcgraw Edison | # | 14 | 8.32 | 18 | 19 | 1 | 1 | 7 | 6 | 13
> | > | "0/N-DS-MANSFILDDS-RC-F3" | N-DS-MANSFILDDS-RC-F3 | MANSFIELD DS - GS14-44-8.32 | L | Mcgraw Edison | # | 14 | 8.32 | 67 | 100 | 1 | 1 | 35 | 20 | 56
> | > | "0/N-DS-MARMIONDS -RC-F1" | N-DS-MARMIONDS -RC-F1 | MARMION DS - GE57-44-8.32 | L | Mcgraw Edison | # | 0 | 8.32 | 83 | 100 | 68 | 100 | 51 | 35 | 75
> | > | "0/N-DS-MARMIONDS -RC-F2" | N-DS-MARMIONDS -RC-F2 | MARMION DS - GE57-44-8.32 | L | Mcgraw Edison | # | 0 | 8.32 | 74 | 100 | 1 | 1 | 49 | 35 | 63
> | > | "0/N-DS-MARTHAVIDS-RC-F1" | N-DS-MARTHAVIDS-RC-F1 | MARTHAVILLE DS - NW1850-27.6-8.32 | L | Cooper | # | 0 | 8.32 | 75 | 100 | 1 | 1 | 52 | 23 | 61
> | > | "0/N-DS-MARTHAVIDS-RC-F2" | N-DS-MARTHAVIDS-RC-F2 | MARTHAVILLE DS - NW1850-27.6-8.32 | L | Cooper | # | 0 | 8.32 | 75 | 100 | 1 | 1 | 40 | 21 | 60
> | > | "0/N-DS-MARTHAVIDS-RC-F3" | N-DS-MARTHAVIDS-RC-F3 | MARTHAVILLE DS - NW1850-27.6-8.32 | L | Cooper | # | 0 | 8.32 | 75 | 100 | 1 | 1 | 26 | 24 | 59
> | > | "0/N-DS-MARYSVILDS-RC-F1" | N-DS-MARYSVILDS-RC-F1 | MARYSVILLE DS - QB55-44-8.32 | L | Mcgraw Edison | # | 0 | 8.32 | 75 | 100 | 22 | 6 | 26 | 18 | 59
> | > | "0/N-DS-MARYSVILDS-RC-F2" | N-DS-MARYSVILDS-RC-F2 | MARYSVILLE DS - QB55-44-8.32 | L | Mcgraw Edison | # | 0 | 8.32 | 75 | 100 | 1 | 1 | 57 | 32 | 63
> | > | "0/N-DS-MARYSVILDS-RC-F3" | N-DS-MARYSVILDS-RC-F3 | MARYSVILLE DS - QB55-44-8.32 | L | Mcgraw Edison | # | 0 | 8.32 | 75 | 100 | 15 | 6 | 63 | 42 | 67
> | > | "0/N-DS-MAXVLGEODS-RC-F1" | N-DS-MAXVLGEODS-RC-F1 | MAXVILLE GEORGE DS - QL16-44-8.32 | VIPER-ST | G&W | # | 2 | 8.32 | 67 | 100 | 1 | 1 | 6 | 17 | 53
> | > | "0/N-DS-MAXVLGEODS-RC-F2" | N-DS-MAXVLGEODS-RC-F2 | MAXVILLE GEORGE DS - QL16-44-8.32 | VIPER-ST | G&W | # | 2 | 8.32 | 75 | 100 | 1 | 1 | 6 | 16 | 55
> | > | "0/N-DS-MAXVLGEODS-RC-F3" | N-DS-MAXVLGEODS-RC-F3 | MAXVILLE GEORGE DS - QL16-44-8.32 | VIPER-ST | G&W | # | 2 | 8.32 | 0 | 0 | 1 | 1 | 1 | 1 | 1
> | > | "0/N-DS-MCCRIMMNDS-RC-F1" | N-DS-MCCRIMMNDS-RC-F1 | MCCRIMMON DS - QL6233-44-8.32 | L | Cooper | # | 0 | 8.32 | 22 | 25 | 1 | 1 | 24 | 16 | 20
> | > | "0/N-DS-MCCRIMMNDS-RC-F2" | N-DS-MCCRIMMNDS-RC-F2 | MCCRIMMON DS - QL6233-44-8.32 | L | Cooper | # | 0 | 8.32 | 67 | 100 | 1 | 1 | 39 | 34 | 59
> | > | "0/N-DS-MCCRIMMNDS-RC-F3" | N-DS-MCCRIMMNDS-RC-F3 | MCCRIMMON DS - QL6233-44-8.32 | L | Cooper | # | 0 | 8.32 | 67 | 100 | 1 | 1 | 46 | 27 | 59
> | > | "0/N-DS-MCCUEDS -RC-F1" | N-DS-MCCUEDS -RC-F1 | MCCUE DS - QH33-44-8.32 | L | Mcgraw Edison | # | 0 | 8.32 | 75 | 100 | 1 | 1 | 20 | 17 | 57
> | > | "0/N-DS-MCCUEDS -RC-F2" | N-DS-MCCUEDS -RC-F2 | MCCUE DS - QH33-44-8.32 | L | Mcgraw Edison | # | 0 | 8.32 | 75 | 100 | 1 | 1 | 34 | 31 | 61
> | > | "0/N-DS-MCCUEDS -RC-F3" | N-DS-MCCUEDS -RC-F3 | MCCUE DS - QH33-44-8.32 | L | Mcgraw Edison | # | 0 | 8.32 | 68 | 100 | 1 | 1 | 31 | 28 | 58
> | > | "0/N-DS-MCGREGORDS-RC-F1" | N-DS-MCGREGORDS-RC-F1 | MCGREGOR DS - NW1539-27.6-8.32 | L | Mcgraw Edison | # | 0 | 8.32 | 65 | 100 | 1 | 1 | 22 | 27 | 55
> | > | "0/N-DS-MCGREGORDS-RC-F2" | N-DS-MCGREGORDS-RC-F2 | MCGREGOR DS - NW1539-27.6-8.32 | L | Mcgraw Edison | # | 0 | 8.32 | 75 | 100 | 1 | 1 | 47 | 34 | 63
> | > | "0/N-DS-MCGREGORDS-RC-F3" | N-DS-MCGREGORDS-RC-F3 | MCGREGOR DS - NW1539-27.6-8.32 | L | Mcgraw Edison | # | 0 | 8.32 | 75 | 100 | 1 | 1 | 24 | 28 | 59
> | > | "0/N-DS-MEAFORD2DS-RC-F1" | N-DS-MEAFORD2DS-RC-F1 | MEAFORD DS #2 - GE32-44-8.32 | V4L | Kyle | # | 0 | 8.32 | 17 | 17 | 1 | 1 | 45 | 23 | 19
> | > | "0/N-DS-MEAFORD2DS-RC-F2" | N-DS-MEAFORD2DS-RC-F2 | MEAFORD DS #2 - GE32-44-8.32 | V4L | Kyle | # | 0 | 8.32 | 83 | 100 | 1 | 1 | 23 | 13 | 59
> | > | "0/N-DS-MERLINDS -RC-F1" | N-DS-MERLINDS -RC-F1 | MERLIN DS - NW1456-27.6-8.32 | V4L | Kyle | # | 2 | 8.32 | 67 | 100 | 100 | 57 | 17 | 20 | 62
> | > | "0/N-DS-MERLINDS -RC-F2" | N-DS-MERLINDS -RC-F2 | MERLIN DS - NW1456-27.6-8.32 | V4L | Kyle | # | 2 | 8.32 | 83 | 100 | 1 | 1 | 42 | 43 | 67
> | > | "0/N-DS-MERLINDS -RC-F3" | N-DS-MERLINDS -RC-F3 | MERLIN DS - NW1456-27.6-8.32 | V4L | Kyle | # | 2 | 8.32 | 83 | 100 | 1 | 1 | 1 | 10 | 56
> | > | "0/N-DS-MERRCKVLDS-RC-F1" | N-DS-MERRCKVLDS-RC-F1 | MERRICKVILLE DS - QH37-44-8.32 | L | Cooper | # | 0 | 8.32 | 75 | 100 | 1 | 1 | 40 | 47 | 65
> | > | "0/N-DS-MERRCKVLDS-RC-F2" | N-DS-MERRCKVLDS-RC-F2 | MERRICKVILLE DS - QH37-44-8.32 | L | Cooper | # | 0 | 8.32 | 83 | 100 | 1 | 1 | 23 | 32 | 63
> | > | "0/N-DS-MERRCKVLDS-RC-F3" | N-DS-MERRCKVLDS-RC-F3 | MERRICKVILLE DS - QH37-44-8.32 | L | Cooper | # | 0 | 8.32 | 73 | 100 | 100 | 100 | 30 | 41 | 72
> | > | "0/N-DS-METCALFEDS-RC-F1" | N-DS-METCALFEDS-RC-F1 | METCALFE DS - QT45-44-8.32 | L | Mcgraw Edison | # | 0 | 8.32 | 75 | 100 | 1 | 1 | 24 | 13 | 56
> | > | "0/N-DS-METCALFEDS-RC-F2" | N-DS-METCALFEDS-RC-F2 | METCALFE DS - QT45-44-8.32 | L | Mcgraw Edison | # | 0 | 8.32 | 75 | 100 | 1 | 1 | 25 | 28 | 59
> | > | "0/N-DS-METCALFEDS-RC-F3" | N-DS-METCALFEDS-RC-F3 | METCALFE DS - QT45-44-8.32 | L | Cooper | # | 0 | 8.32 | 75 | 100 | 1 | 1 | 32 | 16 | 58
> | > | "0/N-DS-MIDHURSTDS-RC-F1" | N-DS-MIDHURSTDS-RC-F1 | MIDHURST DS - GS44-44-8.32 | D | Cooper | # | 14 | 8.32 | 67 | 100 | 100 | 100 | 17 | 15 | 63
> | > | "0/N-DS-MIDHURSTDS-RC-F2" | N-DS-MIDHURSTDS-RC-F2 | MIDHURST DS - GS44-44-8.32 | D | Mcgraw Edison | # | 14 | 8.32 | 23 | 28 | 100 | 68 | 18 | 18 | 29
> | > | "0/N-DS-MIDHURSTDS-RC-F3" | N-DS-MIDHURSTDS-RC-F3 | MIDHURST DS - GS44-44-8.32 | D | Cooper | # | 14 | 8.32 | 83 | 100 | 1 | 1 | 13 | 14 | 58
> | > | "0/N-DS-MIDHURSTDS-RC-F4" | N-DS-MIDHURSTDS-RC-F4 | MIDHURST DS - GS44-44-8.32 | D | Cooper | # | 14 | 8.32 | 67 | 100 | 1 | 1 | 36 | 33 | 59
> | > | "0/N-DS-MILDMAYDS -RC-F1" | N-DS-MILDMAYDS -RC-F1 | MILDMAY DS - GE40-44-8.32 | L | Mcgraw Edison | # | 0 | 8.32 | 83 | 100 | 100 | 57 | 33 | 26 | 70
> | > | "0/N-DS-MILDMAYDS -RC-F2" | N-DS-MILDMAYDS -RC-F2 | MILDMAY DS - GE40-44-8.32 | L | Mcgraw Edison | # | 0 | 8.32 | 77 | 100 | 1 | 1 | 1 | 1 | 52
> | > | "0/N-DS-MILDMAYDS -RC-F3" | N-DS-MILDMAYDS -RC-F3 | MILDMAY DS - GE40-44-8.32 | L | Mcgraw Edison | # | 0 | 8.32 | 83 | 100 | 1 | 1 | 29 | 18 | 61
> | > | "0/N-DS-MILFORDDS -RC-F1" | N-DS-MILFORDDS -RC-F1 | MILFORD DS - QB19-44-8.32 | L | Cooper | # | 0 | 8.32 | 75 | 100 | 1 | 1 | 49 | 21 | 60
> | > | "0/N-DS-MILFORDDS -RC-F2" | N-DS-MILFORDDS -RC-F2 | MILFORD DS - QB19-44-8.32 | L | Cooper | # | 0 | 8.32 | 75 | 100 | 1 | 1 | 45 | 19 | 60
> | > | "0/N-DS-MILLBRKDS -RC-F1" | N-DS-MILLBRKDS -RC-F1 | MILLBROOK DS - QC31-44-8.32 | V4L | Cooper | # | 0 | 8.32 | 20 | 33 | 1 | 1 | 39 | 32 | 26
> | > | "0/N-DS-MILLBRKDS -RC-F2" | N-DS-MILLBRKDS -RC-F2 | MILLBROOK DS - QC31-44-8.32 | V4L | Cooper | # | 0 | 8.32 | 60 | 100 | 1 | 1 | 28 | 18 | 53
> | > | "0/N-DS-MILLBRKDS -RC-F3" | N-DS-MILLBRKDS -RC-F3 | MILLBROOK DS - QC31-44-8.32 | V4L | Cooper | # | 0 | 8.32 | 28 | 46 | 1 | 1 | 26 | 26 | 29
> | > | "0/N-DS-MILLGROVDS-RC-F1" | N-DS-MILLGROVDS-RC-F1 | MILLGROVE DS - NW233-27.6-8.32 | L | Mcgraw Edison | # | 0 | 8.32 | 100 | 100 | 75 | 100 | 43 | 37 | 80
> | > | "0/N-DS-MILLGROVDS-RC-F2" | N-DS-MILLGROVDS-RC-F2 | MILLGROVE DS - NW233-27.6-8.32 | L | Mcgraw Edison | # | 0 | 8.32 | 75 | 100 | 100 | 57 | 2 | 11 | 62
> | > | "0/N-DS-MILLGROVDS-RC-F3" | N-DS-MILLGROVDS-RC-F3 | MILLGROVE DS - NW233-27.6-8.32 | L | Mcgraw Edison | # | 0 | 8.32 | 100 | 100 | 1 | 57 | 34 | 33 | 73
> | > | "0/N-DS-MILLNGTNDS-RC-F1" | N-DS-MILLNGTNDS-RC-F1 | MILLINGTON DS - GW7-44-8.32 | L | Mcgraw Edison | # | 0 | 8.32 | 26 | 19 | 10 | 1 | 3 | 1 | 15
> | > | "0/N-DS-MILLNGTNDS-RC-F2" | N-DS-MILLNGTNDS-RC-F2 | MILLINGTON DS - GW7-44-8.32 | L | Mcgraw Edison | # | 0 | 8.32 | 67 | 100 | 1 | 1 | 39 | 28 | 58
> | > | "0/N-DS-MILLNGTNDS-RC-F3" | N-DS-MILLNGTNDS-RC-F3 | MILLINGTON DS - GW7-44-8.32 | L | Mcgraw Edison | # | 0 | 8.32 | 50 | 72 | 1 | 1 | 43 | 26 | 45
> | > | "0/N-DS-MILSAPDS -RC-F1" | N-DS-MILSAPDS -RC-F1 | MILSAP DS - 02584-44-8.32 | L | Mcgraw Edison | # | 0 | 8.32 | 75 | 100 | 25 | 100 | 50 | 30 | 69
> | > | "0/N-DS-MILSAPDS -RC-F2" | N-DS-MILSAPDS -RC-F2 | MILSAP DS - 02584-44-8.32 | L | Cooper | # | 0 | 8.32 | 75 | 100 | 1 | 1 | 35 | 15 | 58
> | > | "0/N-DS-MILSAPDS -RC-F3" | N-DS-MILSAPDS -RC-F3 | MILSAP DS - 02584-44-8.32 | L | Mcgraw Edison | # | 0 | 8.32 | 75 | 100 | 1 | 1 | 12 | 8 | 54
> | > | "0/N-DS-MILVRTN2DS-RC-F1" | N-DS-MILVRTN2DS-RC-F1 | MILVERTON DS #2 - NW2856-44-8.32 | L | Mcgraw Edison | # | 0 | 8.32 | 75 | 100 | 1 | 1 | 47 | 29 | 62
> | > | "0/N-DS-MILVRTN2DS-RC-F2" | N-DS-MILVRTN2DS-RC-F2 | MILVERTON DS #2 - NW2856-44-8.32 | L | Mcgraw Edison | # | 0 | 8.32 | 75 | 100 | 1 | 1 | 32 | 23 | 59
> | > | "0/N-DS-MILVRTN2DS-RC-F3" | N-DS-MILVRTN2DS-RC-F3 | MILVERTON DS #2 - NW2856-44-8.32 | L | Mcgraw Edison | # | 0 | 8.32 | 75 | 100 | 1 | 57 | 25 | 16 | 60
> | > | "0/N-DS-MITCHELLDS-RC-F1" | N-DS-MITCHELLDS-RC-F1 | MITCHELL DS - NW2145-27.6-8.32 | L | Mcgraw Edison | # | 0 | 8.32 | 75 | 100 | 1 | 1 | 30 | 21 | 59
> | > | "0/N-DS-MITCHELLDS-RC-F2" | N-DS-MITCHELLDS-RC-F2 | MITCHELL DS - NW2145-27.6-8.32 | L | Mcgraw Edison | # | 0 | 8.32 | 68 | 100 | 1 | 1 | 57 | 28 | 60
> | > | "0/N-DS-MONKTONDS -RC-F1" | N-DS-MONKTONDS -RC-F1 | MONKTON DS - NW2853-44-8.32 | L | Mcgraw Edison | # | 0 | 8.32 | 75 | 100 | 80 | 100 | 42 | 18 | 68
> | > | "0/N-DS-MONKTONDS -RC-F2" | N-DS-MONKTONDS -RC-F2 | MONKTON DS - NW2853-44-8.32 | L | Mcgraw Edison | # | 0 | 8.32 | 75 | 100 | 1 | 1 | 65 | 27 | 63
> | > | "0/N-DS-MOONSTONDS-RC-F1" | N-DS-MOONSTONDS-RC-F1 | MOONSTONE DS - 02073-44-8.32 | V4L | Cooper | # | 14 | 8.32 | 83 | 100 | 1 | 57 | 28 | 24 | 65
> | > | "0/N-DS-MOONSTONDS-RC-F2" | N-DS-MOONSTONDS-RC-F2 | MOONSTONE DS - 02073-44-8.32 | D | Cooper | # | 14 | 8.32 | 50 | 72 | 1 | 1 | 33 | 19 | 43
> | > | "0/N-DS-MOONSTONDS-RC-F3" | N-DS-MOONSTONDS-RC-F3 | MOONSTONE DS - 02073-44-8.32 | D | Cooper | # | 14 | 8.32 | 73 | 100 | 1 | 1 | 8 | 5 | 52
> | > | "0/N-DS-MORRSHCHDS-RC-F1" | N-DS-MORRSHCHDS-RC-F1 | MORRISH CHURCH DS - 06921-44-8.32 | V4L | Cooper | # | 0 | 8.32 | 11 | 18 | 1 | 1 | 7 | 4 | 10
> | > | "0/N-DS-MORRSHCHDS-RC-F2" | N-DS-MORRSHCHDS-RC-F2 | MORRISH CHURCH DS - 06921-44-8.32 | V4L | Cooper | # | 0 | 8.32 | 20 | 33 | 1 | 1 | 16 | 11 | 19
> | > | "0/N-DS-MORRSHCHDS-RC-F3" | N-DS-MORRSHCHDS-RC-F3 | MORRISH CHURCH DS - 06921-44-8.32 | V4L | Cooper | # | 0 | 8.32 | 25 | 42 | 1 | 1 | 36 | 22 | 27
> | > | "0/N-DS-MTALBERTDS-RC-F1" | N-DS-MTALBERTDS-RC-F1 | MOUNT ALBERT DS - NT4131-44-8.32 | D | Mcgraw Edison | # | 0 | 8.32 | 60 | 100 | 78 | 11 | 24 | 45 | 62
> | > | "0/N-DS-MTALBERTDS-RC-F2" | N-DS-MTALBERTDS-RC-F2 | MOUNT ALBERT DS - NT4131-44-8.32 | D | Mcgraw Edison | # | 0 | 8.32 | 60 | 100 | 73 | 11 | 32 | 49 | 63
> | > | "0/N-DS-MTALBERTDS-RC-F3" | N-DS-MTALBERTDS-RC-F3 | MOUNT ALBERT DS - NT4131-44-8.32 | D | Mcgraw Edison | # | 0 | 8.32 | 60 | 100 | 67 | 100 | 21 | 37 | 64
> | > | "0/N-DS-MTBRYDGEDS-RC-F1" | N-DS-MTBRYDGEDS-RC-F1 | MOUNT BRYDGES DS - NW2943-27.6-8.32 | L | Cooper | # | 0 | 8.32 | 66 | 100 | 71 | 1 | 32 | 42 | 63
> | > | "0/N-DS-MTBRYDGEDS-RC-F2" | N-DS-MTBRYDGEDS-RC-F2 | MOUNT BRYDGES DS - NW2943-27.6-8.32 | L | Cooper | # | 0 | 8.32 | 75 | 100 | 1 | 1 | 12 | 18 | 56
> | > | "0/N-DS-MTBRYDGEDS-RC-F3" | N-DS-MTBRYDGEDS-RC-F3 | MOUNT BRYDGES DS - NW2943-27.6-8.32 | L | Cooper | # | 0 | 8.32 | 75 | 100 | 24 | 6 | 1 | 10 | 55
> | > | "0/N-DS-MTCARMELDS-RC-F2" | N-DS-MTCARMELDS-RC-F2 | MOUNT CARMEL DS - NW463-27.6-8.32 | L | Cooper | # | 0 | 8.32 | 75 | 100 | 1 | 100 | 33 | 20 | 64
> | > | "0/N-DS-MTCARMELDS-RC-F3" | N-DS-MTCARMELDS-RC-F3 | MOUNT CARMEL DS - NW463-27.6-8.32 | L | Cooper | # | 0 | 8.32 | 75 | 100 | 1 | 1 | 41 | 28 | 61
> | > | "0/N-DS-MTFORES2DS-RC-F1" | N-DS-MTFORES2DS-RC-F1 | MOUNT FOREST DS #2 - GE6-44-8.32 | L | Mcgraw Edison | # | 0 | 8.32 | 75 | 100 | 1 | 1 | 42 | 19 | 59
> | > | "0/N-DS-MTFORES2DS-RC-F2" | N-DS-MTFORES2DS-RC-F2 | MOUNT FOREST DS #2 - GE6-44-8.32 | L | Mcgraw Edison | # | 0 | 8.32 | 83 | 100 | 100 | 6 | 59 | 38 | 73
> | > | "0/N-DS-MTFORES2DS-RC-F3" | N-DS-MTFORES2DS-RC-F3 | MOUNT FOREST DS #2 - GE6-44-8.32 | L | Mcgraw Edison | # | 0 | 8.32 | 83 | 100 | 1 | 1 | 64 | 28 | 66
> | > | "0/N-DS-MTHOPEDS -RC-F1" | N-DS-MTHOPEDS -RC-F1 | MOUNT HOPE DS - NW242-27.6-8.32 | L | Mcgraw Edison | # | 0 | 8.32 | 75 | 100 | 1 | 1 | 72 | 34 | 65
> | > | "0/N-DS-MTHOPEDS -RC-F3" | N-DS-MTHOPEDS -RC-F3 | MOUNT HOPE DS - NW242-27.6-8.32 | L | Mcgraw Edison | # | 0 | 8.32 | 100 | 100 | 14 | 6 | 35 | 31 | 71
> | > | "0/N-DS-MTNVIEWNDS-RC-F2" | N-DS-MTNVIEWNDS-RC-F2 | MOUNTAIN VIEW NTH DS - 09632-44-8.32 | L | Cooper | # | 0 | 8.32 | 75 | 100 | 1 | 1 | 27 | 16 | 57
> | > | "0/N-DS-MTNVIEWNDS-RC-F3" | N-DS-MTNVIEWNDS-RC-F3 | MOUNTAIN VIEW NTH DS - 09632-44-8.32 | L | Cooper | # | 0 | 8.32 | 75 | 100 | 1 | 1 | 34 | 21 | 59
> | > | "0/N-DS-NAGUSTADS -RC-F2" | N-DS-NAGUSTADS -RC-F2 | NORTH AUGUSTA DS - 01075-44-8.32 | L | Mcgraw Edison | # | 0 | 8.32 | 67 | 100 | 1 | 1 | 38 | 35 | 59
> | > | "0/N-DS-NAGUSTADS -RC-F3" | N-DS-NAGUSTADS -RC-F3 | NORTH AUGUSTA DS - 01075-44-8.32 | L | Mcgraw Edison | # | 0 | 8.32 | 67 | 100 | 10 | 1 | 27 | 27 | 57
> | > | "0/N-DS-NAPANEE2DS-RC-F1" | N-DS-NAPANEE2DS-RC-F1 | NAPANEE DS #2 - QB20-44-8.32 | L | Cooper | # | 0 | 8.32 | 92 | 100 | 1 | 1 | 1 | 10 | 59
> | > | "0/N-DS-NAPANEE2DS-RC-F2" | N-DS-NAPANEE2DS-RC-F2 | NAPANEE DS #2 - QB20-44-8.32 | L | Cooper | # | 0 | 8.32 | 83 | 100 | 51 | 100 | 62 | 50 | 78
> | > | "0/N-DS-NAPANEE2DS-RC-F3" | N-DS-NAPANEE2DS-RC-F3 | NAPANEE DS #2 - QB20-44-8.32 | L | Cooper | # | 0 | 8.32 | 75 | 100 | 83 | 100 | 22 | 21 | 67
> | > | "0/N-DS-NAVANDS -RC-F1" | N-DS-NAVANDS -RC-F1 | NAVAN DS - Q27-115-27.6-8.32 | V4L | Kyle | # | 76 | 8.32 | 19 | 29 | 100 | 100 | 82 | 26 | 37
> | > | "0/N-DS-NAVANDS -RC-F2" | N-DS-NAVANDS -RC-F2 | NAVAN DS - Q27-115-27.6-8.32 | V4L | Kyle | # | 76 | 8.32 | 13 | 21 | 1 | 1 | 8 | 3 | 11
> | > | "0/N-DS-NAVANDS -RC-F3" | N-DS-NAVANDS -RC-F3 | NAVAN DS - Q27-115-27.6-8.32 | V4L | Kyle | # | 76 | 8.32 | 26 | 43 | 1 | 1 | 80 | 26 | 33
> | > | "0/N-DS-NESTLETNDS-RC-F1" | N-DS-NESTLETNDS-RC-F1 | NESTLETON DS - GW18-44-8.32 | L | Mcgraw Edison | # | 0 | 8.32 | 23 | 39 | 1 | 100 | 34 | 38 | 34
> | > | "0/N-DS-NESTLETNDS-RC-F2" | N-DS-NESTLETNDS-RC-F2 | NESTLETON DS - GW18-44-8.32 | L | Mcgraw Edison | # | 0 | 8.32 | 46 | 77 | 91 | 100 | 37 | 37 | 56
> | > | "0/N-DS-NESTLETNDS-RC-F3" | N-DS-NESTLETNDS-RC-F3 | NESTLETON DS - GW18-44-8.32 | L | Mcgraw Edison | # | 0 | 8.32 | 20 | 33 | 100 | 100 | 52 | 44 | 39
> | > | "0/N-DS-NEUSTADTDS-RC-F1" | N-DS-NEUSTADTDS-RC-F1 | NEUSTADT DS - GE55-44-8.32 | L | Mcgraw Edison | # | 0 | 8.32 | 83 | 100 | 27 | 6 | 22 | 14 | 61
> | > | "0/N-DS-NEUSTADTDS-RC-F2" | N-DS-NEUSTADTDS-RC-F2 | NEUSTADT DS - GE55-44-8.32 | L | Mcgraw Edison | # | 0 | 8.32 | 78 | 100 | 1 | 1 | 26 | 17 | 58
> | > | "0/N-DS-NEUSTADTDS-RC-F3" | N-DS-NEUSTADTDS-RC-F3 | NEUSTADT DS - GE55-44-8.32 | L | Mcgraw Edison | # | 0 | 8.32 | 83 | 100 | 1 | 1 | 59 | 41 | 68
> | > | "0/N-DS-NEWBORODS -RC-F1" | N-DS-NEWBORODS -RC-F1 | NEWBORO DS - Q53-27.6-8.32 | L | Mcgraw Edison | # | 75 | 8.32 | 90 | 100 | 1 | 100 | 42 | 37 | 73
> | > | "0/N-DS-NEWBORODS -RC-F2" | N-DS-NEWBORODS -RC-F2 | NEWBORO DS - Q53-27.6-8.32 | L | Mcgraw Edison | # | 75 | 8.32 | 92 | 100 | 1 | 100 | 1 | 1 | 63
> | > | "0/N-DS-NEWBORODS -RC-F3" | N-DS-NEWBORODS -RC-F3 | NEWBORO DS - Q53-27.6-8.32 | L | Mcgraw Edison | # | 75 | 8.32 | 92 | 100 | 1 | 100 | 30 | 25 | 70
> | > | "0/N-DS-NEWPORTDS -RC-F1" | N-DS-NEWPORTDS -RC-F1 | NEWPORT DS - 06650-27.6-8.32 | L | Cooper | # | 0 | 8.32 | 67 | 100 | 1 | 1 | 71 | 47 | 65
> | > | "0/N-DS-NEWTONVLDS-RC-F1" | N-DS-NEWTONVLDS-RC-F1 | NEWTONVILLE DS - QC1535-44-8.32 | L | Mcgraw Edison | # | 0 | 8.32 | 38 | 63 | 1 | 100 | 52 | 34 | 46
> | > | "0/N-DS-NOBLETONDS-RC-F4" | N-DS-NOBLETONDS-RC-F4 | NOBLETON DS - NT4134-44-8.32 | L | Mcgraw Edison | # | 0 | 8.32 | 15 | 22 | 1 | 1 | 11 | 9 | 14
> | > | "0/N-DS-NOBLETONDS-RC-F5" | N-DS-NOBLETONDS-RC-F5 | NOBLETON DS - NT4134-44-8.32 | L | Cooper | # | 0 | 8.32 | 50 | 83 | 8 | 1 | 22 | 19 | 45
> | > | "0/N-DS-NOBLETONDS-RC-F6" | N-DS-NOBLETONDS-RC-F6 | NOBLETON DS - NT4134-44-8.32 | L | Mcgraw Edison | # | 0 | 8.32 | 6 | 9 | 10 | 11 | 40 | 23 | 14
> | > | "0/N-DS-NORWICHNDS-RC-F1" | N-DS-NORWICHNDS-RC-F1 | NORWICH NORTH DS - NW1058-27.6-8.32 | L | Mcgraw Edison | # | 0 | 8.32 | 75 | 100 | 1 | 1 | 30 | 20 | 58
> | > | "0/N-DS-NORWICHNDS-RC-F2" | N-DS-NORWICHNDS-RC-F2 | NORWICH NORTH DS - NW1058-27.6-8.32 | L | Cooper | # | 0 | 8.32 | 75 | 100 | 65 | 57 | 49 | 21 | 66
> | > | "0/N-DS-NORWICHNDS-RC-F3" | N-DS-NORWICHNDS-RC-F3 | NORWICH NORTH DS - NW1058-27.6-8.32 | L | Cooper | # | 0 | 8.32 | 75 | 100 | 100 | 57 | 31 | 23 | 67
> | > | "0/N-DS-NORWOODDS -RC-F1" | N-DS-NORWOODDS -RC-F1 | NORWOOD DS - QC47-44-8.32 | D | Cooper | # | 0 | 8.32 | 60 | 100 | 17 | 1 | 30 | 51 | 60
> | > | "0/N-DS-NORWOODDS -RC-F2" | N-DS-NORWOODDS -RC-F2 | NORWOOD DS - QC47-44-8.32 | L | Cooper | # | 0 | 8.32 | 66 | 100 | 1 | 1 | 1 | 10 | 50
> | > | "0/N-DS-NORWOODDS -RC-F3" | N-DS-NORWOODDS -RC-F3 | NORWOOD DS - QC47-44-8.32 | L | Cooper | # | 0 | 8.32 | 72 | 100 | 1 | 1 | 3 | 12 | 53
> | > | "0/N-DS-NOTTAWAGDS-RC-F1" | N-DS-NOTTAWAGDS-RC-F1 | NOTTAWAGA DS - GS39-44-8.32 | L | Mcgraw Edison | # | 14 | 8.32 | 39 | 55 | 1 | 1 | 14 | 26 | 34
> | > | "0/N-DS-NOTTAWAGDS-RC-F2" | N-DS-NOTTAWAGDS-RC-F2 | NOTTAWAGA DS - GS39-44-8.32 | L | Mcgraw Edison | # | 14 | 8.32 | 83 | 100 | 100 | 68 | 25 | 29 | 71
> | > | "0/N-DS-NOTTAWAGDS-RC-F3" | N-DS-NOTTAWAGDS-RC-F3 | NOTTAWAGA DS - GS39-44-8.32 | L | Mcgraw Edison | # | 14 | 8.32 | 35 | 42 | 1 | 1 | 25 | 22 | 30
> | > | "0/N-DS-OAKWOODDS -RC-F1" | N-DS-OAKWOODDS -RC-F1 | OAKWOOD DS - GW34-44-8.32 | L | Mcgraw Edison | # | 0 | 8.32 | 60 | 100 | 1 | 1 | 73 | 35 | 60
> | > | "0/N-DS-OAKWOODDS -RC-F2" | N-DS-OAKWOODDS -RC-F2 | OAKWOOD DS - GW34-44-8.32 | L | Mcgraw Edison | # | 0 | 8.32 | 60 | 100 | 1 | 1 | 37 | 25 | 55
> | > | "0/N-DS-OAKWOODDS -RC-F3" | N-DS-OAKWOODDS -RC-F3 | OAKWOOD DS - GW34-44-8.32 | L | Mcgraw Edison | # | 0 | 8.32 | 60 | 100 | 1 | 1 | 30 | 17 | 53
> | > | "0/N-DS-ODESSADS -RC-F1" | N-DS-ODESSADS -RC-F1 | ODESSA DS - QB22-44-8.32 | L | Mcgraw Edison | # | 0 | 8.32 | 70 | 100 | 3 | 6 | 20 | 17 | 55
> | > | "0/N-DS-ODESSADS -RC-F2" | N-DS-ODESSADS -RC-F2 | ODESSA DS - QB22-44-8.32 | L | Cooper | # | 0 | 8.32 | 75 | 100 | 2 | 100 | 46 | 28 | 67
> | > | "0/N-DS-ODESSADS -RC-F3" | N-DS-ODESSADS -RC-F3 | ODESSA DS - QB22-44-8.32 | L | Mcgraw Edison | # | 0 | 8.32 | 75 | 100 | 1 | 1 | 44 | 21 | 60
> | > | "0/N-DS-OILSPRNGDS-RC-F1" | N-DS-OILSPRNGDS-RC-F1 | OIL SPRINGS DS - NW1832-27.6-8.32 | L | Cooper | # | 0 | 8.32 | 75 | 100 | 1 | 1 | 23 | 29 | 59
> | > | "0/N-DS-OILSPRNGDS-RC-F2" | N-DS-OILSPRNGDS-RC-F2 | OIL SPRINGS DS - NW1832-27.6-8.32 | L | Cooper | # | 0 | 8.32 | 75 | 100 | 1 | 1 | 5 | 14 | 55
> | > | "0/N-DS-OMEMCHRCDS-RC-F1" | N-DS-OMEMCHRCDS-RC-F1 | OMEMEE CHURCH DS - NC221-44-8.32 | L | Mcgraw Edison | # | 15 | 8.32 | 42 | 59 | 1 | 1 | 21 | 19 | 35
> | > | "0/N-DS-OMEMCHRCDS-RC-F2" | N-DS-OMEMCHRCDS-RC-F2 | OMEMEE CHURCH DS - NC221-44-8.32 | L | Mcgraw Edison | # | 15 | 8.32 | 43 | 70 | 1 | 1 | 13 | 12 | 36
> | > | "0/N-DS-OMEMEEDS -RC-F1" | N-DS-OMEMEEDS -RC-F1 | OMEMEE DS - QC51-44-8.32 | L | Cooper | # | 0 | 8.32 | 75 | 100 | 1 | 1 | 22 | 19 | 57
> | > | "0/N-DS-OMEMEEDS -RC-F2" | N-DS-OMEMEEDS -RC-F2 | OMEMEE DS - QC51-44-8.32 | L | Cooper | # | 0 | 8.32 | 75 | 100 | 1 | 1 | 22 | 19 | 57
> | > | "0/N-DS-OMEMEEDS -RC-F3" | N-DS-OMEMEEDS -RC-F3 | OMEMEE DS - QC51-44-8.32 | L | Cooper | # | 0 | 8.32 | 75 | 100 | 57 | 100 | 24 | 22 | 66
> | > | "0/N-DS-ORODS -RC-F1" | N-DS-ORODS -RC-F1 | ORO DS - 07092-44-8.32 | L | Kyle | # | 14 | 8.32 | 81 | 100 | 100 | 100 | 41 | 29 | 73
> | > | "0/N-DS-ORODS -RC-F2" | N-DS-ORODS -RC-F2 | ORO DS - 07092-44-8.32 | L | Kyle | # | 14 | 8.32 | 67 | 100 | 1 | 1 | 31 | 21 | 56
> | > | "0/N-DS-ORODS -RC-F3" | N-DS-ORODS -RC-F3 | ORO DS - 07092-44-8.32 | L | Kyle | # | 14 | 8.32 | 67 | 100 | 2 | 1 | 30 | 31 | 58
> | > | "0/N-DS-ORONODS -RC-F1" | N-DS-ORONODS -RC-F1 | ORONO DS - QC1533-44-8.32 | L | Mcgraw Edison | # | 0 | 8.32 | 27 | 44 | 1 | 1 | 36 | 36 | 31
> | > | "0/N-DS-ORONODS -RC-F2" | N-DS-ORONODS -RC-F2 | ORONO DS - QC1533-44-8.32 | L | Cooper | # | 0 | 8.32 | 60 | 100 | 63 | 11 | 23 | 29 | 58
> | > | "0/N-DS-ORONODS -RC-F3" | N-DS-ORONODS -RC-F3 | ORONO DS - QC1533-44-8.32 | L | Mcgraw Edison | # | 0 | 8.32 | 26 | 39 | 1 | 1 | 5 | 12 | 22
> | > | "0/N-DS-OSLERDS -RC-F1" | N-DS-OSLERDS -RC-F1 | OSLER DS - 02628-44-8.32 | L | Mcgraw Edison | # | 14 | 8.32 | 10 | 5 | 1 | 1 | 21 | 10 | 9
> | > | "0/N-DS-OSLERDS -RC-F2" | N-DS-OSLERDS -RC-F2 | OSLER DS - 02628-44-8.32 | L | Mcgraw Edison | # | 14 | 8.32 | 15 | 11 | 5 | 100 | 29 | 16 | 19
> | > | "0/N-DS-OSLERDS -RC-F3" | N-DS-OSLERDS -RC-F3 | OSLER DS - 02628-44-8.32 | L | Mcgraw Edison | # | 14 | 8.32 | 14 | 9 | 5 | 1 | 36 | 20 | 15
> | > | "0/N-DS-OSPRINGEDS-RC-F1" | N-DS-OSPRINGEDS-RC-F1 | OSPRINGE DS - 09703-44-8.32 | L | Cooper | # | 0 | 8.32 | 75 | 100 | 1 | 1 | 28 | 28 | 60
> | > | "0/N-DS-OSPRINGEDS-RC-F2" | N-DS-OSPRINGEDS-RC-F2 | OSPRINGE DS - 09703-44-8.32 | L | Kyle | # | 0 | 8.32 | 66 | 100 | 1 | 1 | 1 | 1 | 49
> | > | "0/N-DS-OSPRINGEDS-RC-F3" | N-DS-OSPRINGEDS-RC-F3 | OSPRINGE DS - 09703-44-8.32 | L | Cooper | # | 0 | 8.32 | 75 | 100 | 1 | 1 | 48 | 41 | 64
> | > | "0/N-DS-OSTRANDRDS-RC-F1" | N-DS-OSTRANDRDS-RC-F1 | OSTRANDER DS - NW1048-27.6-8.32 | L | Mcgraw Edison | # | 0 | 8.32 | 75 | 100 | 1 | 1 | 22 | 21 | 58
> | > | "0/N-DS-OSTRANDRDS-RC-F2" | N-DS-OSTRANDRDS-RC-F2 | OSTRANDER DS - NW1048-27.6-8.32 | L | Mcgraw Edison | # | 0 | 8.32 | 78 | 100 | 1 | 100 | 6 | 6 | 59
> | > | "0/N-DS-OSTRANDRDS-RC-F3" | N-DS-OSTRANDRDS-RC-F3 | OSTRANDER DS - NW1048-27.6-8.32 | L | Mcgraw Edison | # | 0 | 8.32 | 75 | 100 | 1 | 1 | 53 | 35 | 64
> | > | "0/N-DS-OTONABEEDS-RC-F1" | N-DS-OTONABEEDS-RC-F1 | OTONABEE DS - QC45-44-8.32 | L | Cooper | # | 0 | 8.32 | 75 | 100 | 1 | 1 | 12 | 6 | 54
> | > | "0/N-DS-OTONABEEDS-RC-F2" | N-DS-OTONABEEDS-RC-F2 | OTONABEE DS - QC45-44-8.32 | L | Cooper | # | 0 | 8.32 | 60 | 100 | 1 | 1 | 23 | 22 | 53
> | > | "0/N-DS-OTONABEEDS-RC-F3" | N-DS-OTONABEEDS-RC-F3 | OTONABEE DS - QC45-44-8.32 | L | Cooper | # | 0 | 8.32 | 64 | 100 | 1 | 1 | 26 | 15 | 53
> | > | "0/N-DS-OTTERLAKDS-RC-F1" | N-DS-OTTERLAKDS-RC-F1 | OTTER LAKE DS - 05560-44-8.32 | L | Kyle | # | 14 | 8.32 | 75 | 100 | 1 | 1 | 64 | 39 | 66
> | > | "0/N-DS-OTTERLAKDS-RC-F2" | N-DS-OTTERLAKDS-RC-F2 | OTTER LAKE DS - 05560-44-8.32 | L | Kyle | # | 14 | 8.32 | 75 | 100 | 1 | 1 | 11 | 7 | 54
> | > | "0/N-DS-OTTERVILDS-RC-F1" | N-DS-OTTERVILDS-RC-F1 | OTTERVILLE DS - NW1040-27.6-8.32 | L | Mcgraw Edison | # | 0 | 8.32 | 60 | 100 | 1 | 1 | 20 | 23 | 53
> | > | "0/N-DS-OTTERVILDS-RC-F2" | N-DS-OTTERVILDS-RC-F2 | OTTERVILLE DS - NW1040-27.6-8.32 | L | Mcgraw Edison | # | 0 | 8.32 | 60 | 100 | 1 | 1 | 25 | 28 | 54
> | > | "0/N-DS-OUSTICDS -RC-F1" | N-DS-OUSTICDS -RC-F1 | OUSTIC DS - 05884-44-8.32 | D | Cooper | # | 0 | 8.32 | 75 | 100 | 1 | 1 | 29 | 21 | 58
> | > | "0/N-DS-OUSTICDS -RC-F2" | N-DS-OUSTICDS -RC-F2 | OUSTIC DS - 05884-44-8.32 | D | Cooper | # | 0 | 8.32 | 75 | 100 | 1 | 1 | 11 | 7 | 54
> | > | "0/N-DS-OUSTICDS -RC-F3" | N-DS-OUSTICDS -RC-F3 | OUSTIC DS - 05884-44-8.32 | D | Cooper | # | 0 | 8.32 | 73 | 100 | 1 | 11 | 20 | 14 | 56
> | > | "0/N-DS-OWENSND2DS-RC-F1" | N-DS-OWENSND2DS-RC-F1 | OWEN SOUND DS #2 - GE20-44-8.32 | L | Mcgraw Edison | # | 0 | 8.32 | 81 | 100 | 1 | 1 | 24 | 21 | 60
> | > | "0/N-DS-OWENSND2DS-RC-F2" | N-DS-OWENSND2DS-RC-F2 | OWEN SOUND DS #2 - GE20-44-8.32 | L | Mcgraw Edison | # | 0 | 8.32 | 83 | 100 | 1 | 1 | 15 | 20 | 60
> | > | "0/N-DS-OXFRDMILDS-RC-F1" | N-DS-OXFRDMILDS-RC-F1 | OXFORD MILLS DS - QH19-44-8.32 | L | Mcgraw Edison | # | 0 | 8.32 | 75 | 100 | 1 | 1 | 32 | 20 | 59
> | > | "0/N-DS-OXFRDMILDS-RC-F2" | N-DS-OXFRDMILDS-RC-F2 | OXFORD MILLS DS - QH19-44-8.32 | L | Mcgraw Edison | # | 0 | 8.32 | 61 | 100 | 1 | 1 | 58 | 34 | 59
> | > | "0/N-DS-OXFRDMILDS-RC-F3" | N-DS-OXFRDMILDS-RC-F3 | OXFORD MILLS DS - QH19-44-8.32 | L | Mcgraw Edison | # | 0 | 8.32 | 73 | 100 | 1 | 1 | 24 | 19 | 57
> | > | "0/N-DS-OXLEYDS -RC-F1" | N-DS-OXLEYDS -RC-F1 | OXLEY DS - NW341-27.6-8.32 | V4L | Cooper | # | 2 | 8.32 | 1 | 1 | 1 | 1 | 17 | 14 | 5
> | > | "0/N-DS-OXLEYDS -RC-F2" | N-DS-OXLEYDS -RC-F2 | OXLEY DS - NW341-27.6-8.32 | V4L | Cooper | # | 0 | 8.32 | 73 | 100 | 91 | 1 | 14 | 10 | 59
> | > | "0/N-DS-OXLEYDS -RC-F3" | N-DS-OXLEYDS -RC-F3 | OXLEY DS - NW341-27.6-8.32 | V4L | Cooper | # | 0 | 8.32 | 75 | 100 | 1 | 1 | 14 | 12 | 55
> | > | "0/N-DS-OXMEADDS -RC-F1" | N-DS-OXMEADDS -RC-F1 | OXMEAD DS - GE14-44-8.32 | D | Cooper | # | 0 | 8.32 | 75 | 100 | 61 | 23 | 49 | 27 | 66
> | > | "0/N-DS-OXMEADDS -RC-F2" | N-DS-OXMEADDS -RC-F2 | OXMEAD DS - GE14-44-8.32 | D | Cooper | # | 0 | 8.32 | 64 | 76 | 1 | 1 | 44 | 26 | 51
> | > | "0/N-DS-OXMEADDS -RC-F3" | N-DS-OXMEADDS -RC-F3 | OXMEAD DS - GE14-44-8.32 | D | Cooper | # | 0 | 8.32 | 78 | 90 | 1 | 100 | 23 | 27 | 63
> | > | "0/N-DS-PAISLEY2DS-RC-F1" | N-DS-PAISLEY2DS-RC-F1 | PAISLEY DS #2 - GE28-44-8.32-4.16 | L | Mcgraw Edison | # | 15 | 8.32 | 83 | 100 | 1 | 1 | 22 | 29 | 62
> | > | "0/N-DS-PAISLEY2DS-RC-F2" | N-DS-PAISLEY2DS-RC-F2 | PAISLEY DS #2 - GE28-44-8.32-4.16 | L | Mcgraw Edison | # | 15 | 8.32 | 67 | 100 | 13 | 6 | 40 | 23 | 58
> | > | "0/N-DS-PARKHILLDS-RC-F1" | N-DS-PARKHILLDS-RC-F1 | PARKHILL DS - NW468-27.6-8.32 | V4L | Kyle | # | 0 | 8.32 | 71 | 100 | 1 | 1 | 27 | 8 | 54
> | > | "0/N-DS-PARKHILLDS-RC-F2" | N-DS-PARKHILLDS-RC-F2 | PARKHILL DS - NW468-27.6-8.32 | V4L | Kyle | # | 0 | 8.32 | 75 | 100 | 1 | 1 | 59 | 20 | 61
> | > | "0/N-DS-PARKHILLDS-RC-F3" | N-DS-PARKHILLDS-RC-F3 | PARKHILL DS - NW468-27.6-8.32 | V4L | Kyle | # | 0 | 8.32 | 60 | 100 | 1 | 1 | 16 | 7 | 49
> | > | "0/N-DS-PEARLLAKDS-RC-F1" | N-DS-PEARLLAKDS-RC-F1 | PEARL LAKE DS - 03751-44-8.32 | D | Kyle | # | 0 | 8.32 | 75 | 100 | 1 | 1 | 46 | 29 | 62
> | > | "0/N-DS-PEARLLAKDS-RC-F2" | N-DS-PEARLLAKDS-RC-F2 | PEARL LAKE DS - 03751-44-8.32 | D | Kyle | # | 0 | 8.32 | 75 | 100 | 1 | 1 | 28 | 14 | 57
> | > | "0/N-DS-PEARLLAKDS-RC-F3" | N-DS-PEARLLAKDS-RC-F3 | PEARL LAKE DS - 03751-44-8.32 | D | Kyle | # | 0 | 8.32 | 75 | 100 | 1 | 1 | 37 | 36 | 62
> | > | "0/N-DS-PEFFERLWDS-RC-F1" | N-DS-PEFFERLWDS-RC-F1 | PEFFERLAW DS - 09269-44-8.32 | V4L | Kyle | # | 0 | 8.32 | 1 | 2 | 1 | 57 | 31 | 22 | 11
> | > | "0/N-DS-PEFFERLWDS-RC-F2" | N-DS-PEFFERLWDS-RC-F2 | PEFFERLAW DS - 09269-44-8.32 | V4L | Kyle | # | 0 | 8.32 | 1 | 1 | 1 | 57 | 29 | 21 | 11
> | > | "0/N-DS-PEFFERLWDS-RC-F3" | N-DS-PEFFERLWDS-RC-F3 | PEFFERLAW DS - 09269-44-8.32 | # | # | # | 5 | 8.32 | 1 | 1 | 1 | 57 | 0 | 1 | 4
> | > | "0/N-DS-PELHMCTRDS-RC-F1" | N-DS-PELHMCTRDS-RC-F1 | PELHAM CENTRE DS - NF4144-27.6-8.32 | VXE15 | Kyle | # | 13 | 8.32 | 60 | 100 | 1 | 1 | 23 | 48 | 58
> | > | "0/N-DS-PELHMCTRDS-RC-F2" | N-DS-PELHMCTRDS-RC-F2 | PELHAM CENTRE DS - NF4144-27.6-8.32 | VXE15 | Kyle | # | 13 | 8.32 | 14 | 21 | 1 | 1 | 23 | 50 | 23
> | > | "0/N-DS-PERTHDS -RC-F1" | N-DS-PERTHDS -RC-F1 | PERTH DS - 04546-44-8.32 | L | Mcgraw Edison | # | 0 | 8.32 | 67 | 100 | 1 | 1 | 14 | 10 | 52
> | > | "0/N-DS-PERTHDS -RC-F2" | N-DS-PERTHDS -RC-F2 | PERTH DS - 04546-44-8.32 | L | Kyle | # | 0 | 8.32 | 83 | 100 | 1 | 1 | 18 | 7 | 57
> | > | "0/N-DS-PERTHDS -RC-F3" | N-DS-PERTHDS -RC-F3 | PERTH DS - 04546-44-8.32 | L | Kyle | # | 0 | 8.32 | 83 | 100 | 100 | 57 | 45 | 28 | 72
> | > | "0/N-DS-PETERSCRDS-RC-F1" | N-DS-PETERSCRDS-RC-F1 | PETERS CORNERS DS - NT4151-44-8.32 | L | Kyle | # | 0 | 8.32 | 32 | 53 | 1 | 1 | 1 | 10 | 27
> | > | "0/N-DS-PETERSCRDS-RC-F2" | N-DS-PETERSCRDS-RC-F2 | PETERS CORNERS DS - NT4151-44-8.32 | L | Kyle | # | 0 | 8.32 | 60 | 100 | 1 | 1 | 1 | 10 | 48
> | > | "0/N-DS-PETERSCRDS-RC-F3" | N-DS-PETERSCRDS-RC-F3 | PETERS CORNERS DS - NT4151-44-8.32 | L | Cooper | # | 0 | 8.32 | 34 | 56 | 1 | 1 | 24 | 31 | 35
> | > | "0/N-DS-PICTONDS -RC-F1" | N-DS-PICTONDS -RC-F1 | PICTON DS - QB48-44-8.32 | D | Mcgraw Edison | # | 15 | 8.32 | 75 | 100 | 1 | 1 | 52 | 26 | 62
> | > | "0/N-DS-PICTONDS -RC-F2" | N-DS-PICTONDS -RC-F2 | PICTON DS - QB48-44-8.32 | D | Mcgraw Edison | # | 15 | 8.32 | 75 | 100 | 1 | 1 | 54 | 34 | 64
> | > | "0/N-DS-PICTONDS -RC-F3" | N-DS-PICTONDS -RC-F3 | PICTON DS - QB48-44-8.32 | D | Mcgraw Edison | # | 15 | 8.32 | 60 | 100 | 100 | 57 | 73 | 39 | 69
> | > | "0/N-DS-PIGEONLKDS-RC-F1" | N-DS-PIGEONLKDS-RC-F1 | PIGEON LAKE DS - 05898-44-8.32 | L | Cooper | # | 0 | 8.32 | 75 | 100 | 77 | 100 | 40 | 27 | 70
> | > | "0/N-DS-PIGEONLKDS-RC-F2" | N-DS-PIGEONLKDS-RC-F2 | PIGEON LAKE DS - 05898-44-8.32 | L | Cooper | # | 0 | 8.32 | 75 | 100 | 1 | 1 | 25 | 15 | 57
> | > | "0/N-DS-PIGEONLKDS-RC-F3" | N-DS-PIGEONLKDS-RC-F3 | PIGEON LAKE DS - 05898-44-8.32 | L | Cooper | # | 0 | 8.32 | 75 | 100 | 1 | 1 | 49 | 32 | 63
> | > | "0/N-DS-PINERIVRDS-RC-F1" | N-DS-PINERIVRDS-RC-F1 | PINE RIVER DS - GE38-44-8.32 | L | Mcgraw Edison | # | 0 | 8.32 | 73 | 100 | 1 | 100 | 32 | 24 | 64
> | > | "0/N-DS-PINERIVRDS-RC-F2" | N-DS-PINERIVRDS-RC-F2 | PINE RIVER DS - GE38-44-8.32 | L | Mcgraw Edison | # | 0 | 8.32 | 71 | 100 | 100 | 100 | 57 | 35 | 73
> | > | "0/N-DS-PINERIVRDS-RC-F3" | N-DS-PINERIVRDS-RC-F3 | PINE RIVER DS - GE38-44-8.32 | L | Mcgraw Edison | # | 0 | 8.32 | 83 | 100 | 1 | 1 | 41 | 25 | 63
> | > | "0/N-DS-PLAINFLDDS-RC-F1" | N-DS-PLAINFLDDS-RC-F1 | PLAINFIELD DS - QB57-44-8.32 | L | Cooper | # | 0 | 8.32 | 75 | 100 | 1 | 1 | 48 | 41 | 64
> | > | "0/N-DS-PLAINFLDDS-RC-F2" | N-DS-PLAINFLDDS-RC-F2 | PLAINFIELD DS - QB57-44-8.32 | L | Cooper | # | 0 | 8.32 | 75 | 100 | 11 | 6 | 32 | 37 | 63
> | > | "0/N-DS-PLAINFLDDS-RC-F3" | N-DS-PLAINFLDDS-RC-F3 | PLAINFIELD DS - QB57-44-8.32 | L | Cooper | # | 0 | 8.32 | 75 | 100 | 1 | 1 | 32 | 28 | 60
> | > | "0/N-DS-PLANTGNTDS-RC-F1" | N-DS-PLANTGNTDS-RC-F1 | PLANTAGENET DS - QL28-44-8.32 | L | Cooper | # | 0 | 8.32 | 67 | 100 | 1 | 1 | 3 | 2 | 49
> | > | "0/N-DS-PLANTGNTDS-RC-F2" | N-DS-PLANTGNTDS-RC-F2 | PLANTAGENET DS - QL28-44-8.32 | L | Cooper | # | 0 | 8.32 | 67 | 100 | 1 | 1 | 39 | 35 | 59
> | > | "0/N-DS-PLANTGNTDS-RC-F3" | N-DS-PLANTGNTDS-RC-F3 | PLANTAGENET DS - QL28-44-8.32 | L | Cooper | # | 0 | 8.32 | 67 | 100 | 1 | 1 | 1 | 1 | 49
> | > | "0/N-DS-PLATTSVLDS-RC-F1" | N-DS-PLATTSVLDS-RC-F1 | PLATTSVILLE DS - NW1242-27.6-8.32 | L | Cooper | # | 0 | 8.32 | 75 | 100 | 1 | 1 | 23 | 17 | 57
> | > | "0/N-DS-PLATTSVLDS-RC-F2" | N-DS-PLATTSVLDS-RC-F2 | PLATTSVILLE DS - NW1242-27.6-8.32 | L | Cooper | # | 0 | 8.32 | 75 | 100 | 1 | 1 | 39 | 31 | 61
> | > | "0/N-DS-PLESNTVLDS-RC-F1" | N-DS-PLESNTVLDS-RC-F1 | PLEASANTVILLE DS - GW30-44-8.32 | D | Mcgraw Edison | # | 0 | 8.32 | 60 | 100 | 1 | 57 | 20 | 25 | 56
> | > | "0/N-DS-PLESNTVLDS-RC-F2" | N-DS-PLESNTVLDS-RC-F2 | PLEASANTVILLE DS - GW30-44-8.32 | L | Cooper | # | 0 | 8.32 | 67 | 100 | 6 | 57 | 26 | 14 | 57
> | > | "0/N-DS-PLESNTVLDS-RC-F3" | N-DS-PLESNTVLDS-RC-F3 | PLEASANTVILLE DS - GW30-44-8.32 | L | Mcgraw Edison | # | 0 | 8.32 | 60 | 100 | 1 | 1 | 4 | 2 | 47
> | > | "0/N-DS-PONSONBYDS-RC-F1" | N-DS-PONSONBYDS-RC-F1 | PONSONBY DS - 07243-44-8.32 | V4L | Cooper | # | 5 | 8.32 | 62 | 100 | 14 | 6 | 40 | 39 | 60
> | > | "0/N-DS-PONSONBYDS-RC-F2" | N-DS-PONSONBYDS-RC-F2 | PONSONBY DS - 07243-44-8.32 | L | Mcgraw Edison | # | 0 | 8.32 | 75 | 100 | 1 | 1 | 22 | 31 | 60
> | > | "0/N-DS-PONSONBYDS-RC-F3" | N-DS-PONSONBYDS-RC-F3 | PONSONBY DS - 07243-44-8.32 | L | Mcgraw Edison | # | 0 | 8.32 | 75 | 100 | 1 | 1 | 51 | 43 | 65
> | > | "0/N-DS-POONAMLIDS-RC-F1" | N-DS-POONAMLIDS-RC-F1 | POONAMALIE DS - 09786-44-8.32 | L | Cooper | # | 12 | 8.32 | 1 | 1 | 11 | 6 | 17 | 15 | 6
> | > | "0/N-DS-POONAMLIDS-RC-F2" | N-DS-POONAMLIDS-RC-F2 | POONAMALIE DS - 09786-44-8.32 | L | Cooper | # | 12 | 8.32 | 1 | 1 | 1 | 1 | 38 | 33 | 11
> | > | "0/N-DS-POONAMLIDS-RC-F3" | N-DS-POONAMLIDS-RC-F3 | POONAMALIE DS - 09786-44-8.32 | L | Cooper | # | 12 | 8.32 | 60 | 100 | 2 | 6 | 42 | 45 | 60
> | > | "0/N-DS-PORTALBTDS-RC-F2" | N-DS-PORTALBTDS-RC-F2 | PORT ALBERT DS - 04051-27.6-8.32 | L | Mcgraw Edison | # | 0 | 8.32 | 70 | 100 | 16 | 11 | 29 | 20 | 58
> | > | "0/N-DS-PORTALBTDS-RC-F3" | N-DS-PORTALBTDS-RC-F3 | PORT ALBERT DS - 04051-27.6-8.32 | L | Mcgraw Edison | # | 0 | 8.32 | 75 | 100 | 1 | 1 | 33 | 23 | 59
> | > | "0/N-DS-PORTBOLSDS-RC-F1" | N-DS-PORTBOLSDS-RC-F1 | PORT BOLSTER DS - GW5-44-8.32 | L | Cooper | # | 0 | 8.32 | 14 | 23 | 1 | 1 | 13 | 18 | 16
> | > | "0/N-DS-PORTBOLSDS-RC-F2" | N-DS-PORTBOLSDS-RC-F2 | PORT BOLSTER DS - GW5-44-8.32 | L | Mcgraw Edison | # | 0 | 8.32 | 21 | 33 | 1 | 100 | 53 | 49 | 36
> | > | "0/N-DS-PORTBOLSDS-RC-F3" | N-DS-PORTBOLSDS-RC-F3 | PORT BOLSTER DS - GW5-44-8.32 | L | Mcgraw Edison | # | 0 | 8.32 | 20 | 33 | 1 | 1 | 27 | 29 | 24
> | > | "0/N-DS-PORTELGNDS-RC-F1" | N-DS-PORTELGNDS-RC-F1 | PORT ELGIN DS - GE26-44-8.32 | L | Mcgraw Edison | # | 0 | 8.32 | 75 | 100 | 1 | 1 | 24 | 20 | 58
> | > | "0/N-DS-PORTELGNDS-RC-F2" | N-DS-PORTELGNDS-RC-F2 | PORT ELGIN DS - GE26-44-8.32 | L | Mcgraw Edison | # | 0 | 8.32 | 75 | 100 | 1 | 1 | 1 | 10 | 53
> | > | "0/N-DS-PORTELGNDS-RC-F3" | N-DS-PORTELGNDS-RC-F3 | PORT ELGIN DS - GE26-44-8.32 | L | Mcgraw Edison | # | 0 | 8.32 | 75 | 100 | 1 | 1 | 1 | 10 | 53
> | > | "0/N-DS-PORTLMTNDS-RC-F1" | N-DS-PORTLMTNDS-RC-F1 | PORT LAMBTON DS - NW1849-27.6-8.32 | L | Cooper | # | 0 | 8.32 | 75 | 100 | 1 | 1 | 19 | 13 | 56
> | > | "0/N-DS-PORTLMTNDS-RC-F2" | N-DS-PORTLMTNDS-RC-F2 | PORT LAMBTON DS - NW1849-27.6-8.32 | L | Cooper | # | 0 | 8.32 | 65 | 100 | 1 | 1 | 21 | 17 | 53
> | > | "0/N-DS-PORTLMTNDS-RC-F3" | N-DS-PORTLMTNDS-RC-F3 | PORT LAMBTON DS - NW1849-27.6-8.32 | L | Cooper | # | 0 | 8.32 | 75 | 100 | 1 | 1 | 17 | 10 | 55
> | > | "0/N-DS-PORTPRRYDS-RC-F1" | N-DS-PORTPRRYDS-RC-F1 | PORT PERRY DS - GW13-44-8.32 | L | Mcgraw Edison | # | 0 | 8.32 | 75 | 100 | 100 | 100 | 100 | 51 | 81
> | > | "0/N-DS-PORTPRRYDS-RC-F2" | N-DS-PORTPRRYDS-RC-F2 | PORT PERRY DS - GW13-44-8.32 | L | Mcgraw Edison | # | 0 | 8.32 | 60 | 100 | 100 | 57 | 78 | 34 | 68
> | > | "0/N-DS-PORTPRRYDS-RC-F3" | N-DS-PORTPRRYDS-RC-F3 | PORT PERRY DS - GW13-44-8.32 | L | Mcgraw Edison | # | 0 | 8.32 | 60 | 100 | 100 | 100 | 23 | 19 | 62
> | > | "0/N-DS-PRECIOUSDS-RC-F1" | N-DS-PRECIOUSDS-RC-F1 | PRECIOUS CORNERS DS - QC52-44-8.32 | L | Cooper | # | 0 | 8.32 | 75 | 100 | 1 | 1 | 26 | 22 | 58
> | > | "0/N-DS-PRECIOUSDS-RC-F2" | N-DS-PRECIOUSDS-RC-F2 | PRECIOUS CORNERS DS - QC52-44-8.32 | L | Cooper | # | 0 | 8.32 | 75 | 100 | 9 | 6 | 31 | 16 | 58
> | > | "0/N-DS-PRECIOUSDS-RC-F3" | N-DS-PRECIOUSDS-RC-F3 | PRECIOUS CORNERS DS - QC52-44-8.32 | L | Cooper | # | 0 | 8.32 | 75 | 100 | 1 | 1 | 44 | 29 | 62
> | > | "0/N-DS-PRINCETNDS-RC-F1" | N-DS-PRINCETNDS-RC-F1 | PRINCETON DS - NW1243-27.6-8.32 | L | Cooper | # | 0 | 8.32 | 75 | 100 | 1 | 1 | 21 | 10 | 55
> | > | "0/N-DS-PRINCETNDS-RC-F2" | N-DS-PRINCETNDS-RC-F2 | PRINCETON DS - NW1243-27.6-8.32 | L | Cooper | # | 0 | 8.32 | 75 | 100 | 1 | 1 | 36 | 17 | 58
> | > | "0/N-DS-PROSPCTHDS-RC-F1" | N-DS-PROSPCTHDS-RC-F1 | PROSPECT HILL DS - NW444-27.6-8.32 | L | Mcgraw Edison | # | 0 | 8.32 | 75 | 100 | 1 | 1 | 26 | 19 | 58
> | > | "0/N-DS-PROSPCTHDS-RC-F2" | N-DS-PROSPCTHDS-RC-F2 | PROSPECT HILL DS - NW444-27.6-8.32 | L | Cooper | # | 0 | 8.32 | 75 | 100 | 84 | 100 | 71 | 44 | 76
> | > | "0/N-DS-PROSPECTDS-RC-F1" | N-DS-PROSPECTDS-RC-F1 | PROSPECT DS - 01441-44-8.32 | L | Mcgraw Edison | # | 0 | 8.32 | 21 | 33 | 1 | 1 | 58 | 36 | 29
> | > | "0/N-DS-PROSPECTDS-RC-F2" | N-DS-PROSPECTDS-RC-F2 | PROSPECT DS - 01441-44-8.32 | L | Mcgraw Edison | # | 0 | 8.32 | 25 | 1 | 100 | 100 | 46 | 28 | 29
> | > | "0/N-DS-PROSPECTDS-RC-F3" | N-DS-PROSPECTDS-RC-F3 | PROSPECT DS - 01441-44-8.32 | L | Mcgraw Edison | # | 0 | 8.32 | 6 | 9 | 1 | 1 | 8 | 5 | 6
> | > | "0/N-DS-PUNKDDLSDS-RC-F1" | N-DS-PUNKDDLSDS-RC-F1 | PUNKIDOODLES DS - NW848-27.6-8.32 | L | Cooper | # | 0 | 8.32 | 75 | 100 | 59 | 23 | 1 | 1 | 56
> | > | "0/N-DS-PUNKDDLSDS-RC-F2" | N-DS-PUNKDDLSDS-RC-F2 | PUNKIDOODLES DS - NW848-27.6-8.32 | L | Cooper | # | 0 | 8.32 | 75 | 100 | 1 | 1 | 1 | 1 | 52
> | > | "0/N-DS-PUNKDDLSDS-RC-F3" | N-DS-PUNKDDLSDS-RC-F3 | PUNKIDOODLES DS - NW848-27.6-8.32 | L | Cooper | # | 0 | 8.32 | 75 | 100 | 100 | 100 | 43 | 20 | 70
> | > | "0/N-DS-PUNKDDLSDS-RC-F4" | N-DS-PUNKDDLSDS-RC-F4 | PUNKIDOODLES DS - NW848-27.6-8.32 | L | Cooper | # | 0 | 8.32 | 75 | 100 | 1 | 1 | 43 | 27 | 61
> | > | "0/N-DS-RAMADS -RC-F1" | N-DS-RAMADS -RC-F1 | RAMA DS - GW38-44-8.32 | VXE | Cooper | # | 0 | 8.32 | 24 | 14 | 1 | 1 | 20 | 41 | 22
> | > | "0/N-DS-RAMADS -RC-F2" | N-DS-RAMADS -RC-F2 | RAMA DS - GW38-44-8.32 | VXE | Cooper | # | 0 | 8.32 | 11 | 5 | 100 | 6 | 9 | 20 | 15
> | > | "0/N-DS-RAMADS -RC-F3" | N-DS-RAMADS -RC-F3 | RAMA DS - GW38-44-8.32 | VXE | Cooper | # | 0 | 8.32 | 11 | 4 | 1 | 1 | 7 | 11 | 8
> | > | "0/N-DS-REDDENDLDS-RC-F1" | N-DS-REDDENDLDS-RC-F1 | REDDENDALE DS - QB335-44-8.32 | D | Mcgraw Edison | # | 0 | 8.32 | 60 | 100 | 100 | 6 | 6 | 7 | 53
> | > | "0/N-DS-REDDENDLDS-RC-F2" | N-DS-REDDENDLDS-RC-F2 | REDDENDALE DS - QB335-44-8.32 | D | Mcgraw Edison | # | 0 | 8.32 | 62 | 100 | 47 | 62 | 7 | 7 | 54
> | > | "0/N-DS-REDDENDLDS-RC-F3" | N-DS-REDDENDLDS-RC-F3 | REDDENDALE DS - QB335-44-8.32 | D | Mcgraw Edison | # | 0 | 8.32 | 60 | 100 | 100 | 62 | 21 | 23 | 61
> | > | "0/N-DS-REDNRSVLDS-RC-F1" | N-DS-REDNRSVLDS-RC-F1 | REDNERSVILLE DS - QB833-44-8.32 | L | Mcgraw Edison | # | 0 | 8.32 | 75 | 100 | 1 | 1 | 37 | 13 | 58
> | > | "0/N-DS-REDNRSVLDS-RC-F2" | N-DS-REDNRSVLDS-RC-F2 | REDNERSVILLE DS - QB833-44-8.32 | L | Mcgraw Edison | # | 0 | 8.32 | 75 | 100 | 1 | 1 | 34 | 21 | 59
> | > | "0/N-DS-REIDCRNDS -RC-F1" | N-DS-REIDCRNDS -RC-F1 | REID CORNERS DS - GE52-44-8.32 | L | Mcgraw Edison | # | 0 | 8.32 | 83 | 100 | 49 | 57 | 41 | 30 | 69
> | > | "0/N-DS-REIDCRNDS -RC-F2" | N-DS-REIDCRNDS -RC-F2 | REID CORNERS DS - GE52-44-8.32 | L | Mcgraw Edison | # | 0 | 8.32 | 83 | 100 | 1 | 1 | 39 | 29 | 64
> | > | "0/N-DS-RICELAKEDS-RC-F1" | N-DS-RICELAKEDS-RC-F1 | RICE LAKE DS - 05382-44-8.32 | L | Mcgraw Edison | # | 0 | 8.32 | 75 | 100 | 1 | 1 | 76 | 54 | 70
> | > | "0/N-DS-RICELAKEDS-RC-F2" | N-DS-RICELAKEDS-RC-F2 | RICE LAKE DS - 05382-44-8.32 | L | Cooper | # | 0 | 8.32 | 75 | 100 | 1 | 1 | 1 | 1 | 52
> | > | "0/N-DS-RICELAKEDS-RC-F3" | N-DS-RICELAKEDS-RC-F3 | RICE LAKE DS - 05382-44-8.32 | L | Cooper | # | 0 | 8.32 | 75 | 100 | 1 | 1 | 40 | 23 | 60
> | > | "0/N-DS-RIDGTWNPDS-RC-F1" | N-DS-RIDGTWNPDS-RC-F1 | RIDGETOWN PALMER DS - NW1445-27.6-8.32 | L | Cooper | # | 0 | 8.32 | 69 | 100 | 100 | 100 | 46 | 12 | 66
> | > | "0/N-DS-RIDGTWNPDS-RC-F2" | N-DS-RIDGTWNPDS-RC-F2 | RIDGETOWN PALMER DS - NW1445-27.6-8.32 | L | Cooper | # | 0 | 8.32 | 83 | 100 | 100 | 100 | 52 | 14 | 72
> | > | "0/N-DS-RINGWOODDS-RC-F1" | N-DS-RINGWOODDS-RC-F1 | RINGWOOD DS - NT1255-44-27.6-8.32 | L | Mcgraw Edison | # | 0 | 8.32 | 12 | 20 | 1 | 1 | 32 | 30 | 19
> | > | "0/N-DS-RINGWOODDS-RC-F2" | N-DS-RINGWOODDS-RC-F2 | RINGWOOD DS - NT1255-44-27.6-8.32 | L | Mcgraw Edison | # | 0 | 8.32 | 18 | 30 | 1 | 1 | 33 | 32 | 24
> | > | "0/N-DS-RIPLEYDS -RC-F1" | N-DS-RIPLEYDS -RC-F1 | RIPLEY DS - 09369-44-8.32 | L | Mcgraw Edison | # | 0 | 8.32 | 83 | 100 | 1 | 1 | 1 | 1 | 54
> | > | "0/N-DS-RIPLEYDS -RC-F2" | N-DS-RIPLEYDS -RC-F2 | RIPLEY DS - 09369-44-8.32 | L | Mcgraw Edison | # | 0 | 8.32 | 83 | 100 | 1 | 1 | 7 | 4 | 56
> | > | "0/N-DS-RIPLEYDS -RC-F3" | N-DS-RIPLEYDS -RC-F3 | RIPLEY DS - 09369-44-8.32 | L | Mcgraw Edison | # | 0 | 8.32 | 83 | 100 | 1 | 1 | 17 | 10 | 58
> | > | "0/N-DS-ROCKLANDDS-RC-F1" | N-DS-ROCKLANDDS-RC-F1 | ROCKLAND DS - Q52-115-8.32 | D | Mcgraw Edison | # | 65 | 8.32 | 60 | 100 | 1 | 1 | 41 | 49 | 60
> | > | "0/N-DS-ROCKLANDDS-RC-F2" | N-DS-ROCKLANDDS-RC-F2 | ROCKLAND DS - Q52-115-8.32 | D | Mcgraw Edison | # | 65 | 8.32 | 75 | 100 | 1 | 1 | 16 | 22 | 57
> | > | "0/N-DS-ROCKLANDDS-RC-F3" | N-DS-ROCKLANDDS-RC-F3 | ROCKLAND DS - Q52-115-8.32 | D | Mcgraw Edison | # | 65 | 8.32 | 73 | 100 | 57 | 100 | 24 | 37 | 68
> | > | "0/N-DS-ROCKLNDEDS-RC-F2" | N-DS-ROCKLNDEDS-RC-F2 | ROCKLAND EAST DS - Q58-115-8.32 | D | Kyle | # | 39 | 8.32 | 75 | 100 | 1 | 1 | 59 | 53 | 68
> | > | "0/N-DS-ROCKLNDEDS-RC-F3" | N-DS-ROCKLNDEDS-RC-F3 | ROCKLAND EAST DS - Q58-115-8.32 | D | Kyle | # | 39 | 8.32 | 75 | 100 | 1 | 1 | 17 | 22 | 57
> | > | "0/N-DS-ROCKLNDEDS-RC-F4" | N-DS-ROCKLNDEDS-RC-F4 | ROCKLAND EAST DS - Q58-115-8.32 | D | Kyle | # | 39 | 8.32 | 73 | 100 | 1 | 1 | 22 | 28 | 58
> | > | "0/N-DS-ROCKLNDEDS-RC-F5" | N-DS-ROCKLNDEDS-RC-F5 | ROCKLAND EAST DS - Q58-115-8.32 | D | Kyle | # | 39 | 8.32 | 75 | 100 | 1 | 1 | 14 | 17 | 56
> | > | "0/N-DS-ROCKMILSDS-RC-F1" | N-DS-ROCKMILSDS-RC-F1 | ROCK MILLS DS - GO30-44-8.32 | L | Mcgraw Edison | # | 0 | 8.32 | 31 | 41 | 1 | 1 | 34 | 15 | 28
> | > | "0/N-DS-ROCKMILSDS-RC-F2" | N-DS-ROCKMILSDS-RC-F2 | ROCK MILLS DS - GO30-44-8.32 | L | Mcgraw Edison | # | 0 | 8.32 | 67 | 100 | 48 | 100 | 60 | 43 | 70
> | > | "0/N-DS-ROCKMILSDS-RC-F3" | N-DS-ROCKMILSDS-RC-F3 | ROCK MILLS DS - GO30-44-8.32 | L | Mcgraw Edison | # | 0 | 8.32 | 73 | 100 | 28 | 100 | 61 | 35 | 70
> | > | "0/N-DS-ROCKWOODDS-RC-F1" | N-DS-ROCKWOODDS-RC-F1 | ROCKWOOD DS - NW546-44-8.32 | L | Kyle | # | 14 | 8.32 | 75 | 100 | 1 | 57 | 10 | 20 | 59
> | > | "0/N-DS-ROCKWOODDS-RC-F2" | N-DS-ROCKWOODDS-RC-F2 | ROCKWOOD DS - NW546-44-8.32 | L | Cooper | # | 14 | 8.32 | 75 | 100 | 1 | 11 | 8 | 15 | 56
> | > | "0/N-DS-ROCKWOODDS-RC-F3" | N-DS-ROCKWOODDS-RC-F3 | ROCKWOOD DS - NW546-44-8.32 | L | Kyle | # | 14 | 8.32 | 75 | 100 | 1 | 1 | 1 | 10 | 53
> | > | "0/N-DS-ROCKWOODDS-RC-F4" | N-DS-ROCKWOODDS-RC-F4 | ROCKWOOD DS - NW546-44-8.32 | L | Cooper | # | 14 | 8.32 | 75 | 100 | 15 | 6 | 24 | 28 | 60
> | > | "0/N-DS-RODNEYWDS -RC-F1" | N-DS-RODNEYWDS -RC-F1 | RODNEY WEST DS - NW1136-27.6-8.32 | L | Cooper | # | 0 | 8.32 | 75 | 100 | 1 | 1 | 10 | 6 | 54
> | > | "0/N-DS-RODNEYWDS -RC-F2" | N-DS-RODNEYWDS -RC-F2 | RODNEY WEST DS - NW1136-27.6-8.32 | L | Cooper | # | 0 | 8.32 | 75 | 100 | 1 | 1 | 31 | 26 | 60
> | > | "0/N-DS-RODNEYWDS -RC-F3" | N-DS-RODNEYWDS -RC-F3 | RODNEY WEST DS - NW1136-27.6-8.32 | L | Cooper | # | 0 | 8.32 | 75 | 100 | 1 | 1 | 27 | 21 | 58
> | > | "0/N-DS-RONDEAUDS -RC-F1" | N-DS-RONDEAUDS -RC-F1 | RONDEAU DS - NW1447-27.6-8.32 | L | Cooper | # | 0 | 8.32 | 75 | 100 | 14 | 6 | 29 | 15 | 58
> | > | "0/N-DS-RONDEAUDS -RC-F2" | N-DS-RONDEAUDS -RC-F2 | RONDEAU DS - NW1447-27.6-8.32 | L | Cooper | # | 0 | 8.32 | 75 | 100 | 19 | 11 | 20 | 11 | 57
> | > | "0/N-DS-ROSECRNDS -RC-F1" | N-DS-ROSECRNDS -RC-F1 | ROSE CORNERS DS - 05597-44-8.32 | L | Cooper | # | 0 | 8.32 | 67 | 100 | 45 | 11 | 34 | 29 | 60
> | > | "0/N-DS-ROSECRNDS -RC-F2" | N-DS-ROSECRNDS -RC-F2 | ROSE CORNERS DS - 05597-44-8.32 | L | Cooper | # | 0 | 8.32 | 67 | 100 | 1 | 1 | 39 | 24 | 57
> | > | "0/N-DS-ROSECRNDS -RC-F3" | N-DS-ROSECRNDS -RC-F3 | ROSE CORNERS DS - 05597-44-8.32 | L | Cooper | # | 0 | 8.32 | 67 | 100 | 1 | 1 | 63 | 41 | 63
> | > | "0/N-DS-ROSENETHDS-RC-F1" | N-DS-ROSENETHDS-RC-F1 | ROSENEATH DS - 08076-44-8.32 | L | Cooper | # | 0 | 8.32 | 75 | 100 | 1 | 1 | 32 | 19 | 58
> | > | "0/N-DS-ROSENETHDS-RC-F2" | N-DS-ROSENETHDS-RC-F2 | ROSENEATH DS - 08076-44-8.32 | L | Mcgraw Edison | # | 0 | 8.32 | 69 | 100 | 1 | 1 | 14 | 9 | 52
> | > | "0/N-DS-ROSENETHDS-RC-F3" | N-DS-ROSENETHDS-RC-F3 | ROSENEATH DS - 08076-44-8.32 | L | Cooper | # | 0 | 8.32 | 75 | 100 | 1 | 1 | 58 | 38 | 65
> | > | "0/N-DS-ROSEVILLDS-RC-F1" | N-DS-ROSEVILLDS-RC-F1 | ROSEVILLE DS - GW19-44-8.32 | L | Cooper | # | 0 | 8.32 | 53 | 77 | 1 | 1 | 30 | 20 | 45
> | > | "0/N-DS-ROSEVILLDS-RC-F2" | N-DS-ROSEVILLDS-RC-F2 | ROSEVILLE DS - GW19-44-8.32 | L | Cooper | # | 0 | 8.32 | 20 | 33 | 25 | 57 | 12 | 6 | 22
> | > | "0/N-DS-ROSEVILLDS-RC-F3" | N-DS-ROSEVILLDS-RC-F3 | ROSEVILLE DS - GW19-44-8.32 | L | Cooper | # | 0 | 8.32 | 75 | 100 | 4 | 1 | 62 | 34 | 65
> | > | "0/N-DS-ROTHSAYDS -RC-F1" | N-DS-ROTHSAYDS -RC-F1 | ROTHSAY DS - NW2854-44-8.32 | V4L | Cooper | # | 0 | 8.32 | 72 | 100 | 1 | 1 | 19 | 19 | 56
> | > | "0/N-DS-ROTHSAYDS -RC-F2" | N-DS-ROTHSAYDS -RC-F2 | ROTHSAY DS - NW2854-44-8.32 | V4L | Cooper | # | 0 | 8.32 | 60 | 100 | 85 | 1 | 28 | 20 | 57
> | > | "0/N-DS-ROTHSAYDS -RC-F3" | N-DS-ROTHSAYDS -RC-F3 | ROTHSAY DS - NW2854-44-8.32 | V4L | Cooper | # | 0 | 8.32 | 70 | 100 | 1 | 1 | 31 | 19 | 57
> | > | "0/N-DS-ROWSDS -RC-F1" | N-DS-ROWSDS -RC-F1 | ROWS DS - QL14-44-8.32 | D | Cooper | # | 0 | 8.32 | 67 | 100 | 1 | 1 | 22 | 12 | 53
> | > | "0/N-DS-ROWSDS -RC-F2" | N-DS-ROWSDS -RC-F2 | ROWS DS - QL14-44-8.32 | D | Cooper | # | 0 | 8.32 | 67 | 100 | 45 | 6 | 20 | 14 | 56
> | > | "0/N-DS-RUGBYDS -RC-F1" | N-DS-RUGBYDS -RC-F1 | RUGBY DS - 07708-44-8.32 | L | Mcgraw Edison | # | 13 | 8.32 | 73 | 100 | 1 | 1 | 31 | 22 | 58
> | > | "0/N-DS-RUGBYDS -RC-F2" | N-DS-RUGBYDS -RC-F2 | RUGBY DS - 07708-44-8.32 | L | Mcgraw Edison | # | 13 | 8.32 | 73 | 100 | 1 | 1 | 27 | 21 | 58
> | > | "0/N-DS-RUSSELLDS -RC-F1" | N-DS-RUSSELLDS -RC-F1 | RUSSELL DS - Q21-115-8.32 | L | Cooper | # | 65 | 8.32 | 75 | 100 | 80 | 100 | 13 | 14 | 64
> | > | "0/N-DS-RUSSELLDS -RC-F2" | N-DS-RUSSELLDS -RC-F2 | RUSSELL DS - Q21-115-8.32 | L | Cooper | # | 65 | 8.32 | 63 | 100 | 1 | 1 | 3 | 3 | 48
> | > | "0/N-DS-RUSSELLDS -RC-F3" | N-DS-RUSSELLDS -RC-F3 | RUSSELL DS - Q21-115-8.32 | L | Cooper | # | 65 | 8.32 | 75 | 100 | 16 | 57 | 26 | 17 | 61
> | > | "0/N-DS-RUSSELLDS -RC-F4" | N-DS-RUSSELLDS -RC-F4 | RUSSELL DS - Q21-115-8.32 | L | Cooper | # | 65 | 8.32 | 75 | 100 | 1 | 100 | 1 | 1 | 57
> | > | "0/N-DS-RUTHRFRDDS-RC-F1" | N-DS-RUTHRFRDDS-RC-F1 | RUTHERFORD DS - NW1450-27.6-8.32 | L | Cooper | # | 0 | 8.32 | 75 | 100 | 1 | 1 | 30 | 21 | 59
> | > | "0/N-DS-RUTHRFRDDS-RC-F2" | N-DS-RUTHRFRDDS-RC-F2 | RUTHERFORD DS - NW1450-27.6-8.32 | L | Cooper | # | 0 | 8.32 | 75 | 100 | 1 | 1 | 24 | 17 | 57
> | > | "0/N-DS-RUTHVENDS -RC-F1" | N-DS-RUTHVENDS -RC-F1 | RUTHVEN DS - NW340-27.6-8.32 | L | Cooper | # | 0 | 8.32 | 75 | 100 | 72 | 1 | 22 | 16 | 60
> | > | "0/N-DS-RUTHVENDS -RC-F2" | N-DS-RUTHVENDS -RC-F2 | RUTHVEN DS - NW340-27.6-8.32 | L | Cooper | # | 0 | 8.32 | 75 | 100 | 1 | 6 | 35 | 20 | 59
> | > | "0/N-DS-RUTHVENDS -RC-F3" | N-DS-RUTHVENDS -RC-F3 | RUTHVEN DS - NW340-27.6-8.32 | L | Cooper | # | 0 | 8.32 | 75 | 100 | 1 | 1 | 49 | 34 | 63
> | > | "0/N-DS-SAUBLBCHDS-RC-F1" | N-DS-SAUBLBCHDS-RC-F1 | SAUBLE BEACH DS - GE48-44-8.32 | L | Mcgraw Edison | # | 0 | 8.32 | 83 | 100 | 1 | 1 | 17 | 26 | 61
> | > | "0/N-DS-SAUBLBCHDS-RC-F2" | N-DS-SAUBLBCHDS-RC-F2 | SAUBLE BEACH DS - GE48-44-8.32 | L | Mcgraw Edison | # | 0 | 8.32 | 79 | 100 | 1 | 1 | 9 | 19 | 57
> | > | "0/N-DS-SAUBLBCHDS-RC-F3" | N-DS-SAUBLBCHDS-RC-F3 | SAUBLE BEACH DS - GE48-44-8.32 | L | Mcgraw Edison | # | 0 | 8.32 | 83 | 100 | 1 | 1 | 15 | 25 | 61
> | > | "0/N-DS-SAUBLRIVDS-RC-F2" | N-DS-SAUBLRIVDS-RC-F2 | SAUBLE RIVER DS - 08254-44-8.32 | L | Mcgraw Edison | # | 25 | 8.32 | 60 | 100 | 100 | 11 | 79 | 31 | 66
> | > | "0/N-DS-SAUBLRIVDS-RC-F3" | N-DS-SAUBLRIVDS-RC-F3 | SAUBLE RIVER DS - 08254-44-8.32 | L | Mcgraw Edison | # | 25 | 8.32 | 75 | 100 | 1 | 1 | 27 | 13 | 57
> | > | "0/N-DS-SCHOMBRGDS-RC-F1" | N-DS-SCHOMBRGDS-RC-F1 | SCHOMBERG DS - NT4133-44-27.6-8.32 | L | Mcgraw Edison | # | 0 | 8.32 | 24 | 41 | 1 | 100 | 30 | 27 | 32
> | > | "0/N-DS-SCHOMBRGDS-RC-F2" | N-DS-SCHOMBRGDS-RC-F2 | SCHOMBERG DS - NT4133-44-27.6-8.32 | L | Mcgraw Edison | # | 0 | 8.32 | 73 | 100 | 100 | 100 | 39 | 23 | 69
> | > | "0/N-DS-SCIENHILDS-RC-F1" | N-DS-SCIENHILDS-RC-F1 | SCIENCE HILL DS - NW933-13.8-8.32 | L | Mcgraw Edison | # | 0 | 8.32 | 60 | 100 | 1 | 1 | 43 | 15 | 53
> | > | "0/N-DS-SCIENHILDS-RC-F2" | N-DS-SCIENHILDS-RC-F2 | SCIENCE HILL DS - NW933-13.8-8.32 | L | Mcgraw Edison | # | 0 | 8.32 | 75 | 100 | 1 | 1 | 32 | 14 | 57
> | > | "0/N-DS-SCIENHILDS-RC-F3" | N-DS-SCIENHILDS-RC-F3 | SCIENCE HILL DS - NW933-13.8-8.32 | L | Mcgraw Edison | # | 0 | 8.32 | 60 | 100 | 1 | 1 | 50 | 18 | 55
> | > | "0/N-DS-SCOTLANDDS-RC-F1" | N-DS-SCOTLANDDS-RC-F1 | SCOTLAND DS - NW1237-27.6-8.32 | L | Cooper | # | 0 | 8.32 | 75 | 100 | 1 | 1 | 23 | 12 | 56
> | > | "0/N-DS-SCOTLANDDS-RC-F2" | N-DS-SCOTLANDDS-RC-F2 | SCOTLAND DS - NW1237-27.6-8.32 | L | Cooper | # | 0 | 8.32 | 75 | 100 | 1 | 1 | 30 | 23 | 59
> | > | "0/N-DS-SCOTLANDDS-RC-F3" | N-DS-SCOTLANDDS-RC-F3 | SCOTLAND DS - NW1237-27.6-8.32 | L | Cooper | # | 0 | 8.32 | 75 | 100 | 1 | 1 | 45 | 20 | 60
> | > | "0/N-DS-SCUGGISLDS-RC-F1" | N-DS-SCUGGISLDS-RC-F1 | SCUGOG ISLAND DS - GW39-44-8.32 | L | Mcgraw Edison | # | 0 | 8.32 | 14 | 23 | 100 | 100 | 66 | 40 | 35
> | > | "0/N-DS-SCUGGISLDS-RC-F2" | N-DS-SCUGGISLDS-RC-F2 | SCUGOG ISLAND DS - GW39-44-8.32 | L | Kyle | # | 0 | 8.32 | 60 | 100 | 100 | 57 | 34 | 22 | 62
> | > | "0/N-DS-SCUGGISLDS-RC-F3" | N-DS-SCUGGISLDS-RC-F3 | SCUGOG ISLAND DS - GW39-44-8.32 | L | Kyle | # | 0 | 8.32 | 60 | 100 | 100 | 100 | 49 | 31 | 67
> | > | "0/N-DS-SEAFORTHDS-RC-F1" | N-DS-SEAFORTHDS-RC-F1 | SEAFORTH DS - NW2159-27.6-8.32 | L | Cooper | # | 0 | 8.32 | 74 | 100 | 1 | 1 | 100 | 41 | 69
> | > | "0/N-DS-SEAFORTHDS-RC-F2" | N-DS-SEAFORTHDS-RC-F2 | SEAFORTH DS - NW2159-27.6-8.32 | L | Cooper | # | 0 | 8.32 | 75 | 100 | 1 | 1 | 35 | 35 | 62
> | > | "0/N-DS-SEAGRAVEDS-RC-F1" | N-DS-SEAGRAVEDS-RC-F1 | SEAGRAVE DS - GW11-44-8.32 | L | Cooper | # | 0 | 8.32 | 58 | 97 | 100 | 11 | 9 | 4 | 52
> | > | "0/N-DS-SEAGRAVEDS-RC-F2" | N-DS-SEAGRAVEDS-RC-F2 | SEAGRAVE DS - GW11-44-8.32 | L | Kyle | # | 0 | 8.32 | 36 | 58 | 1 | 1 | 75 | 25 | 40
> | > | "0/N-DS-SEAGRAVEDS-RC-F3" | N-DS-SEAGRAVEDS-RC-F3 | SEAGRAVE DS - GW11-44-8.32 | L | Mcgraw Edison | # | 0 | 8.32 | 60 | 100 | 1 | 1 | 66 | 20 | 57
> | > | "0/N-DS-SEBRIGHTDS-RC-F1" | N-DS-SEBRIGHTDS-RC-F1 | SEBRIGHT DS - 09678-44-8.32 | L | Cooper | # | 0 | 8.32 | 73 | 100 | 100 | 100 | 54 | 30 | 72
> | > | "0/N-DS-SEBRIGHTDS-RC-F2" | N-DS-SEBRIGHTDS-RC-F2 | SEBRIGHT DS - 09678-44-8.32 | L | Cooper | # | 0 | 8.32 | 67 | 100 | 100 | 100 | 46 | 30 | 69
> | > | "0/N-DS-SGLOUSTRDS-RC-F1" | N-DS-SGLOUSTRDS-RC-F1 | SOUTH GLOUCESTER DS - Q56-115-8.32 | V4L | Kyle | # | 51 | 8.32 | 1 | 1 | 1 | 1 | 1 | 1 | 1
> | > | "0/N-DS-SGLOUSTRDS-RC-F2" | N-DS-SGLOUSTRDS-RC-F2 | SOUTH GLOUCESTER DS - Q56-115-8.32 | TRIMOD 100 | Joslyn | # | 51 | 8.32 | 1 | 1 | 1 | 1 | 6 | 17 | 5
> | > | "0/N-DS-SGLOUSTRDS-RC-F3" | N-DS-SGLOUSTRDS-RC-F3 | SOUTH GLOUCESTER DS - Q56-115-8.32 | TRIMOD 100 | Joslyn | # | 5 | 8.32 | 2 | 3 | 1 | 1 | 10 | 22 | 7
> | > | "0/N-DS-SGOWERDS -RC-F1" | N-DS-SGOWERDS -RC-F1 | SOUTH GOWER DS - 06246-44-8.32 | L | Mcgraw Edison | # | 0 | 8.32 | 75 | 100 | 1 | 1 | 9 | 6 | 53
> | > | "0/N-DS-SGOWERDS -RC-F2" | N-DS-SGOWERDS -RC-F2 | SOUTH GOWER DS - 06246-44-8.32 | L | Mcgraw Edison | # | 0 | 8.32 | 60 | 100 | 1 | 1 | 45 | 40 | 59
> | > | "0/N-DS-SGOWERDS -RC-F3" | N-DS-SGOWERDS -RC-F3 | SOUTH GOWER DS - 06246-44-8.32 | L | Mcgraw Edison | # | 0 | 8.32 | 75 | 100 | 100 | 100 | 21 | 17 | 67
> | > | "0/N-DS-SHANNNVLDS-RC-F1" | N-DS-SHANNNVLDS-RC-F1 | SHANNONVILLE DS - QB18-44-8.32 | L | Mcgraw Edison | # | 0 | 8.32 | 67 | 100 | 1 | 1 | 58 | 37 | 62
> | > | "0/N-DS-SHANNNVLDS-RC-F2" | N-DS-SHANNNVLDS-RC-F2 | SHANNONVILLE DS - QB18-44-8.32 | L | Mcgraw Edison | # | 0 | 8.32 | 75 | 100 | 9 | 1 | 54 | 50 | 67
> | > | "0/N-DS-SHARONDS -RC-F1" | N-DS-SHARONDS -RC-F1 | SHARON DS - NT4159-44-8.32 | L | Mcgraw Edison | # | 0 | 8.32 | 60 | 100 | 1 | 17 | 13 | 19 | 52
> | > | "0/N-DS-SHARONDS -RC-F2" | N-DS-SHARONDS -RC-F2 | SHARON DS - NT4159-44-8.32 | L | Mcgraw Edison | # | 0 | 8.32 | 30 | 50 | 100 | 74 | 30 | 30 | 41
> | > | "0/N-DS-SHARONDS -RC-F3" | N-DS-SHARONDS -RC-F3 | SHARON DS - NT4159-44-8.32 | L | Mcgraw Edison | # | 0 | 8.32 | 51 | 84 | 1 | 1 | 7 | 14 | 42
> | > | "0/N-DS-SHEDDENDS -RC-F1" | N-DS-SHEDDENDS -RC-F1 | SHEDDEN DS - NW1139-27.6-8.32 | L | Mcgraw Edison | # | 0 | 8.32 | 75 | 100 | 1 | 1 | 43 | 44 | 64
> | > | "0/N-DS-SHEDDENDS -RC-F2" | N-DS-SHEDDENDS -RC-F2 | SHEDDEN DS - NW1139-27.6-8.32 | L | Mcgraw Edison | # | 0 | 8.32 | 75 | 100 | 1 | 57 | 31 | 32 | 64
> | > | "0/N-DS-SHEFFILDDS-RC-F1" | N-DS-SHEFFILDDS-RC-F1 | SHEFFIELD DS - NW1739-27.6-8.32 | L | Cooper | # | 0 | 8.32 | 75 | 100 | 100 | 100 | 62 | 40 | 75
> | > | "0/N-DS-SHEFFILDDS-RC-F2" | N-DS-SHEFFILDDS-RC-F2 | SHEFFIELD DS - NW1739-27.6-8.32 | L | Cooper | # | 0 | 8.32 | 75 | 100 | 1 | 1 | 1 | 1 | 52
> | > | "0/N-DS-SHEFFILDDS-RC-F3" | N-DS-SHEFFILDDS-RC-F3 | SHEFFIELD DS - NW1739-27.6-8.32 | L | Mcgraw Edison | # | 0 | 8.32 | 75 | 100 | 1 | 1 | 2 | 1 | 52
> | > | "0/N-DS-SHEFFILDDS-RC-F4" | N-DS-SHEFFILDDS-RC-F4 | SHEFFIELD DS - NW1739-27.6-8.32 | L | Mcgraw Edison | # | 0 | 8.32 | 60 | 100 | 1 | 1 | 1 | 1 | 46
> | > | "0/N-DS-SHELBURNDS-RC-F1" | N-DS-SHELBURNDS-RC-F1 | SHELBURNE DS - GO97-44-8.32-4.16 | L | Mcgraw Edison | # | 0 | 8.32 | 35 | 36 | 45 | 6 | 31 | 33 | 34
> | > | "0/N-DS-SHELBURNDS-RC-F2" | N-DS-SHELBURNDS-RC-F2 | SHELBURNE DS - GO97-44-8.32-4.16 | L | Mcgraw Edison | # | 0 | 8.32 | 54 | 80 | 1 | 1 | 41 | 38 | 51
> | > | "0/N-DS-SIBBALDDS -RC-F1" | N-DS-SIBBALDDS -RC-F1 | SIBBALD DS - 09749-44-8.32 | L | Mcgraw Edison | # | 0 | 8.32 | 72 | 100 | 100 | 100 | 20 | 18 | 66
> | > | "0/N-DS-SIBBALDDS -RC-F2" | N-DS-SIBBALDDS -RC-F2 | SIBBALD DS - 09749-44-8.32 | L | Mcgraw Edison | # | 0 | 8.32 | 19 | 31 | 100 | 100 | 4 | 2 | 25
> | > | "0/N-DS-SIBBALDDS -RC-F3" | N-DS-SIBBALDDS -RC-F3 | SIBBALD DS - 09749-44-8.32 | L | Mcgraw Edison | # | 0 | 8.32 | 75 | 100 | 100 | 100 | 28 | 21 | 68
> | > | "0/N-DS-SILVRCRKDS-RC-F1" | N-DS-SILVRCRKDS-RC-F1 | SILVER CREEK DS - 07673-44-8.32 | D | Mcgraw Edison | # | 14 | 8.32 | 12 | 9 | 1 | 1 | 5 | 1 | 7
> | > | "0/N-DS-SILVRCRKDS-RC-F2" | N-DS-SILVRCRKDS-RC-F2 | SILVER CREEK DS - 07673-44-8.32 | D | Mcgraw Edison | # | 14 | 8.32 | 47 | 67 | 100 | 100 | 45 | 37 | 55
> | > | "0/N-DS-SILVRCRKDS-RC-F3" | N-DS-SILVRCRKDS-RC-F3 | SILVER CREEK DS - 07673-44-8.32 | D | Mcgraw Edison | # | 14 | 8.32 | 78 | 95 | 1 | 100 | 16 | 12 | 60
> | > | "0/N-DS-SMITHFLDDS-RC-F1" | N-DS-SMITHFLDDS-RC-F1 | SMITHFIELD DS - QC55-44-8.32 | L | Cooper | # | 0 | 8.32 | 75 | 100 | 1 | 1 | 58 | 19 | 61
> | > | "0/N-DS-SMITHFLDDS-RC-F2" | N-DS-SMITHFLDDS-RC-F2 | SMITHFIELD DS - QC55-44-8.32 | V4L | Cooper | # | 0 | 8.32 | 60 | 100 | 7 | 6 | 19 | 17 | 52
> | > | "0/N-DS-SMITHFLDDS-RC-F3" | N-DS-SMITHFLDDS-RC-F3 | SMITHFIELD DS - QC55-44-8.32 | L | Cooper | # | 0 | 8.32 | 60 | 100 | 69 | 11 | 44 | 44 | 63
> | > | "0/N-DS-SMITHFLSDS-RC-F1" | N-DS-SMITHFLSDS-RC-F1 | SMITHS FALLS DS - QH18-44-8.32 | D | Mcgraw Edison | # | 0 | 8.32 | 75 | 100 | 1 | 1 | 51 | 35 | 63
> | > | "0/N-DS-SMITHFLSDS-RC-F3" | N-DS-SMITHFLSDS-RC-F3 | SMITHS FALLS DS - QH18-44-8.32 | D | Mcgraw Edison | # | 0 | 8.32 | 60 | 100 | 66 | 11 | 7 | 5 | 52
> | > | "0/N-DS-SNELGROVDS-RC-F1" | N-DS-SNELGROVDS-RC-F1 | SNELGROVE DS - NT4241-44-8.32 | D | Mcgraw Edison | # | 15 | 8.32 | 83 | 100 | 100 | 100 | 42 | 15 | 71
> | > | "0/N-DS-SNELGROVDS-RC-F3" | N-DS-SNELGROVDS-RC-F3 | SNELGROVE DS - NT4241-44-8.32 | D | Mcgraw Edison | # | 15 | 8.32 | 8 | 1 | 98 | 6 | 21 | 13 | 13
> | > | "0/N-DS-SPARRWLKDS-RC-F1" | N-DS-SPARRWLKDS-RC-F1 | SPARROW LAKE DS - GSB9-44-8.32 | L | Cooper | # | 14 | 8.32 | 83 | 100 | 1 | 100 | 33 | 21 | 67
> | > | "0/N-DS-SPARRWLKDS-RC-F2" | N-DS-SPARRWLKDS-RC-F2 | SPARROW LAKE DS - GSB9-44-8.32 | L | Cooper | # | 14 | 8.32 | 38 | 34 | 1 | 1 | 4 | 2 | 23
> | > | "0/N-DS-SPARRWLKDS-RC-F3" | N-DS-SPARRWLKDS-RC-F3 | SPARROW LAKE DS - GSB9-44-8.32 | L | Cooper | # | 14 | 8.32 | 28 | 36 | 58 | 57 | 35 | 34 | 35
> | > | "0/N-DS-SPENCRVLDS-RC-F1" | N-DS-SPENCRVLDS-RC-F1 | SPENCERVILLE DS - QL63-44-8.32 | L | Mcgraw Edison | # | 0 | 8.32 | 28 | 36 | 100 | 57 | 39 | 25 | 36
> | > | "0/N-DS-SPENCRVLDS-RC-F2" | N-DS-SPENCRVLDS-RC-F2 | SPENCERVILLE DS - QL63-44-8.32 | L | Mcgraw Edison | # | 0 | 8.32 | 36 | 42 | 1 | 1 | 43 | 27 | 33
> | > | "0/N-DS-SPENCRVLDS-RC-F3" | N-DS-SPENCRVLDS-RC-F3 | SPENCERVILLE DS - QL63-44-8.32 | L | Mcgraw Edison | # | 0 | 8.32 | 65 | 97 | 1 | 1 | 10 | 5 | 49
> | > | "0/N-DS-SPRNGFLDDS-RC-F1" | N-DS-SPRNGFLDDS-RC-F1 | SPRINGFIELD DS - NW1147-27.6-8.32 | L | Cooper | # | 0 | 8.32 | 68 | 100 | 1 | 1 | 24 | 15 | 54
> | > | "0/N-DS-SPRNGFLDDS-RC-F2" | N-DS-SPRNGFLDDS-RC-F2 | SPRINGFIELD DS - NW1147-27.6-8.32 | L | Cooper | # | 0 | 8.32 | 75 | 100 | 16 | 6 | 38 | 38 | 64
> | > | "0/N-DS-SPRNGVALDS-RC-F1" | N-DS-SPRNGVALDS-RC-F1 | SPRINGVALE DS - NW2939-27.6-8.32 | L | Cooper | # | 0 | 8.32 | 75 | 100 | 1 | 1 | 34 | 19 | 59
> | > | "0/N-DS-SPRNGVALDS-RC-F2" | N-DS-SPRNGVALDS-RC-F2 | SPRINGVALE DS - NW2939-27.6-8.32 | L | Cooper | # | 0 | 8.32 | 75 | 100 | 1 | 1 | 26 | 20 | 58
> | > | "0/N-DS-SPRNGVALDS-RC-F3" | N-DS-SPRNGVALDS-RC-F3 | SPRINGVALE DS - NW2939-27.6-8.32 | V4L | Cooper | # | 0 | 8.32 | 66 | 100 | 1 | 11 | 43 | 23 | 58
> | > | "0/N-DS-SPRNGVILDS-RC-F1" | N-DS-SPRNGVILDS-RC-F1 | SPRINGVILLE DS - QC2037-44-8.32 | D | Mcgraw Edison | # | 0 | 8.32 | 75 | 100 | 1 | 1 | 21 | 16 | 57
> | > | "0/N-DS-SPRNGVILDS-RC-F2" | N-DS-SPRNGVILDS-RC-F2 | SPRINGVILLE DS - QC2037-44-8.32 | D | Mcgraw Edison | # | 0 | 8.32 | 75 | 100 | 1 | 1 | 16 | 11 | 55
> | > | "0/N-DS-SPRNGVILDS-RC-F3" | N-DS-SPRNGVILDS-RC-F3 | SPRINGVILLE DS - QC2037-44-8.32 | D | Mcgraw Edison | # | 0 | 8.32 | 74 | 100 | 1 | 1 | 60 | 53 | 68
> | > | "0/N-DS-SQUIREDS -RC-F1" | N-DS-SQUIREDS -RC-F1 | SQUIRE DS - 06600-44-8.32 | L | Mcgraw Edison | # | 0 | 8.32 | 83 | 100 | 1 | 1 | 36 | 23 | 62
> | > | "0/N-DS-SQUIREDS -RC-F2" | N-DS-SQUIREDS -RC-F2 | SQUIRE DS - 06600-44-8.32 | L | Mcgraw Edison | # | 0 | 8.32 | 83 | 100 | 1 | 1 | 19 | 14 | 59
> | > | "0/N-DS-SQUIREDS -RC-F3" | N-DS-SQUIREDS -RC-F3 | SQUIRE DS - 06600-44-8.32 | L | Mcgraw Edison | # | 0 | 8.32 | 80 | 100 | 1 | 1 | 30 | 16 | 59
> | > | "0/N-DS-STARDALEDS-RC-F2" | N-DS-STARDALEDS-RC-F2 | STARDALE DS - QL6232-44-8.32 | L | Cooper | # | 0 | 8.32 | 67 | 100 | 100 | 100 | 63 | 47 | 74
> | > | "0/N-DS-STARDALEDS-RC-F3" | N-DS-STARDALEDS-RC-F3 | STARDALE DS - QL6232-44-8.32 | L | Cooper | # | 0 | 8.32 | 41 | 58 | 1 | 1 | 23 | 20 | 35
> | > | "0/N-DS-STGEORGEDS-RC-F1" | N-DS-STGEORGEDS-RC-F1 | ST.GEORGE DS - NW1249-27.6-8.32 | L | Cooper | # | 0 | 8.32 | 75 | 100 | 20 | 100 | 49 | 35 | 69
> | > | "0/N-DS-STGEORGEDS-RC-F2" | N-DS-STGEORGEDS-RC-F2 | ST.GEORGE DS - NW1249-27.6-8.32 | L | Cooper | # | 0 | 8.32 | 75 | 100 | 1 | 1 | 18 | 18 | 57
> | > | "0/N-DS-STGEORGEDS-RC-F3" | N-DS-STGEORGEDS-RC-F3 | ST.GEORGE DS - NW1249-27.6-8.32 | L | Cooper | # | 0 | 8.32 | 75 | 100 | 1 | 1 | 51 | 23 | 61
> | > | "0/N-DS-STIRLINGDS-RC-F1" | N-DS-STIRLINGDS-RC-F1 | STIRLING DS - QB35-44-8.32 | L | Mcgraw Edison | # | 0 | 8.32 | 75 | 100 | 1 | 1 | 38 | 37 | 63
> | > | "0/N-DS-STIRLINGDS-RC-F2" | N-DS-STIRLINGDS-RC-F2 | STIRLING DS - QB35-44-8.32 | L | Mcgraw Edison | # | 0 | 8.32 | 75 | 100 | 1 | 1 | 45 | 38 | 63
> | > | "0/N-DS-STIRLINGDS-RC-F3" | N-DS-STIRLINGDS-RC-F3 | STIRLING DS - QB35-44-8.32 | L | Mcgraw Edison | # | 0 | 8.32 | 75 | 100 | 1 | 1 | 36 | 34 | 62
> | > | "0/N-DS-STISIDORDS-RC-F1" | N-DS-STISIDORDS-RC-F1 | ST.ISIDORE DS - QL27-44-8.32 | V4L | Cooper | # | 0 | 8.32 | 69 | 100 | 1 | 1 | 33 | 34 | 59
> | > | "0/N-DS-STISIDORDS-RC-F2" | N-DS-STISIDORDS-RC-F2 | ST.ISIDORE DS - QL27-44-8.32 | V4L | Cooper | # | 0 | 8.32 | 83 | 100 | 1 | 1 | 21 | 14 | 59
> | > | "0/N-DS-STISIDORDS-RC-F3" | N-DS-STISIDORDS-RC-F3 | ST.ISIDORE DS - QL27-44-8.32 | V4L | Cooper | # | 0 | 8.32 | 83 | 100 | 1 | 1 | 30 | 28 | 63
> | > | "0/N-DS-STMARYSDS -RC-F1" | N-DS-STMARYSDS -RC-F1 | ST.MARYS DS - NW930-13.8-8.32 | L | Mcgraw Edison | # | 0 | 8.32 | 73 | 100 | 1 | 1 | 23 | 16 | 56
> | > | "0/N-DS-STMARYSDS -RC-F2" | N-DS-STMARYSDS -RC-F2 | ST.MARYS DS - NW930-13.8-8.32 | L | Mcgraw Edison | # | 0 | 8.32 | 60 | 100 | 11 | 1 | 33 | 16 | 53
> | > | "0/N-DS-STMARYSDS -RC-F3" | N-DS-STMARYSDS -RC-F3 | ST.MARYS DS - NW930-13.8-8.32 | L | Mcgraw Edison | # | 0 | 8.32 | 75 | 100 | 1 | 1 | 32 | 16 | 58
> | > | "0/N-DS-STONGEDS -RC-F1" | N-DS-STONGEDS -RC-F1 | ST.ONGE DS - QL7334-44-8.32 | L | Cooper | # | 0 | 8.32 | 92 | 100 | 100 | 100 | 24 | 20 | 74
> | > | "0/N-DS-STONGEDS -RC-F2" | N-DS-STONGEDS -RC-F2 | ST.ONGE DS - QL7334-44-8.32 | L | Cooper | # | 0 | 8.32 | 73 | 100 | 100 | 100 | 8 | 8 | 63
> | > | "0/N-DS-STONGEDS -RC-F3" | N-DS-STONGEDS -RC-F3 | ST.ONGE DS - QL7334-44-8.32 | L | Cooper | # | 0 | 8.32 | 75 | 100 | 1 | 1 | 24 | 15 | 57
> | > | "0/N-DS-STRAFDVLDS-RC-F2" | N-DS-STRAFDVLDS-RC-F2 | STRAFFORDVILLE DS - NW1057-27.6-8.32 | L | Cooper | # | 0 | 8.32 | 75 | 100 | 82 | 100 | 36 | 25 | 69
> | > | "0/N-DS-STRAFDVLDS-RC-F3" | N-DS-STRAFDVLDS-RC-F3 | STRAFFORDVILLE DS - NW1057-27.6-8.32 | L | Cooper | # | 0 | 8.32 | 75 | 100 | 1 | 1 | 27 | 19 | 58
> | > | "0/N-DS-STRATFDEDS-RC-F1" | N-DS-STRATFDEDS-RC-F1 | STRATFORD EASTHP DS - NW846-27.6-8.32 | L | Kyle | # | 0 | 8.32 | 59 | 86 | 1 | 68 | 32 | 23 | 53
> | > | "0/N-DS-STRATFDEDS-RC-F2" | N-DS-STRATFDEDS-RC-F2 | STRATFORD EASTHP DS - NW846-27.6-8.32 | L | Mcgraw Edison | # | 0 | 8.32 | 75 | 100 | 1 | 1 | 25 | 13 | 56
> | > | "0/N-DS-STRATFRDDS-RC-F1" | N-DS-STRATFRDDS-RC-F1 | STRATFORD DS - NW831-27.6-8.32 | L | Cooper | # | 0 | 8.32 | 67 | 100 | 1 | 57 | 36 | 22 | 59
> | > | "0/N-DS-STRATFRDDS-RC-F2" | N-DS-STRATFRDDS-RC-F2 | STRATFORD DS - NW831-27.6-8.32 | L | Cooper | # | 0 | 8.32 | 75 | 100 | 1 | 1 | 31 | 19 | 58
> | > | "0/N-DS-STRATHRYDS-RC-F1" | N-DS-STRATHRYDS-RC-F1 | STRATHROY DS - NW2944-27.6-8.32 | L | Cooper | # | 0 | 8.32 | 75 | 100 | 28 | 11 | 18 | 14 | 58
> | > | "0/N-DS-STRATHRYDS-RC-F2" | N-DS-STRATHRYDS-RC-F2 | STRATHROY DS - NW2944-27.6-8.32 | L | Cooper | # | 0 | 8.32 | 75 | 100 | 1 | 100 | 23 | 16 | 62
> | > | "0/N-DS-STRATHRYDS-RC-F3" | N-DS-STRATHRYDS-RC-F3 | STRATHROY DS - NW2944-27.6-8.32 | L | Cooper | # | 0 | 8.32 | 75 | 100 | 100 | 57 | 52 | 28 | 70
> | > | "0/N-DS-STTHOMASDS-RC-F1" | N-DS-STTHOMASDS-RC-F1 | ST.THOMAS DS - NW1132-27.6-8.32 | L | Mcgraw Edison | # | 0 | 8.32 | 73 | 100 | 1 | 1 | 17 | 17 | 56
> | > | "0/N-DS-STTHOMASDS-RC-F2" | N-DS-STTHOMASDS-RC-F2 | ST.THOMAS DS - NW1132-27.6-8.32 | L | Mcgraw Edison | # | 0 | 8.32 | 75 | 100 | 1 | 1 | 1 | 1 | 52
> | > | "0/N-DS-STTHOMUNDS-RC-F1" | N-DS-STTHOMUNDS-RC-F1 | ST.THOMAS UNION DS - NW1143-27.6-8.32 | L | Mcgraw Edison | # | 0 | 8.32 | 75 | 100 | 100 | 100 | 35 | 37 | 72
> | > | "0/N-DS-STTHOMUNDS-RC-F2" | N-DS-STTHOMUNDS-RC-F2 | ST.THOMAS UNION DS - NW1143-27.6-8.32 | L | Mcgraw Edison | # | 0 | 8.32 | 75 | 100 | 1 | 1 | 34 | 27 | 60
> | > | "0/N-DS-STTHOMUNDS-RC-F3" | N-DS-STTHOMUNDS-RC-F3 | ST.THOMAS UNION DS - NW1143-27.6-8.32 | L | Mcgraw Edison | # | 0 | 8.32 | 75 | 100 | 1 | 1 | 37 | 42 | 63
> | > | "0/N-DS-STWILLMSDS-RC-F1" | N-DS-STWILLMSDS-RC-F1 | ST.WILLIAMS DS - NW2253-27.6-8.32 | V4L | Cooper | # | 2 | 8.32 | 75 | 100 | 28 | 57 | 51 | 50 | 71
> | > | "0/N-DS-STWILLMSDS-RC-F2" | N-DS-STWILLMSDS-RC-F2 | ST.WILLIAMS DS - NW2253-27.6-8.32 | V4L | Cooper | # | 2 | 8.32 | 75 | 100 | 28 | 6 | 12 | 20 | 58
> | > | "0/N-DS-SUNDRLNDDS-RC-F1" | N-DS-SUNDRLNDDS-RC-F1 | SUNDERLAND DS - 08112-44-8.32 | L | Mcgraw Edison | # | 0 | 8.32 | 92 | 100 | 18 | 100 | 50 | 39 | 76
> | > | "0/N-DS-SUNDRLNDDS-RC-F2" | N-DS-SUNDRLNDDS-RC-F2 | SUNDERLAND DS - 08112-44-8.32 | L | Kyle | # | 0 | 8.32 | 60 | 100 | 1 | 1 | 17 | 11 | 50
> | > | "0/N-DS-SUNDRLNDDS-RC-F3" | N-DS-SUNDRLNDDS-RC-F3 | SUNDERLAND DS - 08112-44-8.32 | L | Kyle | # | 0 | 8.32 | 60 | 100 | 1 | 1 | 28 | 16 | 52
> | > | "0/N-DS-SUNNIDALDS-RC-F1" | N-DS-SUNNIDALDS-RC-F1 | SUNNIDALE CORNERS DS - GS3-44-8.32 | D | Cooper | # | 14 | 8.32 | 41 | 34 | 1 | 1 | 14 | 11 | 27
> | > | "0/N-DS-SUNNIDALDS-RC-F2" | N-DS-SUNNIDALDS-RC-F2 | SUNNIDALE CORNERS DS - GS3-44-8.32 | D | Cooper | # | 14 | 8.32 | 34 | 34 | 1 | 100 | 11 | 9 | 28
> | > | "0/N-DS-SUNNIDALDS-RC-F3" | N-DS-SUNNIDALDS-RC-F3 | SUNNIDALE CORNERS DS - GS3-44-8.32 | D | Cooper | # | 14 | 8.32 | 18 | 19 | 100 | 100 | 46 | 38 | 33
> | > | "0/N-DS-SUTTBAS1DS-RC-T1F1" | N-DS-SUTTBAS1DS-RC-T1F1 | SUTTON BASE LN DS #1 - NT4152-44-8.32 | L | Cooper | # | 0 | 8.32 | 10 | 17 | 1 | 100 | 1 | 1 | 13
> | > | "0/N-DS-SUTTBAS1DS-RC-T1F2" | N-DS-SUTTBAS1DS-RC-T1F2 | SUTTON BASE LN DS #1 - NT4152-44-8.32 | L | Cooper | # | 0 | 8.32 | 33 | 55 | 1 | 1 | 1 | 1 | 26
> | > | "0/N-DS-SUTTBAS1DS-RC-T1F3" | N-DS-SUTTBAS1DS-RC-T1F3 | SUTTON BASE LN DS #1 - NT4152-44-8.32 | L | Cooper | # | 0 | 8.32 | 10 | 17 | 48 | 100 | 1 | 1 | 15
> | > | "0/N-DS-SUTTBAS1DS-RC-T2F1" | N-DS-SUTTBAS1DS-RC-T2F1 | SUTTON BASE LN DS #1 - NT4152-44-8.32 | L | Cooper | # | 0 | 8.32 | 60 | 100 | 100 | 57 | 1 | 1 | 54
> | > | "0/N-DS-SUTTBAS1DS-RC-T2F2" | N-DS-SUTTBAS1DS-RC-T2F2 | SUTTON BASE LN DS #1 - NT4152-44-8.32 | L | Cooper | # | 0 | 8.32 | 75 | 100 | 100 | 62 | 1 | 1 | 60
> | > | "0/N-DS-SUTTBAS1DS-RC-T2F3" | N-DS-SUTTBAS1DS-RC-T2F3 | SUTTON BASE LN DS #1 - NT4152-44-8.32 | L | Cooper | # | 0 | 8.32 | 1 | 1 | 100 | 57 | 1 | 1 | 9
> | > | "0/N-DS-SUTTON2DS -RC-F1" | N-DS-SUTTON2DS -RC-F1 | SUTTON DS #2 - NT4148-44-8.32 | L | Mcgraw Edison | # | 15 | 8.32 | 6 | 9 | 7 | 1 | 51 | 30 | 16
> | > | "0/N-DS-SUTTON2DS -RC-F2" | N-DS-SUTTON2DS -RC-F2 | SUTTON DS #2 - NT4148-44-8.32 | L | Mcgraw Edison | # | 15 | 8.32 | 60 | 100 | 68 | 11 | 27 | 21 | 57
> | > | "0/N-DS-SUTTON2DS -RC-F3" | N-DS-SUTTON2DS -RC-F3 | SUTTON DS #2 - NT4148-44-8.32 | L | Mcgraw Edison | # | 15 | 8.32 | 7 | 11 | 1 | 1 | 1 | 1 | 6
> | > | "0/N-DS-TARA2DS -RC-F1" | N-DS-TARA2DS -RC-F1 | TARA DS #2 - GE91-44-8.32 | L | Mcgraw Edison | # | 0 | 8.32 | 83 | 100 | 1 | 11 | 41 | 13 | 61
> | > | "0/N-DS-TARA2DS -RC-F2" | N-DS-TARA2DS -RC-F2 | TARA DS #2 - GE91-44-8.32 | L | Mcgraw Edison | # | 0 | 8.32 | 83 | 100 | 100 | 68 | 28 | 21 | 69
> | > | "0/N-DS-TARA2DS -RC-F3" | N-DS-TARA2DS -RC-F3 | TARA DS #2 - GE91-44-8.32 | L | Mcgraw Edison | # | 0 | 8.32 | 67 | 100 | 1 | 11 | 29 | 10 | 54
> | > | "0/N-DS-TAYLORKDDS-RC-F1" | N-DS-TAYLORKDDS-RC-F1 | TAYLOR KIDD DS - 04925-44-8.32 | D | Cooper | # | 0 | 8.32 | 75 | 100 | 1 | 1 | 1 | 12 | 54
> | > | "0/N-DS-TAYLORKDDS-RC-F2" | N-DS-TAYLORKDDS-RC-F2 | TAYLOR KIDD DS - 04925-44-8.32 | D | Cooper | # | 0 | 8.32 | 75 | 100 | 69 | 100 | 22 | 32 | 68
> | > | "0/N-DS-TAYLORKDDS-RC-F3" | N-DS-TAYLORKDDS-RC-F3 | TAYLOR KIDD DS - 04925-44-8.32 | D | Kyle | # | 0 | 8.32 | 75 | 100 | 1 | 1 | 1 | 10 | 53
> | > | "0/N-DS-TAYLORKDDS-RC-F4" | N-DS-TAYLORKDDS-RC-F4 | TAYLOR KIDD DS - 04925-44-8.32 | D | Kyle | # | 0 | 8.32 | 60 | 100 | 1 | 1 | 1 | 10 | 48
> | > | "0/N-DS-TAYLORKDDS-RC-F5" | N-DS-TAYLORKDDS-RC-F5 | TAYLOR KIDD DS - 04925-44-8.32 | D | Kyle | # | 0 | 8.32 | 72 | 100 | 1 | 1 | 1 | 10 | 52
> | > | "0/N-DS-TAYLORKDDS-RC-F6" | N-DS-TAYLORKDDS-RC-F6 | TAYLOR KIDD DS - 04925-44-8.32 | D | Kyle | # | 0 | 8.32 | 72 | 100 | 1 | 1 | 1 | 10 | 52
> | > | "0/N-DS-THAMSVLNDS-RC-F1" | N-DS-THAMSVLNDS-RC-F1 | THAMESVILLE NORTH DS - NW1438-27.6-8.32 | L | Cooper | # | 0 | 8.32 | 69 | 100 | 1 | 1 | 58 | 25 | 60
> | > | "0/N-DS-THAMSVLNDS-RC-F2" | N-DS-THAMSVLNDS-RC-F2 | THAMESVILLE NORTH DS - NW1438-27.6-8.32 | L | Cooper | # | 0 | 8.32 | 72 | 100 | 1 | 1 | 44 | 31 | 61
> | > | "0/N-DS-THAMSVLNDS-RC-F3" | N-DS-THAMSVLNDS-RC-F3 | THAMESVILLE NORTH DS - NW1438-27.6-8.32 | L | Cooper | # | 0 | 8.32 | 75 | 100 | 1 | 1 | 38 | 19 | 59
> | > | "0/N-DS-THEDFORDDS-RC-F1" | N-DS-THEDFORDDS-RC-F1 | THEDFORD DS - NW2942-27.6-8.32 | L | Cooper | # | 0 | 8.32 | 75 | 100 | 1 | 1 | 52 | 22 | 61
> | > | "0/N-DS-THEDFORDDS-RC-F2" | N-DS-THEDFORDDS-RC-F2 | THEDFORD DS - NW2942-27.6-8.32 | L | Cooper | # | 0 | 8.32 | 60 | 100 | 1 | 1 | 35 | 24 | 54
> | > | "0/N-DS-THEDFORDDS-RC-F3" | N-DS-THEDFORDDS-RC-F3 | THEDFORD DS - NW2942-27.6-8.32 | L | Cooper | # | 0 | 8.32 | 75 | 100 | 21 | 1 | 26 | 22 | 59
> | > | "0/N-DS-THORAHDS -RC-F1" | N-DS-THORAHDS -RC-F1 | THORAH DS - GW14-44-8.32 | V4L | Cooper | # | 0 | 8.32 | 1 | 1 | 1 | 1 | 27 | 24 | 8
> | > | "0/N-DS-THORAHDS -RC-F2" | N-DS-THORAHDS -RC-F2 | THORAH DS - GW14-44-8.32 | V4L | Cooper | # | 0 | 8.32 | 1 | 1 | 1 | 1 | 35 | 22 | 9
> | > | "0/N-DS-THORAHDS -RC-F3" | N-DS-THORAHDS -RC-F3 | THORAH DS - GW14-44-8.32 | V4L | Cooper | # | 0 | 8.32 | 1 | 1 | 100 | 100 | 6 | 4 | 12
> | > | "0/N-DS-THORLDTRDS-RC-F1" | N-DS-THORLDTRDS-RC-F1 | THOROLD TURNER DS - NC195-27.6-8.32 | V4L | Cooper | # | 15 | 8.32 | 14 | 21 | 1 | 57 | 14 | 10 | 16
> | > | "0/N-DS-THORLDTRDS-RC-F2" | N-DS-THORLDTRDS-RC-F2 | THOROLD TURNER DS - NC195-27.6-8.32 | V4L | Cooper | # | 15 | 8.32 | 11 | 16 | 1 | 1 | 1 | 1 | 8
> | > | "0/N-DS-THORLDTRDS-RC-F3" | N-DS-THORLDTRDS-RC-F3 | THOROLD TURNER DS - NC195-27.6-8.32 | V4L | Cooper | # | 15 | 8.32 | 9 | 15 | 1 | 1 | 30 | 9 | 12
> | > | "0/N-DS-THORLDTRDS-RC-F4" | N-DS-THORLDTRDS-RC-F4 | THOROLD TURNER DS - NC195-27.6-8.32 | V4L | Cooper | # | 15 | 8.32 | 9 | 14 | 1 | 1 | 41 | 14 | 14
> | > | "0/N-DS-THORNDALDS-RC-F1" | N-DS-THORNDALDS-RC-F1 | THORNDALE DS - NW490-27.6-8.32 | L | Mcgraw Edison | # | 0 | 8.32 | 75 | 100 | 1 | 1 | 27 | 12 | 56
> | > | "0/N-DS-THORNDALDS-RC-F2" | N-DS-THORNDALDS-RC-F2 | THORNDALE DS - NW490-27.6-8.32 | L | Mcgraw Edison | # | 0 | 8.32 | 72 | 100 | 1 | 1 | 32 | 15 | 57
> | > | "0/N-DS-THORNDALDS-RC-F3" | N-DS-THORNDALDS-RC-F3 | THORNDALE DS - NW490-27.6-8.32 | L | Mcgraw Edison | # | 0 | 8.32 | 75 | 100 | 1 | 1 | 45 | 24 | 61
> | > | "0/N-DS-THORNTONDS-RC-F1" | N-DS-THORNTONDS-RC-F1 | THORNTON DS - GSA4-44-8.32 | D | Mcgraw Edison | # | 14 | 8.32 | 73 | 100 | 1 | 1 | 1 | 1 | 51
> | > | "0/N-DS-THORNTONDS-RC-F2" | N-DS-THORNTONDS-RC-F2 | THORNTON DS - GSA4-44-8.32 | D | Cooper | # | 14 | 8.32 | 67 | 100 | 1 | 1 | 1 | 2 | 49
> | > | "0/N-DS-THORNTONDS-RC-F3" | N-DS-THORNTONDS-RC-F3 | THORNTON DS - GSA4-44-8.32 | D | Cooper | # | 14 | 8.32 | 80 | 100 | 100 | 100 | 1 | 1 | 63
> | > | "0/N-DS-THUNDBCHDS-RC-F1" | N-DS-THUNDBCHDS-RC-F1 | THUNDER BEACH DS - GSB3-44-8.32 | L | Kyle | # | 14 | 8.32 | 40 | 38 | 94 | 1 | 43 | 28 | 38
> | > | "0/N-DS-THUNDBCHDS-RC-F2" | N-DS-THUNDBCHDS-RC-F2 | THUNDER BEACH DS - GSB3-44-8.32 | L | Mcgraw Edison | # | 14 | 8.32 | 36 | 48 | 1 | 1 | 35 | 24 | 33
> | > | "0/N-DS-THUNDBCHDS-RC-F3" | N-DS-THUNDBCHDS-RC-F3 | THUNDER BEACH DS - GSB3-44-8.32 | L | Mcgraw Edison | # | 14 | 8.32 | 67 | 100 | 100 | 57 | 28 | 16 | 62
> | > | "0/N-DS-TILBPELTDS-RC-F1" | N-DS-TILBPELTDS-RC-F1 | TILBURY PELTIER DS - NW1448-27.6-8.32 | V4L | Cooper | # | 0 | 8.32 | 75 | 100 | 25 | 11 | 23 | 22 | 60
> | > | "0/N-DS-TILBPELTDS-RC-F2" | N-DS-TILBPELTDS-RC-F2 | TILBURY PELTIER DS - NW1448-27.6-8.32 | V4L | Cooper | # | 0 | 8.32 | 75 | 100 | 22 | 1 | 41 | 30 | 63
> | > | "0/N-DS-TILLSNBGDS-RC-F1" | N-DS-TILLSNBGDS-RC-F1 | TILLSONBURG DS - NW1032-27.6-8.32 | L | Cooper | # | 0 | 8.32 | 75 | 100 | 1 | 1 | 1 | 1 | 52
> | > | "0/N-DS-TILLSNBGDS-RC-F2" | N-DS-TILLSNBGDS-RC-F2 | TILLSONBURG DS - NW1032-27.6-8.32 | L | Cooper | # | 0 | 8.32 | 75 | 100 | 44 | 100 | 33 | 16 | 65
> | > | "0/N-DS-TILLSNBGDS-RC-F3" | N-DS-TILLSNBGDS-RC-F3 | TILLSONBURG DS - NW1032-27.6-8.32 | L | Cooper | # | 0 | 8.32 | 75 | 100 | 100 | 100 | 28 | 25 | 69
> | > | "0/N-DS-TINCAPDS -RC-F1" | N-DS-TINCAPDS -RC-F1 | TINCAP DS - QL1-44-8.32 | L | Cooper | # | 0 | 8.32 | 75 | 100 | 62 | 11 | 41 | 29 | 65
> | > | "0/N-DS-TINCAPDS -RC-F2" | N-DS-TINCAPDS -RC-F2 | TINCAP DS - QL1-44-8.32 | L | Cooper | # | 0 | 8.32 | 68 | 100 | 17 | 1 | 40 | 23 | 58
> | > | "0/N-DS-TINCAPDS -RC-F3" | N-DS-TINCAPDS -RC-F3 | TINCAP DS - QL1-44-8.32 | L | Cooper | # | 0 | 8.32 | 66 | 100 | 1 | 1 | 36 | 24 | 57
> | > | "0/N-DS-TIVERTONDS-RC-F1" | N-DS-TIVERTONDS-RC-F1 | TIVERTON DS - GE64-44-8.32 | D | Mcgraw Edison | # | 0 | 8.32 | 75 | 100 | 1 | 1 | 22 | 20 | 58
> | > | "0/N-DS-TIVERTONDS-RC-F2" | N-DS-TIVERTONDS-RC-F2 | TIVERTON DS - GE64-44-8.32 | D | Cooper | # | 0 | 8.32 | 66 | 100 | 100 | 100 | 10 | 22 | 64
> | > | "0/N-DS-TIVERTONDS-RC-F3" | N-DS-TIVERTONDS-RC-F3 | TIVERTON DS - GE64-44-8.32 | D | Cooper | # | 0 | 8.32 | 75 | 100 | 100 | 100 | 23 | 41 | 72
> | > | "0/N-DS-TOTTNHMNDS-RC-F1" | N-DS-TOTTNHMNDS-RC-F1 | TOTTENHAM NORTH DS - GS54-44-8.32 | L | Mcgraw Edison | # | 14 | 8.32 | 67 | 100 | 1 | 1 | 73 | 37 | 63
> | > | "0/N-DS-TOTTNHMNDS-RC-F2" | N-DS-TOTTNHMNDS-RC-F2 | TOTTENHAM NORTH DS - GS54-44-8.32 | L | Mcgraw Edison | # | 14 | 8.32 | 67 | 100 | 1 | 11 | 31 | 27 | 58
> | > | "0/N-DS-TRALEEDS -RC-F1" | N-DS-TRALEEDS -RC-F1 | TRALEE DS - NW2835-44-8.32 | L | Mcgraw Edison | # | 0 | 8.32 | 75 | 100 | 15 | 1 | 1 | 1 | 52
> | > | "0/N-DS-TRALEEDS -RC-F2" | N-DS-TRALEEDS -RC-F2 | TRALEE DS - NW2835-44-8.32 | L | Mcgraw Edison | # | 0 | 8.32 | 75 | 100 | 1 | 1 | 37 | 18 | 59
> | > | "0/N-DS-TRALEEDS -RC-F3" | N-DS-TRALEEDS -RC-F3 | TRALEE DS - NW2835-44-8.32 | L | Mcgraw Edison | # | 0 | 8.32 | 75 | 100 | 1 | 1 | 48 | 31 | 62
> | > | "0/N-DS-TRENTONDS -RC-F1" | N-DS-TRENTONDS -RC-F1 | TRENTON DS - QC36-44-8.32 | L | Mcgraw Edison | # | 13 | 8.32 | 75 | 100 | 34 | 100 | 14 | 18 | 63
> | > | "0/N-DS-TRENTONDS -RC-F2" | N-DS-TRENTONDS -RC-F2 | TRENTON DS - QC36-44-8.32 | L | Mcgraw Edison | # | 13 | 8.32 | 75 | 100 | 9 | 6 | 27 | 29 | 61
> | > | "0/N-DS-TROYDS -RC-F1" | N-DS-TROYDS -RC-F1 | TROY DS - NW245-27.6-8.32 | L | Mcgraw Edison | # | 0 | 8.32 | 70 | 100 | 100 | 100 | 52 | 24 | 70
> | > | "0/N-DS-TROYDS -RC-F2" | N-DS-TROYDS -RC-F2 | TROY DS - NW245-27.6-8.32 | L | Mcgraw Edison | # | 0 | 8.32 | 75 | 100 | 100 | 100 | 27 | 15 | 67
> | > | "0/N-DS-TROYDS -RC-F3" | N-DS-TROYDS -RC-F3 | TROY DS - NW245-27.6-8.32 | L | Mcgraw Edison | # | 0 | 8.32 | 75 | 100 | 100 | 100 | 53 | 22 | 71
> | > | "0/N-DS-UXBRIDG2DS-RC-F1" | N-DS-UXBRIDG2DS-RC-F1 | UXBRIDGE DS #2 - GW16-44-8.32 | L | Mcgraw Edison | # | 0 | 8.32 | 13 | 19 | 1 | 1 | 1 | 13 | 12
> | > | "0/N-DS-UXBRIDG2DS-RC-F2" | N-DS-UXBRIDG2DS-RC-F2 | UXBRIDGE DS #2 - GW16-44-8.32 | L | Mcgraw Edison | # | 0 | 8.32 | 61 | 100 | 100 | 62 | 27 | 37 | 65
> | > | "0/N-DS-UXBRIDG2DS-RC-F3" | N-DS-UXBRIDG2DS-RC-F3 | UXBRIDGE DS #2 - GW16-44-8.32 | L | Mcgraw Edison | # | 0 | 8.32 | 60 | 100 | 88 | 100 | 36 | 33 | 66
> | > | "0/N-DS-VANASTRADS-RC-F1" | N-DS-VANASTRADS-RC-F1 | VANASTRA DS - NW2151-27.6-8.32 | L | Mcgraw Edison | # | 0 | 8.32 | 75 | 100 | 1 | 1 | 29 | 35 | 61
> | > | "0/N-DS-VANASTRADS-RC-F2" | N-DS-VANASTRADS-RC-F2 | VANASTRA DS - NW2151-27.6-8.32 | L | Mcgraw Edison | # | 0 | 8.32 | 75 | 100 | 1 | 1 | 40 | 41 | 64
> | > | "0/N-DS-VANDELURDS-RC-F1" | N-DS-VANDELURDS-RC-F1 | VANDELEUR DS - GEA3-44-8.32 | L | Mcgraw Edison | # | 0 | 8.32 | 53 | 55 | 1 | 100 | 55 | 33 | 49
> | > | "0/N-DS-VANDELURDS-RC-F2" | N-DS-VANDELURDS-RC-F2 | VANDELEUR DS - GEA3-44-8.32 | L | Mcgraw Edison | # | 0 | 8.32 | 25 | 31 | 1 | 1 | 31 | 17 | 23
> | > | "0/N-DS-VANDELURDS-RC-F3" | N-DS-VANDELURDS-RC-F3 | VANDELEUR DS - GEA3-44-8.32 | L | Mcgraw Edison | # | 0 | 8.32 | 17 | 17 | 1 | 1 | 33 | 17 | 17
> | > | "0/N-DS-VANKLKHLDS-RC-F1" | N-DS-VANKLKHLDS-RC-F1 | VANKLEEK HILL DS - QL22-44-8.32 | L | Cooper | # | 0 | 8.32 | 45 | 64 | 1 | 1 | 26 | 20 | 38
> | > | "0/N-DS-VANKLKHLDS-RC-F2" | N-DS-VANKLKHLDS-RC-F2 | VANKLEEK HILL DS - QL22-44-8.32 | L | Cooper | # | 0 | 8.32 | 28 | 28 | 1 | 1 | 21 | 13 | 22
> | > | "0/N-DS-VANKLKHLDS-RC-F3" | N-DS-VANKLKHLDS-RC-F3 | VANKLEEK HILL DS - QL22-44-8.32 | L | Cooper | # | 0 | 8.32 | 73 | 100 | 13 | 6 | 11 | 6 | 54
> | > | "0/N-DS-VANKLKTFDS-RC-F1" | N-DS-VANKLKTFDS-RC-F1 | VANKLEEK TERRY FOX DS - 00456 - 44-8.32 | L | Cooper | # | 15 | 8.32 | 67 | 100 | 1 | 1 | 17 | 21 | 54
> | > | "0/N-DS-VANKLKTFDS-RC-F2" | N-DS-VANKLKTFDS-RC-F2 | VANKLEEK TERRY FOX DS - 00456 - 44-8.32 | L | Cooper | # | 15 | 8.32 | 67 | 100 | 71 | 100 | 40 | 38 | 69
> | > | "0/N-DS-VANKLKTFDS-RC-F3" | N-DS-VANKLKTFDS-RC-F3 | VANKLEEK TERRY FOX DS - 00456 - 44-8.32 | L | Cooper | # | 15 | 8.32 | 49 | 70 | 1 | 1 | 13 | 8 | 38
> | > | "0/N-DS-VICTHARBDS-RC-F1" | N-DS-VICTHARBDS-RC-F1 | VICTORIA HARBOUR DS - GS19-44-8.32 | D | Kyle | # | 0 | 8.32 | 73 | 100 | 1 | 1 | 1 | 1 | 51
> | > | "0/N-DS-VICTHARBDS-RC-F2" | N-DS-VICTHARBDS-RC-F2 | VICTORIA HARBOUR DS - GS19-44-8.32 | D | Kyle | # | 0 | 8.32 | 43 | 50 | 1 | 1 | 1 | 1 | 28
> | > | "0/N-DS-VICTHARBDS-RC-F3" | N-DS-VICTHARBDS-RC-F3 | VICTORIA HARBOUR DS - GS19-44-8.32 | D | Kyle | # | 0 | 8.32 | 37 | 36 | 1 | 1 | 13 | 12 | 26
> | > | "0/N-DS-VIENNADS -RC-F1" | N-DS-VIENNADS -RC-F1 | VIENNA DS - NW1049-27.6-8.32 | L | Cooper | # | 0 | 8.32 | 92 | 100 | 100 | 100 | 23 | 36 | 77
> | > | "0/N-DS-VIENNADS -RC-F2" | N-DS-VIENNADS -RC-F2 | VIENNA DS - NW1049-27.6-8.32 | L | Cooper | # | 0 | 8.32 | 75 | 100 | 100 | 100 | 45 | 49 | 76
> | > | "0/N-DS-VIOLETHLDS-RC-F1" | N-DS-VIOLETHLDS-RC-F1 | VIOLET HILL DS - 02647-44-8.32 | L | Mcgraw Edison | # | 0 | 8.32 | 67 | 100 | 1 | 1 | 7 | 5 | 50
> | > | "0/N-DS-VIOLETHLDS-RC-F2" | N-DS-VIOLETHLDS-RC-F2 | VIOLET HILL DS - 02647-44-8.32 | L | Mcgraw Edison | # | 0 | 8.32 | 67 | 100 | 1 | 1 | 14 | 10 | 52
> | > | "0/N-DS-VIOLETHLDS-RC-F3" | N-DS-VIOLETHLDS-RC-F3 | VIOLET HILL DS - 02647-44-8.32 | L | Mcgraw Edison | # | 0 | 8.32 | 67 | 100 | 1 | 1 | 3 | 2 | 49
> | > | "0/N-DS-VIRGABCHDS-RC-F1" | N-DS-VIRGABCHDS-RC-F1 | VIRGINIA BEACH DS - GW35-44-8.32 | L | Mcgraw Edison | # | 0 | 8.32 | 60 | 100 | 90 | 57 | 1 | 1 | 54
> | > | "0/N-DS-VIRGABCHDS-RC-F2" | N-DS-VIRGABCHDS-RC-F2 | VIRGINIA BEACH DS - GW35-44-8.32 | L | Mcgraw Edison | # | 0 | 8.32 | 60 | 100 | 90 | 57 | 31 | 33 | 63
> | > | "0/N-DS-VIRGABCHDS-RC-F3" | N-DS-VIRGABCHDS-RC-F3 | VIRGINIA BEACH DS - GW35-44-8.32 | L | Mcgraw Edison | # | 0 | 8.32 | 37 | 61 | 100 | 100 | 25 | 24 | 46
> | > | "0/N-DS-VITTORIADS-RC-F1" | N-DS-VITTORIADS-RC-F1 | VITTORIA DS - NW2244-27.6-8.32 | L | Mcgraw Edison | # | 0 | 8.32 | 75 | 100 | 1 | 1 | 17 | 26 | 58
> | > | "0/N-DS-VITTORIADS-RC-F2" | N-DS-VITTORIADS-RC-F2 | VITTORIA DS - NW2244-27.6-8.32 | L | Cooper | # | 0 | 8.32 | 75 | 100 | 71 | 1 | 36 | 37 | 66
> | > | "0/N-DS-VITTORIADS-RC-F3" | N-DS-VITTORIADS-RC-F3 | VITTORIA DS - NW2244-27.6-8.32 | L | Mcgraw Edison | # | 0 | 8.32 | 71 | 100 | 77 | 11 | 31 | 32 | 64
> | > | "0/N-DS-WAINFLETDS-RC-F1" | N-DS-WAINFLETDS-RC-F1 | WAINFLEET DS - NF4146-27.6-8.32 | L | Cooper | # | 0 | 8.32 | 75 | 100 | 1 | 57 | 36 | 36 | 65
> | > | "0/N-DS-WAINFLETDS-RC-F2" | N-DS-WAINFLETDS-RC-F2 | WAINFLEET DS - NF4146-27.6-8.32 | L | Cooper | # | 0 | 8.32 | 75 | 100 | 1 | 1 | 41 | 41 | 64
> | > | "0/N-DS-WALKRTN2DS-RC-F1" | N-DS-WALKRTN2DS-RC-F1 | WALKERTON DS #2 - GE45-44-8.32 | L | Mcgraw Edison | # | 0 | 8.32 | 67 | 100 | 61 | 1 | 36 | 32 | 62
> | > | "0/N-DS-WALKRTN2DS-RC-F2" | N-DS-WALKRTN2DS-RC-F2 | WALKERTON DS #2 - GE45-44-8.32 | L | Mcgraw Edison | # | 0 | 8.32 | 75 | 100 | 1 | 1 | 44 | 36 | 63
> | > | "0/N-DS-WALLACEDS -RC-F1" | N-DS-WALLACEDS -RC-F1 | WALLACE DS - NW2850-44-8.32 | L | Mcgraw Edison | # | 0 | 8.32 | 75 | 100 | 1 | 1 | 26 | 16 | 57
> | > | "0/N-DS-WALLACEDS -RC-F2" | N-DS-WALLACEDS -RC-F2 | WALLACE DS - NW2850-44-8.32 | L | Mcgraw Edison | # | 0 | 8.32 | 75 | 100 | 1 | 1 | 38 | 20 | 59
> | > | "0/N-DS-WALLACEDS -RC-F3" | N-DS-WALLACEDS -RC-F3 | WALLACE DS - NW2850-44-8.32 | L | Kyle | # | 0 | 8.32 | 74 | 100 | 3 | 1 | 31 | 20 | 58
> | > | "0/N-DS-WALLCBRGDS-RC-F1" | N-DS-WALLCBRGDS-RC-F1 | WALLACEBURG DS - NW1454-27.6-8.32 | L | Cooper | # | 0 | 8.32 | 75 | 100 | 1 | 1 | 14 | 7 | 54
> | > | "0/N-DS-WALLCBRGDS-RC-F2" | N-DS-WALLCBRGDS-RC-F2 | WALLACEBURG DS - NW1454-27.6-8.32 | L | Cooper | # | 0 | 8.32 | 75 | 100 | 1 | 1 | 34 | 15 | 58
> | > | "0/N-DS-WALLCBRGDS-RC-F3" | N-DS-WALLCBRGDS-RC-F3 | WALLACEBURG DS - NW1454-27.6-8.32 | L | Cooper | # | 0 | 8.32 | 75 | 100 | 1 | 100 | 30 | 10 | 61
> | > | "0/N-DS-WARDSVILDS-RC-F2" | N-DS-WARDSVILDS-RC-F2 | WARDSVILLE DS - NW1431-27.6-8.32 | L | Mcgraw Edison | # | 13 | 8.32 | 75 | 100 | 1 | 1 | 33 | 18 | 58
> | > | "0/N-DS-WARKWRTHDS-RC-F1" | N-DS-WARKWRTHDS-RC-F1 | WARKWORTH DS - QC49-44-8.32 | L | Mcgraw Edison | # | 0 | 8.32 | 60 | 100 | 1 | 1 | 74 | 40 | 62
> | > | "0/N-DS-WARKWRTHDS-RC-F2" | N-DS-WARKWRTHDS-RC-F2 | WARKWORTH DS - QC49-44-8.32 | L | Mcgraw Edison | # | 0 | 8.32 | 60 | 100 | 21 | 11 | 27 | 12 | 53
> | > | "0/N-DS-WARTBURGDS-RC-F1" | N-DS-WARTBURGDS-RC-F1 | WARTBURG DS - NW836-27.6-8.32 | L | Mcgraw Edison | # | 0 | 8.32 | 75 | 100 | 1 | 1 | 39 | 18 | 59
> | > | "0/N-DS-WARTBURGDS-RC-F2" | N-DS-WARTBURGDS-RC-F2 | WARTBURG DS - NW836-27.6-8.32 | L | Mcgraw Edison | # | 0 | 8.32 | 75 | 100 | 1 | 1 | 44 | 20 | 60
> | > | "0/N-DS-WARTBURGDS-RC-F3" | N-DS-WARTBURGDS-RC-F3 | WARTBURG DS - NW836-27.6-8.32 | L | Mcgraw Edison | # | 0 | 8.32 | 75 | 100 | 13 | 1 | 41 | 19 | 60
> | > | "0/N-DS-WARWICKDS -RC-F1" | N-DS-WARWICKDS -RC-F1 | WARWICK DS - NW2940-27.6-8.32 | L | Cooper | # | 0 | 8.32 | 75 | 100 | 56 | 11 | 38 | 25 | 63
> | > | "0/N-DS-WARWICKDS -RC-F2" | N-DS-WARWICKDS -RC-F2 | WARWICK DS - NW2940-27.6-8.32 | L | Cooper | # | 0 | 8.32 | 75 | 100 | 1 | 1 | 16 | 14 | 56
> | > | "0/N-DS-WARWICKDS -RC-F3" | N-DS-WARWICKDS -RC-F3 | WARWICK DS - NW2940-27.6-8.32 | L | Cooper | # | 0 | 8.32 | 75 | 100 | 1 | 1 | 52 | 35 | 64
> | > | "0/N-DS-WASHAGODS -RC-F1" | N-DS-WASHAGODS -RC-F1 | WASHAGO DS - GW36-44-8.32 | L | Mcgraw Edison | # | 0 | 8.32 | 73 | 100 | 1 | 100 | 33 | 20 | 63
> | > | "0/N-DS-WASHAGODS -RC-F2" | N-DS-WASHAGODS -RC-F2 | WASHAGO DS - GW36-44-8.32 | L | Mcgraw Edison | # | 0 | 8.32 | 33 | 25 | 1 | 1 | 39 | 26 | 27
> | > | "0/N-DS-WASHAGODS -RC-F3" | N-DS-WASHAGODS -RC-F3 | WASHAGO DS - GW36-44-8.32 | L | Mcgraw Edison | # | 0 | 8.32 | 19 | 20 | 1 | 1 | 33 | 32 | 21
> | > | "0/N-DS-WASHBURNDS-RC-F1" | N-DS-WASHBURNDS-RC-F1 | WASHBURN ISLAND DS - 04017-44-8.32 | L | Kyle | # | 0 | 8.32 | 60 | 100 | 1 | 100 | 10 | 6 | 53
> | > | "0/N-DS-WASHBURNDS-RC-F2" | N-DS-WASHBURNDS-RC-F2 | WASHBURN ISLAND DS - 04017-44-8.32 | L | Kyle | # | 0 | 8.32 | 16 | 27 | 1 | 1 | 40 | 23 | 21
> | > | "0/N-DS-WASHBURNDS-RC-F3" | N-DS-WASHBURNDS-RC-F3 | WASHBURN ISLAND DS - 04017-44-8.32 | L | Kyle | # | 0 | 8.32 | 60 | 100 | 1 | 1 | 44 | 26 | 56
> | > | "0/N-DS-WATRFDJMDS-RC-F1" | N-DS-WATRFDJMDS-RC-F1 | WATERFORD JAMES DS - NW2256-27.6-8.32 | L | Cooper | # | 0 | 8.32 | 75 | 100 | 100 | 100 | 10 | 9 | 64
> | > | "0/N-DS-WATRFDJMDS-RC-F2" | N-DS-WATRFDJMDS-RC-F2 | WATERFORD JAMES DS - NW2256-27.6-8.32 | L | Kyle | # | 0 | 8.32 | 75 | 100 | 1 | 1 | 1 | 1 | 52
> | > | "0/N-DS-WATRFDJMDS-RC-F3" | N-DS-WATRFDJMDS-RC-F3 | WATERFORD JAMES DS - NW2256-27.6-8.32 | L | Cooper | # | 0 | 8.32 | 75 | 100 | 1 | 1 | 5 | 2 | 52
> | > | "0/N-DS-WAUBSHNNDS-RC-F1" | N-DS-WAUBSHNNDS-RC-F1 | WAUBAUSHENE NORTH DS - 02773-44-8.32 | D | Cooper | # | 14 | 8.32 | 63 | 83 | 1 | 1 | 25 | 15 | 48
> | > | "0/N-DS-WAUBSHNNDS-RC-F2" | N-DS-WAUBSHNNDS-RC-F2 | WAUBAUSHENE NORTH DS - 02773-44-8.32 | D | Cooper | # | 14 | 8.32 | 67 | 100 | 1 | 1 | 36 | 28 | 58
> | > | "0/N-DS-WAUBSHNNDS-RC-F3" | N-DS-WAUBSHNNDS-RC-F3 | WAUBAUSHENE NORTH DS - 02773-44-8.32 | D | Cooper | # | 14 | 8.32 | 34 | 45 | 1 | 1 | 1 | 1 | 24
> | > | "0/N-DS-WAUPOOSDS -RC-F1" | N-DS-WAUPOOSDS -RC-F1 | WAUPOOS DS - QB7-44-8.32 | L | Mcgraw Edison | # | 0 | 8.32 | 75 | 100 | 12 | 100 | 49 | 31 | 68
> | > | "0/N-DS-WAUPOOSDS -RC-F2" | N-DS-WAUPOOSDS -RC-F2 | WAUPOOS DS - QB7-44-8.32 | L | Cooper | # | 0 | 8.32 | 75 | 100 | 1 | 1 | 39 | 27 | 61
> | > | "0/N-DS-WAUPOOSDS -RC-F3" | N-DS-WAUPOOSDS -RC-F3 | WAUPOOS DS - QB7-44-8.32 | L | Cooper | # | 0 | 8.32 | 75 | 100 | 14 | 6 | 53 | 32 | 64
> | > | "0/N-DS-WELCOMEDS -RC-F1" | N-DS-WELCOMEDS -RC-F1 | WELCOME DS - QC70-44-8.32 | D | Mcgraw Edison | # | 0 | 8.32 | 75 | 100 | 1 | 1 | 47 | 28 | 62
> | > | "0/N-DS-WELCOMEDS -RC-F2" | N-DS-WELCOMEDS -RC-F2 | WELCOME DS - QC70-44-8.32 | D | Mcgraw Edison | # | 0 | 8.32 | 67 | 100 | 1 | 1 | 3 | 1 | 49
> | > | "0/N-DS-WELCOMEDS -RC-F3" | N-DS-WELCOMEDS -RC-F3 | WELCOME DS - QC70-44-8.32 | D | Mcgraw Edison | # | 0 | 8.32 | 75 | 100 | 100 | 57 | 46 | 26 | 69
> | > | "0/N-DS-WELLNDEFDS-RC-F1" | N-DS-WELLNDEFDS-RC-F1 | WELLAND EFFINGHAM DS - NF4142-27.6-8.32 | L | Mcgraw Edison | # | 0 | 8.32 | 60 | 100 | 18 | 11 | 45 | 26 | 57
> | > | "0/N-DS-WELLNDEFDS-RC-F3" | N-DS-WELLNDEFDS-RC-F3 | WELLAND EFFINGHAM DS - NF4142-27.6-8.32 | L | Mcgraw Edison | # | 0 | 8.32 | 75 | 100 | 55 | 11 | 47 | 28 | 65
> | > | "0/N-DS-WELLNGTNDS-RC-F1" | N-DS-WELLNGTNDS-RC-F1 | WELLINGTON DS - QB45-44-8.32 | L | Mcgraw Edison | # | 12 | 8.32 | 83 | 100 | 1 | 1 | 40 | 36 | 65
> | > | "0/N-DS-WELLNGTNDS-RC-F2" | N-DS-WELLNGTNDS-RC-F2 | WELLINGTON DS - QB45-44-8.32 | L | Mcgraw Edison | # | 12 | 8.32 | 75 | 100 | 1 | 1 | 8 | 18 | 56
> | > | "0/N-DS-WELLNGTNDS-RC-F3" | N-DS-WELLNGTNDS-RC-F3 | WELLINGTON DS - QB45-44-8.32 | L | Mcgraw Edison | # | 12 | 8.32 | 83 | 100 | 12 | 6 | 20 | 20 | 61
> | > | "0/N-DS-WELLWHRFDS-RC-F1" | N-DS-WELLWHRFDS-RC-F1 | WELLINGTON WHARF DS - NC224-44-8.32 | L | Cooper | # | 15 | 8.32 | 60 | 100 | 1 | 1 | 49 | 28 | 57
> | > | "0/N-DS-WELLWHRFDS-RC-F2" | N-DS-WELLWHRFDS-RC-F2 | WELLINGTON WHARF DS - NC224-44-8.32 | L | Cooper | # | 15 | 8.32 | 75 | 100 | 1 | 1 | 40 | 25 | 60
> | > | "0/N-DS-WESLEYDS -RC-F3" | N-DS-WESLEYDS -RC-F3 | WESLEY DS - 08240-44-27.6-8.32 | DV | Cooper | # | 0 | 8.32 | 57 | 95 | 49 | 11 | 4 | 4 | 48
> | > | "0/N-DS-WESLEYDS -RC-F4" | N-DS-WESLEYDS -RC-F4 | WESLEY DS - 08240-44-27.6-8.32 | DV | Cooper | # | 0 | 8.32 | 60 | 100 | 100 | 11 | 10 | 8 | 54
> | > | "0/N-DS-WESTBRKDS -RC-F1" | N-DS-WESTBRKDS -RC-F1 | WESTBROOK DS - 02839-44-8.32 | VXE | Kyle | # | 0 | 8.32 | 60 | 100 | 49 | 11 | 7 | 15 | 53
> | > | "0/N-DS-WESTBRKDS -RC-F2" | N-DS-WESTBRKDS -RC-F2 | WESTBROOK DS - 02839-44-8.32 | L | Mcgraw Edison | # | 0 | 8.32 | 71 | 100 | 3 | 6 | 19 | 14 | 55
> | > | "0/N-DS-WESTBRKDS -RC-F3" | N-DS-WESTBRKDS -RC-F3 | WESTBROOK DS - 02839-44-8.32 | L | Mcgraw Edison | # | 0 | 8.32 | 63 | 100 | 1 | 100 | 22 | 19 | 58
> | > | "0/N-DS-WESTWOODDS-RC-F1" | N-DS-WESTWOODDS-RC-F1 | WESTWOOD DS - QC4257-44-8.32 | V4L | Kyle | # | 0 | 8.32 | 19 | 31 | 43 | 100 | 34 | 35 | 32
> | > | "0/N-DS-WESTWOODDS-RC-F2" | N-DS-WESTWOODDS-RC-F2 | WESTWOOD DS - QC4257-44-8.32 | V4L | Kyle | # | 0 | 8.32 | 19 | 31 | 1 | 1 | 35 | 23 | 23
> | > | "0/N-DS-WESTWOODDS-RC-F3" | N-DS-WESTWOODDS-RC-F3 | WESTWOOD DS - QC4257-44-8.32 | V4L | Kyle | # | 0 | 8.32 | 60 | 100 | 1 | 1 | 20 | 22 | 53
> | > | "0/N-DS-WFLAMBORDS-RC-F1" | N-DS-WFLAMBORDS-RC-F1 | WEST FLAMBORO DS - NW258-27.6-8.32 | L | Mcgraw Edison | # | 0 | 8.32 | 75 | 100 | 1 | 100 | 58 | 20 | 66
> | > | "0/N-DS-WFLAMBORDS-RC-F2" | N-DS-WFLAMBORDS-RC-F2 | WEST FLAMBORO DS - NW258-27.6-8.32 | L | Mcgraw Edison | # | 0 | 8.32 | 75 | 100 | 1 | 1 | 55 | 16 | 60
> | > | "0/N-DS-WHEATLY2DS-RC-F1" | N-DS-WHEATLY2DS-RC-F1 | WHEATLEY DS #2 - NW350-27.6-8.32 | L | Cooper | # | 9 | 8.32 | 77 | 100 | 58 | 1 | 16 | 29 | 62
> | > | "0/N-DS-WHEATLY2DS-RC-F2" | N-DS-WHEATLY2DS-RC-F2 | WHEATLEY DS #2 - NW350-27.6-8.32 | L | Cooper | # | 9 | 8.32 | 83 | 100 | 100 | 100 | 36 | 37 | 75
> | > | "0/N-DS-WHEATLY2DS-RC-F3" | N-DS-WHEATLY2DS-RC-F3 | WHEATLEY DS #2 - NW350-27.6-8.32 | L | Cooper | # | 9 | 8.32 | 80 | 100 | 1 | 1 | 27 | 34 | 63
> | > | "0/N-DS-WILLWBCHDS-RC-F1" | N-DS-WILLWBCHDS-RC-F1 | WILLOW BEACH DS - 01017-44-8.32 | L | Mcgraw Edison | # | 0 | 8.32 | 60 | 100 | 58 | 11 | 19 | 19 | 55
> | > | "0/N-DS-WILLWBCHDS-RC-F2" | N-DS-WILLWBCHDS-RC-F2 | WILLOW BEACH DS - 01017-44-8.32 | L | Mcgraw Edison | # | 0 | 8.32 | 66 | 100 | 66 | 11 | 50 | 32 | 63
> | > | "0/N-DS-WILLWBCHDS-RC-F3" | N-DS-WILLWBCHDS-RC-F3 | WILLOW BEACH DS - 01017-44-8.32 | L | Mcgraw Edison | # | 0 | 8.32 | 61 | 100 | 82 | 11 | 27 | 17 | 57
> | > | "0/N-DS-WILMSTWNDS-RC-F1" | N-DS-WILMSTWNDS-RC-F1 | WILLIAMSTOWN DS - 05126-44-8.32 | L | Mcgraw Edison | # | 0 | 8.32 | 21 | 23 | 1 | 1 | 37 | 23 | 22
> | > | "0/N-DS-WILMSTWNDS-RC-F2" | N-DS-WILMSTWNDS-RC-F2 | WILLIAMSTOWN DS - 05126-44-8.32 | L | Mcgraw Edison | # | 0 | 8.32 | 73 | 100 | 1 | 1 | 23 | 19 | 57
> | > | "0/N-DS-WILMSTWNDS-RC-F3" | N-DS-WILMSTWNDS-RC-F3 | WILLIAMSTOWN DS - 05126-44-8.32 | L | Mcgraw Edison | # | 0 | 8.32 | 19 | 14 | 1 | 1 | 27 | 17 | 16
> | > | "0/N-DS-WILSONVLDS-RC-F1" | N-DS-WILSONVLDS-RC-F1 | WILSONVILLE DS - NW2230-27.6-8.32 | V4L | Kyle | # | 3 | 8.32 | 75 | 100 | 1 | 1 | 10 | 10 | 54
> | > | "0/N-DS-WILSONVLDS-RC-F2" | N-DS-WILSONVLDS-RC-F2 | WILSONVILLE DS - NW2230-27.6-8.32 | V4L | Kyle | # | 3 | 8.32 | 75 | 100 | 1 | 1 | 1 | 1 | 52
> | > | "0/N-DS-WILSONVLDS-RC-F3" | N-DS-WILSONVLDS-RC-F3 | WILSONVILLE DS - NW2230-27.6-8.32 | V4L | Kyle | # | 3 | 8.32 | 1 | 1 | 1 | 1 | 1 | 1 | 1
> | > | "0/N-DS-WINCHESTDS-RC-F1" | N-DS-WINCHESTDS-RC-F1 | WINCHESTER DUFFRN DS - QL93-44-8.32 | L | Mcgraw Edison | # | 15 | 8.32 | 92 | 100 | 1 | 100 | 13 | 23 | 68
> | > | "0/N-DS-WINCHESTDS-RC-F2" | N-DS-WINCHESTDS-RC-F2 | WINCHESTER DUFFRN DS - QL93-44-8.32 | L | Mcgraw Edison | # | 15 | 8.32 | 92 | 100 | 1 | 100 | 7 | 17 | 66
> | > | "0/N-DS-WINCHESTDS-RC-F3" | N-DS-WINCHESTDS-RC-F3 | WINCHESTER DUFFRN DS - QL93-44-8.32 | L | Mcgraw Edison | # | 15 | 8.32 | 92 | 100 | 1 | 100 | 14 | 24 | 68
> | > | "0/N-DS-WINGHAMDS -RC-F1" | N-DS-WINGHAMDS -RC-F1 | WINGHAM DS - GE54-44-8.32 | L | Mcgraw Edison | # | 0 | 8.32 | 73 | 100 | 1 | 1 | 48 | 35 | 62
> | > | "0/N-DS-WINGHAMDS -RC-F2" | N-DS-WINGHAMDS -RC-F2 | WINGHAM DS - GE54-44-8.32 | L | Mcgraw Edison | # | 0 | 8.32 | 75 | 100 | 1 | 1 | 43 | 29 | 61
> | > | "0/N-DS-WLAKEDS -RC-F1" | N-DS-WLAKEDS -RC-F1 | WEST LAKE DS - 06750-44-8.32 | L | Mcgraw Edison | # | 0 | 8.32 | 75 | 100 | 84 | 57 | 50 | 15 | 66
> | > | "0/N-DS-WLAKEDS -RC-F2" | N-DS-WLAKEDS -RC-F2 | WEST LAKE DS - 06750-44-8.32 | L | Mcgraw Edison | # | 0 | 8.32 | 75 | 100 | 1 | 1 | 40 | 18 | 59
> | > | "0/N-DS-WLAKEDS -RC-F3" | N-DS-WLAKEDS -RC-F3 | WEST LAKE DS - 06750-44-8.32 | L | Mcgraw Edison | # | 0 | 8.32 | 83 | 100 | 1 | 1 | 27 | 9 | 59
> | > | "0/N-DS-WLORNEDS -RC-F1" | N-DS-WLORNEDS -RC-F1 | WEST LORNE DS - NW1141-27.6-8.32 | L | Cooper | # | 0 | 8.32 | 75 | 100 | 1 | 1 | 20 | 27 | 59
> | > | "0/N-DS-WLORNEDS -RC-F2" | N-DS-WLORNEDS -RC-F2 | WEST LORNE DS - NW1141-27.6-8.32 | L | Cooper | # | 0 | 8.32 | 75 | 100 | 1 | 1 | 53 | 30 | 63
> | > | "0/N-DS-WLORNEDS -RC-F3" | N-DS-WLORNEDS -RC-F3 | WEST LORNE DS - NW1141-27.6-8.32 | L | Cooper | # | 0 | 8.32 | 72 | 100 | 1 | 1 | 24 | 31 | 59
> | > | "0/N-DS-WOODBINEDS-RC-F1" | N-DS-WOODBINEDS-RC-F1 | WOODBINE DS - 06313-44-8.32 | D | Cooper | # | 0 | 8.32 | 75 | 100 | 1 | 1 | 46 | 31 | 62
> | > | "0/N-DS-WOODBINEDS-RC-F2" | N-DS-WOODBINEDS-RC-F2 | WOODBINE DS - 06313-44-8.32 | D | Mcgraw Edison | # | 0 | 8.32 | 75 | 100 | 1 | 1 | 25 | 25 | 59
> | > | "0/N-DS-WOODBINEDS-RC-F3" | N-DS-WOODBINEDS-RC-F3 | WOODBINE DS - 06313-44-8.32 | D | Mcgraw Edison | # | 0 | 8.32 | 75 | 100 | 1 | 1 | 32 | 26 | 60
> | > | "0/N-DS-WOODBINEDS-RC-F4" | N-DS-WOODBINEDS-RC-F4 | WOODBINE DS - 06313-44-8.32 | D | Kyle | # | 0 | 8.32 | 68 | 100 | 1 | 1 | 1 | 10 | 51
> | > | "0/N-DS-WOODBINEDS-RC-F5" | N-DS-WOODBINEDS-RC-F5 | WOODBINE DS - 06313-44-8.32 | TRIMOD 100 | Joslyn | # | 6 | 8.32 | 1 | 2 | 1 | 1 | 1 | 10 | 3
> | > | "0/N-DS-WOODBINEDS-RC-F6" | N-DS-WOODBINEDS-RC-F6 | WOODBINE DS - 06313-44-8.32 | TRIMOD 100 | Joslyn | # | 6 | 8.32 | 1 | 1 | 1 | 1 | 1 | 10 | 3
> | > | "0/N-DS-WOODBINEDS-RC-F7" | N-DS-WOODBINEDS-RC-F7 | WOODBINE DS - 06313-44-8.32 | TRIMOD 100 | Joslyn | # | 6 | 8.32 | 1 | 2 | 1 | 1 | 1 | 10 | 3
> | > | "0/N-DS-WOODBURNDS-RC-F1" | N-DS-WOODBURNDS-RC-F1 | WOODBURN DS - NW237-27.6-8.32 | L | Cooper | # | 0 | 8.32 | 75 | 100 | 1 | 1 | 34 | 25 | 60
> | > | "0/N-DS-WOODBURNDS-RC-F2" | N-DS-WOODBURNDS-RC-F2 | WOODBURN DS - NW237-27.6-8.32 | L | Cooper | # | 0 | 8.32 | 60 | 100 | 1 | 1 | 12 | 10 | 49
> | > | "0/N-DS-WOODBURNDS-RC-F3" | N-DS-WOODBURNDS-RC-F3 | WOODBURN DS - NW237-27.6-8.32 | L | Cooper | # | 0 | 8.32 | 75 | 100 | 20 | 6 | 19 | 14 | 57
> | > | "0/N-DS-WOODLNBCDS-RC-F1" | N-DS-WOODLNBCDS-RC-F1 | WOODLAND BEACH DS - GS12-44-8.32 | L | Mcgraw Edison | # | 0 | 8.32 | 67 | 100 | 1 | 1 | 19 | 21 | 55
> | > | "0/N-DS-WOODLNBCDS-RC-F2" | N-DS-WOODLNBCDS-RC-F2 | WOODLAND BEACH DS - GS12-44-8.32 | L | Mcgraw Edison | # | 0 | 8.32 | 22 | 20 | 1 | 1 | 20 | 15 | 18
> | > | "0/N-DS-WOODLNBCDS-RC-F3" | N-DS-WOODLNBCDS-RC-F3 | WOODLAND BEACH DS - GS12-44-8.32 | L | Mcgraw Edison | # | 0 | 8.32 | 15 | 13 | 1 | 1 | 19 | 11 | 13
> | > | "0/N-DS-WOODSTKEDS-RC-F1" | N-DS-WOODSTKEDS-RC-F1 | WOODSTOCK EAST DS - NW1046-27.6-8.32 | L | Cooper | # | 0 | 8.32 | 74 | 100 | 1 | 1 | 15 | 13 | 55
> | > | "0/N-DS-WOODSTKEDS-RC-F2" | N-DS-WOODSTKEDS-RC-F2 | WOODSTOCK EAST DS - NW1046-27.6-8.32 | L | Cooper | # | 0 | 8.32 | 75 | 100 | 1 | 1 | 37 | 23 | 60
> | > | "0/N-DS-WOODSTKEDS-RC-F3" | N-DS-WOODSTKEDS-RC-F3 | WOODSTOCK EAST DS - NW1046-27.6-8.32 | L | Cooper | # | 0 | 8.32 | 60 | 100 | 100 | 100 | 35 | 28 | 65
> | > | "0/N-DS-WOODVILLDS-RC-F1" | N-DS-WOODVILLDS-RC-F1 | WOODVILLE DS - GW32-44-8.32 | L | Cooper | # | 0 | 8.32 | 12 | 17 | 1 | 1 | 36 | 15 | 15
> | > | "0/N-DS-WOODVILLDS-RC-F2" | N-DS-WOODVILLDS-RC-F2 | WOODVILLE DS - GW32-44-8.32 | D | Cooper | # | 0 | 8.32 | 61 | 100 | 1 | 1 | 32 | 43 | 58
> | > | "0/N-DS-WOODVILLDS-RC-F3" | N-DS-WOODVILLDS-RC-F3 | WOODVILLE DS - GW32-44-8.32 | L | Cooper | # | 0 | 8.32 | 60 | 100 | 1 | 1 | 51 | 30 | 57
> | > | "0/N-DS-WOOLERDS -RC-F1" | N-DS-WOOLERDS -RC-F1 | WOOLER DS - QC72-44-8.32 | L | Mcgraw Edison | # | 0 | 8.32 | 75 | 100 | 1 | 1 | 29 | 16 | 57
> | > | "0/N-DS-WOOLERDS -RC-F2" | N-DS-WOOLERDS -RC-F2 | WOOLER DS - QC72-44-8.32 | L | Mcgraw Edison | # | 0 | 8.32 | 72 | 100 | 1 | 1 | 27 | 17 | 56
> | > | "0/N-DS-WOOLERDS -RC-F3" | N-DS-WOOLERDS -RC-F3 | WOOLER DS - QC72-44-8.32 | L | Mcgraw Edison | # | 0 | 8.32 | 75 | 100 | 1 | 1 | 37 | 22 | 59
> | > | "0/N-DS-WROXETERDS-RC-F1" | N-DS-WROXETERDS-RC-F1 | WROXETER DS - GE31-44-8.32 | L | Mcgraw Edison | # | 0 | 8.32 | 83 | 100 | 100 | 100 | 33 | 15 | 70
> | > | "0/N-DS-WROXETERDS-RC-F2" | N-DS-WROXETERDS-RC-F2 | WROXETER DS - GE31-44-8.32 | L | Mcgraw Edison | # | 0 | 8.32 | 75 | 100 | 49 | 11 | 17 | 10 | 58
> | > | "0/N-DS-WROXETERDS-RC-F3" | N-DS-WROXETERDS-RC-F3 | WROXETER DS - GE31-44-8.32 | L | Mcgraw Edison | # | 0 | 8.32 | 71 | 100 | 1 | 11 | 58 | 24 | 61
> | > | "0/N-DS-WYOMCHURDS-RC-F1" | N-DS-WYOMCHURDS-RC-F1 | WYOMING CHURCHILL DS - NW1854-27.6-8.32 | # | # | # | 16 | 8.32 | 75 | 100 | 50 | 57 | 32 | 20 | 64
> | > | "0/N-DS-WYOMCHURDS-RC-F2" | N-DS-WYOMCHURDS-RC-F2 | WYOMING CHURCHILL DS - NW1854-27.6-8.32 | # | # | # | 16 | 8.32 | 60 | 100 | 34 | 1 | 27 | 18 | 54
> | > | "0/N-DS-WYOMNRTHDS-RC-F1" | N-DS-WYOMNRTHDS-RC-F1 | WYOMING NORTH DS - NW1836-27.6-8.32 | L | Cooper | # | 0 | 8.32 | 75 | 100 | 1 | 1 | 48 | 22 | 61
> | > | "0/N-DS-WYOMNRTHDS-RC-F2" | N-DS-WYOMNRTHDS-RC-F2 | WYOMING NORTH DS - NW1836-27.6-8.32 | L | Cooper | # | 0 | 8.32 | 75 | 100 | 66 | 100 | 20 | 8 | 63
> | > | "0/N-DS-WYOMNRTHDS-RC-F3" | N-DS-WYOMNRTHDS-RC-F3 | WYOMING NORTH DS - NW1836-27.6-8.32 | L | Cooper | # | 0 | 8.32 | 75 | 100 | 1 | 1 | 48 | 21 | 60
> | > | "0/N-DS-YARMTCTRDS-RC-F1" | N-DS-YARMTCTRDS-RC-F1 | YARMOUTH CENTRE DS - NW1151-27.6-8.32 | L | Mcgraw Edison | # | 0 | 8.32 | 74 | 100 | 1 | 1 | 24 | 18 | 57
> | > | "0/N-DS-YARMTCTRDS-RC-F2" | N-DS-YARMTCTRDS-RC-F2 | YARMOUTH CENTRE DS - NW1151-27.6-8.32 | L | Mcgraw Edison | # | 0 | 8.32 | 75 | 100 | 97 | 100 | 24 | 19 | 67
> | > | "0/N-DS-YARMTCTRDS-RC-F3" | N-DS-YARMTCTRDS-RC-F3 | YARMOUTH CENTRE DS - NW1151-27.6-8.32 | L | Mcgraw Edison | # | 0 | 8.32 | 69 | 100 | 1 | 1 | 11 | 9 | 52
> | > | "0/N-DS-YONGSMILDS-RC-F1" | N-DS-YONGSMILDS-RC-F1 | YONGES MILLS DS - QL24-44-8.32 | L | Cooper | # | 0 | 8.32 | 62 | 100 | 1 | 1 | 7 | 4 | 48
> | > | "0/N-DS-YONGSMILDS-RC-F2" | N-DS-YONGSMILDS-RC-F2 | YONGES MILLS DS - QL24-44-8.32 | L | Mcgraw Edison | # | 0 | 8.32 | 75 | 100 | 1 | 1 | 33 | 28 | 60
> | > | "0/N-DS-YONGSMILDS-RC-F3" | N-DS-YONGSMILDS-RC-F3 | YONGES MILLS DS - QL24-44-8.32 | L | Cooper | # | 0 | 8.32 | 66 | 100 | 1 | 1 | 24 | 15 | 54
> | > | "0/N-DS-YOUNGSVLDS-RC-F1" | N-DS-YOUNGSVLDS-RC-F1 | YOUNGSVILLE DS - NW1059-27.6-8.32 | L | Cooper | # | 0 | 8.32 | 75 | 100 | 74 | 62 | 32 | 24 | 66
> | > | "0/N-DS-YOUNGSVLDS-RC-F2" | N-DS-YOUNGSVLDS-RC-F2 | YOUNGSVILLE DS - NW1059-27.6-8.32 | L | Cooper | # | 0 | 8.32 | 75 | 100 | 1 | 1 | 29 | 20 | 58
> | > | "0/N-DS-YOUNGSVLDS-RC-F3" | N-DS-YOUNGSVLDS-RC-F3 | YOUNGSVILLE DS - NW1059-27.6-8.32 | L | Cooper | # | 0 | 8.32 | 75 | 100 | 1 | 1 | 40 | 26 | 61
> | > | "0/N-DS-ZORRADS -RC-F1" | N-DS-ZORRADS -RC-F1 | ZORRA DS - NW1044-27.6-8.32 | L | Cooper | # | 0 | 8.32 | 75 | 100 | 1 | 1 | 25 | 17 | 57
> | > | "0/N-DS-ZORRADS -RC-F2" | N-DS-ZORRADS -RC-F2 | ZORRA DS - NW1044-27.6-8.32 | L | Cooper | # | 0 | 8.32 | 75 | 100 | 1 | 1 | 27 | 30 | 60
> | > | "0/N-DS-ZORRADS -RC-F3" | N-DS-ZORRADS -RC-F3 | ZORRA DS - NW1044-27.6-8.32 | L | Cooper | # | 0 | 8.32 | 75 | 100 | 1 | 1 | 28 | 20 | 58
> | > | "0/N-DS-ZURICHDS -RC-F1" | N-DS-ZURICHDS -RC-F1 | ZURICH DS - NW453-27.6-8.32 | L | Mcgraw Edison | # | 0 | 8.32 | 75 | 100 | 1 | 1 | 28 | 24 | 59
> | > | "0/N-DS-ZURICHDS -RC-F2" | N-DS-ZURICHDS -RC-F2 | ZURICH DS - NW453-27.6-8.32 | L | Mcgraw Edison | # | 0 | 8.32 | 75 | 100 | 1 | 1 | 35 | 26 | 60
> | "Recloser: 3-Phase" | 9 | 1 | 1 | 10 | 15 | 0 | 1 | 2
> | > | Asset Id | Func Loc | Station | Model | Manuf | Mfc SNo | Age | Voltage | Cond | Demo | Econ | Perf | Util | Crit | Comp
> | > | "0/000000000001251355" | # | Not assigned | # | # | # | 0 | 0 | 0 | 0 | 1 | 1 | 0 | 1 | 1
> | > | "0/000000000001251356" | # | Not assigned | # | # | # | 0 | 0 | 0 | 0 | 1 | 1 | 0 | 1 | 1
> | > | "0/000000000003046420" | N-DS-MUS29 -RC-F1 | MUS #29 | VIPER | # | # | 0 | 0 | 1 | 1 | 1 | 1 | 0 | 1 | 1
> | > | "0/000000000003046421" | N-DS-MUS29 -RC-F2 | MUS #29 | VIPER | # | # | 0 | 0 | 1 | 1 | 1 | 1 | 0 | 1 | 1
> | > | "0/000000000003046178" | N-DS-MUS30 -RC-F1 | MUS #30 | VSO | McGraw Edison | # | 0 | 0 | 1 | 1 | 1 | 1 | 0 | 1 | 1
> | > | "0/000000000003046419" | N-DS-MUS30 -RC-F2 | MUS #30 | VSO | McGraw Edison | # | 0 | 0 | 1 | 1 | 1 | 1 | 0 | 1 | 1
> | > | "0/000000000003046422" | N-DS-MUS32 -RC-F1 | MUS #32 | VIPER | # | # | 0 | 0 | 1 | 1 | 67 | 100 | 0 | 1 | 10
> | > | "0/000000000003046423" | N-DS-MUS32 -RC-F2 | MUS #32 | VIPER | # | # | 0 | 0 | 1 | 1 | 1 | 1 | 0 | 1 | 1
> | > | "0/000000000003046424" | N-DS-MUS32 -RC-F3 | MUS #32 | VIPER | # | # | 0 | 0 | 1 | 1 | 1 | 1 | 0 | 1 | 1
> | "Recloser: 3-Phase_12.5 kV" | 32 | 13 | 19 | 24 | 22 | 4 | 15 | 13
> | > | Asset Id | Func Loc | Station | Model | Manuf | Mfc SNo | Age | Voltage | Cond | Demo | Econ | Perf | Util | Crit | Comp
> | > | "0/000000000001178399" | N-DS-BIRCHISLDS-RC-F2 | BIRCH ISLAND DS - FM4-44-12.5 | CRE | MCGRAW EDISON | # | 0 | 12.5 | 1 | 0 | 100 | 57 | 1 | 1 | 11
> | > | "0/000000000001179623" | N-DS-CALLANDRDS-RC-F2 | CALLANDER DS - FZ30-44-12.5 | WVE | KYLE | # | 0 | 12.5 | 17 | 1 | 100 | 100 | 22 | 57 | 30
> | > | "0/000000000003127499" | N-DS-CHESTERSDS-RC-F3 | CHESTERS CORNERS DS - FT33-44-12.5 | VIPER | # | # | 0 | 12.5 | 0 | 0 | 1 | 1 | 1 | 21 | 11
> | > | "0/000000000001178457" | N-DS-COMBERMRDS-RC-F2 | COMBERMERE DS - QM36-44-12.5 | RXE | KYLE | # | 0 | 12.5 | 60 | 100 | 100 | 100 | 8 | 30 | 63
> | > | "0/000000000003125399" | N-DS-COUTSVILDS-RC-F1 | COUTSVILLE DS - FT36-44-12.5 | VIPER-ST | G&W | E2318 | 1 | 12.5 | 0 | 0 | 1 | 1 | 7 | 27 | 16
> | > | "0/000000000003125400" | N-DS-COUTSVILDS-RC-F3 | COUTSVILLE DS - FT36-44-12.5 | VIPER-ST | G&W | E2319 | 1 | 12.5 | 0 | 0 | 1 | 1 | 5 | 20 | 12
> | > | "0/000000000003114795" | N-DS-CRAIGDS -RC-F4 | CRAIG DS - Q68-115-12.5 | # | # | # | 2 | 12.5 | 0 | 0 | 1 | 1 | 0 | 10 | 7
> | > | "0/000000000003114794" | N-DS-CRAIGDS -RC-F5 | CRAIG DS - Q68-115-12.5 | VIPER-ST | G&W | E1295 | 3 | 12.5 | 0 | 0 | 1 | 1 | 1 | 10 | 6
> | > | "0/000000000003114796" | N-DS-CRAIGDS -RC-SC1B2 | CRAIG DS - Q68-115-12.5 | VIPER-ST | G&W | E1716 | 2 | 12.5 | 0 | 0 | 1 | 1 | 1 | 1 | 1
> | > | "0/000000000001368586" | N-DS-DEEPRIVRDS-RC-F1 | DEEP RIVER DS - Q40-115-12.5 | WE | Kyle | 10380 | 0 | 12.5 | 75 | 100 | 37 | 11 | 9 | 28 | 60
> | > | "0/000000000001368587" | N-DS-DEEPRIVRDS-RC-F2 | DEEP RIVER DS - Q40-115-12.5 | WVE | Kyle | 4408 | 0 | 12.5 | 1 | 1 | 100 | 100 | 16 | 40 | 20
> | > | "0/000000000003114803" | N-DS-DEEPRIVRDS-RC-SC1Y1 | DEEP RIVER DS - Q40-115-12.5 | VIPER-ST | G&W | E1717 | 2 | 12.5 | 0 | 0 | 1 | 1 | 1 | 1 | 1
> | > | "0/000000000003070327" | N-DS-EMSDALEDS -RC-F1 | EMSDALE DS - GM12-44-12.5 | VIPER | G&W | # | 2 | 12.5 | 0 | 0 | 100 | 100 | 5 | 28 | 40
> | > | "0/000000000003070328" | N-DS-EMSDALEDS -RC-F2 | EMSDALE DS - GM12-44-12.5 | VIPER | G&W | # | 2 | 12.5 | 0 | 0 | 1 | 1 | 5 | 23 | 13
> | > | "0/000000000003070469" | N-DS-EMSDALEDS -RC-F3 | EMSDALE DS - GM12-44-12.5 | VIPER | G&W | # | 2 | 12.5 | 0 | 0 | 1 | 1 | 13 | 59 | 33
> | > | "0/000000000003131408" | N-DS-GERALDTSDS-RC-F1 | GERALDTON SOUTH DS - P1636-44-12.5 | VIPER-ST | G&W | E1480 | 1 | 12.5 | 0 | 0 | 1 | 1 | 6 | 33 | 18
> | > | "0/000000000003131409" | N-DS-GERALDTSDS-RC-F2 | GERALDTON SOUTH DS - P1636-44-12.5 | VIPER-ST | G&W | E1478 | 1 | 12.5 | 0 | 0 | 1 | 1 | 1 | 11 | 6
> | > | "0/000000000003131410" | N-DS-GERALDTSDS-RC-F3 | GERALDTON SOUTH DS - P1636-44-12.5 | VIPER-ST | G&W | E1479 | 0 | 12.5 | 0 | 0 | 1 | 1 | 1 | 1 | 1
> | > | "0/000000000003033346" | N-DS-HAVELKINDS-RC-F1 | HAVELK INDUSTRIAL DS - 00462-44-12.5 | VIPER-ST | G&W | E1480 | 3 | 12.5 | 1 | 1 | 1 | 1 | 1 | 10 | 3
> | > | "0/000000000003033347" | N-DS-HAVELKINDS-RC-F2 | HAVELK INDUSTRIAL DS - 00462-44-12.5 | VIPER-ST | G&W | E1478 | 3 | 12.5 | 1 | 1 | 1 | 1 | 1 | 10 | 3
> | > | "0/000000000003033348" | N-DS-HAVELKINDS-RC-F3 | HAVELK INDUSTRIAL DS - 00462-44-12.5 | VIPER-ST | G&W | E1479 | 3 | 12.5 | 1 | 1 | 1 | 1 | 1 | 10 | 3
> | > | "0/000000000003131211" | N-DS-IROQFLSDS -RC-F1 | IROQUOIS FALLS DS - NQF3003-115-12.5 | VIPER-ST | G&W | E1529 | 1 | 12.5 | 0 | 0 | 1 | 1 | 1 | 1 | 1
> | > | "0/000000000003131212" | N-DS-IROQFLSDS -RC-F2 | IROQUOIS FALLS DS - NQF3003-115-12.5 | VIPER-ST | G&W | E1528 | 1 | 12.5 | 0 | 0 | 1 | 1 | 1 | 1 | 1
> | > | "0/000000000001178521" | N-DS-LODGEROMDS-RC-F5 | LODGEROOM DS - Q38-115-12.5 | WVE | COOP | # | 0 | 12.5 | 1 | 1 | 1 | 1 | 1 | 1 | 1
> | > | "0/000000000003113679" | N-DS-LONGLACWDS-RC-F1 | LONGLAC WEST DS - P1635-44-12.5 | VIPER-ST | G&W | E1571 | 1 | 12.5 | 0 | 0 | 1 | 1 | 1 | 16 | 9
> | > | "0/000000000001178845" | N-DS-NAKINADS -RC-F1 | NAKINA DS - P1643-44-12.5 | CRE | MCGRAW EDISON | # | 0 | 12.5 | 1 | 0 | 1 | 1 | 3 | 7 | 3
> | > | "0/000000000001145781" | N-DS-PELEEISLGS-RC-R1 | PELEE ISLAND GS - NW36-12.5-0.6 | PWE | Kyle | 421 | 13 | 12.5 | 8 | 1 | 100 | 100 | 1 | 1 | 13
> | > | "0/000000000001178470" | N-DS-PETAWAWADS-RC-F2 | PETAWAWA DS - Q54-115-12.5 | WVE38X | KYLE | # | 0 | 12.5 | 1 | 1 | 1 | 1 | 1 | 1 | 1
> | > | "0/000000000001178487" | N-DS-PETAWAWADS-RC-F4 | PETAWAWA DS - Q54-115-12.5 | WVE | KYLE | # | 0 | 12.5 | 1 | 1 | 100 | 100 | 1 | 1 | 11
> | > | "0/000000000003091146" | N-DS-PORTSVRNDS-RC-F1 | PORT SEVERN DS - NC327-44-12.5 | VIPER-ST | G&W | E1737 | 2 | 12.5 | 0 | 0 | 1 | 1 | 1 | 1 | 1
> | > | "0/000000000003091147" | N-DS-PORTSVRNDS-RC-F2 | PORT SEVERN DS - NC327-44-12.5 | VIPER-ST | G&W | E1738 | 2 | 12.5 | 0 | 0 | 1 | 1 | 1 | 1 | 1
> | > | "0/000000000003066447" | N-DS-REDROCKDS -RC-F3 | RED ROCK DS - P33-115-12.5 | VIPER | G&W | E1851 | 2 | 12.5 | 0 | 0 | 1 | 1 | 4 | 18 | 10
> | "Recloser: 3-Phase_13.8 kV" | 1 | 1 | 1 | 1 | 1 | 1 | 1 | 1
> | > | Asset Id | Func Loc | Station | Model | Manuf | Mfc SNo | Age | Voltage | Cond | Demo | Econ | Perf | Util | Crit | Comp
> | > | "0/000000000001178282" | N-DS-EVERSLEYDS-RC-F1 | EVERSLEY DS - NT4145-44-13.8 | W | MCGRAW EDISON | # | 0 | 13.8 | 1 | 1 | 1 | 1 | 1 | 1 | 1
> | "Recloser: 3-Phase_25 kV" | 23 | 5 | 6 | 37 | 46 | 3 | 16 | 11
> | > | Asset Id | Func Loc | Station | Model | Manuf | Mfc SNo | Age | Voltage | Cond | Demo | Econ | Perf | Util | Crit | Comp
> | > | "0/000000000001178802" | N-DS-BEARDMR2DS-RC-F2 | BEARDMORE DS #2 - NQV401-115-25 | WVE | KYLE | # | 0 | 24.9 | 1 | 1 | 1 | 11 | 1 | 1 | 2
> | > | "0/000000000001179311" | N-DS-CALSTOCKDS-RC-F1 | CALSTOCK DS - NQ3363-115-25 | WVE 38X | KYLE | # | 0 | 24.9 | 1 | 1 | 58 | 57 | 1 | 4 | 7
> | > | "0/000000000001179321" | N-DS-CALSTOCKDS-RC-F2 | CALSTOCK DS - NQ3363-115-25 | WVE 38X | KYLE | # | 0 | 24.9 | 1 | 1 | 47 | 11 | 6 | 19 | 8
> | > | "0/000000000001178208" | N-DS-CHAPLEAUDS-RC-F3 | CHAPLEAU DS - FS831-115-25 | WVE | KYLE | # | 0 | 24.9 | 8 | 1 | 30 | 100 | 1 | 1 | 10
> | > | "0/000000000001248567" | N-DS-CHAPLEAUDS-RC-F4 | CHAPLEAU DS - FS831-115-25 | WVE | KYLE | # | 0 | 24.9 | 8 | 1 | 100 | 57 | 1 | 1 | 11
> | > | "0/000000000003078212" | N-DS-CRILLYDS -RC-M1 | CRILLY DS - FR23-25-7.2 | VIPER | G&W | # | 0 | 24.9 | 0 | 0 | 1 | 1 | 1 | 1 | 1
> | > | "0/000000000001178671" | N-DS-MARATHONDS-RC-F3 | MARATHON DS - P2735-115-25 | RVE | MCGRAW EDISON | # | 0 | 24.9 | 1 | 0 | 1 | 1 | 7 | 47 | 14
> | > | "0/000000000001178235" | N-DS-MOOSONEEDS-RC-F1 | MOOSONEE DS - FA15-115-25 | WVE | MCGRAW EDISON | # | 0 | 24.9 | 1 | 1 | 92 | 100 | 5 | 19 | 15
> | > | "0/000000000001178245" | N-DS-MOOSONEEDS-RC-F3 | MOOSONEE DS - FA15-115-25 | WVE | MCGRAW EDISON | # | 0 | 24.9 | 1 | 1 | 100 | 100 | 7 | 34 | 18
> | > | "0/000000000001243420" | N-DS-MURILLODS -RC-K1.2F | MURILLO DS - NQV1206-115-25 | ME | Cooper | 65857 | 0 | 24.9 | 1 | 1 | 1 | 1 | 1 | 1 | 1
> | > | "0/000000000001243421" | N-DS-MURILLODS -RC-K3.4F | MURILLO DS - NQV1206-115-25 | ME | Cooper | 65856 | 0 | 24.9 | 1 | 1 | 1 | 1 | 1 | 1 | 1
> | > | "0/000000000001367518" | N-DS-NSHOREDS -RC-F1 | NORTH SHORE DS - FS35-115-25 | OVR-3 | ABB | 1VAL10E176OVR | 6 | 24.9 | 2 | 3 | 14 | 100 | 4 | 28 | 13
> | > | "0/000000000001367519" | N-DS-NSHOREDS -RC-F2 | NORTH SHORE DS - FS35-115-25 | OVR-3 | ABB | 1VAL10E177OVR | 6 | 24.9 | 4 | 6 | 1 | 57 | 1 | 1 | 6
> | > | "0/000000000001250657" | N-DS-SAMLAKEDS -RC-T3B1 | SAM LAKE DS - NQV2501-115-25 | N38-ACR-SF6-38-12-17 | NULEC | 362792 | 9 | 24.9 | 1 | 1 | 56 | 100 | 1 | 1 | 9
> | > | "0/000000000001250363" | N-DS-SAMLAKEDS -RC-T4B2 | SAM LAKE DS - NQV2501-115-25 | N38-ACR-SF6-38-12-17 | NULEC | 3672793 | 9 | 24.9 | 1 | 1 | 34 | 100 | 1 | 1 | 8
> | > | "0/000000000003123300" | N-DS-SHININGTDS-RC-F1 | SHININGTREE DS - FA25-115-25 | # | # | # | 0 | 24.9 | 0 | 0 | 1 | 1 | 1 | 1 | 1
> | > | "0/000000000001178328" | N-DS-SOWERBYDS -RC-F1 | SOWERBY DS - FS31-115-25 | WVE | KYLE | # | 0 | 24.9 | 1 | 1 | 100 | 100 | 3 | 17 | 14
> | > | "0/000000000001178339" | N-DS-SOWERBYDS -RC-F2 | SOWERBY DS - FS31-115-25 | WVE | KYLE | # | 0 | 24.9 | 1 | 1 | 100 | 100 | 3 | 17 | 14
> | > | "0/000000000001257011" | N-DS-STRIKERDS -RC-F1 | STRIKER DS - NQF3401-115-25 | N38-ACR-SF6-38-12-17 | NULEC | 362686 | 8 | 24.9 | 1 | 1 | 1 | 1 | 9 | 53 | 12
> | > | "0/000000000002386876" | N-DS-TROUTCRKDS-RC-F1 | TROUT CREEK DS - FZ34-44-25 | OVR | ABB | 1VAL10D1910VR | 0 | 24.9 | 1 | 1 | 1 | 1 | 1 | 67 | 14
> | > | "0/000000000001178314" | N-DS-WESTONLKDS-RC-F1 | WESTON LAKE DS - FA23-115-25 | OVR-3 | ABB | 1VAL07B266OVR | 9 | 24.9 | 1 | 1 | 1 | 1 | 2 | 11 | 3
> | > | "0/000000000001248613" | N-DS-WESTONLKDS-RC-F2 | WESTON LAKE DS - FA23-115-25 | OVR-3 | ABB | 1VAL07B267OVR | 9 | 24.9 | 2 | 2 | 1 | 6 | 1 | 1 | 2
> | > | "0/000000000001178350" | N-DS-WHRNCLFFDS-RC-F2 | WHARNCLIFFE DS - NQF3404-115-25 | WVE | KYLE | # | 0 | 24.9 | 75 | 100 | 100 | 57 | 8 | 47 | 69
> | "Recloser: 3-Phase_27.6 kV" | 75 | 9 | 6 | 21 | 33 | 5 | 24 | 13
> | > | Asset Id | Func Loc | Station | Model | Manuf | Mfc SNo | Age | Voltage | Cond | Demo | Econ | Perf | Util | Crit | Comp
> | > | "0/000000000001251235" | # | Not assigned | 22222/783 | CANADA POWER PRODUCTS | # | 0 | 27.6 | 0 | 0 | 1 | 1 | 1 | 1 | 1
> | > | "0/000000000002816839" | N-DS-ALEXANDRDS-RC-F1 | ALEXANDER DS - 06873-44-27.6 | # | # | # | 0 | 27.6 | 1 | 0 | 1 | 1 | 1 | 63 | 18
> | > | "0/000000000001368347" | N-DS-ALEXANDRDS-RC-F4 | ALEXANDER DS - 06873-44-27.6 | OVR-3 | ABB | # | 0 | 27.6 | 1 | 1 | 100 | 100 | 19 | 56 | 24
> | > | "0/000000000003029775" | N-DS-AWENDADS -RC-F2 | AWENDA DS - 04369-44-27.6 | VIPER | G&W | E1194 | 3 | 27.6 | 33 | 0 | 1 | 1 | 1 | 7 | 18
> | > | "0/000000000001253029" | N-DS-BLUEMTNDS -RC-F1 | BLUE MOUNTAIN DS - 02072-44-27.6 | N38-ACR-SF6-38-12-17 | SCHNEIDER | 390144 | 6 | 27.6 | 8 | 1 | 1 | 1 | 5 | 35 | 11
> | > | "0/000000000001253030" | N-DS-BLUEMTNDS -RC-F2 | BLUE MOUNTAIN DS - 02072-44-27.6 | N38-ACR-SF6-38-12-17 | SCHNEIDER | 390145 | 6 | 27.6 | 8 | 1 | 1 | 1 | 1 | 16 | 6
> | > | "0/000000000001253031" | N-DS-BLUEMTNDS -RC-F3 | BLUE MOUNTAIN DS - 02072-44-27.6 | N38-ACR-SF6-38-12-17 | SCHNEIDER | 390146 | 6 | 27.6 | 8 | 1 | 1 | 1 | 1 | 10 | 5
> | > | "0/000000000002736875" | N-DS-BRCKVWATDS-RC-F1 | BROCKVIL WATER DS - F301-44-4.16 | VIPER-ST | G&W | # | 5 | 27.6 | 8 | 1 | 1 | 1 | 1 | 10 | 5
> | > | "0/000000000002736874" | N-DS-BRCKVWATDS-RC-F2 | BROCKVIL WATER DS - F301-44-4.16 | VIPER-ST | G&W | # | 5 | 27.6 | 8 | 1 | 1 | 1 | 1 | 10 | 5
> | > | "0/000000000003029778" | N-DS-BUTTERNTDS-RC-F3 | BUTTERNUT DS - 04482-44-27.6 | VIPER | G&W | E1076 | 3 | 27.6 | 1 | 1 | 100 | 100 | 1 | 1 | 11
> | > | "0/000000000003091139" | N-DS-CEDARMILDS-RC-F1 | CEDAR MILLS DS - NT6655-44-27.6 | VIPER-ST | G&W | E1999 | 2 | 27.6 | 0 | 0 | 1 | 1 | 5 | 40 | 22
> | > | "0/000000000003094400" | N-DS-CEDARMILDS-RC-F2 | CEDAR MILLS DS - NT6655-44-27.6 | VIPER-ST | G&W | E2001 | 2 | 27.6 | 0 | 0 | 1 | 1 | 5 | 43 | 23
> | > | "0/000000000003094401" | N-DS-CEDARMILDS-RC-F3 | CEDAR MILLS DS - NT6655-44-27.6 | VIPER-ST | G&W | E2000 | 2 | 27.6 | 0 | 0 | 1 | 1 | 6 | 50 | 27
> | > | "0/000000000001179659" | N-DS-CONSTANCDS-RC-F1 | CONSTANCE DS - NQW1901-115-27.6 | WVE | MCGRAW EDISON | # | 0 | 27.6 | 1 | 1 | 100 | 100 | 5 | 32 | 18
> | > | "0/000000000001179671" | N-DS-CONSTANCDS-RC-F2 | CONSTANCE DS - NQW1901-115-27.6 | WVE | MCGRAW EDISON | # | 0 | 27.6 | 1 | 1 | 38 | 100 | 8 | 54 | 19
> | > | "0/000000000001179685" | N-DS-CONSTANCDS-RC-F4 | CONSTANCE DS - NQW1901-115-27.6 | WVE | MCGRAW EDISON | # | 0 | 27.6 | 1 | 1 | 5 | 100 | 1 | 4 | 7
> | > | "0/000000000001253032" | N-DS-CURVEINNDS-RC-F4 | CURVE INN DS - QC1532-44-27.6-8.32 | OVR-3 | ABB | # | 6 | 27.6 | 1 | 1 | 1 | 1 | 1 | 1 | 1
> | > | "0/000000000001253033" | N-DS-CURVEINNDS-RC-F5 | CURVE INN DS - QC1532-44-27.6-8.32 | OVR-3 | ABB | # | 6 | 27.6 | 1 | 1 | 1 | 1 | 1 | 1 | 1
> | > | "0/000000000002765983" | N-DS-DOANEDS -RC-F1 | DOANE DS - 03578-44-27.6 | VIPER | G&W | E1141 | 3 | 27.6 | 1 | 1 | 1 | 1 | 1 | 12 | 3
> | > | "0/000000000002765984" | N-DS-DOANEDS -RC-F2 | DOANE DS - 03578-44-27.6 | VIPER | G&W | E1140 | 3 | 27.6 | 1 | 1 | 1 | 1 | 12 | 58 | 14
> | > | "0/000000000002765985" | N-DS-DOANEDS -RC-F3 | DOANE DS - 03578-44-27.6 | VIPER | G&W | E1138 | 3 | 27.6 | 1 | 1 | 1 | 1 | 1 | 1 | 1
> | > | "0/000000000002765986" | N-DS-DOANEDS -RC-F4 | DOANE DS - 03578-44-27.6 | VIPER | G&W | E1139 | 3 | 27.6 | 1 | 1 | 1 | 1 | 1 | 1 | 1
> | > | "0/000000000003092375" | N-DS-FORSTJURDS-RC-F1 | FOREST JURA DS - NQW4002-115-27.6 | VIPER-ST | G&W | E1917 | 1 | 27.6 | 0 | 0 | 1 | 1 | 2 | 23 | 12
> | > | "0/000000000001178903" | N-DS-FORSTJURDS-RC-F2 | FOREST JURA DS - NQW4002-115-27.6 | VSO | MCGRAW EDISON | # | 0 | 27.6 | 1 | 1 | 100 | 100 | 6 | 38 | 19
> | > | "0/000000000001178914" | N-DS-FORSTJURDS-RC-F3 | FOREST JURA DS - NQW4002-115-27.6 | ME | COOPER | # | 0 | 27.6 | 1 | 0 | 74 | 100 | 1 | 4 | 13
> | > | "0/000000000001178924" | N-DS-FORSTJURDS-RC-F4 | FOREST JURA DS - NQW4002-115-27.6 | ME | COOPER | # | 0 | 27.6 | 1 | 0 | 1 | 1 | 1 | 1 | 1
> | > | "0/000000000001179636" | N-DS-GBENDEDS -RC-F1 | GRAND BEND EAST DS - NQW6102-115-27.6 | CXE | Mcgraw Edison | 1203 | 0 | 27.6 | 33 | 0 | 1 | 1 | 4 | 24 | 22
> | > | "0/000000000001179648" | N-DS-GBENDEDS -RC-F2 | GRAND BEND EAST DS - NQW6102-115-27.6 | CXE | Mcgraw Edison | 1004 | 0 | 27.6 | 33 | 0 | 100 | 100 | 5 | 33 | 38
> | > | "0/000000000001178779" | N-DS-GREELYDS -RC-F2 | GREELY DS - NQL123-115-27.6 | WVE | COOPER | # | 0 | 27.6 | 8 | 1 | 50 | 100 | 19 | 58 | 24
> | > | "0/000000000001178789" | N-DS-GREELYDS -RC-F3 | GREELY DS - NQL123-115-27.6 | WVE | COOPER | # | 0 | 27.6 | 17 | 1 | 100 | 100 | 17 | 54 | 29
> | > | "0/000000000001250690" | N-DS-GREELYDS -RC-F4 | GREELY DS - NQL123-115-27.6 | OVR-3 | ABB | 1VAL09M226OVR | 7 | 27.6 | 18 | 2 | 15 | 11 | 5 | 28 | 14
> | > | "0/000000000001251020" | N-DS-HOLLANDDS -RC-F1 | HOLLAND DS - NC228-44-27.6 | VIPER | G&W | 20090900026 | 7 | 27.6 | 1 | 1 | 1 | 1 | 2 | 15 | 4
> | > | "0/000000000001251021" | N-DS-HOLLANDDS -RC-F2 | HOLLAND DS - NC228-44-27.6 | VIPER | G&W | 20090900027 | 7 | 27.6 | 2 | 2 | 1 | 1 | 1 | 1 | 2
> | > | "0/000000000001251360" | N-DS-HOLLANDDS -SW-B-F1 | HOLLAND DS - NC228-44-27.6 | 22222/783 | CANADA POWER PRODUCTS | # | 6 | 27.6 | 1 | 0 | 1 | 1 | 1 | 1 | 1
> | > | "0/000000000001251359" | N-DS-HOLLANDDS -SW-B-F2 | HOLLAND DS - NC228-44-27.6 | 22222/783 | CANADA POWER PRODUCTS | # | 6 | 27.6 | 1 | 0 | 1 | 1 | 1 | 1 | 1
> | > | "0/000000000001251358" | N-DS-HOLLANDDS -SW-B-SPARE | HOLLAND DS - NC228-44-27.6 | 22222/783 | CANADA POWER PRODUCTS | # | 6 | 27.6 | 1 | 0 | 1 | 1 | 1 | 1 | 1
> | > | "0/000000000001251357" | N-DS-HOLLANDDS -SW-B-SS1 | HOLLAND DS - NC228-44-27.6 | 22222/783 | CANADA POWER PRODUCTS | # | 8 | 27.6 | 1 | 0 | 1 | 1 | 1 | 1 | 1
> | > | "0/000000000001251241" | N-DS-HOLLANDDS -SW-T1-B | HOLLAND DS - NC228-44-27.6 | 22222/783 | CANADA POWER PRODUCTS | # | 6 | 27.6 | 1 | 0 | 1 | 1 | 1 | 1 | 1
> | > | "0/000000000001178991" | N-DS-HOYLEDS -RC-F1 | HOYLE DS - NQF3026-115-27.6 | WVE | KYLE | # | 0 | 27.6 | 8 | 1 | 75 | 100 | 2 | 10 | 14
> | > | "0/000000000001179001" | N-DS-HOYLEDS -RC-F2 | HOYLE DS - NQF3026-115-27.6 | WVE | KYLE | # | 0 | 27.6 | 8 | 1 | 49 | 100 | 2 | 8 | 12
> | > | "0/000000000001178649" | N-DS-JASPERDS -RC-F1 | JASPER DS - NQLB602-44-27.6 | WVE | COOP | # | 0 | 27.6 | 1 | 1 | 33 | 100 | 7 | 40 | 16
> | > | "0/000000000001178659" | N-DS-JASPERDS -RC-F2 | JASPER DS - NQLB602-44-27.6 | WVE | COOP | # | 0 | 27.6 | 1 | 1 | 37 | 100 | 1 | 11 | 10
> | > | "0/000000000001179014" | N-DS-LAFRSTRDDS-RC-F1 | LAFOREST ROAD DS - NQF3024-115-27.6 | WVE | KYLE | # | 0 | 27.6 | 1 | 1 | 22 | 11 | 16 | 57 | 15
> | > | "0/000000000001179027" | N-DS-LAFRSTRDDS-RC-F2 | LAFOREST ROAD DS - NQF3024-115-27.6 | WVE | KYLE | # | 0 | 27.6 | 1 | 1 | 1 | 1 | 8 | 48 | 11
> | > | "0/000000000002821153" | N-DS-MARIONVLDS-RC-F1 | MARIONVILLE DS - NQL4901-115-27.6 | VIPER | G&W | E1196 | 3 | 27.6 | 1 | 1 | 1 | 1 | 11 | 59 | 14
> | > | "0/000000000001178820" | N-DS-MURRYHILDS-RC-F1 | MURRAY HILLS DS - 06258-44-27.6 | WVE | KYLE | # | 0 | 27.6 | 1 | 1 | 100 | 100 | 5 | 28 | 17
> | > | "0/000000000001178835" | N-DS-MURRYHILDS-RC-F2 | MURRAY HILLS DS - 06258-44-27.6 | WVE | KYLE | # | 0 | 27.6 | 1 | 1 | 100 | 100 | 3 | 31 | 17
> | > | "0/000000000001938913" | N-DS-NAVANDS -RC-F4 | NAVAN DS - Q27-115-27.6-8.32 | OVR | ABB | 1VAL08H470VR | 7 | 27.6 | 17 | 1 | 28 | 100 | 18 | 40 | 22
> | > | "0/000000000001179107" | N-DS-PUSLINCHDS-RC-F1 | PUSLINCH DS - NQR2603-115-27.6 | WVE | MCGRAW EDISON | # | 0 | 27.6 | 75 | 100 | 1 | 11 | 1 | 57 | 63
> | > | "0/000000000001179117" | N-DS-PUSLINCHDS-RC-F2 | PUSLINCH DS - NQR2603-115-27.6 | WVE | MCGRAW EDISON | # | 0 | 27.6 | 75 | 100 | 1 | 1 | 1 | 3 | 52
> | > | "0/000000000001250617" | N-DS-PUSLINCHDS-RC-F4 | PUSLINCH DS - NQR2603-115-27.6 | OVR-3 | ABB | 1VAL07C121OVR | 8 | 27.6 | 25 | 1 | 1 | 1 | 1 | 1 | 9
> | > | "0/000000000001367864" | N-DS-RINGWOODDS-RC-F7 | RINGWOOD DS - NT1255-44-27.6-8.32 | OVR-3 | ABB | 1VAL10L200OVR | 6 | 27.6 | 1 | 1 | 1 | 1 | 1 | 1 | 1
> | > | "0/000000000001367865" | N-DS-RINGWOODDS-RC-F8 | RINGWOOD DS - NT1255-44-27.6-8.32 | OVR-3 | ABB | 1VAL10L194OVR | 6 | 27.6 | 1 | 1 | 1 | 1 | 1 | 1 | 1
> | > | "0/000000000001253986" | N-DS-SNELGROVDS-RC-F4 | SNELGROVE DS - NT4241-44-8.32 | OVR | ABB | # | 6 | 27.6 | 9 | 1 | 1 | 1 | 3 | 20 | 8
> | > | "0/000000000001253987" | N-DS-SNELGROVDS-RC-F5 | SNELGROVE DS - NT4241-44-8.32 | OVR | ABB | # | 6 | 27.6 | 9 | 1 | 1 | 1 | 5 | 28 | 10
> | > | "0/000000000001178156" | N-DS-THRASHRSDS-RC-F1 | THRASHERS CORNERS DS - 01783-44-27.6 | WVE | KYLE | # | 0 | 27.6 | 1 | 1 | 1 | 1 | 15 | 54 | 13
> | > | "0/000000000001178166" | N-DS-THRASHRSDS-RC-F2 | THRASHERS CORNERS DS - 01783-44-27.6 | WVE | KYLE | # | 0 | 27.6 | 1 | 1 | 1 | 1 | 1 | 9 | 3
> | > | "0/000000000001253863" | N-DS-TILBURYWDS-RC-F1 | TILBURY WEST DS - NQW2301-115-27.6 | WVE38X | Cooper | 1936 | 8 | 27.6 | 73 | 86 | 28 | 100 | 1 | 1 | 54
> | > | "0/000000000001178881" | N-DS-TILBURYWDS-RC-F2 | TILBURY WEST DS - NQW2301-115-27.6 | WVE | COOPER | # | 0 | 27.6 | 1 | 1 | 100 | 100 | 1 | 9 | 13
> | > | "0/000000000001179570" | N-DS-TRENTOAKDS-RC-F1 | TRENTON OAK DS - 00562-44-27.6 | WV38X | KYLE | # | 0 | 27.6 | 1 | 1 | 1 | 1 | 1 | 11 | 3
> | > | "0/000000000001179596" | N-DS-TRENTOAKDS-RC-F2 | TRENTON OAK DS - 00562-44-27.6 | WV38X | KYLE | # | 0 | 27.6 | 1 | 1 | 1 | 1 | 1 | 10 | 3
> | > | "0/000000000003100171" | N-DS-UXBRIDG1DS-RC-F5 | UXBRIDGE DS #1 - NC249-44 | VIPER | G&W | # | 1 | 27.6 | 0 | 0 | 1 | 1 | 1 | 1 | 1
> | > | "0/000000000003100172" | N-DS-UXBRIDG1DS-RC-F6 | UXBRIDGE DS #1 - NC249-44 | VIPER | G&W | # | 1 | 27.6 | 0 | 0 | 1 | 1 | 1 | 1 | 1
> | > | "0/000000000003029213" | N-DS-VINELANDDS-RC-F1 | VINELAND DS - NQW4501-115-27.6 | VIPER | G&W | E2155 | 3 | 27.6 | 33 | 0 | 1 | 1 | 1 | 1 | 16
> | > | "0/000000000003029214" | N-DS-VINELANDDS-RC-F2 | VINELAND DS - NQW4501-115-27.6 | VIPER | G&W | E2156 | 3 | 27.6 | 33 | 0 | 1 | 1 | 1 | 1 | 16
> | > | "0/000000000001178593" | N-DS-WENDOVERDS-RC-F1 | WENDOVER DS - NQL4801-115-27.6 | WVE | MCGRAW EDISON | # | 0 | 27.6 | 17 | 1 | 1 | 100 | 17 | 57 | 24
> | > | "0/000000000001178604" | N-DS-WENDOVERDS-RC-F2 | WENDOVER DS - NQL4801-115-27.6 | WVE | MCGRAW EDISON | # | 0 | 27.6 | 1 | 1 | 1 | 1 | 0 | 1 | 1
> | > | "0/000000000001178617" | N-DS-WENDOVERDS-RC-F3 | WENDOVER DS - NQL4801-115-27.6 | WVE | MCGRAW EDISON | # | 0 | 27.6 | 1 | 1 | 1 | 1 | 19 | 62 | 15
> | > | "0/000000000001250666" | N-DS-WILHAVENDS-RC-F1 | WILHAVEN DS - NQL4814-115-27.6 | OVR-3 | ABB | 1VAL09F2390VR | 7 | 27.6 | 2 | 2 | 1 | 100 | 6 | 64 | 20
> | > | "0/000000000001250667" | N-DS-WILHAVENDS-RC-F2 | WILHAVEN DS - NQL4814-115-27.6 | OVR-3 | ABB | 1VAL09F2420VR | 7 | 27.6 | 1 | 1 | 100 | 100 | 9 | 54 | 22
> | > | "0/000000000001250668" | N-DS-WILHAVENDS-RC-F3 | WILHAVEN DS - NQL4814-115-27.6 | OVR-3 | ABB | 1VAL09F2430VR | 7 | 27.6 | 1 | 1 | 21 | 100 | 7 | 53 | 18
> | > | "0/000000000001250669" | N-DS-WILHAVENDS-RC-F4 | WILHAVEN DS - NQL4814-115-27.6 | OVR-3 | ABB | 1VAL09A1440VR | 6 | 27.6 | 2 | 3 | 1 | 1 | 6 | 64 | 15
> | > | "0/000000000001250670" | N-DS-WILHAVENDS-RC-F5 | WILHAVEN DS - NQL4814-115-27.6 | OVR-3 | ABB | 1VAL09F2400VR | 7 | 27.6 | 1 | 1 | 1 | 1 | 1 | 3 | 1
> | > | "0/000000000001178935" | N-DS-WOLVERTNDS-RC-F1 | WOLVERTON DS - NQN2611-115-27.6 | CXE | Mcgraw Edison | 1201 | 0 | 27.6 | 1 | 0 | 8 | 11 | 14 | 62 | 20
> | > | "0/000000000001178955" | N-DS-WOLVERTNDS-RC-F2 | WOLVERTON DS - NQN2611-115-27.6 | CXE | Mcgraw Edison | 1202 | 0 | 27.6 | 1 | 0 | 1 | 57 | 2 | 12 | 8
> | "Recloser: 3-Phase_4.16 kV" | 55 | 4 | 1 | 8 | 11 | 12 | 21 | 9
> | > | Asset Id | Func Loc | Station | Model | Manuf | Mfc SNo | Age | Voltage | Cond | Demo | Econ | Perf | Util | Crit | Comp
> | > | "0/000000000003114426" | N-DS-ABICANYNDS-RC-F1 | ABITIBI CANYON DS - FA1231-13.8-4.16 | GRIDSHIELD | ABB | 1VAL14H154GS | 1 | 4.16 | 0 | 0 | 1 | 1 | 1 | 1 | 1
> | > | "0/000000000003114427" | N-DS-ABICANYNDS-RC-F2 | ABITIBI CANYON DS - FA1231-13.8-4.16 | GRIDSHIELD | ABB | 1VAL14H153GS | 1 | 4.16 | 0 | 0 | 1 | 1 | 1 | 1 | 1
> | > | "0/000000000001178176" | N-DS-ALEXESTBDS-RC-F1 | ALEX EAST BOUNDARYDS - QL1501A-44-4.16 | W | KYLE | # | 0 | 4.16 | 8 | 1 | 1 | 1 | 14 | 23 | 9
> | > | "0/000000000001178186" | N-DS-ALEXESTBDS-RC-F2 | ALEX EAST BOUNDARYDS - QL1501A-44-4.16 | W | KYLE | # | 0 | 4.16 | 8 | 1 | 1 | 1 | 4 | 14 | 6
> | > | "0/000000000001178197" | N-DS-ALEXESTBDS-RC-F3 | ALEX EAST BOUNDARYDS - QL1501A-44-4.16 | W | KYLE | # | 0 | 4.16 | 8 | 1 | 1 | 1 | 19 | 27 | 10
> | > | "0/000000000001377396" | N-DS-ALEXWSTBDS-RC-F1 | ALEX WEST BOUNDARYDS - QL1501F-44-4.16 | W | Kyle | 12069 | 0 | 4.16 | 8 | 1 | 1 | 1 | 21 | 17 | 9
> | > | "0/000000000001377397" | N-DS-ALEXWSTBDS-RC-F2 | ALEX WEST BOUNDARYDS - QL1501F-44-4.16 | W | Kyle | 11997 | 0 | 4.16 | 8 | 1 | 1 | 1 | 70 | 31 | 16
> | > | "0/000000000003086951" | N-DS-BOBCADUKDS-RC-F1 | BOBCAYGEON DUKE DS - NC212-44-4.16 | VIPER-ST | G&W | E2071 | 1 | 4.16 | 0 | 0 | 1 | 1 | 12 | 26 | 16
> | > | "0/000000000003086952" | N-DS-BOBCADUKDS-RC-F2 | BOBCAYGEON DUKE DS - NC212-44-4.16 | VIPER-ST | G&W | # | 1 | 4.16 | 0 | 0 | 1 | 1 | 12 | 25 | 16
> | > | "0/000000000003086953" | N-DS-BOBCADUKDS-RC-F3 | BOBCAYGEON DUKE DS - NC212-44-4.16 | VIPER-ST | G&W | # | 1 | 4.16 | 0 | 0 | 1 | 1 | 7 | 19 | 12
> | > | "0/000000000001179129" | N-DS-BRIGHPINDS-RC-F1 | BRIGHTON PINNACLE DS - QC301A-44-4.16 | W | Kyle | 5284 | 0 | 4.16 | 1 | 1 | 1 | 1 | 11 | 16 | 5
> | > | "0/000000000001179144" | N-DS-BRIGHPINDS-RC-F2 | BRIGHTON PINNACLE DS - QC301A-44-4.16 | W | Kyle | 5275 | 0 | 4.16 | 1 | 1 | 1 | 1 | 17 | 23 | 7
> | > | "0/000000000001179152" | N-DS-BRIGHPINDS-RC-F3 | BRIGHTON PINNACLE DS - QC301A-44-4.16 | W | Kyle | 5276 | 0 | 4.16 | 1 | 1 | 1 | 1 | 28 | 29 | 9
> | > | "0/000000000001368658" | N-DS-BRIGHPINDS-RC-SPARE01 | BRIGHTON PINNACLE DS - QC301A-44-4.16 | W | Kyle | 8920 | 0 | 4.16 | 1 | 1 | 1 | 1 | 1 | 1 | 1
> | > | "0/000000000001179168" | N-DS-BRIGHSHADS-RC-F1 | BRIGHTON SHARPE DS - NC207-44-4.16 | W | KYLE | # | 0 | 4.16 | 1 | 1 | 1 | 1 | 5 | 13 | 4
> | > | "0/000000000001179182" | N-DS-BRIGHSHADS-RC-F2 | BRIGHTON SHARPE DS - NC207-44-4.16 | W | KYLE | # | 0 | 4.16 | 1 | 1 | 1 | 1 | 14 | 24 | 7
> | > | "0/000000000001179193" | N-DS-BRIGHSHADS-RC-F3 | BRIGHTON SHARPE DS - NC207-44-4.16 | W | KYLE | # | 0 | 4.16 | 1 | 1 | 1 | 1 | 15 | 22 | 7
> | > | "0/000000000001240259" | N-DS-CARLTPBRDS-RC-F1 | CARLT PL BRIDGE DS - QH501E-44-4.16 | W | KYLE | # | 0 | 4.16 | 8 | 1 | 1 | 1 | 1 | 10 | 5
> | > | "0/000000000001179372" | N-DS-CARLTPBRDS-RC-F2 | CARLT PL BRIDGE DS - QH501E-44-4.16 | W | KYLE | # | 0 | 4.16 | 8 | 1 | 1 | 1 | 19 | 34 | 12
> | > | "0/000000000001240260" | N-DS-CARLTPBRDS-RC-F4 | CARLT PL BRIDGE DS - QH501E-44-4.16 | W | KYLE | # | 0 | 4.16 | 8 | 1 | 1 | 1 | 14 | 22 | 9
> | > | "0/000000000001179330" | N-DS-CARLTPFRDS-RC-F1 | CARLT PL FRANCIS DS - QH501C-44-4.16 | W | KYLE | # | 0 | 4.16 | 8 | 1 | 4 | 6 | 11 | 26 | 10
> | > | "0/000000000001179342" | N-DS-CARLTPFRDS-RC-F2 | CARLT PL FRANCIS DS - QH501C-44-4.16 | W | KYLE | # | 0 | 4.16 | 8 | 1 | 1 | 1 | 14 | 22 | 9
> | > | "0/000000000001179353" | N-DS-CARLTPFRDS-RC-F3 | CARLT PL FRANCIS DS - QH501C-44-4.16 | W | KYLE | # | 0 | 4.16 | 8 | 1 | 1 | 1 | 11 | 17 | 8
> | > | "0/000000000001179206" | N-DS-DESERONTDS-RC-F1 | DESERONTO DS - QB42-44-4.16 | W | KYLE | # | 0 | 4.16 | 1 | 1 | 14 | 100 | 19 | 28 | 14
> | > | "0/000000000001179218" | N-DS-DESERONTDS-RC-F2 | DESERONTO DS - QB42-44-4.16 | W | KYLE | # | 0 | 4.16 | 1 | 1 | 1 | 1 | 23 | 35 | 10
> | > | "0/000000000001179265" | N-DS-EXETROSEDS-RC-F1 | EXETER ROSEMOUNT DS - NC183-27.6-4.16 | WE | MCGRAW EDISON | # | 0 | 4.16 | 1 | 1 | 71 | 100 | 9 | 19 | 14
> | > | "0/000000000001179275" | N-DS-EXETROSEDS-RC-F2 | EXETER ROSEMOUNT DS - NC183-27.6-4.16 | WE | MCGRAW EDISON | # | 0 | 4.16 | 1 | 1 | 57 | 100 | 8 | 18 | 13
> | > | "0/000000000001179290" | N-DS-EXETROSEDS-RC-F3 | EXETER ROSEMOUNT DS - NC183-27.6-4.16 | WE | MCGRAW EDISON | # | 0 | 4.16 | 25 | 1 | 100 | 100 | 33 | 32 | 29
> | > | "0/000000000001179234" | N-DS-EXETRWELDS-RC-F1 | EXETER WELLINGTON DS - NC182-27.6-4.16 | W | MCGRAW EDISON | # | 0 | 4.16 | 1 | 1 | 1 | 1 | 21 | 32 | 9
> | > | "0/000000000001179244" | N-DS-EXETRWELDS-RC-F2 | EXETER WELLINGTON DS - NC182-27.6-4.16 | W | MCGRAW EDISON | # | 0 | 4.16 | 1 | 1 | 1 | 1 | 13 | 25 | 7
> | > | "0/000000000003038666" | N-DS-IROQDAMDS -RC-F1 | IROQUOIS DAM DS - QL37-44-4.16-0.6 | VIPER-ST | G&W | E1118 | 4 | 4.16 | 8 | 1 | 1 | 1 | 1 | 30 | 9
> | > | "0/000000000003038667" | N-DS-IROQDAMDS -RC-F2 | IROQUOIS DAM DS - QL37-44-4.16-0.6 | VIPER-ST | G&W | E1119 | 4 | 4.16 | 8 | 1 | 1 | 1 | 1 | 30 | 9
> | > | "0/000000000001179444" | N-DS-KEMPKINGDS-RC-F1 | KEMPTVILLE KING DS - QH901C-44-4.16 | W | KYLE | # | 0 | 4.16 | 1 | 1 | 1 | 1 | 1 | 10 | 3
> | > | "0/000000000001179455" | N-DS-KEMPKINGDS-RC-F2 | KEMPTVILLE KING DS - QH901C-44-4.16 | W | KYLE | # | 0 | 4.16 | 1 | 1 | 1 | 1 | 1 | 11 | 3
> | > | "0/000000000001179465" | N-DS-KEMPKINGDS-RC-F3 | KEMPTVILLE KING DS - QH901C-44-4.16 | W | KYLE | # | 0 | 4.16 | 1 | 1 | 1 | 1 | 1 | 10 | 3
> | > | "0/000000000001179477" | N-DS-KEMPKINGDS-RC-F5 | KEMPTVILLE KING DS - QH901C-44-4.16 | W | KYLE | # | 0 | 4.16 | 1 | 1 | 1 | 1 | 11 | 21 | 6
> | > | "0/000000000003092492" | N-DS-LARDERLKDS-RC-F1 | LARDER LAKE DS - FA1631-44-4.16 | VIPER-ST | G&W | E1739 | 2 | 4.16 | 0 | 0 | 1 | 1 | 21 | 20 | 16
> | > | "0/000000000003092493" | N-DS-LARDERLKDS-RC-F2 | LARDER LAKE DS - FA1631-44-4.16 | VIPER-ST | G&W | E1740 | 2 | 4.16 | 0 | 0 | 1 | 1 | 1 | 1 | 1
> | > | "0/000000000003074883" | N-DS-LUCANMKTDS-RC-T2F1 | LUCAN MARKET DS - NW440-27.6-8.32-4.16 | VIPER | G&W | # | 1 | 4.16 | 0 | 0 | 1 | 1 | 1 | 1 | 1
> | > | "0/000000000003074884" | N-DS-LUCANMKTDS-RC-T2F2 | LUCAN MARKET DS - NW440-27.6-8.32-4.16 | VIPER | G&W | # | 1 | 4.16 | 0 | 0 | 1 | 1 | 1 | 1 | 1
> | > | "0/000000000001179491" | N-DS-STIRLBAKDS-RC-F1 | STIRLING BAKER DS - QB3501-44-4.16 | W | KYLE | # | 0 | 4.16 | 1 | 1 | 100 | 57 | 33 | 40 | 20
> | > | "0/000000000001179502" | N-DS-STIRLBAKDS-RC-F2 | STIRLING BAKER DS - QB3501-44-4.16 | W | KYLE | # | 0 | 4.16 | 1 | 1 | 43 | 57 | 23 | 35 | 15
> | > | "0/000000000003070615" | N-DS-TRENTFRKDS-RC-F1 | TRENTON FRANKFORD DS - 00561-44-4.16 | VIPER-ST | G&W | E1485 | 3 | 4.16 | 0 | 0 | 1 | 1 | 9 | 25 | 15
> | > | "0/000000000003070616" | N-DS-TRENTFRKDS-RC-F2 | TRENTON FRANKFORD DS - 00561-44-4.16 | VIPER-ST | G&W | E1486 | 3 | 4.16 | 0 | 0 | 1 | 1 | 2 | 13 | 7
> | > | "0/000000000003070617" | N-DS-TRENTFRKDS-RC-F3 | TRENTON FRANKFORD DS - 00561-44-4.16 | VIPER-ST | G&W | E1481 | 3 | 4.16 | 0 | 0 | 1 | 1 | 1 | 10 | 6
> | > | "0/000000000003116750" | N-DS-TRENTONBDS-RC-F1 | TRENTON BAY DS - 00560-44-4.16 | GRIDSHIELD | ABB | 1VAL15F144GS2,145GS2,146GS2 | 1 | 4.16 | 0 | 0 | 1 | 1 | 3 | 15 | 9
> | > | "0/000000000003116751" | N-DS-TRENTONBDS-RC-F2 | TRENTON BAY DS - 00560-44-4.16 | GRIDSHIELD | ABB | 1VAL15F143GS2,142GS2,141GS2 | 1 | 4.16 | 0 | 0 | 1 | 1 | 11 | 27 | 17
> | > | "0/000000000003116752" | N-DS-TRENTONBDS-RC-F3 | TRENTON BAY DS - 00560-44-4.16 | GRIDSHIELD | ABB | 1VAL15F149GS2,148GS2,147GS2 | 1 | 4.16 | 0 | 0 | 1 | 1 | 1 | 10 | 6
> | > | "0/000000000001179510" | N-DS-TRENTPELDS-RC-F1 | TRENTON PELHAM DS - 00554-44-4.16 | W | KYLE | # | 0 | 4.16 | 1 | 1 | 1 | 1 | 17 | 25 | 7
> | > | "0/000000000001179526" | N-DS-TRENTPELDS-RC-F2 | TRENTON PELHAM DS - 00554-44-4.16 | W | KYLE | # | 0 | 4.16 | 1 | 1 | 1 | 1 | 11 | 19 | 6
> | > | "0/000000000001179545" | N-DS-TRENTPELDS-RC-F3 | TRENTON PELHAM DS - 00554-44-4.16 | W | KYLE | # | 0 | 4.16 | 1 | 1 | 1 | 1 | 7 | 17 | 5
> | > | "0/000000000001179558" | N-DS-TRENTPELDS-RC-F4 | TRENTON PELHAM DS - 00554-44-4.16 | W | KYLE | # | 0 | 4.16 | 1 | 1 | 1 | 1 | 6 | 15 | 4
> | > | "0/000000000003114554" | N-DS-WOODSDS -RC-F5 | WOODS DS - FA1632-44-4.16 | VIPER-ST | G&W | E1985 | 1 | 4.16 | 0 | 0 | 1 | 1 | 9 | 21 | 13
> | > | "0/000000000003114555" | N-DS-WOODSDS -RC-F6 | WOODS DS - FA1632-44-4.16 | VIPER-ST | G&W | E1986 | 1 | 4.16 | 0 | 0 | 1 | 1 | 15 | 27 | 18
> | > | "0/000000000003114556" | N-DS-WOODSDS -RC-F7 | WOODS DS - FA1632-44-4.16 | VIPER-ST | G&W | E1983 | 1 | 4.16 | 0 | 0 | 1 | 1 | 15 | 27 | 18
> | "Recloser: 3-Phase_44 kV" | 7 | 6 | 1 | 2 | 3 | 1 | 1 | 3
> | > | Asset Id | Func Loc | Station | Model | Manuf | Mfc SNo | Age | Voltage | Cond | Demo | Econ | Perf | Util | Crit | Comp
> | > | "0/000000000001253979" | # | Not assigned | OVR-3 | ABB | # | 0 | 38 | 0 | 0 | 1 | 1 | 1 | 1 | 1
> | > | "0/000000000001252757" | # | Not assigned | OVR-3 | ABB | 1VAL08H470VR | 8 | 38 | 0 | 0 | 1 | 1 | 1 | 1 | 1
> | > | "0/000000000003000507" | N-DS-BERKELEYDS-RC-T1M26 | BERKELEY DS - GE61-44-8.32 | TRIMOD | JOS | # | 3 | 44 | 1 | 0 | 1 | 1 | 0 | 1 | 1
> | > | "0/000000000003000511" | N-DS-CHATSWTHDS-RC-T1M26 | CHATSWORTH DS - GE3-44-8.32 | VBM | Joslyn | W864112 | 3 | 44 | 1 | 1 | 1 | 1 | 1 | 1 | 1
> | > | "0/000000000001251891" | N-DS-EUGENIASS -RC-M1VR | EUGENIA RS - GE49 - 44 | VBM | Joslyn | AH004006 | 9 | 44 | 17 | 1 | 5 | 6 | 1 | 1 | 7
> | > | "0/000000000003049390" | N-DS-MUS40 -RC-F1 | MUS #40 | VIPER-ST | G&W | E1117 OR E1116 | 4 | 38 | 0 | 0 | 1 | 100 | 1 | 1 | 13
> | > | "0/000000000003049391" | N-DS-MUS40 -RC-F2 | MUS #40 | VIPER-ST | G&W | E1117 OR E1116 | 4 | 38 | 0 | 0 | 1 | 1 | 1 | 1 | 1
> | "Recloser: 3-Phase_8.32 kV" | 67 | 10 | 14 | 11 | 14 | 9 | 25 | 14
> | > | Asset Id | Func Loc | Station | Model | Manuf | Mfc SNo | Age | Voltage | Cond | Demo | Econ | Perf | Util | Crit | Comp
> | > | "0/000000000003115845" | N-DS-ABBEYDS -RC-F1 | ABBEY DS - QB37-44-8.32 | VIPER | G&W | # | 1 | 8.32 | 0 | 0 | 1 | 1 | 13 | 28 | 18
> | > | "0/000000000003115846" | N-DS-ABBEYDS -RC-F2 | ABBEY DS - QB37-44-8.32 | VIPER | G&W | # | 1 | 8.32 | 0 | 0 | 1 | 1 | 4 | 9 | 6
> | > | "0/000000000003115847" | N-DS-ABBEYDS -RC-F3 | ABBEY DS - QB37-44-8.32 | VIPER | G&W | # | 1 | 8.32 | 0 | 0 | 1 | 1 | 12 | 38 | 22
> | > | "0/000000000002821261" | N-DS-ARGYLEDS -RC-F1 | ARGYLE DS - GW42-44-8.32 | VIPER | G&W | E1154 | 4 | 8.32 | 1 | 1 | 1 | 1 | 11 | 25 | 7
> | > | "0/000000000002821262" | N-DS-ARGYLEDS -RC-F2 | ARGYLE DS - GW42-44-8.32 | VIPER | G&W | E1152 | 4 | 8.32 | 1 | 0 | 1 | 1 | 7 | 6 | 3
> | > | "0/000000000002988781" | N-DS-ARGYLEDS -RC-F3 | ARGYLE DS - GW42-44-8.32 | VIPER | G&W | E1244 | 4 | 8.32 | 1 | 0 | 1 | 1 | 1 | 1 | 1
> | > | "0/000000000001179039" | N-DS-BELLEVL2DS-RC-F1 | BELLEVILLE DS #2 - QB44-44-8.32 | W | MCGRAW EDISON | # | 0 | 8.32 | 1 | 1 | 8 | 1 | 30 | 50 | 14
> | > | "0/000000000001179051" | N-DS-BELLEVL2DS-RC-F2 | BELLEVILLE DS #2 - QB44-44-8.32 | W | MCGRAW EDISON | # | 0 | 8.32 | 1 | 1 | 8 | 1 | 18 | 48 | 12
> | > | "0/000000000003000504" | N-DS-BERKELEYDS-RC-F1 | BERKELEY DS - GE61-44-8.32 | GRIDSHIELD | ABB | 1VAL12F129GS | 3 | 8.32 | 1 | 0 | 42 | 100 | 6 | 15 | 15
> | > | "0/000000000003000505" | N-DS-BERKELEYDS-RC-F2 | BERKELEY DS - GE61-44-8.32 | GRIDSHIELD | ABB | 1VAL12F131GS | 3 | 8.32 | 1 | 0 | 69 | 100 | 11 | 30 | 21
> | > | "0/000000000001178408" | N-DS-BLACKCRNDS-RC-F1 | BLACK CORNERS DS - QH31-44-8.32 | RXE | KYLE | # | 0 | 8.32 | 1 | 1 | 1 | 1 | 33 | 42 | 12
> | > | "0/000000000003123549" | N-DS-BOLSOVERDS-RC-F1 | BOLSOVER DS - NC372-44-8.32 | VIPER-ST | G&W | E2005 | 1 | 8.32 | 0 | 0 | 1 | 1 | 6 | 12 | 8
> | > | "0/000000000003123550" | N-DS-BOLSOVERDS-RC-F2 | BOLSOVER DS - NC372-44-8.32 | VIPER-ST | G&W | # | 1 | 8.32 | 0 | 0 | 1 | 1 | 1 | 25 | 13
> | > | "0/000000000003046157" | N-DS-BRCKVPDLDS-RC-F61 | BROCKVIL PARKDALE DS - A301-44-8.32 | VIPER-ST | G&W | E1484 | 3 | 8.32 | 0 | 0 | 1 | 1 | 5 | 24 | 14
> | > | "0/000000000003046158" | N-DS-BRCKVPDLDS-RC-F62 | BROCKVIL PARKDALE DS - A301-44-8.32 | VIPER-ST | G&W | E1483 | 3 | 8.32 | 0 | 0 | 1 | 1 | 2 | 18 | 10
> | > | "0/000000000003046169" | N-DS-BRCKVPDLDS-RC-F63 | BROCKVIL PARKDALE DS - A301-44-8.32 | VIPER-ST | G&W | E1482 | 3 | 8.32 | 0 | 0 | 1 | 1 | 4 | 20 | 11
> | > | "0/000000000003037099" | N-DS-CATARAQUDS-RC-F1 | CATARAQUI DS - QB23-44-8.32 | VIPER | G&W | E1557 | 2 | 8.32 | 1 | 1 | 1 | 1 | 9 | 33 | 8
> | > | "0/000000000003037100" | N-DS-CATARAQUDS-RC-F2 | CATARAQUI DS - QB23-44-8.32 | VIPER | G&W | E1556 | 2 | 8.32 | 1 | 1 | 1 | 1 | 3 | 16 | 4
> | > | "0/000000000003037101" | N-DS-CATARAQUDS-RC-F3 | CATARAQUI DS - QB23-44-8.32 | VIPER | G&W | E1555 | 2 | 8.32 | 1 | 1 | 1 | 1 | 14 | 43 | 11
> | > | "0/000000000003000508" | N-DS-CHATSWTHDS-RC-F1 | CHATSWORTH DS - GE3-44-8.32 | GRIDSHIELD | ABB | 1VAL12F118GS | 3 | 8.32 | 1 | 0 | 1 | 1 | 5 | 30 | 9
> | > | "0/000000000003000509" | N-DS-CHATSWTHDS-RC-F2 | CHATSWORTH DS - GE3-44-8.32 | GRIDSHIELD | ABB | 1VAL12F130GS | 3 | 8.32 | 1 | 0 | 1 | 1 | 13 | 50 | 16
> | > | "0/000000000003000510" | N-DS-CHATSWTHDS-RC-F4 | CHATSWORTH DS - GE3-44-8.32 | GRIDSHIELD | ABB | 1VAL12F119GS | 3 | 8.32 | 1 | 0 | 1 | 1 | 9 | 36 | 11
> | > | "0/000000000003049553" | N-DS-COOKSTNWDS-RC-F1 | COOKSTOWN WEST DS - GS35-44-8.32 | VIPER-ST | G&W | E1680 | 3 | 8.32 | 0 | 0 | 1 | 1 | 8 | 22 | 13
> | > | "0/000000000003049554" | N-DS-COOKSTNWDS-RC-F2 | COOKSTOWN WEST DS - GS35-44-8.32 | VIPER-ST | G&W | E1678 | 3 | 8.32 | 0 | 0 | 1 | 1 | 1 | 1 | 1
> | > | "0/000000000003049555" | N-DS-COOKSTNWDS-RC-F3 | COOKSTOWN WEST DS - GS35-44-8.32 | VIPER-ST | G&W | E1679 | 3 | 8.32 | 0 | 0 | 1 | 1 | 4 | 10 | 6
> | > | "0/000000000003049556" | N-DS-COOKSTNWDS-RC-F4 | COOKSTOWN WEST DS - GS35-44-8.32 | VIPER-ST | G&W | E1677 | 3 | 8.32 | 0 | 0 | 1 | 1 | 1 | 1 | 1
> | > | "0/000000000001939567" | N-DS-CRYSLERDS -RC-F2 | CRYSLER DS - QL3-44-8.32 | OVR | ABB | 1VAL11A669OVR | 0 | 8.32 | 3 | 4 | 1 | 1 | 1 | 29 | 8
> | > | "0/000000000003100909" | N-DS-DELANNDS -RC-F1 | DELHI ANN DS - NP8-27.6 | VIPER | G&W | # | 0 | 8.32 | 1 | 0 | 1 | 1 | 1 | 10 | 3
> | > | "0/000000000003100910" | N-DS-DELANNDS -RC-F2 | DELHI ANN DS - NP8-27.6 | VIPER | G&W | # | 0 | 8.32 | 1 | 0 | 1 | 1 | 1 | 10 | 3
> | > | "0/000000000003100911" | N-DS-DELANNDS -RC-F3 | DELHI ANN DS - NP8-27.6 | VIPER | G&W | # | 0 | 8.32 | 1 | 0 | 1 | 1 | 1 | 10 | 3
> | > | "0/000000000001178538" | N-DS-DEWITCRNDS-RC-F3 | DEWITT CORNERS DS - QH34-44-8.32 | WVE | KYLE | # | 0 | 8.32 | 67 | 100 | 100 | 100 | 12 | 24 | 64
> | > | "0/000000000001178552" | N-DS-DEWITCRNDS-RC-F4 | DEWITT CORNERS DS - QH34-44-8.32 | WVE | KYLE | # | 0 | 8.32 | 67 | 100 | 1 | 1 | 15 | 36 | 57
> | > | "0/000000000003087198" | N-DS-EAMERDS -RC-F1 | EAMER DS - QL38-44-8.32 | VIPER-ST | G&W | E1243 | 3 | 8.32 | 0 | 0 | 1 | 1 | 17 | 34 | 22
> | > | "0/000000000003087239" | N-DS-EAMERDS -RC-F2 | EAMER DS - QL38-44-8.32 | VIPER-ST | G&W | E1242 | 3 | 8.32 | 0 | 0 | 1 | 1 | 6 | 18 | 11
> | > | "0/000000000003087240" | N-DS-EAMERDS -RC-F3 | EAMER DS - QL38-44-8.32 | VIPER-ST | G&W | E1710 | 2 | 8.32 | 0 | 0 | 1 | 1 | 4 | 12 | 7
> | > | "0/000000000001178567" | N-DS-ELGINDS -RC-F2 | ELGIN DS - 04114-27.6-8.32 | WVE | KYLE | # | 0 | 8.32 | 8 | 1 | 1 | 1 | 19 | 31 | 11
> | > | "0/000000000001178581" | N-DS-ELGINDS -RC-F4 | ELGIN DS - 04114-27.6-8.32 | WVE | KYLE | # | 0 | 8.32 | 1 | 1 | 1 | 1 | 16 | 25 | 7
> | > | "0/000000000001179401" | N-DS-FRANKFDPDS-RC-F1 | FRANKFORD PATRICK DS - 00563-44-8.32 | W | KYLE | # | 0 | 8.32 | 75 | 100 | 1 | 1 | 27 | 34 | 61
> | > | "0/000000000001179411" | N-DS-FRANKFDPDS-RC-F2 | FRANKFORD PATRICK DS - 00563-44-8.32 | W | KYLE | # | 0 | 8.32 | 1 | 1 | 1 | 1 | 26 | 34 | 10
> | > | "0/000000000001179419" | N-DS-HASTELGNDS-RC-F1 | HASTINGS ELGIN DS - 00468-44-8.32 | WE | MCGRAW EDISON | # | 0 | 8.32 | 1 | 1 | 16 | 6 | 10 | 31 | 9
> | > | "0/000000000001179432" | N-DS-HASTELGNDS-RC-F2 | HASTINGS ELGIN DS - 00468-44-8.32 | WE | MCGRAW EDISON | # | 0 | 8.32 | 1 | 1 | 1 | 1 | 4 | 19 | 5
> | > | "0/000000000003131034" | N-DS-HORSEYBADS-RC-F1 | HORSEY BAY DS - QB53-44-8.32 | VIPER | # | # | 1 | 8.32 | 0 | 0 | 1 | 1 | 1 | 46 | 24
> | > | "0/000000000003131035" | N-DS-HORSEYBADS-RC-F2 | HORSEY BAY DS - QB53-44-8.32 | VIPER | # | # | 1 | 8.32 | 0 | 0 | 1 | 1 | 1 | 32 | 17
> | > | "0/000000000003131036" | N-DS-HORSEYBADS-RC-F3 | HORSEY BAY DS - QB53-44-8.32 | VIPER | # | # | 1 | 8.32 | 0 | 0 | 1 | 1 | 1 | 44 | 23
> | > | "0/000000000003131037" | N-DS-HORSEYBADS-RC-F4 | HORSEY BAY DS - QB53-44-8.32 | VIPER | # | # | 1 | 8.32 | 0 | 0 | 1 | 1 | 1 | 31 | 16
> | > | "0/000000000003080926" | N-DS-KEMBLEDS -RC-F5 | KEMBLE DS - NC5631-44-12.5-8.32 | VIPER | G&W | E1741 | 1 | 8.32 | 0 | 0 | 1 | 1 | 13 | 38 | 23
> | > | "0/000000000001178705" | N-DS-KIRKFIELDS-RC-F2 | KIRKFIELD DS - GW15-44-8.32 | WVE | KYLE | # | 0 | 8.32 | 75 | 100 | 1 | 1 | 14 | 29 | 59
> | > | "0/000000000001178717" | N-DS-LANARKDS -RC-F3 | LANARK DS - QH831-44-8.32 | RXE | KYLE | # | 0 | 8.32 | 1 | 1 | 100 | 100 | 20 | 23 | 17
> | > | "0/000000000001178730" | N-DS-LYNDHRSTDS-RC-F2 | LYNDHURST DS - QL1932-44-8.32 | WVE | KYLE | # | 0 | 8.32 | 1 | 1 | 42 | 68 | 10 | 22 | 12
> | > | "0/000000000001178132" | N-DS-MANOTICKDS-RC-F2 | MANOTICK DS - Q81-115-8.32 | RXE | MCGRAW EDISON | # | 0 | 8.32 | 1 | 1 | 40 | 100 | 10 | 21 | 13
> | > | "0/000000000001178219" | N-DS-MTNVIEWNDS-RC-F1 | MOUNTAIN VIEW NTH DS - 09632-44-8.32 | WVE | KYLE | # | 0 | 8.32 | 1 | 1 | 1 | 1 | 15 | 29 | 8
> | > | "0/000000000002758204" | N-DS-NEWTONVLDS-RC-F2 | NEWTONVILLE DS - QC1535-44-8.32 | VIPER | G&W | VP2519-0-161-04-5225 | 6 | 8.32 | 1 | 0 | 1 | 1 | 11 | 29 | 10
> | > | "0/000000000003126702" | N-DS-OTONABEEDS-RC-F1 | OTONABEE DS - QC45-44-8.32 | VIPER | G&W | E2270 | 1 | 8.32 | 0 | 0 | 1 | 1 | 1 | 6 | 4
> | > | "0/000000000003126703" | N-DS-OTONABEEDS-RC-F2 | OTONABEE DS - QC45-44-8.32 | VIPER | G&W | E2278 | 1 | 8.32 | 0 | 0 | 1 | 1 | 8 | 22 | 13
> | > | "0/000000000003126704" | N-DS-OTONABEEDS-RC-F3 | OTONABEE DS - QC45-44-8.32 | VIPER | G&W | E2276 | 1 | 8.32 | 0 | 0 | 1 | 1 | 6 | 15 | 9
> | > | "0/000000000001178860" | N-DS-OTTERLAKDS-RC-F3 | OTTER LAKE DS - 05560-44-8.32 | WVE | KYLE | # | 0 | 8.32 | 1 | 1 | 79 | 100 | 17 | 33 | 18
> | > | "0/000000000001178122" | N-DS-REDNRSVLDS-RC-F3 | REDNERSVILLE DS - QB833-44-8.32 | WVE | MCGRAW EDISON | # | 0 | 8.32 | 1 | 1 | 37 | 100 | 20 | 40 | 17
> | > | "0/000000000001178500" | N-DS-ROCKLNDEDS-RC-F6 | ROCKLAND EAST DS - Q58-115-8.32 | RXE | KYLE | # | 0 | 8.32 | 1 | 1 | 22 | 57 | 20 | 33 | 13
> | > | "0/000000000001178419" | N-DS-RUSSELL2DS-RC-F1 | RUSSELL DS #2 - DSRUS-44-8.32 | W | COOPER | # | 0 | 8.32 | 1 | 1 | 1 | 1 | 4 | 18 | 5
> | > | "0/000000000001178431" | N-DS-RUSSELL2DS-RC-F2 | RUSSELL DS #2 - DSRUS-44-8.32 | W | COOPER | # | 0 | 8.32 | 1 | 1 | 88 | 11 | 7 | 25 | 11
> | > | "0/000000000001178442" | N-DS-RUSSELL2DS-RC-F3 | RUSSELL DS #2 - DSRUS-44-8.32 | W | COOPER | # | 0 | 8.32 | 1 | 1 | 1 | 1 | 2 | 14 | 4
> | > | "0/000000000003100912" | N-DS-SMIRELNDDS-RC-F1 | SIMCOE IRELAND DS - NP6-27.6 | # | McGraw-Edison | # | 0 | 8.32 | 33 | 0 | 1 | 1 | 1 | 10 | 18
> | > | "0/000000000003100913" | N-DS-SMIRELNDDS-RC-F2 | SIMCOE IRELAND DS - NP6-27.6 | # | McGraw-Edison | # | 0 | 8.32 | 33 | 0 | 1 | 1 | 1 | 10 | 18
> | > | "0/000000000003100914" | N-DS-SMIRELNDDS-RC-F3 | SIMCOE IRELAND DS - NP6-27.6 | # | McGraw-Edison | # | 0 | 8.32 | 33 | 0 | 1 | 1 | 1 | 10 | 18
> | > | "0/000000000003037626" | N-DS-TINCAPDS -RC-F1 | TINCAP DS - QL1-44-8.32 | VIPER | G&W | # | 3 | 8.32 | 8 | 1 | 1 | 1 | 10 | 29 | 10
> | > | "0/000000000003037627" | N-DS-TINCAPDS -RC-F2 | TINCAP DS - QL1-44-8.32 | VIPER | G&W | # | 3 | 8.32 | 8 | 1 | 1 | 1 | 10 | 23 | 9
> | > | "0/000000000003037628" | N-DS-TINCAPDS -RC-F3 | TINCAP DS - QL1-44-8.32 | VIPER | G&W | # | 3 | 8.32 | 8 | 1 | 1 | 1 | 9 | 24 | 9
> | "Recloser: 3-Phase_<1 kV" | 2 | 25 | 1 | 1 | 1 | 0 | 1 | 6
> | > | Asset Id | Func Loc | Station | Model | Manuf | Mfc SNo | Age | Voltage | Cond | Demo | Econ | Perf | Util | Crit | Comp
> | > | "0/000000000003038668" | N-DS-IROQDAMDS -RC-F3 | IROQUOIS DAM DS - QL37-44-4.16-0.6 | NF SERIES NRX | EATON | # | 3 | 0.6 | 25 | 1 | 1 | 1 | 0 | 1 | 10
> | > | "0/000000000003038719" | N-DS-IROQDAMDS -RC-SPARE | IROQUOIS DAM DS - QL37-44-4.16-0.6 | NF SERIES NRX | EATON | # | 3 | 0.6 | 0 | 0 | 1 | 1 | 0 | 1 | 1
Site | 2174 | 33 | 8 | 1 | 0 | 0 | 41 | 26
Surge Arrestor | 2584 | 0 | 0 | 0 | 0 | 0 | 40 | 0
Switch | 2715 | 0 | 0 | 0 | 0 | 0 | 38 | 0
Transformer | 2503 | 20 | 60 | 20 | 23 | 31 | 39 | 35

## 2015 BR (Raw) (hidden)
Asset Type | Asset Count | Cond | Demo | Econ | Perf | Util | Crit | Comp
Breaker | 155 | 2 | 32 | 8 | 6 | 1 | 16 | 13
> | Asset Class | Asset Count | Cond | Demo | Econ | Perf | Util | Crit | Comp
> | "Breaker: Air Blast_4.16 kV" | 5 | 1 | 51 | 1 | 1 | 0 | 22 | 17
> | > | Asset Id | Func Loc | Station | Model | Manuf | Mfc SNo | Age | Voltage | Cond | Demo | Econ | Perf | Util | Crit | Comp
> | > | "0/000000000001944948" | N-DS-THORLDCLDS-BR-F1 | THOROLD CLEVELAND DS - NC190-13.8-4.16 | 3 | ITE | 80046-A-6-5C | 48 | 4.16 | 1 | 100 | 1 | 1 | 0 | 21 | 33
> | > | "0/000000000001944949" | N-DS-THORLDCLDS-BR-F2 | THOROLD CLEVELAND DS - NC190-13.8-4.16 | 3 | ITE | 80046-A-2-5C | 48 | 4.16 | 1 | 100 | 1 | 1 | 0 | 24 | 34
> | > | "0/000000000001944953" | N-DS-THORLDORDS-BR-F1 | THOROLD ORMOND DS - NC193-13.8-4.16 | # | ITE | HK-3216 | 0 | 4.16 | 1 | 1 | 1 | 1 | 0 | 22 | 6
> | > | "0/000000000001944954" | N-DS-THORLDORDS-BR-F2 | THOROLD ORMOND DS - NC193-13.8-4.16 | # | ITE | HK-3214 | 0 | 4.16 | 1 | 1 | 1 | 1 | 0 | 34 | 8
> | > | "0/000000000001944955" | N-DS-THORLDORDS-BR-F3 | THOROLD ORMOND DS - NC193-13.8-4.16 | # | ITE | HK-3211 | 0 | 4.16 | 1 | 0 | 1 | 1 | 0 | 10 | 4
> | "Breaker: Metal Clad Air Magnetic" | 3 | 1 | 100 | 22 | 9 | 1 | 23 | 32
> | > | Asset Id | Func Loc | Station | Model | Manuf | Mfc SNo | Age | Voltage | Cond | Demo | Econ | Perf | Util | Crit | Comp
> | > | "0/000000000001143757" | N-DS-GOODFISHDS-BR-F10 | GOODFISH DS - FA1641-44-4.16 | 5HK | ITE | 82991-A-1-5B | 47 | 0 | 1 | 100 | 56 | 1 | 1 | 28 | 34
> | > | "0/000000000001143729" | N-DS-GOODFISHDS-BR-F8 | GOODFISH DS - FA1641-44-4.16 | 5HK | ITE | 82991-A-3-5B | 47 | 0 | 1 | 100 | 10 | 26 | 1 | 25 | 32
> | > | "0/000000000001143744" | N-DS-GOODFISHDS-BR-F9 | GOODFISH DS - FA1641-44-4.16 | 5HK | ITE | 82991-A-5B | 47 | 0 | 1 | 100 | 1 | 1 | 1 | 17 | 29
> | "Breaker: Metal Clad Air Magnetic_4.16 kV" | 93 | 2 | 39 | 6 | 5 | 1 | 19 | 16
> | > | Asset Id | Func Loc | Station | Model | Manuf | Mfc SNo | Age | Voltage | Cond | Demo | Econ | Perf | Util | Crit | Comp
> | > | "0/000000000001368419" | N-DS-BRCKVGEODS-BR-F71 | BROCKVIL GEORGE DS - M301-44-4.16 | # | FEDERAL PIONEER | 6109-2 | 0 | 4.16 | 1 | 1 | 1 | 1 | 1 | 22 | 5
> | > | "0/000000000001145686" | N-DS-BRCKVGEODS-BR-F72 | BROCKVIL GEORGE DS - M301-44-4.16 | # | FEDERAL PIONEER | 6109-3 | 0 | 4.16 | 1 | 1 | 1 | 1 | 1 | 29 | 7
> | > | "0/000000000001145674" | N-DS-BRCKVGEODS-BR-F73 | BROCKVIL GEORGE DS - M301-44-4.16 | # | FEDERAL PIONEER | 6109-4 | 0 | 4.16 | 1 | 1 | 1 | 1 | 1 | 29 | 7
> | > | "0/000000000001145663" | N-DS-BRCKVGEODS-BR-F74 | BROCKVIL GEORGE DS - M301-44-4.16 | # | FEDERAL PIONEER | 6109-5 | 0 | 4.16 | 1 | 1 | 1 | 1 | 1 | 19 | 5
> | > | "0/000000000001144243" | N-DS-CAMPBALMDS-BR-F1 | CAMPBELFD ALMA DS - NC209-44-4.16 | A2M-4.16-150 | CGE | 59617 | 15 | 4.16 | 1 | 1 | 1 | 1 | 0 | 35 | 9
> | > | "0/000000000001144255" | N-DS-CAMPBALMDS-BR-F2 | CAMPBELFD ALMA DS - NC209-44-4.16 | A2M-4.16-150 | CGE | 59538 | 15 | 4.16 | 1 | 1 | 1 | 1 | 0 | 16 | 4
> | > | "0/000000000001144187" | N-DS-CAMPBFRODS-BR-F1 | CAMPBELFD FRONT N DS - NC210-44-4.16 | # | PIONEER | J97.033 | 15 | 4.16 | 1 | 1 | 1 | 1 | 1 | 22 | 5
> | > | "0/000000000001145251" | N-DS-CAMPBFRODS-BR-F2 | CAMPBELFD FRONT N DS - NC210-44-4.16 | # | PIONEER | J97.033 F2 | 15 | 4.16 | 1 | 1 | 1 | 1 | 1 | 18 | 4
> | > | "0/000000000001243412" | N-DS-CAMPBFRODS-BR-MAIN | CAMPBELFD FRONT N DS - NC210-44-4.16 | # | PIONEER | J97.033 MAIN | 0 | 4.16 | 1 | 1 | 1 | 1 | 1 | 1 | 1
> | > | "0/000000000001144272" | N-DS-CAMPBKNGDS-BR-F1 | CAMPBELFD KING DS - NC208-44-4.16 | A2M-4.16-150 | CGE | 53118 | 15 | 4.16 | 1 | 1 | 1 | 1 | 1 | 24 | 6
> | > | "0/000000000001144292" | N-DS-CAMPBKNGDS-BR-F2 | CAMPBELFD KING DS - NC208-44-4.16 | A2M-4.16-150 | CGE | 53119 | 15 | 4.16 | 1 | 1 | 1 | 1 | 1 | 21 | 5
> | > | "0/000000000001145769" | N-DS-CAMPBKNGDS-BR-MAIN BRKR | CAMPBELFD KING DS - NC208-44-4.16 | A2M-4.16-150 | CGE | 53120 | 0 | 4.16 | 1 | 1 | 1 | 1 | 1 | 1 | 1
> | > | "0/000000000001143667" | N-DS-KIRKDLK1DS-BR-F1 | KIRKLAND LAKE DS #1 - FA1638-44-4.16 | 5HK | ITE | 54018-A-2-8D | 28 | 4.16 | 1 | 40 | 1 | 1 | 1 | 28 | 16
> | > | "0/000000000001143681" | N-DS-KIRKDLK1DS-BR-F2 | KIRKLAND LAKE DS #1 - FA1638-44-4.16 | 5HK | ITE | 54018-A-3-8D | 28 | 4.16 | 1 | 40 | 1 | 1 | 1 | 23 | 15
> | > | "0/000000000001143698" | N-DS-KIRKDLK1DS-BR-F3 | KIRKLAND LAKE DS #1 - FA1638-44-4.16 | 5HK | ITE | 54018-A-1-8D | 28 | 4.16 | 1 | 40 | 1 | 1 | 1 | 23 | 15
> | > | "0/000000000001143710" | N-DS-KIRKDLK1DS-BR-F4 | KIRKLAND LAKE DS #1 - FA1638-44-4.16 | 5HK | ITE | 54018-A-4-8D | 28 | 4.16 | 1 | 40 | 1 | 1 | 0 | 1 | 12
> | > | "0/000000000001144016" | N-DS-LINDSCOLDS-BR-F40 | LINDSAY COLBORNE DS - NC217-44-4.16 | A2M-4.16-150 | GENERAL ELECTRIC CANADA | 59764 | 48 | 4.16 | 1 | 100 | 1 | 1 | 1 | 19 | 29
> | > | "0/000000000001144031" | N-DS-LINDSCOLDS-BR-F41 | LINDSAY COLBORNE DS - NC217-44-4.16 | A2M-4.16-150 | GENERAL ELECTRIC CANADA | 59765 | 48 | 4.16 | 1 | 100 | 1 | 1 | 1 | 14 | 28
> | > | "0/000000000001144044" | N-DS-LINDSCOLDS-BR-F42 | LINDSAY COLBORNE DS - NC217-44-4.16 | A2M-4.16-150 8C | GENERAL ELECTRIC CANADA | 70663 | 45 | 4.16 | 1 | 100 | 1 | 1 | 1 | 19 | 29
> | > | "0/000000000001144066" | N-DS-LINDSCOLDS-BR-F43 | LINDSAY COLBORNE DS - NC217-44-4.16 | A2M-4.16-150 8C | GENERAL ELECTRIC CANADA | 70664 | 45 | 4.16 | 1 | 100 | 1 | 1 | 1 | 18 | 29
> | > | "0/000000000001144077" | N-DS-LINDSDENDS-BR-F70 | LINDSAY DENNISTON DS - NC219-44-4.16 | AE | MCGRAW EDISON | 1381 | 38 | 4.16 | 1 | 90 | 1 | 1 | 1 | 21 | 27
> | > | "0/000000000001144088" | N-DS-LINDSDENDS-BR-F71 | LINDSAY DENNISTON DS - NC219-44-4.16 | AE | MCGRAW EDISON | 1380 | 38 | 4.16 | 1 | 90 | 1 | 1 | 1 | 18 | 27
> | > | "0/000000000001144101" | N-DS-LINDSDENDS-BR-F72 | LINDSAY DENNISTON DS - NC219-44-4.16 | AE | MCGRAW EDISON | 1382 | 38 | 4.16 | 1 | 90 | 1 | 1 | 1 | 14 | 26
> | > | "0/000000000001145436" | N-DS-LINDSEGLDS-BR-F10 | LINDSAY EGLINGTON DS - NC215-44-4.16 | AMY5-150-PL8593694-4 | GENERAL ELECTRIC | 39489 | 15 | 4.16 | 1 | 1 | 1 | 1 | 1 | 31 | 7
> | > | "0/000000000001145453" | N-DS-LINDSEGLDS-BR-F12 | LINDSAY EGLINGTON DS - NC215-44-4.16 | AMY5-150-PL8593694-4 | GENERAL ELECTRIC | 39490 | 15 | 4.16 | 1 | 1 | 1 | 1 | 1 | 23 | 5
> | > | "0/000000000001145487" | N-DS-LINDSEGLDS-BR-F13 | LINDSAY EGLINGTON DS - NC215-44-4.16 | AMY5-150-PL8593694-4 | GENERAL ELECTRIC | 39487 | 15 | 4.16 | 1 | 1 | 1 | 1 | 1 | 12 | 3
> | > | "0/000000000001145464" | N-DS-LINDSEGLDS-BR-F31 | LINDSAY EGLINGTON DS - NC215-44-4.16 | A2M-150-611B439-11 | GENERAL ELECTRIC | 53452 | 15 | 4.16 | 1 | 1 | 1 | 1 | 1 | 11 | 3
> | > | "0/000000000001145476" | N-DS-LINDSEGLDS-BR-F35 | LINDSAY EGLINGTON DS - NC215-44-4.16 | AMY5-150-PL8593694-4 | GENERAL ELECTRIC | 39488 | 15 | 4.16 | 1 | 1 | 1 | 1 | 1 | 14 | 4
> | > | "0/000000000001144164" | N-DS-LINDSESTDS-BR-F62 | LINDSAY EASTVIEW DS - NC218-44-4.16 | AE | MCGRAW EDISON | 1354 | 42 | 4.16 | 1 | 100 | 1 | 1 | 1 | 22 | 30
> | > | "0/000000000001144176" | N-DS-LINDSESTDS-BR-F63 | LINDSAY EASTVIEW DS - NC218-44-4.16 | AE | MCGRAW EDISON | 1355 | 42 | 4.16 | 1 | 100 | 1 | 1 | 1 | 22 | 30
> | > | "0/000000000001245622" | N-DS-NAPANMILDS-BR-F4 | NAPANEE MILL DS - QB4301A-44-4.16 | # | ENGLISH ELECTRIC | # | 15 | 4.16 | 1 | 1 | 1 | 1 | 0 | 31 | 8
> | > | "0/000000000001245623" | N-DS-NAPANMILDS-BR-F5 | NAPANEE MILL DS - QB4301A-44-4.16 | # | ENGLISH ELECTRIC | # | 15 | 4.16 | 1 | 1 | 1 | 1 | 0 | 23 | 6
> | > | "0/000000000001245624" | N-DS-NAPANMILDS-BR-F6 | NAPANEE MILL DS - QB4301A-44-4.16 | # | ENGLISH ELECTRIC | # | 15 | 4.16 | 1 | 1 | 1 | 1 | 0 | 27 | 7
> | > | "0/000000000001145624" | N-DS-OWENS12EDS-BR-BY | OWEN SND 12 ST E DS - NC199-44-4.16 | DST2-5-250 | FEDERAL PIONEER | 5210-6 | 15 | 4.16 | 1 | 1 | 1 | 1 | 1 | 1 | 1
> | > | "0/000000000001144446" | N-DS-OWENS12EDS-BR-F1 | OWEN SND 12 ST E DS - NC199-44-4.16 | DST2-5-250 | FEDERAL PIONEER | 5210-1 | 15 | 4.16 | 1 | 1 | 1 | 1 | 1 | 15 | 4
> | > | "0/000000000001144458" | N-DS-OWENS12EDS-BR-F2 | OWEN SND 12 ST E DS - NC199-44-4.16 | DST2-5-250 | FEDERAL PIONEER | 5210-2 | 15 | 4.16 | 1 | 1 | 1 | 1 | 1 | 15 | 4
> | > | "0/000000000001144469" | N-DS-OWENS12EDS-BR-F3 | OWEN SND 12 ST E DS - NC199-44-4.16 | DST2-5-250 | FEDERAL PIONEER | 5210-4 | 15 | 4.16 | 1 | 1 | 1 | 1 | 1 | 27 | 6
> | > | "0/000000000001144489" | N-DS-OWENS12EDS-BR-F4 | OWEN SND 12 ST E DS - NC199-44-4.16 | DST2-5-250 | FEDERAL PIONEER | 5210-5 | 15 | 4.16 | 1 | 1 | 1 | 1 | 1 | 14 | 4
> | > | "0/000000000001144498" | N-DS-OWENS12EDS-BR-F5 | OWEN SND 12 ST E DS - NC199-44-4.16 | DST2-5-250 | FEDERAL PIONEER | 5210-7 | 15 | 4.16 | 1 | 1 | 1 | 1 | 1 | 19 | 5
> | > | "0/000000000001144508" | N-DS-OWENS12EDS-BR-F6 | OWEN SND 12 ST E DS - NC199-44-4.16 | DST2-5-250 | FEDERAL PIONEER | 5210-8 | 15 | 4.16 | 1 | 1 | 1 | 1 | 1 | 25 | 6
> | > | "0/000000000001144524" | N-DS-OWENS12EDS-BR-F7 | OWEN SND 12 ST E DS - NC199-44-4.16 | DST2-5-250 | FEDERAL PIONEER | 5210-10 | 15 | 4.16 | 1 | 1 | 1 | 1 | 1 | 12 | 3
> | > | "0/000000000001143771" | N-DS-OWENS12EDS-BR-F8 | OWEN SND 12 ST E DS - NC199-44-4.16 | DST2-5-250 | FEDERAL PIONEER | 5210-11 | 15 | 4.16 | 1 | 1 | 1 | 1 | 1 | 24 | 6
> | > | "0/000000000001145611" | N-DS-OWENS12EDS-BR-T1B | OWEN SND 12 ST E DS - NC199-44-4.16 | DST2-5-250 | FEDERAL PIONEER | 5210-3 | 15 | 4.16 | 1 | 1 | 1 | 1 | 1 | 1 | 1
> | > | "0/000000000001145589" | N-DS-OWENS12EDS-BR-T2Y | OWEN SND 12 ST E DS - NC199-44-4.16 | DST2-5-250 | FEDERAL PIONEER | 5210-9 | 15 | 4.16 | 1 | 1 | 1 | 1 | 1 | 1 | 1
> | > | "0/000000000001144683" | N-DS-OWENS12WDS-BR-F1 | OWEN SND 12 ST W DS - NC200-44-4.16 | 5HK | BBC | 521-3364-01 | 52 | 4.16 | 1 | 100 | 1 | 1 | 0 | 21 | 33
> | > | "0/000000000001144700" | N-DS-OWENS12WDS-BR-F2 | OWEN SND 12 ST W DS - NC200-44-4.16 | 5HK | BBC | 521-3364-02 | 52 | 4.16 | 1 | 100 | 1 | 1 | 0 | 23 | 33
> | > | "0/000000000001144714" | N-DS-OWENS12WDS-BR-F3 | OWEN SND 12 ST W DS - NC200-44-4.16 | 5HK | BBC | 521-3364-03 | 52 | 4.16 | 1 | 100 | 1 | 1 | 0 | 21 | 33
> | > | "0/000000000001144731" | N-DS-OWENS12WDS-BR-F4 | OWEN SND 12 ST W DS - NC200-44-4.16 | 5HK | BBC | 521-3364-05 | 52 | 4.16 | 1 | 100 | 1 | 1 | 0 | 26 | 34
> | > | "0/000000000001144569" | N-DS-OWENS12WDS-BR-F5 | OWEN SND 12 ST W DS - NC200-44-4.16 | 5HK | BBC | 521-3364-04 | 52 | 4.16 | 1 | 100 | 1 | 1 | 0 | 17 | 32
> | > | "0/000000000001143783" | N-DS-OWENS24WDS-BR-F1 | OWEN SND 24 ST W DS - NC204-44-4.16 | DST2-5-250 | PIONEER | 53795-2 | 15 | 4.16 | 1 | 1 | 1 | 1 | 1 | 11 | 3
> | > | "0/000000000001143794" | N-DS-OWENS24WDS-BR-F2 | OWEN SND 24 ST W DS - NC204-44-4.16 | DST2-5-250 | PIONEER | 53795-3 | 15 | 4.16 | 1 | 1 | 1 | 1 | 1 | 24 | 6
> | > | "0/000000000001143806" | N-DS-OWENS24WDS-BR-F3 | OWEN SND 24 ST W DS - NC204-44-4.16 | DST2-5-250 | PIONEER | 53795-4 | 15 | 4.16 | 1 | 1 | 1 | 1 | 1 | 27 | 6
> | > | "0/000000000001144851" | N-DS-OWENSD2EDS-BR-F1 | OWEN SND 2 AVE E DS - NC203-44-4.16 | 5HK | ITE | 54314-A-2-108 | 49 | 4.16 | 1 | 100 | 1 | 1 | 1 | 20 | 30
> | > | "0/000000000001144538" | N-DS-OWENSD2EDS-BR-F2 | OWEN SND 2 AVE E DS - NC203-44-4.16 | 5HK | ITE | 54314-A-3-108 | 49 | 4.16 | 1 | 100 | 1 | 1 | 1 | 10 | 28
> | > | "0/000000000001144550" | N-DS-OWENSD2EDS-BR-F3 | OWEN SND 2 AVE E DS - NC203-44-4.16 | 5HK | ITE | 54314-A-4-108 | 49 | 4.16 | 1 | 100 | 1 | 1 | 1 | 27 | 31
> | > | "0/000000000001144561" | N-DS-OWENSD2EDS-BR-F4 | OWEN SND 2 AVE E DS - NC203-44-4.16 | 5HK | ITE | 54314-A-1-108 | 49 | 4.16 | 1 | 100 | 1 | 1 | 1 | 28 | 31
> | > | "0/000000000001145165" | N-DS-OWENSD6EDS-BR-F1 | OWEN SND 6 ST E DS - NC202-44-4.16 | 5HK | ITE | HK-1654 | 54 | 4.16 | 1 | 100 | 1 | 1 | 0 | 21 | 33
> | > | "0/000000000001145181" | N-DS-OWENSD6EDS-BR-F2 | OWEN SND 6 ST E DS - NC202-44-4.16 | 5HK | ITE | HK-1653 | 54 | 4.16 | 1 | 100 | 1 | 1 | 0 | 24 | 34
> | > | "0/000000000001145194" | N-DS-OWENSD6EDS-BR-F3 | OWEN SND 6 ST E DS - NC202-44-4.16 | 5HK | ITE | 89943-B-2-6B | 45 | 4.16 | 1 | 100 | 1 | 1 | 0 | 23 | 33
> | > | "0/000000000001145206" | N-DS-OWENSD6EDS-BR-F4 | OWEN SND 6 ST E DS - NC202-44-4.16 | 5HK | ITE | 89943-B-1-6B | 45 | 4.16 | 1 | 100 | 1 | 1 | 0 | 23 | 33
> | > | "0/000000000001145540" | N-DS-OWENSD6EDS-BR-T1B | OWEN SND 6 ST E DS - NC202-44-4.16 | 5HK | ITE | 89741-A-1-5C | 45 | 4.16 | 1 | 100 | 1 | 1 | 0 | 1 | 29
> | > | "0/000000000001145517" | N-DS-OWENSD6EDS-BR-T2B | OWEN SND 6 ST E DS - NC202-44-4.16 | 5HK | ITE | 89943-A-1-6B | 45 | 4.16 | 1 | 100 | 1 | 1 | 0 | 1 | 29
> | > | "0/000000000001144765" | N-DS-PERTNRTHDS-BR-F1 | PERTH NORTH DS - QH201C-44-4.16 | 5HK | ITE | 531-3164-33 | 15 | 4.16 | 17 | 1 | 1 | 1 | 1 | 22 | 11
> | > | "0/000000000001144776" | N-DS-PERTNRTHDS-BR-F2 | PERTH NORTH DS - QH201C-44-4.16 | 5HK | ITE | 531-3164-14 | 15 | 4.16 | 17 | 1 | 1 | 1 | 1 | 20 | 10
> | > | "0/000000000001144795" | N-DS-PERTNRTHDS-BR-F3 | PERTH NORTH DS - QH201C-44-4.16 | 5HK | ITE | 531-3164-21 | 15 | 4.16 | 17 | 1 | 1 | 1 | 1 | 14 | 9
> | > | "0/000000000001144830" | N-DS-PERTNRTHDS-BR-F4 | PERTH NORTH DS - QH201C-44-4.16 | 5HK | ITE | 531-3164-11 | 15 | 4.16 | 17 | 1 | 1 | 1 | 1 | 12 | 9
> | > | "0/000000000001144743" | N-DS-PERTNRTHDS-BR-F5 | PERTH NORTH DS - QH201C-44-4.16 | 5HK | ITE | 531-3164-20 | 15 | 4.16 | 17 | 1 | 1 | 1 | 1 | 15 | 9
> | > | "0/000000000001144208" | N-DS-PERTSUNSDS-BR-F1 | PERTH SUNSET DS - QH201K-44-4.16 | AE | MCGRAW EDISON | 1330 | 15 | 4.16 | 1 | 1 | 1 | 1 | 0 | 13 | 4
> | > | "0/000000000001243415" | N-DS-PERTSUNSDS-BR-F2 | PERTH SUNSET DS - QH201K-44-4.16 | AE | MCGRAW EDISON | 1331 | 0 | 4.16 | 1 | 1 | 1 | 1 | 0 | 23 | 6
> | > | "0/000000000001144221" | N-DS-PERTSUNSDS-BR-F3 | PERTH SUNSET DS - QH201K-44-4.16 | AE | MCGRAW EDISON | 1329 | 15 | 4.16 | 1 | 1 | 1 | 1 | 0 | 22 | 6
> | > | "0/000000000001144232" | N-DS-PERTSUNSDS-BR-F4 | PERTH SUNSET DS - QH201K-44-4.16 | AE | MCGRAW EDISON | 1332 | 15 | 4.16 | 1 | 1 | 1 | 1 | 0 | 19 | 5
> | > | "0/000000000001143621" | N-DS-PICTDISRDS-BR-F5 | PICTON DISRAELI DS - QB4601A-44-4.16 | MA-250C | ALLIS CHALMERS | 2-0246-2 | 49 | 4.16 | 1 | 100 | 50 | 1 | 0 | 28 | 37
> | > | "0/000000000001143633" | N-DS-PICTDISRDS-BR-F6 | PICTON DISRAELI DS - QB4601A-44-4.16 | MA-250C | ALLIS CHALMERS | 2-0926-1 | 49 | 4.16 | 1 | 100 | 1 | 1 | 0 | 28 | 35
> | > | "0/000000000001143655" | N-DS-PICTDISRDS-BR-F7 | PICTON DISRAELI DS - QB4601A-44-4.16 | MA-250C | ALLIS CHALMERS | H-76659A-1 | 49 | 4.16 | 1 | 100 | 1 | 1 | 0 | 32 | 35
> | > | "0/000000000003100945" | N-DS-SMEVRGRNDS-BR-F1 | SIMCOE EVERGREEN DS - NP5-27.6 | AE | ME | # | 46 | 4.16 | 1 | 100 | 1 | 1 | 1 | 10 | 28
> | > | "0/000000000003100946" | N-DS-SMEVRGRNDS-BR-F2 | SIMCOE EVERGREEN DS - NP5-27.6 | AE | ME | # | 46 | 4.16 | 1 | 100 | 1 | 1 | 1 | 10 | 28
> | > | "0/000000000003100947" | N-DS-SMEVRGRNDS-BR-F3 | SIMCOE EVERGREEN DS - NP5-27.6 | AE | ME | # | 46 | 4.16 | 1 | 100 | 1 | 1 | 1 | 10 | 28
> | > | "0/000000000003100948" | N-DS-SMEVRGRNDS-BR-F4 | SIMCOE EVERGREEN DS - NP5-27.6 | AE | ME | # | 46 | 4.16 | 1 | 100 | 1 | 1 | 1 | 10 | 28
> | > | "0/000000000001144399" | N-DS-SMIFLORNDS-BR-F1 | SMITHS FLS LORNE DS - QH301L-44-4.16 | 5HK | ITE | HK-6811 | 51 | 4.16 | 1 | 100 | 1 | 1 | 1 | 20 | 30
> | > | "0/000000000001144421" | N-DS-SMIFLORNDS-BR-F2 | SMITHS FLS LORNE DS - QH301L-44-4.16 | 5HK | ITE | HK-6810 | 51 | 4.16 | 1 | 100 | 100 | 100 | 1 | 24 | 40
> | > | "0/000000000001144433" | N-DS-SMIFLORNDS-BR-F3 | SMITHS FLS LORNE DS - QH301L-44-4.16 | 5HK | ITE | HK-6812 | 51 | 4.16 | 1 | 100 | 100 | 100 | 1 | 12 | 38
> | > | "0/000000000001144912" | N-DS-TRENTDIXDS-BR-F1 | TRENTON DIXON DS - 00557-44-4.16 | # | ENGLISH ELECTRIC | 30N19847-1 | 15 | 4.16 | 1 | 1 | 1 | 1 | 0 | 22 | 6
> | > | "0/000000000001144307" | N-DS-TRENTDIXDS-BR-F2 | TRENTON DIXON DS - 00557-44-4.16 | # | ENGLISH ELECTRIC | # | 15 | 4.16 | 1 | 1 | 100 | 100 | 0 | 35 | 20
> | > | "0/000000000001144316" | N-DS-TRENTDIXDS-BR-F3 | TRENTON DIXON DS - 00557-44-4.16 | # | ENGLISH ELECTRIC | # | 15 | 4.16 | 1 | 1 | 1 | 1 | 0 | 24 | 6
> | > | "0/000000000001144334" | N-DS-TRENTDIXDS-BR-F4 | TRENTON DIXON DS - 00557-44-4.16 | # | ENGLISH ELECTRIC | # | 15 | 4.16 | 1 | 1 | 1 | 1 | 0 | 19 | 5
> | > | "0/000000000001144924" | N-DS-TRENTDUFDS-BR-F1 | TRENTON DUFFERIN DS - 00556-44-4.16 | SMG | SIEMENS CANADA LIMITED | R-60194A-4 | 17 | 4.16 | 1 | 1 | 1 | 1 | 1 | 16 | 4
> | > | "0/000000000001145265" | N-DS-TRENTDUFDS-BR-F2 | TRENTON DUFFERIN DS - 00556-44-4.16 | SMG | SIEMENS CANADA LIMITED | R-60194A-1 | 17 | 4.16 | 1 | 1 | 1 | 1 | 1 | 24 | 6
> | > | "0/000000000001145283" | N-DS-TRENTDUFDS-BR-F3 | TRENTON DUFFERIN DS - 00556-44-4.16 | SMG | SIEMENS CANADA LIMITED | R-60194A-2 | 17 | 4.16 | 1 | 1 | 1 | 1 | 1 | 12 | 3
> | > | "0/000000000001144940" | N-DS-TRENTDUFDS-BR-F4 | TRENTON DUFFERIN DS - 00556-44-4.16 | SMG | SIEMENS CANADA LIMITED | R-60194A-3 | 17 | 4.16 | 1 | 1 | 1 | 1 | 1 | 22 | 5
> | > | "0/000000000001144863" | N-DS-TRENTMCNDS-BR-F1 | TRENTON MCNICHOL DS - 00558-44-4.16 | AE | MCGRAW EDISON | 1275 | 15 | 4.16 | 50 | 1 | 100 | 100 | 0 | 18 | 35
> | > | "0/000000000001144875" | N-DS-TRENTMCNDS-BR-F2 | TRENTON MCNICHOL DS - 00558-44-4.16 | AE | MCGRAW EDISON | 1272 | 15 | 4.16 | 1 | 1 | 1 | 1 | 0 | 35 | 9
> | > | "0/000000000001144888" | N-DS-TRENTMCNDS-BR-F3 | TRENTON MCNICHOL DS - 00558-44-4.16 | AE | MCGRAW EDISON | 1273 | 15 | 4.16 | 1 | 1 | 1 | 1 | 0 | 13 | 4
> | > | "0/000000000001144901" | N-DS-TRENTMCNDS-BR-F4 | TRENTON MCNICHOL DS - 00558-44-4.16 | AE | MCGRAW EDISON | 1274 | 15 | 4.16 | 1 | 1 | 1 | 1 | 0 | 17 | 5
> | "Breaker: Metal Clad Air Magnetic_8.32 kV" | 2 | 1 | 1 | 99 | 26 | 0 | 12 | 10
> | > | Asset Id | Func Loc | Station | Model | Manuf | Mfc SNo | Age | Voltage | Cond | Demo | Econ | Perf | Util | Crit | Comp
> | > | "0/000000000001254056" | N-DS-BOLTHARDDS-BR-M1 | BOLTON HARDWICK DS - 00596-44-8.32 | # | # | # | 0 | 8.32 | 1 | 1 | 100 | 26 | 0 | 11 | 10
> | > | "0/000000000001254057" | N-DS-BOLTHARDDS-BR-M2 | BOLTON HARDWICK DS - 00596-44-8.32 | # | # | # | 0 | 8.32 | 1 | 1 | 98 | 26 | 0 | 12 | 10
> | "Breaker: Metal Clad Oil_25 kV" | 1 | 1 | 1 | 1 | 1 | 1 | 1 | 1
> | > | Asset Id | Func Loc | Station | Model | Manuf | Mfc SNo | Age | Voltage | Cond | Demo | Econ | Perf | Util | Crit | Comp
> | > | "0/000000000001143819" | N-DS-LACAVSTHDS-BR-T1Y | LA CAVE SOUTH DS - FZ42-25-13.8 | # | MOLONEY ELECTRIC INC | 7667F2 | 0 | 24.9 | 1 | 1 | 1 | 1 | 1 | 1 | 1
> | "Breaker: Metal Clad Oil_4.16 kV" | 22 | 1 | 1 | 11 | 9 | 1 | 16 | 5
> | > | Asset Id | Func Loc | Station | Model | Manuf | Mfc SNo | Age | Voltage | Cond | Demo | Econ | Perf | Util | Crit | Comp
> | > | "0/000000000001143864" | N-DS-BRCKVPRKDS-BR-BY | BROCKVIL PARK DS - B301-44-4.16 | IFS | ENGLISH ELECTRIC | 131969 | 15 | 4.16 | 1 | 1 | 1 | 1 | 0 | 1 | 1
> | > | "0/000000000001145097" | N-DS-BRCKVPRKDS-BR-F21 | BROCKVIL PARK DS - B301-44-4.16 | IFS | ENGLISH ELECTRIC | 189015 | 15 | 4.16 | 1 | 1 | 1 | 1 | 0 | 18 | 5
> | > | "0/000000000001145106" | N-DS-BRCKVPRKDS-BR-F22 | BROCKVIL PARK DS - B301-44-4.16 | IFS | ENGLISH ELECTRIC | 131972 | 15 | 4.16 | 1 | 1 | 1 | 1 | 0 | 19 | 5
> | > | "0/000000000001143840" | N-DS-BRCKVPRKDS-BR-F23 | BROCKVIL PARK DS - B301-44-4.16 | IFS | ENGLISH ELECTRIC | 131973 | 15 | 4.16 | 1 | 1 | 1 | 1 | 0 | 13 | 4
> | > | "0/000000000001143897" | N-DS-BRCKVPRKDS-BR-F24 | BROCKVIL PARK DS - B301-44-4.16 | IFS | ENGLISH ELECTRIC | 141673 | 15 | 4.16 | 1 | 1 | 1 | 1 | 0 | 22 | 6
> | > | "0/000000000001143852" | N-DS-BRCKVPRKDS-BR-T1B | BROCKVIL PARK DS - B301-44-4.16 | IFS | ENGLISH ELECTRIC | 141671 | 15 | 4.16 | 1 | 1 | 1 | 1 | 0 | 1 | 1
> | > | "0/000000000001143877" | N-DS-BRCKVPRKDS-BR-T2B | BROCKVIL PARK DS - B301-44-4.16 | IFS | ENGLISH ELECTRIC | 131779 | 15 | 4.16 | 1 | 1 | 1 | 1 | 0 | 1 | 1
> | > | "0/000000000001145044" | N-DS-BRCKVWATDS-BR-F11 | BROCKVIL WATER DS - F301-44-4.16 | JB821CM1 | AEC INC | 165-169 | 15 | 4.16 | 1 | 1 | 1 | 1 | 0 | 10 | 3
> | > | "0/000000000001145063" | N-DS-BRCKVWATDS-BR-F12 | BROCKVIL WATER DS - F301-44-4.16 | JB821CM1 | AEC INC | 165-168 | 15 | 4.16 | 1 | 1 | 1 | 1 | 0 | 22 | 6
> | > | "0/000000000001145073" | N-DS-BRCKVWATDS-BR-F13 | BROCKVIL WATER DS - F301-44-4.16 | JB821CM1 | AEC INC | 165-167 | 15 | 4.16 | 1 | 1 | 53 | 26 | 0 | 28 | 11
> | > | "0/000000000001145084" | N-DS-BRCKVWATDS-BR-F14 | BROCKVIL WATER DS - F301-44-4.16 | JB821CM1 | AEC INC | 165-166 | 15 | 4.16 | 1 | 1 | 1 | 1 | 0 | 14 | 4
> | > | "0/000000000001145646" | N-DS-PERTHALTDS-BR-F1 | PERTH HALTON DS - QH201E-44-4.16 | # | ENGLISH ELECTRIC | # | 0 | 4.16 | 1 | 1 | 60 | 52 | 0 | 21 | 12
> | > | "0/000000000001243413" | N-DS-PERTHALTDS-BR-F2 | PERTH HALTON DS - QH201E-44-4.16 | # | ENGLISH ELECTRIC | # | 0 | 4.16 | 1 | 1 | 100 | 100 | 0 | 16 | 15
> | > | "0/000000000001243414" | N-DS-PERTHALTDS-BR-F3 | PERTH HALTON DS - QH201E-44-4.16 | # | ENGLISH ELECTRIC | # | 0 | 4.16 | 1 | 1 | 1 | 1 | 0 | 20 | 5
> | > | "0/000000000001144346" | N-DS-SMIFPRCYDS-BR-F1 | SMITHS FLS PERCY DS - QH301K-44-4.16 | M-106 | GENERAL ELECTRIC CANADA | 33435 | 15 | 4.16 | 1 | 1 | 1 | 1 | 0 | 22 | 6
> | > | "0/000000000001144356" | N-DS-SMIFPRCYDS-BR-F2 | SMITHS FLS PERCY DS - QH301K-44-4.16 | M-106 | GENERAL ELECTRIC CANADA | 33434 | 15 | 4.16 | 1 | 1 | 1 | 1 | 0 | 26 | 7
> | > | "0/000000000001144374" | N-DS-SMIFPRCYDS-BR-F3 | SMITHS FLS PERCY DS - QH301K-44-4.16 | M-106 | GENERAL ELECTRIC CANADA | 33433 | 15 | 4.16 | 1 | 1 | 1 | 1 | 0 | 20 | 5
> | > | "0/000000000001144388" | N-DS-SMIFPRCYDS-BR-F4 | SMITHS FLS PERCY DS - QH301K-44-4.16 | A40 TYPE A2M | GENERAL ELECTRIC CANADA | 59727 | 15 | 4.16 | 1 | 1 | 1 | 1 | 0 | 18 | 5
> | > | "0/000000000001944965" | N-DS-TRENTDUWDS-BR-F1 | TRENTON DUNDAS W DS - 00559-44-4.16 | D4X6 | ELECTRIC SWITCHGEAR LTD | 95781 | 0 | 4.16 | 1 | 1 | 1 | 1 | 1 | 19 | 5
> | > | "0/000000000001944964" | N-DS-TRENTDUWDS-BR-F2 | TRENTON DUNDAS W DS - 00559-44-4.16 | D4X6 | ELECTRIC SWITCHGEAR LTD | 95780 | 0 | 4.16 | 1 | 1 | 1 | 1 | 1 | 10 | 3
> | > | "0/000000000001944968" | N-DS-TRENTDUWDS-BR-F3 | TRENTON DUNDAS W DS - 00559-44-4.16 | D4X6 | ELECTRIC SWITCHGEAR LTD | 95778 | 0 | 4.16 | 1 | 1 | 1 | 1 | 0 | 13 | 4
> | > | "0/000000000001944966" | N-DS-TRENTDUWDS-BR-F4 | TRENTON DUNDAS W DS - 00559-44-4.16 | D4X6 | ELECTRIC SWITCHGEAR LTD | 95779 | 0 | 4.16 | 1 | 1 | 1 | 1 | 1 | 13 | 3
> | "Breaker: Metal Clad SF6_13.8 kV" | 7 | 1 | 1 | 15 | 15 | 1 | 8 | 4
> | > | Asset Id | Func Loc | Station | Model | Manuf | Mfc SNo | Age | Voltage | Cond | Demo | Econ | Perf | Util | Crit | Comp
> | > | "0/000000000001145570" | N-DS-OWENS16EDS-BR-BY | OWEN SND 16 AVE E DS - NC205-44-13.8 | ERM12 | ABB ASEA BROWN BOVERI INC | MB005909 | 15 | 13.8 | 1 | 1 | 1 | 1 | 1 | 1 | 1
> | > | "0/000000000001144620" | N-DS-OWENS16EDS-BR-F2 | OWEN SND 16 AVE E DS - NC205-44-13.8 | ERM12 | ABB ASEA BROWN BOVERI INC | MA057013 | 15 | 13.8 | 1 | 1 | 1 | 1 | 1 | 16 | 4
> | > | "0/000000000001144632" | N-DS-OWENS16EDS-BR-F3 | OWEN SND 16 AVE E DS - NC205-44-13.8 | ERM12 | ABB ASEA BROWN BOVERI INC | MA057014 | 15 | 13.8 | 1 | 1 | 100 | 100 | 1 | 12 | 13
> | > | "0/000000000001144647" | N-DS-OWENS16EDS-BR-F4 | OWEN SND 16 AVE E DS - NC205-44-13.8 | ERM12 | ABB ASEA BROWN BOVERI INC | MA057016 | 15 | 13.8 | 1 | 1 | 1 | 1 | 1 | 15 | 4
> | > | "0/000000000001144659" | N-DS-OWENS16EDS-BR-F5 | OWEN SND 16 AVE E DS - NC205-44-13.8 | ERM12 | ABB ASEA BROWN BOVERI INC | MA057012 | 15 | 13.8 | 1 | 1 | 1 | 1 | 1 | 13 | 3
> | > | "0/000000000001144671" | N-DS-OWENS16EDS-BR-T1B | OWEN SND 16 AVE E DS - NC205-44-13.8 | ERM12 | ABB ASEA BROWN BOVERI INC | MA057015 | 15 | 13.8 | 1 | 1 | 1 | 1 | 1 | 1 | 1
> | > | "0/000000000001145552" | N-DS-OWENS16EDS-BR-T2Y | OWEN SND 16 AVE E DS - NC205-44-13.8 | ERM12 | ABB ASEA BROWN BOVERI INC | MA057011 | 15 | 13.8 | 1 | 1 | 1 | 1 | 1 | 1 | 1
> | "Breaker: Metal Clad SF6_27.6 kV" | 9 | 1 | 100 | 12 | 12 | 1 | 1 | 16
> | > | Asset Id | Func Loc | Station | Model | Manuf | Mfc SNo | Age | Voltage | Cond | Demo | Econ | Perf | Util | Crit | Comp
> | > | "0/000000000003100940" | N-DS-BLOMSBRGDS-BR-JQ | BLOOMSBURG DS - NQ7000-115 | 8DA10 | Siemens | CV730560-170/006 | 13 | 27.6 | 1 | 100 | 1 | 1 | 1 | 1 | 26
> | > | "0/000000000003100937" | N-DS-BLOMSBRGDS-BR-M1 | BLOOMSBURG DS - NQ7000-115 | 8DA10 | Siemens | CV730560-000140/003 | 13 | 27.6 | 1 | 100 | 1 | 1 | 1 | 1 | 26
> | > | "0/000000000003100938" | N-DS-BLOMSBRGDS-BR-M2 | BLOOMSBURG DS - NQ7000-115 | 8DA10 | Siemens | CV730560-000150/004 | 13 | 27.6 | 1 | 100 | 1 | 1 | 1 | 1 | 26
> | > | "0/000000000003100939" | N-DS-BLOMSBRGDS-BR-M3 | BLOOMSBURG DS - NQ7000-115 | 8DA10 | Siemens | CV730560-000160/005 | 13 | 27.6 | 1 | 100 | 100 | 100 | 1 | 1 | 36
> | > | "0/000000000003100941" | N-DS-BLOMSBRGDS-BR-M4 | BLOOMSBURG DS - NQ7000-115 | 8DA10 | Siemens | CV778231-000040/001 | 0 | 27.6 | 1 | 0 | 1 | 1 | 1 | 1 | 1
> | > | "0/000000000003100942" | N-DS-BLOMSBRGDS-BR-M5 | BLOOMSBURG DS - NQ7000-115 | 8DA10 | Siemens | # | 0 | 27.6 | 1 | 0 | 1 | 1 | 1 | 1 | 1
> | > | "0/000000000003100943" | N-DS-BLOMSBRGDS-BR-M6 | BLOOMSBURG DS - NQ7000-115 | 8DA10 | Siemens | # | 0 | 27.6 | 1 | 0 | 1 | 1 | 1 | 1 | 1
> | > | "0/000000000003100936" | N-DS-BLOMSBRGDS-BR-T1J | BLOOMSBURG DS - NQ7000-115 | 8DA10 | Siemens | CV730560-000130/002 | 13 | 27.6 | 1 | 100 | 1 | 1 | 1 | 1 | 26
> | > | "0/000000000003100944" | N-DS-BLOMSBRGDS-BR-T2Q | BLOOMSBURG DS - NQ7000-115 | 8DA10 | Siemens | # | 0 | 27.6 | 1 | 0 | 1 | 1 | 1 | 1 | 1
> | "Breaker: Metal Clad Vacuum_4.16 kV" | 4 | 1 | 45 | 1 | 1 | 1 | 18 | 15
> | > | Asset Id | Func Loc | Station | Model | Manuf | Mfc SNo | Age | Voltage | Cond | Demo | Econ | Perf | Util | Crit | Comp
> | > | "0/000000000001145381" | N-DS-LINDSANGDS-BR-F80 | LINDSAY ANGELIN S DS - NC220-44-4.16 | VA 5012/12-2 | SACHENWERK | 440547 | 29 | 4.16 | 1 | 45 | 1 | 1 | 1 | 12 | 14
> | > | "0/000000000001145396" | N-DS-LINDSANGDS-BR-F81 | LINDSAY ANGELIN S DS - NC220-44-4.16 | VA 5012/12-2 | SACHENWERK | 440546 | 29 | 4.16 | 1 | 45 | 1 | 1 | 1 | 20 | 16
> | > | "0/000000000001145411" | N-DS-LINDSANGDS-BR-F82 | LINDSAY ANGELIN S DS - NC220-44-4.16 | VA 5012/12-2 | SACHENWERK | 440544 | 29 | 4.16 | 1 | 45 | 1 | 1 | 1 | 22 | 16
> | > | "0/000000000001145425" | N-DS-LINDSANGDS-BR-F83 | LINDSAY ANGELIN S DS - NC220-44-4.16 | VA 5012/12-2 | SACHENWERK | 440545 | 29 | 4.16 | 1 | 45 | 1 | 1 | 1 | 16 | 15
> | "Breaker: Oil_25 kV" | 3 | 1 | 62 | 1 | 1 | 1 | 8 | 18
> | > | Asset Id | Func Loc | Station | Model | Manuf | Mfc SNo | Age | Voltage | Cond | Demo | Econ | Perf | Util | Crit | Comp
> | > | "0/000000000090000273" | N-DS-CATLAKEMT -BR-52-1B | CAT LAKE MTS - FP107 - 115-25 | 270VCP-W25 | CH | 21080 | 0 | 24.9 | 1 | 1 | 1 | 1 | 1 | 1 | 1
> | > | "0/000000000001143604" | N-DS-LACAVNTHDS-BR-BY | LA CAVE NORTH DS - FZ19-22-13.8 | KSO | CANADIAN GENERAL ELECT | R58172 | 51 | 22 | 1 | 85 | 1 | 1 | 0 | 1 | 24
> | > | "0/000000000001143593" | N-DS-MARATHONDS-BR-F2 | MARATHON DS - P2735-115-25 | KSO | CANADIAN GENERAL ELECT | 34287 | 71 | 24.9 | 1 | 100 | 1 | 1 | 1 | 22 | 30
> | "Breaker: Oil_4.16 kV" | 6 | 1 | 1 | 1 | 1 | 0 | 14 | 4
> | > | Asset Id | Func Loc | Station | Model | Manuf | Mfc SNo | Age | Voltage | Cond | Demo | Econ | Perf | Util | Crit | Comp
> | > | "0/000000000001944958" | N-DS-THORLDALDS-BR-F1 | THOROLD ALLANPORT DS - NC189-27.6-4.16 | # | WESTINGHOUSE | 697888 | 0 | 4.16 | 1 | 1 | 1 | 1 | 0 | 5 | 2
> | > | "0/000000000001944959" | N-DS-THORLDALDS-BR-F2 | THOROLD ALLANPORT DS - NC189-27.6-4.16 | # | WESTINGHOUSE | 697889 | 0 | 4.16 | 1 | 1 | 1 | 1 | 0 | 11 | 3
> | > | "0/000000000001944960" | N-DS-THORLDALDS-BR-F3 | THOROLD ALLANPORT DS - NC189-27.6-4.16 | # | WESTINGHOUSE | 697892 | 0 | 4.16 | 1 | 1 | 1 | 1 | 0 | 1 | 1
> | > | "0/000000000001944962" | N-DS-THORLDFRDS-BR-F1 | THOROLD FRONT DS - NC192-13.8-4.16 | # | WESTINGHOUSE | # | 0 | 4.16 | 1 | 1 | 1 | 1 | 0 | 32 | 8
> | > | "0/000000000001944951" | N-DS-THORLDFRDS-BR-F2 | THOROLD FRONT DS - NC192-13.8-4.16 | # | WESTINGHOUSE | # | 0 | 4.16 | 1 | 1 | 1 | 1 | 0 | 32 | 8
> | > | "0/000000000001944952" | N-DS-THORLDFRDS-BR-F3 | THOROLD FRONT DS - NC192-13.8-4.16 | # | WESTINGHOUSE | # | 0 | 4.16 | 1 | 1 | 1 | 1 | 0 | 1 | 1
Bus | 1307 | 0 | 0 | 0 | 0 | 0 | 38 | 0
Fuse | 1876 | 0 | 0 | 0 | 0 | 0 | 0 | 0
Instrument Transformer | 2288 | 0 | 0 | 0 | 0 | 0 | 39 | 0
MUS | 789 | 35 | 1 | 5 | 0 | 0 | 45 | 25
Recloser | 2301 | 55 | 76 | 22 | 26 | 24 | 23 | 46
Site | 2174 | 33 | 8 | 1 | 0 | 0 | 41 | 26
Surge Arrestor | 2584 | 0 | 0 | 0 | 0 | 0 | 40 | 0
Switch | 2715 | 0 | 0 | 0 | 0 | 0 | 38 | 0
Transformer | 2503 | 20 | 60 | 20 | 23 | 31 | 39 | 35

## 2016 BR (Raw) (hidden)
Asset Type | Asset Count | Cond | Demo | Econ | Perf | Util | Crit | Comp
Breaker | 160 | 1 | 76 | 5 | 6 | 1 | 15 | 23
> | Asset Class | Asset Count | Cond | Demo | Econ | Perf | Util | Crit | Comp
> | "Breaker: Air Blast_4.16 kV" | 5 | 1 | 100 | 1 | 1 | 1 | 44 | 35
> | > | Asset Id | Func Loc | Station | Model | Manuf | Mfc SNo | Age | Voltage | Cond | Demo | Econ | Perf | Util | Crit | Comp
> | > | "0/000000000001944948" | N-DS-THORLDCLDS-BR-F1 | THOROLD CLEVELAND DS - NC190-13.8-4.16 | 3 | ITE | 80046-A-6-5C | 48 | 4.16 | 1 | 100 | 1 | 1 | 0 | 10 | 28
> | > | "0/000000000001944949" | N-DS-THORLDCLDS-BR-F2 | THOROLD CLEVELAND DS - NC190-13.8-4.16 | 3 | ITE | 80046-A-2-5C | 48 | 4.16 | 1 | 100 | 1 | 1 | 0 | 70 | 40
> | > | "0/000000000001944953" | N-DS-THORLDORDS-BR-F1 | THOROLD ORMOND DS - NC193-13.8-4.16 | # | ITE | HK-3216 | 63 | 4.16 | 1 | 100 | 1 | 1 | 1 | 51 | 36
> | > | "0/000000000001944954" | N-DS-THORLDORDS-BR-F2 | THOROLD ORMOND DS - NC193-13.8-4.16 | # | ITE | HK-3214 | 63 | 4.16 | 1 | 100 | 1 | 1 | 1 | 80 | 42
> | > | "0/000000000001944955" | N-DS-THORLDORDS-BR-F3 | THOROLD ORMOND DS - NC193-13.8-4.16 | # | ITE | HK-3211 | 63 | 4.16 | 1 | 100 | 1 | 1 | 1 | 10 | 28
> | "Breaker: Metal Clad Air Magnetic_4.16 kV" | 105 | 1 | 78 | 5 | 6 | 1 | 15 | 23
> | > | Asset Id | Func Loc | Station | Model | Manuf | Mfc SNo | Age | Voltage | Cond | Demo | Econ | Perf | Util | Crit | Comp
> | > | "0/000000000001368419" | N-DS-BRCKVGEODS-BR-F71 | BROCKVIL GEORGE DS - M301-44-4.16 | # | FEDERAL PIONEER | 6109-2 | 37 | 4.16 | 1 | 85 | 1 | 1 | 1 | 71 | 36
> | > | "0/000000000001145686" | N-DS-BRCKVGEODS-BR-F72 | BROCKVIL GEORGE DS - M301-44-4.16 | # | FEDERAL PIONEER | 6109-3 | 37 | 4.16 | 1 | 85 | 1 | 1 | 1 | 73 | 36
> | > | "0/000000000001145674" | N-DS-BRCKVGEODS-BR-F73 | BROCKVIL GEORGE DS - M301-44-4.16 | # | FEDERAL PIONEER | 6109-4 | 37 | 4.16 | 1 | 85 | 1 | 1 | 1 | 64 | 35
> | > | "0/000000000001145663" | N-DS-BRCKVGEODS-BR-F74 | BROCKVIL GEORGE DS - M301-44-4.16 | # | FEDERAL PIONEER | 6109-5 | 37 | 4.16 | 1 | 85 | 1 | 1 | 1 | 28 | 27
> | > | "0/000000000001144243" | N-DS-CAMPBALMDS-BR-F1 | CAMPBELFD ALMA DS - NC209-44-4.16 | A2M-4.16-150 | CGE | 59617 | 56 | 4.16 | 1 | 100 | 1 | 1 | 0 | 10 | 28
> | > | "0/000000000001144255" | N-DS-CAMPBALMDS-BR-F2 | CAMPBELFD ALMA DS - NC209-44-4.16 | A2M-4.16-150 | CGE | 59538 | 56 | 4.16 | 1 | 100 | 1 | 1 | 0 | 14 | 28
> | > | "0/000000000001144187" | N-DS-CAMPBFRODS-BR-F1 | CAMPBELFD FRONT N DS - NC210-44-4.16 | # | PIONEER | J97.033 | 19 | 4.16 | 1 | 1 | 1 | 1 | 1 | 35 | 8
> | > | "0/000000000001145251" | N-DS-CAMPBFRODS-BR-F2 | CAMPBELFD FRONT N DS - NC210-44-4.16 | # | PIONEER | J97.033 F2 | 19 | 4.16 | 1 | 1 | 1 | 1 | 1 | 10 | 3
> | > | "0/000000000001243412" | N-DS-CAMPBFRODS-BR-MAIN | CAMPBELFD FRONT N DS - NC210-44-4.16 | # | PIONEER | J97.033 MAIN | 19 | 4.16 | 1 | 1 | 1 | 1 | 1 | 1 | 1
> | > | "0/000000000001144272" | N-DS-CAMPBKNGDS-BR-F1 | CAMPBELFD KING DS - NC208-44-4.16 | A2M-4.16-150 | CGE | 53118 | 57 | 4.16 | 1 | 100 | 1 | 1 | 1 | 15 | 29
> | > | "0/000000000001144292" | N-DS-CAMPBKNGDS-BR-F2 | CAMPBELFD KING DS - NC208-44-4.16 | A2M-4.16-150 | CGE | 53119 | 57 | 4.16 | 1 | 100 | 1 | 1 | 1 | 12 | 28
> | > | "0/000000000001145769" | N-DS-CAMPBKNGDS-BR-MAIN BRKR | CAMPBELFD KING DS - NC208-44-4.16 | A2M-4.16-150 | CGE | 53120 | 57 | 4.16 | 1 | 100 | 1 | 1 | 1 | 1 | 26
> | > | "0/000000000001143757" | N-DS-GOODFISHDS-BR-F10 | GOODFISH DS - FA1641-44-4.16 | 5HK | ITE | 82991-A-1-5B | 47 | 4.16 | 1 | 100 | 16 | 1 | 1 | 12 | 28
> | > | "0/000000000001143729" | N-DS-GOODFISHDS-BR-F8 | GOODFISH DS - FA1641-44-4.16 | 5HK | ITE | 82991-A-3-5B | 47 | 4.16 | 1 | 100 | 1 | 1 | 1 | 43 | 34
> | > | "0/000000000001143744" | N-DS-GOODFISHDS-BR-F9 | GOODFISH DS - FA1641-44-4.16 | 5HK | ITE | 82991-A-5B | 47 | 4.16 | 1 | 100 | 1 | 1 | 1 | 10 | 28
> | > | "0/000000000001143667" | N-DS-KIRKDLK1DS-BR-F1 | KIRKLAND LAKE DS #1 - FA1638-44-4.16 | 5HK | ITE | 54018-A-2-8D | 28 | 4.16 | 1 | 40 | 1 | 1 | 1 | 18 | 14
> | > | "0/000000000001143681" | N-DS-KIRKDLK1DS-BR-F2 | KIRKLAND LAKE DS #1 - FA1638-44-4.16 | 5HK | ITE | 54018-A-3-8D | 28 | 4.16 | 1 | 40 | 1 | 1 | 1 | 17 | 14
> | > | "0/000000000001143698" | N-DS-KIRKDLK1DS-BR-F3 | KIRKLAND LAKE DS #1 - FA1638-44-4.16 | 5HK | ITE | 54018-A-1-8D | 28 | 4.16 | 1 | 40 | 1 | 1 | 1 | 13 | 13
> | > | "0/000000000001143710" | N-DS-KIRKDLK1DS-BR-F4 | KIRKLAND LAKE DS #1 - FA1638-44-4.16 | 5HK | ITE | 54018-A-4-8D | 28 | 4.16 | 1 | 40 | 1 | 1 | 0 | 1 | 11
> | > | "0/000000000001144016" | N-DS-LINDSCOLDS-BR-F40 | LINDSAY COLBORNE DS - NC217-44-4.16 | A2M-4.16-150 | CGE | 59764 | 48 | 4.16 | 1 | 100 | 1 | 1 | 1 | 24 | 30
> | > | "0/000000000001144031" | N-DS-LINDSCOLDS-BR-F41 | LINDSAY COLBORNE DS - NC217-44-4.16 | A2M-4.16-150 | CGE | 59765 | 48 | 4.16 | 1 | 100 | 1 | 1 | 1 | 14 | 28
> | > | "0/000000000001144044" | N-DS-LINDSCOLDS-BR-F42 | LINDSAY COLBORNE DS - NC217-44-4.16 | A2M-4.16-150 8C | CGE | 70663 | 45 | 4.16 | 1 | 100 | 1 | 1 | 1 | 28 | 31
> | > | "0/000000000001144066" | N-DS-LINDSCOLDS-BR-F43 | LINDSAY COLBORNE DS - NC217-44-4.16 | A2M-4.16-150 8C | CGE | 70664 | 45 | 4.16 | 1 | 100 | 1 | 1 | 1 | 20 | 30
> | > | "0/000000000001144077" | N-DS-LINDSDENDS-BR-F70 | LINDSAY DENNISTON DS - NC219-44-4.16 | AE | MCGRAW EDISON | 1381 | 38 | 4.16 | 1 | 90 | 1 | 1 | 1 | 19 | 27
> | > | "0/000000000001144088" | N-DS-LINDSDENDS-BR-F71 | LINDSAY DENNISTON DS - NC219-44-4.16 | AE | MCGRAW EDISON | 1380 | 38 | 4.16 | 1 | 90 | 1 | 1 | 1 | 17 | 26
> | > | "0/000000000001144101" | N-DS-LINDSDENDS-BR-F72 | LINDSAY DENNISTON DS - NC219-44-4.16 | AE | MCGRAW EDISON | 1382 | 38 | 4.16 | 1 | 90 | 1 | 1 | 1 | 10 | 25
> | > | "0/000000000001145436" | N-DS-LINDSEGLDS-BR-F10 | LINDSAY EGLINGTON DS - NC215-44-4.16 | AMY5-150-PL8593694-4 | GE | 39489 | 15 | 4.16 | 1 | 1 | 1 | 1 | 1 | 12 | 3
> | > | "0/000000000001145453" | N-DS-LINDSEGLDS-BR-F12 | LINDSAY EGLINGTON DS - NC215-44-4.16 | AMY5-150-PL8593694-4 | GE | 39490 | 15 | 4.16 | 1 | 1 | 1 | 1 | 1 | 28 | 6
> | > | "0/000000000001145487" | N-DS-LINDSEGLDS-BR-F13 | LINDSAY EGLINGTON DS - NC215-44-4.16 | AMY5-150-PL8593694-4 | GE | 39487 | 15 | 4.16 | 1 | 1 | 1 | 1 | 1 | 18 | 4
> | > | "0/000000000001145464" | N-DS-LINDSEGLDS-BR-F31 | LINDSAY EGLINGTON DS - NC215-44-4.16 | A2M-150-611B439-11 | GE | 53452 | 15 | 4.16 | 1 | 1 | 1 | 1 | 1 | 10 | 3
> | > | "0/000000000001145476" | N-DS-LINDSEGLDS-BR-F35 | LINDSAY EGLINGTON DS - NC215-44-4.16 | AMY5-150-PL8593694-4 | GE | 39488 | 15 | 4.16 | 1 | 1 | 1 | 1 | 1 | 10 | 3
> | > | "0/000000000001245622" | N-DS-NAPANMILDS-BR-F4 | NAPANEE MILL DS - QB4301A-44-4.16 | # | EE | # | 50 | 4.16 | 1 | 100 | 1 | 1 | 0 | 13 | 28
> | > | "0/000000000001245623" | N-DS-NAPANMILDS-BR-F5 | NAPANEE MILL DS - QB4301A-44-4.16 | # | EE | # | 50 | 4.16 | 1 | 100 | 1 | 1 | 0 | 21 | 30
> | > | "0/000000000001245624" | N-DS-NAPANMILDS-BR-F6 | NAPANEE MILL DS - QB4301A-44-4.16 | # | EE | # | 50 | 4.16 | 1 | 100 | 1 | 1 | 0 | 10 | 28
> | > | "0/000000000001145624" | N-DS-OWENS12EDS-BR-BY | OWEN SND 12 ST E DS - NC199-44-4.16 | DST2-5-250 | FEDERAL PIONEER | 5210-6 | 40 | 4.16 | 1 | 100 | 1 | 1 | 1 | 1 | 26
> | > | "0/000000000001144446" | N-DS-OWENS12EDS-BR-F1 | OWEN SND 12 ST E DS - NC199-44-4.16 | DST2-5-250 | FEDERAL PIONEER | 5210-1 | 40 | 4.16 | 1 | 100 | 1 | 1 | 1 | 10 | 28
> | > | "0/000000000001144458" | N-DS-OWENS12EDS-BR-F2 | OWEN SND 12 ST E DS - NC199-44-4.16 | DST2-5-250 | FEDERAL PIONEER | 5210-2 | 40 | 4.16 | 1 | 100 | 1 | 1 | 1 | 10 | 28
> | > | "0/000000000001144469" | N-DS-OWENS12EDS-BR-F3 | OWEN SND 12 ST E DS - NC199-44-4.16 | DST2-5-250 | FEDERAL PIONEER | 5210-4 | 40 | 4.16 | 1 | 100 | 1 | 1 | 1 | 22 | 30
> | > | "0/000000000001144489" | N-DS-OWENS12EDS-BR-F4 | OWEN SND 12 ST E DS - NC199-44-4.16 | DST2-5-250 | FEDERAL PIONEER | 5210-5 | 40 | 4.16 | 1 | 100 | 1 | 1 | 1 | 10 | 28
> | > | "0/000000000001144498" | N-DS-OWENS12EDS-BR-F5 | OWEN SND 12 ST E DS - NC199-44-4.16 | DST2-5-250 | FEDERAL PIONEER | 5210-7 | 40 | 4.16 | 1 | 100 | 1 | 1 | 1 | 10 | 28
> | > | "0/000000000001144508" | N-DS-OWENS12EDS-BR-F6 | OWEN SND 12 ST E DS - NC199-44-4.16 | DST2-5-250 | FEDERAL PIONEER | 5210-8 | 40 | 4.16 | 1 | 100 | 1 | 1 | 1 | 13 | 28
> | > | "0/000000000001144524" | N-DS-OWENS12EDS-BR-F7 | OWEN SND 12 ST E DS - NC199-44-4.16 | DST2-5-250 | FEDERAL PIONEER | 5210-10 | 40 | 4.16 | 1 | 100 | 1 | 1 | 1 | 10 | 28
> | > | "0/000000000001143771" | N-DS-OWENS12EDS-BR-F8 | OWEN SND 12 ST E DS - NC199-44-4.16 | DST2-5-250 | FEDERAL PIONEER | 5210-11 | 40 | 4.16 | 1 | 100 | 1 | 1 | 1 | 15 | 29
> | > | "0/000000000001145611" | N-DS-OWENS12EDS-BR-T1B | OWEN SND 12 ST E DS - NC199-44-4.16 | DST2-5-250 | FEDERAL PIONEER | 5210-3 | 40 | 4.16 | 1 | 100 | 1 | 1 | 1 | 1 | 26
> | > | "0/000000000001145589" | N-DS-OWENS12EDS-BR-T2Y | OWEN SND 12 ST E DS - NC199-44-4.16 | DST2-5-250 | FEDERAL PIONEER | 5210-9 | 40 | 4.16 | 1 | 100 | 1 | 1 | 1 | 1 | 26
> | > | "0/000000000001144683" | N-DS-OWENS12WDS-BR-F1 | OWEN SND 12 ST W DS - NC200-44-4.16 | 5HK | BBC | 521-3364-01 | 52 | 4.16 | 1 | 100 | 1 | 1 | 0 | 17 | 29
> | > | "0/000000000001144700" | N-DS-OWENS12WDS-BR-F2 | OWEN SND 12 ST W DS - NC200-44-4.16 | 5HK | BBC | 521-3364-02 | 52 | 4.16 | 1 | 100 | 1 | 1 | 0 | 11 | 28
> | > | "0/000000000001144714" | N-DS-OWENS12WDS-BR-F3 | OWEN SND 12 ST W DS - NC200-44-4.16 | 5HK | BBC | 521-3364-03 | 52 | 4.16 | 1 | 100 | 1 | 1 | 0 | 10 | 28
> | > | "0/000000000001144731" | N-DS-OWENS12WDS-BR-F4 | OWEN SND 12 ST W DS - NC200-44-4.16 | 5HK | BBC | 521-3364-05 | 52 | 4.16 | 1 | 100 | 1 | 1 | 0 | 23 | 30
> | > | "0/000000000001144569" | N-DS-OWENS12WDS-BR-F5 | OWEN SND 12 ST W DS - NC200-44-4.16 | 5HK | BBC | 521-3364-04 | 52 | 4.16 | 1 | 100 | 1 | 1 | 0 | 10 | 28
> | > | "0/000000000001143783" | N-DS-OWENS24WDS-BR-F1 | OWEN SND 24 ST W DS - NC204-44-4.16 | DST2-5-250 | PIONEER | 53795-2 | 43 | 4.16 | 1 | 100 | 1 | 1 | 1 | 10 | 28
> | > | "0/000000000001143794" | N-DS-OWENS24WDS-BR-F2 | OWEN SND 24 ST W DS - NC204-44-4.16 | DST2-5-250 | PIONEER | 53795-3 | 43 | 4.16 | 1 | 100 | 1 | 1 | 1 | 22 | 30
> | > | "0/000000000001143806" | N-DS-OWENS24WDS-BR-F3 | OWEN SND 24 ST W DS - NC204-44-4.16 | DST2-5-250 | PIONEER | 53795-4 | 43 | 4.16 | 1 | 100 | 1 | 1 | 1 | 37 | 33
> | > | "0/000000000001144851" | N-DS-OWENSD2EDS-BR-F1 | OWEN SND 2 AVE E DS - NC203-44-4.16 | 5HK | ITE | 54314-A-2-108 | 49 | 4.16 | 1 | 100 | 1 | 1 | 1 | 10 | 28
> | > | "0/000000000001144538" | N-DS-OWENSD2EDS-BR-F2 | OWEN SND 2 AVE E DS - NC203-44-4.16 | 5HK | ITE | 54314-A-3-108 | 49 | 4.16 | 1 | 100 | 1 | 1 | 1 | 10 | 28
> | > | "0/000000000001144550" | N-DS-OWENSD2EDS-BR-F3 | OWEN SND 2 AVE E DS - NC203-44-4.16 | 5HK | ITE | 54314-A-4-108 | 49 | 4.16 | 1 | 100 | 1 | 1 | 1 | 17 | 29
> | > | "0/000000000001144561" | N-DS-OWENSD2EDS-BR-F4 | OWEN SND 2 AVE E DS - NC203-44-4.16 | 5HK | ITE | 54314-A-1-108 | 49 | 4.16 | 1 | 100 | 1 | 1 | 1 | 24 | 30
> | > | "0/000000000001145165" | N-DS-OWENSD6EDS-BR-F1 | OWEN SND 6 ST E DS - NC202-44-4.16 | 5HK | ITE | HK-1654 | 54 | 4.16 | 1 | 100 | 1 | 1 | 0 | 22 | 30
> | > | "0/000000000001145181" | N-DS-OWENSD6EDS-BR-F2 | OWEN SND 6 ST E DS - NC202-44-4.16 | 5HK | ITE | HK-1653 | 54 | 4.16 | 1 | 100 | 1 | 1 | 0 | 13 | 28
> | > | "0/000000000001145194" | N-DS-OWENSD6EDS-BR-F3 | OWEN SND 6 ST E DS - NC202-44-4.16 | 5HK | ITE | 89943-B-2-6B | 45 | 4.16 | 1 | 100 | 1 | 1 | 0 | 11 | 28
> | > | "0/000000000001145206" | N-DS-OWENSD6EDS-BR-F4 | OWEN SND 6 ST E DS - NC202-44-4.16 | 5HK | ITE | 89943-B-1-6B | 45 | 4.16 | 1 | 100 | 1 | 1 | 0 | 22 | 30
> | > | "0/000000000001145540" | N-DS-OWENSD6EDS-BR-T1B | OWEN SND 6 ST E DS - NC202-44-4.16 | 5HK | ITE | 89741-A-1-5C | 45 | 4.16 | 1 | 100 | 1 | 1 | 0 | 1 | 26
> | > | "0/000000000001145517" | N-DS-OWENSD6EDS-BR-T2B | OWEN SND 6 ST E DS - NC202-44-4.16 | 5HK | ITE | 89943-A-1-6B | 45 | 4.16 | 1 | 100 | 1 | 1 | 0 | 1 | 26
> | > | "0/000000000001144765" | N-DS-PERTNRTHDS-BR-F1 | PERTH NORTH DS - QH201C-44-4.16 | 5HK | ITE | 531-3164-33 | 48 | 4.16 | 1 | 100 | 1 | 1 | 1 | 16 | 29
> | > | "0/000000000001144776" | N-DS-PERTNRTHDS-BR-F2 | PERTH NORTH DS - QH201C-44-4.16 | 5HK | ITE | 531-3164-14 | 48 | 4.16 | 1 | 100 | 1 | 1 | 1 | 15 | 29
> | > | "0/000000000001144795" | N-DS-PERTNRTHDS-BR-F3 | PERTH NORTH DS - QH201C-44-4.16 | 5HK | ITE | 531-3164-21 | 48 | 4.16 | 1 | 100 | 1 | 1 | 1 | 10 | 28
> | > | "0/000000000001144830" | N-DS-PERTNRTHDS-BR-F4 | PERTH NORTH DS - QH201C-44-4.16 | 5HK | ITE | 531-3164-11 | 48 | 4.16 | 1 | 100 | 1 | 1 | 1 | 14 | 28
> | > | "0/000000000001144743" | N-DS-PERTNRTHDS-BR-F5 | PERTH NORTH DS - QH201C-44-4.16 | 5HK | ITE | 531-3164-20 | 48 | 4.16 | 1 | 100 | 1 | 1 | 1 | 10 | 28
> | > | "0/000000000001144208" | N-DS-PERTSUNSDS-BR-F1 | PERTH SUNSET DS - QH201K-44-4.16 | AE | MCGRAW EDISON | 1330 | 15 | 4.16 | 1 | 1 | 1 | 1 | 0 | 10 | 3
> | > | "0/000000000001243415" | N-DS-PERTSUNSDS-BR-F2 | PERTH SUNSET DS - QH201K-44-4.16 | AE | MCGRAW EDISON | 1331 | 0 | 4.16 | 1 | 1 | 1 | 1 | 0 | 13 | 3
> | > | "0/000000000001144221" | N-DS-PERTSUNSDS-BR-F3 | PERTH SUNSET DS - QH201K-44-4.16 | AE | MCGRAW EDISON | 1329 | 15 | 4.16 | 1 | 1 | 1 | 1 | 0 | 11 | 3
> | > | "0/000000000001144232" | N-DS-PERTSUNSDS-BR-F4 | PERTH SUNSET DS - QH201K-44-4.16 | AE | MCGRAW EDISON | 1332 | 15 | 4.16 | 1 | 1 | 1 | 1 | 0 | 17 | 4
> | > | "0/000000000001143621" | N-DS-PICTDISRDS-BR-F5 | PICTON DISRAELI DS - QB4601A-44-4.16 | MA-250C | ALLIS CHALMERS | 2-0246-2 | 49 | 4.16 | 1 | 100 | 26 | 1 | 0 | 16 | 29
> | > | "0/000000000001143633" | N-DS-PICTDISRDS-BR-F6 | PICTON DISRAELI DS - QB4601A-44-4.16 | MA-250C | ALLIS CHALMERS | 2-0926-1 | 49 | 4.16 | 1 | 100 | 1 | 1 | 0 | 14 | 28
> | > | "0/000000000001143655" | N-DS-PICTDISRDS-BR-F7 | PICTON DISRAELI DS - QB4601A-44-4.16 | MA-250C | ALLIS CHALMERS | H-76659A-1 | 49 | 4.16 | 1 | 100 | 1 | 1 | 0 | 21 | 30
> | > | "0/000000000003100945" | N-DS-SMEVRGRNDS-BR-F1 | SIMCOE EVERGREEN DS - NP5-27.6 | AE | MCGRAW EDISON | # | 46 | 4.16 | 1 | 100 | 1 | 100 | 1 | 10 | 28
> | > | "0/000000000003100946" | N-DS-SMEVRGRNDS-BR-F2 | SIMCOE EVERGREEN DS - NP5-27.6 | AE | MCGRAW EDISON | # | 46 | 4.16 | 1 | 100 | 1 | 1 | 1 | 10 | 28
> | > | "0/000000000003100947" | N-DS-SMEVRGRNDS-BR-F3 | SIMCOE EVERGREEN DS - NP5-27.6 | AE | MCGRAW EDISON | # | 46 | 4.16 | 1 | 100 | 1 | 1 | 1 | 10 | 28
> | > | "0/000000000003100948" | N-DS-SMEVRGRNDS-BR-F4 | SIMCOE EVERGREEN DS - NP5-27.6 | AE | MCGRAW EDISON | # | 46 | 4.16 | 1 | 100 | 1 | 1 | 1 | 10 | 28
> | > | "0/000000000001144399" | N-DS-SMIFLORNDS-BR-F1 | SMITHS FLS LORNE DS - QH301L-44-4.16 | 5HK | ITE | HK-6811 | 51 | 4.16 | 1 | 100 | 1 | 1 | 1 | 11 | 28
> | > | "0/000000000001144421" | N-DS-SMIFLORNDS-BR-F2 | SMITHS FLS LORNE DS - QH301L-44-4.16 | 5HK | ITE | HK-6810 | 51 | 4.16 | 1 | 100 | 67 | 100 | 1 | 17 | 29
> | > | "0/000000000001144433" | N-DS-SMIFLORNDS-BR-F3 | SMITHS FLS LORNE DS - QH301L-44-4.16 | 5HK | ITE | HK-6812 | 51 | 4.16 | 1 | 100 | 67 | 100 | 1 | 12 | 28
> | > | "0/000000000001144912" | N-DS-TRENTDIXDS-BR-F1 | TRENTON DIXON DS - 00557-44-4.16 | # | EE | 30N19847-1 | 55 | 4.16 | 1 | 100 | 1 | 1 | 0 | 13 | 28
> | > | "0/000000000001144307" | N-DS-TRENTDIXDS-BR-F2 | TRENTON DIXON DS - 00557-44-4.16 | # | EE | # | 55 | 4.16 | 1 | 100 | 100 | 100 | 0 | 26 | 31
> | > | "0/000000000001144316" | N-DS-TRENTDIXDS-BR-F3 | TRENTON DIXON DS - 00557-44-4.16 | # | EE | # | 55 | 4.16 | 1 | 100 | 1 | 1 | 0 | 24 | 30
> | > | "0/000000000001144334" | N-DS-TRENTDIXDS-BR-F4 | TRENTON DIXON DS - 00557-44-4.16 | # | EE | # | 55 | 4.16 | 1 | 100 | 1 | 1 | 0 | 10 | 28
> | > | "0/000000000001144924" | N-DS-TRENTDUFDS-BR-F1 | TRENTON DUFFERIN DS - 00556-44-4.16 | SMG | SIEMENS | R-60194A-4 | 17 | 4.16 | 1 | 1 | 1 | 1 | 1 | 18 | 4
> | > | "0/000000000001145265" | N-DS-TRENTDUFDS-BR-F2 | TRENTON DUFFERIN DS - 00556-44-4.16 | SMG | SIEMENS | R-60194A-1 | 17 | 4.16 | 1 | 1 | 1 | 1 | 1 | 15 | 4
> | > | "0/000000000001145283" | N-DS-TRENTDUFDS-BR-F3 | TRENTON DUFFERIN DS - 00556-44-4.16 | SMG | SIEMENS | R-60194A-2 | 17 | 4.16 | 1 | 1 | 1 | 1 | 1 | 10 | 3
> | > | "0/000000000001144940" | N-DS-TRENTDUFDS-BR-F4 | TRENTON DUFFERIN DS - 00556-44-4.16 | SMG | SIEMENS | R-60194A-3 | 17 | 4.16 | 1 | 1 | 1 | 1 | 1 | 10 | 3
> | > | "0/000000000001144863" | N-DS-TRENTMCNDS-BR-F1 | TRENTON MCNICHOL DS - 00558-44-4.16 | AE | MCGRAW EDISON | 1275 | 15 | 4.16 | 1 | 1 | 100 | 100 | 0 | 35 | 8
> | > | "0/000000000001144875" | N-DS-TRENTMCNDS-BR-F2 | TRENTON MCNICHOL DS - 00558-44-4.16 | AE | MCGRAW EDISON | 1272 | 15 | 4.16 | 1 | 1 | 1 | 1 | 0 | 12 | 3
> | > | "0/000000000001144888" | N-DS-TRENTMCNDS-BR-F3 | TRENTON MCNICHOL DS - 00558-44-4.16 | AE | MCGRAW EDISON | 1273 | 15 | 4.16 | 1 | 1 | 1 | 1 | 0 | 10 | 3
> | > | "0/000000000001144901" | N-DS-TRENTMCNDS-BR-F4 | TRENTON MCNICHOL DS - 00558-44-4.16 | AE | MCGRAW EDISON | 1274 | 15 | 4.16 | 1 | 1 | 1 | 1 | 0 | 13 | 3
> | > | "0/000000000003157966" | N-DS-WDBURTCHDS-BR-F617 | WDSTCK BURTCH DS - NC397-27.6 | AM4.16-150BH | General Electric | # | 45 | 4.16 | 1 | 100 | 1 | 1 | 0 | 1 | 26
> | > | "0/000000000003157967" | N-DS-WDBURTCHDS-BR-F618 | WDSTCK BURTCH DS - NC397-27.6 | AM4.16-150BH | General Electric | 70798 | 45 | 4.16 | 1 | 100 | 1 | 1 | 0 | 1 | 26
> | > | "0/000000000003157968" | N-DS-WDBURTCHDS-BR-F632 | WDSTCK BURTCH DS - NC397-27.6 | AM4.16-150BH | General Electric | # | 45 | 4.16 | 1 | 100 | 1 | 1 | 0 | 1 | 26
> | > | "0/000000000003157969" | N-DS-WDBURTCHDS-BR-F633 | WDSTCK BURTCH DS - NC397-27.6 | AM4.16-150BH | General Electric | # | 45 | 4.16 | 1 | 100 | 1 | 1 | 0 | 1 | 26
> | > | "0/000000000003157971" | N-DS-WDDVSHIRDS-BR-F925 | WDSTCK DEVONSHIRE DS - NC398-27.6 | MA-1508 | ALLIS CHALMERS | 2-0987-3 | 48 | 4.16 | 1 | 100 | 1 | 1 | 0 | 1 | 26
> | > | "0/000000000003157970" | N-DS-WDDVSHIRDS-BR-F926 | WDSTCK DEVONSHIRE DS - NC398-27.6 | MA-1508 | ALLIS CHALMERS | 2-0987-4 | 48 | 4.16 | 1 | 100 | 1 | 1 | 0 | 1 | 26
> | > | "0/000000000003157972" | N-DS-WDDVSHIRDS-BR-F930 | WDSTCK DEVONSHIRE DS - NC398-27.6 | MA-1508 | ALLIS CHALMERS | 2-0987-2 | 48 | 4.16 | 1 | 100 | 1 | 1 | 0 | 1 | 26
> | > | "0/000000000003157973" | N-DS-WDDVSHIRDS-BR-F931 | WDSTCK DEVONSHIRE DS - NC398-27.6 | MA-1508 | ALLIS CHALMERS | 2-0987-1 | 48 | 4.16 | 1 | 100 | 1 | 1 | 0 | 1 | 26
> | > | "0/000000000003157974" | N-DS-WDSPRBNKDS-BR-F1343 | WDSTCK SPRINGBANK DS - NC400-27.6 | 3 | ITE | 82696-A-3-5C | 47 | 4.16 | 1 | 100 | 1 | 1 | 0 | 1 | 26
> | > | "0/000000000003157975" | N-DS-WDSPRBNKDS-BR-F1344 | WDSTCK SPRINGBANK DS - NC400-27.6 | 3 | ITE | 82696-A-2-5C | 47 | 4.16 | 1 | 100 | 1 | 1 | 0 | 1 | 26
> | > | "0/000000000003157976" | N-DS-WDSPRBNKDS-BR-F1345 | WDSTCK SPRINGBANK DS - NC400-27.6 | 3 | ITE | 82696-A-1-5C | 47 | 4.16 | 1 | 100 | 1 | 1 | 0 | 1 | 26
> | "Breaker: Metal Clad Air Magnetic_8.32 kV" | 2 | 1 | 85 | 1 | 1 | 0 | 10 | 24
> | > | Asset Id | Func Loc | Station | Model | Manuf | Mfc SNo | Age | Voltage | Cond | Demo | Econ | Perf | Util | Crit | Comp
> | > | "0/000000000001254056" | N-DS-BOLTHARDDS-BR-M1 | BOLTON HARDWICK DS - 00596-44-8.32 | FB4 | MERLIN GERIN | # | 37 | 8.32 | 1 | 85 | 1 | 1 | 0 | 10 | 24
> | > | "0/000000000001254057" | N-DS-BOLTHARDDS-BR-M2 | BOLTON HARDWICK DS - 00596-44-8.32 | FB4 | MERLIN GERIN | # | 37 | 8.32 | 1 | 85 | 1 | 1 | 0 | 10 | 24
> | "Breaker: Metal Clad Oil_25 kV" | 1 | 1 | 100 | 1 | 1 | 1 | 1 | 26
> | > | Asset Id | Func Loc | Station | Model | Manuf | Mfc SNo | Age | Voltage | Cond | Demo | Econ | Perf | Util | Crit | Comp
> | > | "0/000000000001143819" | N-DS-LACAVSTHDS-BR-T1Y | LA CAVE SOUTH DS - FZ42-25-13.8 | # | MOLONEY ELECTRIC INC | 7667F2 | 67 | 24.9 | 1 | 100 | 1 | 1 | 1 | 1 | 26
> | "Breaker: Metal Clad Oil_4.16 kV" | 18 | 1 | 89 | 6 | 8 | 1 | 19 | 27
> | > | Asset Id | Func Loc | Station | Model | Manuf | Mfc SNo | Age | Voltage | Cond | Demo | Econ | Perf | Util | Crit | Comp
> | > | "0/000000000001143864" | N-DS-BRCKVPRKDS-BR-BY | BROCKVIL PARK DS - B301-44-4.16 | IFS | EE | 131969 | 67 | 4.16 | 1 | 100 | 1 | 1 | 0 | 1 | 26
> | > | "0/000000000001145097" | N-DS-BRCKVPRKDS-BR-F21 | BROCKVIL PARK DS - B301-44-4.16 | IFS | EE | 189015 | 67 | 4.16 | 1 | 100 | 1 | 1 | 0 | 33 | 32
> | > | "0/000000000001145106" | N-DS-BRCKVPRKDS-BR-F22 | BROCKVIL PARK DS - B301-44-4.16 | IFS | EE | 131972 | 67 | 4.16 | 1 | 100 | 1 | 1 | 0 | 40 | 34
> | > | "0/000000000001143840" | N-DS-BRCKVPRKDS-BR-F23 | BROCKVIL PARK DS - B301-44-4.16 | IFS | EE | 131973 | 67 | 4.16 | 1 | 100 | 1 | 1 | 0 | 21 | 30
> | > | "0/000000000001143897" | N-DS-BRCKVPRKDS-BR-F24 | BROCKVIL PARK DS - B301-44-4.16 | IFS | EE | 141673 | 67 | 4.16 | 1 | 100 | 1 | 1 | 0 | 76 | 41
> | > | "0/000000000001143852" | N-DS-BRCKVPRKDS-BR-T1B | BROCKVIL PARK DS - B301-44-4.16 | IFS | EE | 141671 | 67 | 4.16 | 1 | 100 | 1 | 1 | 0 | 1 | 26
> | > | "0/000000000001143877" | N-DS-BRCKVPRKDS-BR-T2B | BROCKVIL PARK DS - B301-44-4.16 | IFS | EE | 131779 | 67 | 4.16 | 1 | 100 | 1 | 1 | 0 | 1 | 26
> | > | "0/000000000001145646" | N-DS-PERTHALTDS-BR-F1 | PERTH HALTON DS - QH201E-44-4.16 | # | EE | # | 55 | 4.16 | 1 | 100 | 18 | 22 | 0 | 10 | 28
> | > | "0/000000000001243413" | N-DS-PERTHALTDS-BR-F2 | PERTH HALTON DS - QH201E-44-4.16 | # | EE | # | 55 | 4.16 | 1 | 100 | 67 | 100 | 0 | 19 | 29
> | > | "0/000000000001243414" | N-DS-PERTHALTDS-BR-F3 | PERTH HALTON DS - QH201E-44-4.16 | # | EE | # | 55 | 4.16 | 1 | 100 | 1 | 1 | 0 | 15 | 29
> | > | "0/000000000001144346" | N-DS-SMIFPRCYDS-BR-F1 | SMITHS FLS PERCY DS - QH301K-44-4.16 | M-106 | CGE | 33435 | 48 | 4.16 | 1 | 100 | 1 | 1 | 0 | 39 | 33
> | > | "0/000000000001144356" | N-DS-SMIFPRCYDS-BR-F2 | SMITHS FLS PERCY DS - QH301K-44-4.16 | M-106 | CGE | 33434 | 48 | 4.16 | 1 | 100 | 1 | 1 | 0 | 10 | 28
> | > | "0/000000000001144374" | N-DS-SMIFPRCYDS-BR-F3 | SMITHS FLS PERCY DS - QH301K-44-4.16 | M-106 | CGE | 33433 | 48 | 4.16 | 1 | 100 | 1 | 1 | 0 | 17 | 29
> | > | "0/000000000001144388" | N-DS-SMIFPRCYDS-BR-F4 | SMITHS FLS PERCY DS - QH301K-44-4.16 | A40 TYPE A2M | CGE | 59727 | 48 | 4.16 | 1 | 100 | 1 | 1 | 0 | 12 | 28
> | > | "0/000000000001944965" | N-DS-TRENTDUWDS-BR-F1 | TRENTON DUNDAS W DS - 00559-44-4.16 | D4X6 | ELECTRIC SWITCHGEAR LTD | 95781 | 41 | 4.16 | 1 | 49 | 1 | 1 | 1 | 10 | 15
> | > | "0/000000000001944964" | N-DS-TRENTDUWDS-BR-F2 | TRENTON DUNDAS W DS - 00559-44-4.16 | D4X6 | ELECTRIC SWITCHGEAR LTD | 95780 | 41 | 4.16 | 1 | 49 | 1 | 1 | 1 | 10 | 15
> | > | "0/000000000001944968" | N-DS-TRENTDUWDS-BR-F3 | TRENTON DUNDAS W DS - 00559-44-4.16 | D4X6 | ELECTRIC SWITCHGEAR LTD | 95778 | 41 | 4.16 | 1 | 49 | 1 | 1 | 0 | 10 | 15
> | > | "0/000000000001944966" | N-DS-TRENTDUWDS-BR-F4 | TRENTON DUNDAS W DS - 00559-44-4.16 | D4X6 | ELECTRIC SWITCHGEAR LTD | 95779 | 41 | 4.16 | 1 | 49 | 1 | 1 | 1 | 19 | 17
> | "Breaker: Metal Clad SF6_13.8 kV" | 7 | 1 | 25 | 12 | 15 | 1 | 9 | 9
> | > | Asset Id | Func Loc | Station | Model | Manuf | Mfc SNo | Age | Voltage | Cond | Demo | Econ | Perf | Util | Crit | Comp
> | > | "0/000000000001145570" | N-DS-OWENS16EDS-BR-BY | OWEN SND 16 AVE E DS - NC205-44-13.8 | ERM12 | ABB ASEA BROWN BOVERI INC | MB005909 | 25 | 13.8 | 1 | 25 | 1 | 1 | 1 | 1 | 7
> | > | "0/000000000001144620" | N-DS-OWENS16EDS-BR-F2 | OWEN SND 16 AVE E DS - NC205-44-13.8 | ERM12 | ABB ASEA BROWN BOVERI INC | MA057013 | 25 | 13.8 | 1 | 25 | 1 | 1 | 1 | 15 | 10
> | > | "0/000000000001144632" | N-DS-OWENS16EDS-BR-F3 | OWEN SND 16 AVE E DS - NC205-44-13.8 | ERM12 | ABB ASEA BROWN BOVERI INC | MA057014 | 25 | 13.8 | 1 | 25 | 77 | 100 | 1 | 15 | 10
> | > | "0/000000000001144647" | N-DS-OWENS16EDS-BR-F4 | OWEN SND 16 AVE E DS - NC205-44-13.8 | ERM12 | ABB ASEA BROWN BOVERI INC | MA057016 | 25 | 13.8 | 1 | 25 | 1 | 1 | 1 | 16 | 10
> | > | "0/000000000001144659" | N-DS-OWENS16EDS-BR-F5 | OWEN SND 16 AVE E DS - NC205-44-13.8 | ERM12 | ABB ASEA BROWN BOVERI INC | MA057012 | 25 | 13.8 | 1 | 25 | 1 | 1 | 1 | 13 | 9
> | > | "0/000000000001144671" | N-DS-OWENS16EDS-BR-T1B | OWEN SND 16 AVE E DS - NC205-44-13.8 | ERM12 | ABB ASEA BROWN BOVERI INC | MA057015 | 25 | 13.8 | 1 | 25 | 1 | 1 | 1 | 1 | 7
> | > | "0/000000000001145552" | N-DS-OWENS16EDS-BR-T2Y | OWEN SND 16 AVE E DS - NC205-44-13.8 | ERM12 | ABB ASEA BROWN BOVERI INC | MA057011 | 25 | 13.8 | 1 | 25 | 1 | 1 | 1 | 1 | 7
> | "Breaker: Metal Clad SF6_27.6 kV" | 9 | 1 | 56 | 12 | 12 | 1 | 1 | 15
> | > | Asset Id | Func Loc | Station | Model | Manuf | Mfc SNo | Age | Voltage | Cond | Demo | Econ | Perf | Util | Crit | Comp
> | > | "0/000000000003100940" | N-DS-BLOMSBRGDS-BR-JQ | BLOOMSBURG DS - NQ7000-115 | 8DA10 | SIEMENS | CV730560-170/006 | 13 | 27.6 | 1 | 100 | 1 | 1 | 1 | 1 | 26
> | > | "0/000000000003100937" | N-DS-BLOMSBRGDS-BR-M1 | BLOOMSBURG DS - NQ7000-115 | 8DA10 | SIEMENS | CV730560-000140/003 | 13 | 27.6 | 1 | 100 | 1 | 1 | 1 | 1 | 26
> | > | "0/000000000003100938" | N-DS-BLOMSBRGDS-BR-M2 | BLOOMSBURG DS - NQ7000-115 | 8DA10 | SIEMENS | CV730560-000150/004 | 13 | 27.6 | 1 | 100 | 1 | 1 | 1 | 1 | 26
> | > | "0/000000000003100939" | N-DS-BLOMSBRGDS-BR-M3 | BLOOMSBURG DS - NQ7000-115 | 8DA10 | SIEMENS | CV730560-000160/005 | 13 | 27.6 | 1 | 100 | 100 | 100 | 1 | 1 | 26
> | > | "0/000000000003100941" | N-DS-BLOMSBRGDS-BR-M4 | BLOOMSBURG DS - NQ7000-115 | 8DA10 | SIEMENS | CV778231-000040/001 | 7 | 27.6 | 1 | 1 | 1 | 1 | 1 | 1 | 1
> | > | "0/000000000003100942" | N-DS-BLOMSBRGDS-BR-M5 | BLOOMSBURG DS - NQ7000-115 | 8DA10 | SIEMENS | # | 7 | 27.6 | 1 | 1 | 1 | 1 | 1 | 1 | 1
> | > | "0/000000000003100943" | N-DS-BLOMSBRGDS-BR-M6 | BLOOMSBURG DS - NQ7000-115 | 8DA10 | SIEMENS | # | 7 | 27.6 | 1 | 1 | 1 | 1 | 1 | 1 | 1
> | > | "0/000000000003100936" | N-DS-BLOMSBRGDS-BR-T1J | BLOOMSBURG DS - NQ7000-115 | 8DA10 | SIEMENS | CV730560-000130/002 | 13 | 27.6 | 1 | 100 | 1 | 1 | 1 | 1 | 26
> | > | "0/000000000003100944" | N-DS-BLOMSBRGDS-BR-T2Q | BLOOMSBURG DS - NQ7000-115 | 8DA10 | SIEMENS | # | 7 | 27.6 | 1 | 1 | 1 | 1 | 1 | 1 | 1
> | "Breaker: Metal Clad Vacuum_4.16 kV" | 4 | 1 | 45 | 1 | 1 | 1 | 12 | 14
> | > | Asset Id | Func Loc | Station | Model | Manuf | Mfc SNo | Age | Voltage | Cond | Demo | Econ | Perf | Util | Crit | Comp
> | > | "0/000000000001145381" | N-DS-LINDSANGDS-BR-F80 | LINDSAY ANGELIN S DS - NC220-44-4.16 | VA 5012/12-2 | SACHENWERK | 440547 | 29 | 4.16 | 1 | 45 | 1 | 1 | 1 | 10 | 14
> | > | "0/000000000001145396" | N-DS-LINDSANGDS-BR-F81 | LINDSAY ANGELIN S DS - NC220-44-4.16 | VA 5012/12-2 | SACHENWERK | 440546 | 29 | 4.16 | 1 | 45 | 1 | 1 | 1 | 10 | 14
> | > | "0/000000000001145411" | N-DS-LINDSANGDS-BR-F82 | LINDSAY ANGELIN S DS - NC220-44-4.16 | VA 5012/12-2 | SACHENWERK | 440544 | 29 | 4.16 | 1 | 45 | 1 | 1 | 1 | 10 | 14
> | > | "0/000000000001145425" | N-DS-LINDSANGDS-BR-F83 | LINDSAY ANGELIN S DS - NC220-44-4.16 | VA 5012/12-2 | SACHENWERK | 440545 | 29 | 4.16 | 1 | 45 | 1 | 1 | 1 | 18 | 15
> | "Breaker: Oil_25 kV" | 3 | 1 | 62 | 1 | 1 | 1 | 7 | 17
> | > | Asset Id | Func Loc | Station | Model | Manuf | Mfc SNo | Age | Voltage | Cond | Demo | Econ | Perf | Util | Crit | Comp
> | > | "0/000000000090000273" | N-DS-CATLAKEMT -BR-52-1B | CAT LAKE MTS - FP107 - 115-25 | 270VCP-W25 | CH | 21080 | 0 | 24.9 | 1 | 1 | 1 | 1 | 1 | 1 | 1
> | > | "0/000000000001143604" | N-DS-LACAVNTHDS-BR-BY | LA CAVE NORTH DS - FZ19-22-13.8 | KSO | CGE | R58172 | 51 | 22 | 1 | 85 | 1 | 1 | 0 | 1 | 22
> | > | "0/000000000001143593" | N-DS-MARATHONDS-BR-F2 | MARATHON DS - P2735-115-25 | KSO | CGE | 34287 | 71 | 24.9 | 1 | 100 | 1 | 1 | 1 | 18 | 29
> | "Breaker: Oil_4.16 kV" | 6 | 1 | 100 | 1 | 1 | 0 | 30 | 32
> | > | Asset Id | Func Loc | Station | Model | Manuf | Mfc SNo | Age | Voltage | Cond | Demo | Econ | Perf | Util | Crit | Comp
> | > | "0/000000000001944958" | N-DS-THORLDALDS-BR-F1 | THOROLD ALLANPORT DS - NC189-27.6-4.16 | # | WESTINGHOUSE | 697888 | 63 | 4.16 | 1 | 100 | 1 | 1 | 0 | 9 | 27
> | > | "0/000000000001944959" | N-DS-THORLDALDS-BR-F2 | THOROLD ALLANPORT DS - NC189-27.6-4.16 | # | WESTINGHOUSE | 697889 | 63 | 4.16 | 1 | 100 | 1 | 1 | 0 | 11 | 28
> | > | "0/000000000001944960" | N-DS-THORLDALDS-BR-F3 | THOROLD ALLANPORT DS - NC189-27.6-4.16 | # | WESTINGHOUSE | 697892 | 63 | 4.16 | 1 | 100 | 1 | 1 | 0 | 1 | 26
> | > | "0/000000000001944962" | N-DS-THORLDFRDS-BR-F1 | THOROLD FRONT DS - NC192-13.8-4.16 | # | WESTINGHOUSE | # | 63 | 4.16 | 1 | 100 | 1 | 1 | 0 | 80 | 42
> | > | "0/000000000001944951" | N-DS-THORLDFRDS-BR-F2 | THOROLD FRONT DS - NC192-13.8-4.16 | # | WESTINGHOUSE | # | 63 | 4.16 | 1 | 100 | 1 | 1 | 0 | 78 | 41
> | > | "0/000000000001944952" | N-DS-THORLDFRDS-BR-F3 | THOROLD FRONT DS - NC192-13.8-4.16 | # | WESTINGHOUSE | # | 63 | 4.16 | 1 | 100 | 1 | 1 | 0 | 1 | 26
Bus | 1318 | 0 | 0 | 0 | 0 | 0 | 30 | 0
Fuse | 1908 | 0 | 0 | 0 | 0 | 0 | 0 | 0
Instrument Transformer | 2251 | 0 | 0 | 0 | 0 | 0 | 30 | 0
MUS | 788 | 35 | 1 | 6 | 0 | 0 | 33 | 26
Recloser | 2375 | 54 | 75 | 22 | 26 | 22 | 20 | 50
Site | 2172 | 33 | 39 | 1 | 0 | 0 | 32 | 34
Surge Arrestor | 2680 | 0 | 0 | 0 | 0 | 0 | 31 | 0
Switch | 2719 | 0 | 0 | 0 | 0 | 0 | 30 | 0
Transformer | 2624 | 19 | 58 | 20 | 24 | 25 | 29 | 30

## 2017 BR (Raw) (hidden)
Asset Type | Asset Count | Cond | Demo | Econ | Perf | Util | Crit | Comp
Breaker | 152 | 2 | 76 | 7 | 10 | 1 | 19 | 24
> | Asset Class | Asset Count | Cond | Demo | Econ | Perf | Util | Crit | Comp
> | "Breaker: Air Blast_4.16 kV" | 5 | 1 | 100 | 1 | 1 | 1 | 28 | 31
> | > | Asset Id | Func Loc | Station | Model | Manuf | Mfc SNo | Age | Voltage | Cond | Demo | Econ | Perf | Util | Crit | Comp
> | > | "0/000000000001944948" | N-DS-THORLDCLDS-BR-F1 | THOROLD CLEVELAND DS - NC190-13.8-4.16 | 3 | ITE | 80046-A-6-5C | 49 | 4.16 | 1 | 100 | 1 | 1 | 0 | 30 | 32
> | > | "0/000000000001944949" | N-DS-THORLDCLDS-BR-F2 | THOROLD CLEVELAND DS - NC190-13.8-4.16 | 3 | ITE | 80046-A-2-5C | 49 | 4.16 | 1 | 100 | 1 | 1 | 0 | 30 | 32
> | > | "0/000000000001944953" | N-DS-THORLDORDS-BR-F1 | THOROLD ORMOND DS - NC193-13.8-4.16 | # | ITE | HK-3216 | 64 | 4.16 | 1 | 100 | 1 | 1 | 1 | 29 | 31
> | > | "0/000000000001944954" | N-DS-THORLDORDS-BR-F2 | THOROLD ORMOND DS - NC193-13.8-4.16 | # | ITE | HK-3214 | 64 | 4.16 | 1 | 100 | 1 | 1 | 1 | 41 | 34
> | > | "0/000000000001944955" | N-DS-THORLDORDS-BR-F3 | THOROLD ORMOND DS - NC193-13.8-4.16 | # | ITE | HK-3211 | 64 | 4.16 | 1 | 100 | 1 | 1 | 1 | 10 | 28
> | "Breaker: Metal Clad Air Magnetic_4.16 kV" | 97 | 2 | 82 | 6 | 9 | 1 | 21 | 26
> | > | Asset Id | Func Loc | Station | Model | Manuf | Mfc SNo | Age | Voltage | Cond | Demo | Econ | Perf | Util | Crit | Comp
> | > | "0/000000000001368419" | N-DS-BRCKVGEODS-BR-F71 | BROCKVIL GEORGE DS - M301-44-4.16 | # | PIONEER | 6109-2 | 38 | 4.16 | 1 | 90 | 1 | 1 | 1 | 27 | 28
> | > | "0/000000000001145686" | N-DS-BRCKVGEODS-BR-F72 | BROCKVIL GEORGE DS - M301-44-4.16 | # | PIONEER | 6109-3 | 38 | 4.16 | 1 | 90 | 1 | 1 | 1 | 36 | 30
> | > | "0/000000000001145674" | N-DS-BRCKVGEODS-BR-F73 | BROCKVIL GEORGE DS - M301-44-4.16 | # | PIONEER | 6109-4 | 38 | 4.16 | 1 | 90 | 1 | 1 | 1 | 34 | 30
> | > | "0/000000000001145663" | N-DS-BRCKVGEODS-BR-F74 | BROCKVIL GEORGE DS - M301-44-4.16 | # | PIONEER | 6109-5 | 38 | 4.16 | 1 | 90 | 1 | 1 | 1 | 30 | 29
> | > | "0/000000000001144243" | N-DS-CAMPBALMDS-BR-F1 | CAMPBELFD ALMA DS - NC209-44-4.16 | A2M-4.16-150 | CGE | 59617 | 57 | 4.16 | 1 | 100 | 1 | 1 | 0 | 25 | 31
> | > | "0/000000000001144255" | N-DS-CAMPBALMDS-BR-F2 | CAMPBELFD ALMA DS - NC209-44-4.16 | A2M-4.16-150 | CGE | 59538 | 57 | 4.16 | 1 | 100 | 1 | 1 | 0 | 16 | 29
> | > | "0/000000000001144187" | N-DS-CAMPBFRODS-BR-F1 | CAMPBELFD FRONT N DS - NC210-44-4.16 | # | PIONEER | J97.033 | 20 | 4.16 | 1 | 1 | 1 | 1 | 1 | 29 | 7
> | > | "0/000000000001145251" | N-DS-CAMPBFRODS-BR-F2 | CAMPBELFD FRONT N DS - NC210-44-4.16 | # | PIONEER | J97.033 F2 | 20 | 4.16 | 1 | 1 | 1 | 1 | 1 | 18 | 4
> | > | "0/000000000001243412" | N-DS-CAMPBFRODS-BR-MAIN | CAMPBELFD FRONT N DS - NC210-44-4.16 | # | PIONEER | J97.033 MAIN | 20 | 4.16 | 1 | 1 | 1 | 1 | 1 | 1 | 1
> | > | "0/000000000001144272" | N-DS-CAMPBKNGDS-BR-F1 | CAMPBELFD KING DS - NC208-44-4.16 | A2M-4.16-150 | CGE | 53118 | 58 | 4.16 | 1 | 100 | 1 | 1 | 1 | 24 | 30
> | > | "0/000000000001144292" | N-DS-CAMPBKNGDS-BR-F2 | CAMPBELFD KING DS - NC208-44-4.16 | A2M-4.16-150 | CGE | 53119 | 58 | 4.16 | 1 | 100 | 1 | 1 | 1 | 28 | 31
> | > | "0/000000000001145769" | N-DS-CAMPBKNGDS-BR-MAIN BRKR | CAMPBELFD KING DS - NC208-44-4.16 | A2M-4.16-150 | CGE | 53120 | 58 | 4.16 | 1 | 100 | 1 | 1 | 1 | 1 | 26
> | > | "0/000000000001143757" | N-DS-GOODFISHDS-BR-F10 | GOODFISH DS - FA1641-44-4.16 | 5HK | ITE | 82991-A-1-5B | 48 | 4.16 | 1 | 100 | 1 | 1 | 1 | 59 | 37
> | > | "0/000000000001143729" | N-DS-GOODFISHDS-BR-F8 | GOODFISH DS - FA1641-44-4.16 | 5HK | ITE | 82991-A-3-5B | 48 | 4.16 | 1 | 100 | 1 | 1 | 1 | 37 | 33
> | > | "0/000000000001143744" | N-DS-GOODFISHDS-BR-F9 | GOODFISH DS - FA1641-44-4.16 | 5HK | ITE | 82991-A-5B | 48 | 4.16 | 1 | 100 | 1 | 1 | 1 | 10 | 28
> | > | "0/000000000001143667" | N-DS-KIRKDLK1DS-BR-F1 | KIRKLAND LAKE DS #1 - FA1638-44-4.16 | 5HK | ITE | 54018-A-2-8D | 29 | 4.16 | 1 | 45 | 1 | 1 | 1 | 28 | 17
> | > | "0/000000000001143681" | N-DS-KIRKDLK1DS-BR-F2 | KIRKLAND LAKE DS #1 - FA1638-44-4.16 | 5HK | ITE | 54018-A-3-8D | 29 | 4.16 | 1 | 45 | 1 | 1 | 1 | 34 | 19
> | > | "0/000000000001143698" | N-DS-KIRKDLK1DS-BR-F3 | KIRKLAND LAKE DS #1 - FA1638-44-4.16 | 5HK | ITE | 54018-A-1-8D | 29 | 4.16 | 1 | 45 | 1 | 1 | 1 | 33 | 18
> | > | "0/000000000001143710" | N-DS-KIRKDLK1DS-BR-F4 | KIRKLAND LAKE DS #1 - FA1638-44-4.16 | 5HK | ITE | 54018-A-4-8D | 29 | 4.16 | 1 | 45 | 1 | 1 | 0 | 1 | 12
> | > | "0/000000000001144016" | N-DS-LINDSCOLDS-BR-F40 | LINDSAY COLBORNE DS - NC217-44-4.16 | A2M-4.16-150 | CGE | 59764 | 49 | 4.16 | 1 | 100 | 1 | 1 | 1 | 12 | 28
> | > | "0/000000000001144031" | N-DS-LINDSCOLDS-BR-F41 | LINDSAY COLBORNE DS - NC217-44-4.16 | A2M-4.16-150 | CGE | 59765 | 49 | 4.16 | 1 | 100 | 1 | 1 | 1 | 15 | 29
> | > | "0/000000000001144044" | N-DS-LINDSCOLDS-BR-F42 | LINDSAY COLBORNE DS - NC217-44-4.16 | A2M-4.16-150 8C | CGE | 70663 | 46 | 4.16 | 1 | 100 | 1 | 1 | 1 | 37 | 33
> | > | "0/000000000001144066" | N-DS-LINDSCOLDS-BR-F43 | LINDSAY COLBORNE DS - NC217-44-4.16 | A2M-4.16-150 8C | CGE | 70664 | 46 | 4.16 | 1 | 100 | 1 | 1 | 1 | 25 | 31
> | > | "0/000000000001245622" | N-DS-NAPANMILDS-BR-F4 | NAPANEE MILL DS - QB4301A-44-4.16 | # | EE | # | 51 | 4.16 | 1 | 100 | 1 | 1 | 0 | 47 | 35
> | > | "0/000000000001245623" | N-DS-NAPANMILDS-BR-F5 | NAPANEE MILL DS - QB4301A-44-4.16 | # | EE | # | 51 | 4.16 | 1 | 100 | 1 | 1 | 0 | 31 | 32
> | > | "0/000000000001245624" | N-DS-NAPANMILDS-BR-F6 | NAPANEE MILL DS - QB4301A-44-4.16 | # | EE | # | 51 | 4.16 | 1 | 100 | 1 | 1 | 0 | 22 | 30
> | > | "0/000000000001145624" | N-DS-OWENS12EDS-BR-BY | OWEN SND 12 ST E DS - NC199-44-4.16 | DST2-5-250 | PIONEER | 5210-6 | 41 | 4.16 | 1 | 100 | 1 | 1 | 1 | 1 | 26
> | > | "0/000000000001144446" | N-DS-OWENS12EDS-BR-F1 | OWEN SND 12 ST E DS - NC199-44-4.16 | DST2-5-250 | PIONEER | 5210-1 | 41 | 4.16 | 1 | 100 | 1 | 1 | 1 | 15 | 29
> | > | "0/000000000001144458" | N-DS-OWENS12EDS-BR-F2 | OWEN SND 12 ST E DS - NC199-44-4.16 | DST2-5-250 | PIONEER | 5210-2 | 41 | 4.16 | 1 | 100 | 1 | 1 | 1 | 19 | 29
> | > | "0/000000000001144469" | N-DS-OWENS12EDS-BR-F3 | OWEN SND 12 ST E DS - NC199-44-4.16 | DST2-5-250 | PIONEER | 5210-4 | 41 | 4.16 | 1 | 100 | 1 | 1 | 1 | 44 | 34
> | > | "0/000000000001144489" | N-DS-OWENS12EDS-BR-F4 | OWEN SND 12 ST E DS - NC199-44-4.16 | DST2-5-250 | PIONEER | 5210-5 | 41 | 4.16 | 1 | 100 | 1 | 1 | 1 | 16 | 29
> | > | "0/000000000001144498" | N-DS-OWENS12EDS-BR-F5 | OWEN SND 12 ST E DS - NC199-44-4.16 | DST2-5-250 | PIONEER | 5210-7 | 41 | 4.16 | 1 | 100 | 1 | 1 | 1 | 18 | 29
> | > | "0/000000000001144508" | N-DS-OWENS12EDS-BR-F6 | OWEN SND 12 ST E DS - NC199-44-4.16 | DST2-5-250 | PIONEER | 5210-8 | 41 | 4.16 | 1 | 100 | 1 | 1 | 1 | 28 | 31
> | > | "0/000000000001144524" | N-DS-OWENS12EDS-BR-F7 | OWEN SND 12 ST E DS - NC199-44-4.16 | DST2-5-250 | PIONEER | 5210-10 | 41 | 4.16 | 1 | 100 | 1 | 1 | 1 | 13 | 28
> | > | "0/000000000001143771" | N-DS-OWENS12EDS-BR-F8 | OWEN SND 12 ST E DS - NC199-44-4.16 | DST2-5-250 | PIONEER | 5210-11 | 41 | 4.16 | 1 | 100 | 1 | 1 | 1 | 27 | 31
> | > | "0/000000000001145611" | N-DS-OWENS12EDS-BR-T1B | OWEN SND 12 ST E DS - NC199-44-4.16 | DST2-5-250 | PIONEER | 5210-3 | 41 | 4.16 | 1 | 100 | 1 | 1 | 1 | 1 | 26
> | > | "0/000000000001145589" | N-DS-OWENS12EDS-BR-T2Y | OWEN SND 12 ST E DS - NC199-44-4.16 | DST2-5-250 | PIONEER | 5210-9 | 41 | 4.16 | 1 | 100 | 1 | 1 | 1 | 1 | 26
> | > | "0/000000000001144683" | N-DS-OWENS12WDS-BR-F1 | OWEN SND 12 ST W DS - NC200-44-4.16 | 5HK | BBC | 521-3364-01 | 53 | 4.16 | 1 | 100 | 1 | 1 | 0 | 27 | 31
> | > | "0/000000000001144700" | N-DS-OWENS12WDS-BR-F2 | OWEN SND 12 ST W DS - NC200-44-4.16 | 5HK | BBC | 521-3364-02 | 53 | 4.16 | 1 | 100 | 1 | 1 | 0 | 19 | 29
> | > | "0/000000000001144714" | N-DS-OWENS12WDS-BR-F3 | OWEN SND 12 ST W DS - NC200-44-4.16 | 5HK | BBC | 521-3364-03 | 53 | 4.16 | 1 | 100 | 1 | 1 | 0 | 23 | 30
> | > | "0/000000000001144731" | N-DS-OWENS12WDS-BR-F4 | OWEN SND 12 ST W DS - NC200-44-4.16 | 5HK | BBC | 521-3364-05 | 53 | 4.16 | 1 | 100 | 1 | 1 | 0 | 40 | 34
> | > | "0/000000000001144569" | N-DS-OWENS12WDS-BR-F5 | OWEN SND 12 ST W DS - NC200-44-4.16 | 5HK | BBC | 521-3364-04 | 53 | 4.16 | 1 | 100 | 1 | 1 | 0 | 20 | 30
> | > | "0/000000000001143783" | N-DS-OWENS24WDS-BR-F1 | OWEN SND 24 ST W DS - NC204-44-4.16 | DST2-5-250 | PIONEER | 53795-2 | 44 | 4.16 | 1 | 100 | 1 | 1 | 1 | 11 | 28
> | > | "0/000000000001143794" | N-DS-OWENS24WDS-BR-F2 | OWEN SND 24 ST W DS - NC204-44-4.16 | DST2-5-250 | PIONEER | 53795-3 | 44 | 4.16 | 1 | 100 | 1 | 1 | 1 | 41 | 34
> | > | "0/000000000001143806" | N-DS-OWENS24WDS-BR-F3 | OWEN SND 24 ST W DS - NC204-44-4.16 | DST2-5-250 | PIONEER | 53795-4 | 44 | 4.16 | 1 | 100 | 1 | 1 | 1 | 45 | 35
> | > | "0/000000000001144851" | N-DS-OWENSD2EDS-BR-F1 | OWEN SND 2 AVE E DS - NC203-44-4.16 | 5HK | ITE | 54314-A-2-108 | 50 | 4.16 | 1 | 100 | 1 | 1 | 1 | 25 | 31
> | > | "0/000000000001144538" | N-DS-OWENSD2EDS-BR-F2 | OWEN SND 2 AVE E DS - NC203-44-4.16 | 5HK | ITE | 54314-A-3-108 | 50 | 4.16 | 1 | 100 | 1 | 1 | 1 | 11 | 28
> | > | "0/000000000001144550" | N-DS-OWENSD2EDS-BR-F3 | OWEN SND 2 AVE E DS - NC203-44-4.16 | 5HK | ITE | 54314-A-4-108 | 50 | 4.16 | 1 | 100 | 1 | 1 | 1 | 35 | 33
> | > | "0/000000000001144561" | N-DS-OWENSD2EDS-BR-F4 | OWEN SND 2 AVE E DS - NC203-44-4.16 | 5HK | ITE | 54314-A-1-108 | 50 | 4.16 | 1 | 100 | 1 | 1 | 1 | 40 | 34
> | > | "0/000000000001145165" | N-DS-OWENSD6EDS-BR-F1 | OWEN SND 6 ST E DS - NC202-44-4.16 | 5HK | ITE | HK-1654 | 55 | 4.16 | 1 | 100 | 1 | 1 | 0 | 16 | 29
> | > | "0/000000000001145181" | N-DS-OWENSD6EDS-BR-F2 | OWEN SND 6 ST E DS - NC202-44-4.16 | 5HK | ITE | HK-1653 | 55 | 4.16 | 1 | 100 | 1 | 1 | 0 | 31 | 32
> | > | "0/000000000001145194" | N-DS-OWENSD6EDS-BR-F3 | OWEN SND 6 ST E DS - NC202-44-4.16 | 5HK | ITE | 89943-B-2-6B | 46 | 4.16 | 1 | 100 | 1 | 1 | 0 | 35 | 33
> | > | "0/000000000001145206" | N-DS-OWENSD6EDS-BR-F4 | OWEN SND 6 ST E DS - NC202-44-4.16 | 5HK | ITE | 89943-B-1-6B | 46 | 4.16 | 1 | 100 | 1 | 1 | 0 | 32 | 32
> | > | "0/000000000001145540" | N-DS-OWENSD6EDS-BR-T1B | OWEN SND 6 ST E DS - NC202-44-4.16 | 5HK | ITE | 89741-A-1-5C | 46 | 4.16 | 1 | 100 | 1 | 1 | 0 | 1 | 26
> | > | "0/000000000001145517" | N-DS-OWENSD6EDS-BR-T2B | OWEN SND 6 ST E DS - NC202-44-4.16 | 5HK | ITE | 89943-A-1-6B | 46 | 4.16 | 1 | 100 | 1 | 1 | 0 | 1 | 26
> | > | "0/000000000001144765" | N-DS-PERTNRTHDS-BR-F1 | PERTH NORTH DS - QH201C-44-4.16 | 5HK | ITE | 531-3164-33 | 49 | 4.16 | 17 | 100 | 1 | 1 | 1 | 30 | 40
> | > | "0/000000000001144776" | N-DS-PERTNRTHDS-BR-F2 | PERTH NORTH DS - QH201C-44-4.16 | 5HK | ITE | 531-3164-14 | 49 | 4.16 | 17 | 100 | 1 | 1 | 1 | 22 | 39
> | > | "0/000000000001144795" | N-DS-PERTNRTHDS-BR-F3 | PERTH NORTH DS - QH201C-44-4.16 | 5HK | ITE | 531-3164-21 | 49 | 4.16 | 17 | 100 | 1 | 1 | 1 | 14 | 37
> | > | "0/000000000001144830" | N-DS-PERTNRTHDS-BR-F4 | PERTH NORTH DS - QH201C-44-4.16 | 5HK | ITE | 531-3164-11 | 49 | 4.16 | 17 | 100 | 1 | 1 | 1 | 14 | 37
> | > | "0/000000000001144743" | N-DS-PERTNRTHDS-BR-F5 | PERTH NORTH DS - QH201C-44-4.16 | 5HK | ITE | 531-3164-20 | 49 | 4.16 | 17 | 100 | 1 | 1 | 1 | 16 | 38
> | > | "0/000000000001144208" | N-DS-PERTSUNSDS-BR-F1 | PERTH SUNSET DS - QH201K-44-4.16 | AE | MCGRAW EDISON | 1330 | 16 | 4.16 | 1 | 1 | 1 | 1 | 0 | 11 | 3
> | > | "0/000000000001243415" | N-DS-PERTSUNSDS-BR-F2 | PERTH SUNSET DS - QH201K-44-4.16 | AE | MCGRAW EDISON | 1331 | 0 | 4.16 | 1 | 1 | 1 | 1 | 0 | 32 | 7
> | > | "0/000000000001144221" | N-DS-PERTSUNSDS-BR-F3 | PERTH SUNSET DS - QH201K-44-4.16 | AE | MCGRAW EDISON | 1329 | 16 | 4.16 | 1 | 1 | 1 | 1 | 0 | 26 | 6
> | > | "0/000000000001144232" | N-DS-PERTSUNSDS-BR-F4 | PERTH SUNSET DS - QH201K-44-4.16 | AE | MCGRAW EDISON | 1332 | 16 | 4.16 | 1 | 1 | 1 | 1 | 0 | 25 | 6
> | > | "0/000000000001143621" | N-DS-PICTDISRDS-BR-F5 | PICTON DISRAELI DS - QB4601A-44-4.16 | MA-250C | ALLIS CHALMERS | 2-0246-2 | 50 | 4.16 | 1 | 100 | 16 | 1 | 1 | 22 | 30
> | > | "0/000000000001143633" | N-DS-PICTDISRDS-BR-F6 | PICTON DISRAELI DS - QB4601A-44-4.16 | MA-250C | ALLIS CHALMERS | 2-0926-1 | 50 | 4.16 | 1 | 100 | 1 | 1 | 1 | 28 | 31
> | > | "0/000000000001143655" | N-DS-PICTDISRDS-BR-F7 | PICTON DISRAELI DS - QB4601A-44-4.16 | MA-250C | ALLIS CHALMERS | H-76659A-1 | 50 | 4.16 | 1 | 100 | 1 | 1 | 1 | 41 | 34
> | > | "0/000000000003100945" | N-DS-SMEVRGRNDS-BR-F1 | SIMCOE EVERGREEN DS - NP5-27.6 | AE | MCGRAW EDISON | # | 47 | 4.16 | 1 | 100 | 1 | 100 | 1 | 10 | 28
> | > | "0/000000000003100946" | N-DS-SMEVRGRNDS-BR-F2 | SIMCOE EVERGREEN DS - NP5-27.6 | AE | MCGRAW EDISON | # | 47 | 4.16 | 1 | 100 | 1 | 1 | 1 | 10 | 28
> | > | "0/000000000003100947" | N-DS-SMEVRGRNDS-BR-F3 | SIMCOE EVERGREEN DS - NP5-27.6 | AE | MCGRAW EDISON | # | 47 | 4.16 | 1 | 100 | 1 | 1 | 1 | 10 | 28
> | > | "0/000000000003100948" | N-DS-SMEVRGRNDS-BR-F4 | SIMCOE EVERGREEN DS - NP5-27.6 | AE | MCGRAW EDISON | # | 47 | 4.16 | 1 | 100 | 1 | 1 | 1 | 10 | 28
> | > | "0/000000000001144399" | N-DS-SMIFLORNDS-BR-F1 | SMITHS FLS LORNE DS - QH301L-44-4.16 | 5HK | ITE | HK-6811 | 52 | 4.16 | 1 | 100 | 1 | 1 | 1 | 27 | 31
> | > | "0/000000000001144421" | N-DS-SMIFLORNDS-BR-F2 | SMITHS FLS LORNE DS - QH301L-44-4.16 | 5HK | ITE | HK-6810 | 52 | 4.16 | 1 | 100 | 75 | 51 | 1 | 39 | 33
> | > | "0/000000000001144433" | N-DS-SMIFLORNDS-BR-F3 | SMITHS FLS LORNE DS - QH301L-44-4.16 | 5HK | ITE | HK-6812 | 52 | 4.16 | 1 | 100 | 75 | 51 | 1 | 12 | 28
> | > | "0/000000000001144912" | N-DS-TRENTDIXDS-BR-F1 | TRENTON DIXON DS - 00557-44-4.16 | # | EE | 30N19847-1 | 56 | 4.16 | 1 | 100 | 100 | 100 | 0 | 26 | 31
> | > | "0/000000000001144307" | N-DS-TRENTDIXDS-BR-F2 | TRENTON DIXON DS - 00557-44-4.16 | # | EE | # | 56 | 4.16 | 1 | 100 | 100 | 100 | 0 | 52 | 36
> | > | "0/000000000001144316" | N-DS-TRENTDIXDS-BR-F3 | TRENTON DIXON DS - 00557-44-4.16 | # | EE | # | 56 | 4.16 | 1 | 100 | 1 | 1 | 0 | 36 | 33
> | > | "0/000000000001144334" | N-DS-TRENTDIXDS-BR-F4 | TRENTON DIXON DS - 00557-44-4.16 | # | EE | # | 56 | 4.16 | 1 | 100 | 1 | 1 | 0 | 22 | 30
> | > | "0/000000000001144924" | N-DS-TRENTDUFDS-BR-F1 | TRENTON DUFFERIN DS - 00556-44-4.16 | SMG | SIEMENS | R-60194A-4 | 18 | 4.16 | 1 | 1 | 1 | 1 | 1 | 20 | 5
> | > | "0/000000000001145265" | N-DS-TRENTDUFDS-BR-F2 | TRENTON DUFFERIN DS - 00556-44-4.16 | SMG | SIEMENS | R-60194A-1 | 18 | 4.16 | 1 | 1 | 1 | 1 | 1 | 30 | 7
> | > | "0/000000000001145283" | N-DS-TRENTDUFDS-BR-F3 | TRENTON DUFFERIN DS - 00556-44-4.16 | SMG | SIEMENS | R-60194A-2 | 18 | 4.16 | 1 | 1 | 1 | 1 | 1 | 13 | 3
> | > | "0/000000000001144940" | N-DS-TRENTDUFDS-BR-F4 | TRENTON DUFFERIN DS - 00556-44-4.16 | SMG | SIEMENS | R-60194A-3 | 18 | 4.16 | 1 | 1 | 1 | 1 | 1 | 12 | 3
> | > | "0/000000000001144863" | N-DS-TRENTMCNDS-BR-F1 | TRENTON MCNICHOL DS - 00558-44-4.16 | AE | MCGRAW EDISON | 1275 | 16 | 4.16 | 50 | 1 | 100 | 100 | 0 | 30 | 34
> | > | "0/000000000001144875" | N-DS-TRENTMCNDS-BR-F2 | TRENTON MCNICHOL DS - 00558-44-4.16 | AE | MCGRAW EDISON | 1272 | 16 | 4.16 | 1 | 1 | 1 | 1 | 0 | 43 | 9
> | > | "0/000000000001144888" | N-DS-TRENTMCNDS-BR-F3 | TRENTON MCNICHOL DS - 00558-44-4.16 | AE | MCGRAW EDISON | 1273 | 16 | 4.16 | 1 | 1 | 1 | 1 | 0 | 16 | 4
> | > | "0/000000000001144901" | N-DS-TRENTMCNDS-BR-F4 | TRENTON MCNICHOL DS - 00558-44-4.16 | AE | MCGRAW EDISON | 1274 | 16 | 4.16 | 1 | 1 | 1 | 1 | 0 | 19 | 5
> | > | "0/000000000003157966" | N-DS-WDBURTCHDS-BR-F617 | WDSTCK BURTCH DS - NC397-27.6 | AM4.16-150BH | GENERAL ELECTRIC | # | 46 | 4.16 | 1 | 100 | 1 | 1 | 1 | 1 | 26
> | > | "0/000000000003157967" | N-DS-WDBURTCHDS-BR-F618 | WDSTCK BURTCH DS - NC397-27.6 | AM4.16-150BH | GENERAL ELECTRIC | 70798 | 46 | 4.16 | 1 | 100 | 1 | 1 | 1 | 1 | 26
> | > | "0/000000000003157968" | N-DS-WDBURTCHDS-BR-F632 | WDSTCK BURTCH DS - NC397-27.6 | AM4.16-150BH | GENERAL ELECTRIC | # | 46 | 4.16 | 1 | 100 | 1 | 1 | 1 | 1 | 26
> | > | "0/000000000003157969" | N-DS-WDBURTCHDS-BR-F633 | WDSTCK BURTCH DS - NC397-27.6 | AM4.16-150BH | GENERAL ELECTRIC | # | 46 | 4.16 | 1 | 100 | 1 | 1 | 1 | 1 | 26
> | > | "0/000000000003157971" | N-DS-WDDVSHIRDS-BR-F925 | WDSTCK DEVONSHIRE DS - NC398-27.6 | MA-150B | ALLIS CHALMERS | 2-0987-3 | 49 | 4.16 | 1 | 100 | 1 | 1 | 1 | 1 | 26
> | > | "0/000000000003157970" | N-DS-WDDVSHIRDS-BR-F926 | WDSTCK DEVONSHIRE DS - NC398-27.6 | MA-150B | ALLIS CHALMERS | 2-0987-4 | 49 | 4.16 | 1 | 100 | 1 | 1 | 1 | 1 | 26
> | > | "0/000000000003157972" | N-DS-WDDVSHIRDS-BR-F930 | WDSTCK DEVONSHIRE DS - NC398-27.6 | MA-150B | ALLIS CHALMERS | 2-0987-2 | 49 | 4.16 | 1 | 100 | 1 | 1 | 1 | 1 | 26
> | > | "0/000000000003157973" | N-DS-WDDVSHIRDS-BR-F931 | WDSTCK DEVONSHIRE DS - NC398-27.6 | MA-150B | ALLIS CHALMERS | 2-0987-1 | 49 | 4.16 | 1 | 100 | 1 | 1 | 1 | 1 | 26
> | > | "0/000000000003157974" | N-DS-WDSPRBNKDS-BR-F1343 | WDSTCK SPRINGBANK DS - NC400-27.6 | 3 | ITE | 82696-A-3-5C | 48 | 4.16 | 1 | 100 | 1 | 100 | 1 | 1 | 26
> | > | "0/000000000003157975" | N-DS-WDSPRBNKDS-BR-F1344 | WDSTCK SPRINGBANK DS - NC400-27.6 | 3 | ITE | 82696-A-2-5C | 48 | 4.16 | 1 | 100 | 1 | 100 | 1 | 1 | 26
> | > | "0/000000000003157976" | N-DS-WDSPRBNKDS-BR-F1345 | WDSTCK SPRINGBANK DS - NC400-27.6 | 3 | ITE | 82696-A-1-5C | 48 | 4.16 | 1 | 100 | 1 | 100 | 1 | 1 | 26
> | "Breaker: Metal Clad Air Magnetic_8.32 kV" | 2 | 1 | 90 | 1 | 1 | 0 | 24 | 28
> | > | Asset Id | Func Loc | Station | Model | Manuf | Mfc SNo | Age | Voltage | Cond | Demo | Econ | Perf | Util | Crit | Comp
> | > | "0/000000000001254056" | N-DS-BOLTHARDDS-BR-M1 | BOLTON HARDWICK DS - 00596-44-8.32 | FB4 | MERLIN GERIN | # | 38 | 8.32 | 1 | 90 | 1 | 1 | 0 | 16 | 26
> | > | "0/000000000001254057" | N-DS-BOLTHARDDS-BR-M2 | BOLTON HARDWICK DS - 00596-44-8.32 | FB4 | MERLIN GERIN | # | 38 | 8.32 | 1 | 90 | 1 | 1 | 0 | 31 | 29
> | "Breaker: Metal Clad Oil_13.8 kV" | 1 | 1 | 100 | 1 | 1 | 1 | 1 | 26
> | > | Asset Id | Func Loc | Station | Model | Manuf | Mfc SNo | Age | Voltage | Cond | Demo | Econ | Perf | Util | Crit | Comp
> | > | "0/000000000001143819" | N-DS-LACAVSTHDS-BR-T1Y | LA CAVE SOUTH DS - FZ42-25-13.8 | # | MOLONEY ELECTRIC INC | 7667F2 | 68 | 13.8 | 1 | 100 | 1 | 1 | 1 | 1 | 26
> | "Breaker: Metal Clad Oil_4.16 kV" | 18 | 1 | 90 | 5 | 9 | 1 | 21 | 27
> | > | Asset Id | Func Loc | Station | Model | Manuf | Mfc SNo | Age | Voltage | Cond | Demo | Econ | Perf | Util | Crit | Comp
> | > | "0/000000000001143864" | N-DS-BRCKVPRKDS-BR-BY | BROCKVIL PARK DS - B301-44-4.16 | IFS | EE | 131969 | 68 | 4.16 | 1 | 100 | 1 | 1 | 0 | 1 | 26
> | > | "0/000000000001145097" | N-DS-BRCKVPRKDS-BR-F21 | BROCKVIL PARK DS - B301-44-4.16 | IFS | EE | 189015 | 68 | 4.16 | 1 | 100 | 1 | 1 | 0 | 22 | 30
> | > | "0/000000000001145106" | N-DS-BRCKVPRKDS-BR-F22 | BROCKVIL PARK DS - B301-44-4.16 | IFS | EE | 131972 | 68 | 4.16 | 1 | 100 | 1 | 1 | 0 | 25 | 31
> | > | "0/000000000001143840" | N-DS-BRCKVPRKDS-BR-F23 | BROCKVIL PARK DS - B301-44-4.16 | IFS | EE | 131973 | 68 | 4.16 | 1 | 100 | 1 | 1 | 0 | 16 | 29
> | > | "0/000000000001143897" | N-DS-BRCKVPRKDS-BR-F24 | BROCKVIL PARK DS - B301-44-4.16 | IFS | EE | 141673 | 68 | 4.16 | 1 | 100 | 1 | 1 | 0 | 42 | 34
> | > | "0/000000000001143852" | N-DS-BRCKVPRKDS-BR-T1B | BROCKVIL PARK DS - B301-44-4.16 | IFS | EE | 141671 | 68 | 4.16 | 1 | 100 | 1 | 1 | 0 | 1 | 26
> | > | "0/000000000001143877" | N-DS-BRCKVPRKDS-BR-T2B | BROCKVIL PARK DS - B301-44-4.16 | IFS | EE | 131779 | 68 | 4.16 | 1 | 100 | 1 | 1 | 0 | 1 | 26
> | > | "0/000000000001145646" | N-DS-PERTHALTDS-BR-F1 | PERTH HALTON DS - QH201E-44-4.16 | # | EE | # | 56 | 4.16 | 1 | 100 | 1 | 1 | 0 | 27 | 31
> | > | "0/000000000001243413" | N-DS-PERTHALTDS-BR-F2 | PERTH HALTON DS - QH201E-44-4.16 | # | EE | # | 56 | 4.16 | 1 | 100 | 75 | 51 | 0 | 18 | 29
> | > | "0/000000000001243414" | N-DS-PERTHALTDS-BR-F3 | PERTH HALTON DS - QH201E-44-4.16 | # | EE | # | 56 | 4.16 | 1 | 100 | 1 | 1 | 0 | 26 | 31
> | > | "0/000000000001144346" | N-DS-SMIFPRCYDS-BR-F1 | SMITHS FLS PERCY DS - QH301K-44-4.16 | M-106 | CGE | 33435 | 49 | 4.16 | 1 | 100 | 1 | 100 | 0 | 36 | 33
> | > | "0/000000000001144356" | N-DS-SMIFPRCYDS-BR-F2 | SMITHS FLS PERCY DS - QH301K-44-4.16 | M-106 | CGE | 33434 | 49 | 4.16 | 1 | 100 | 1 | 1 | 0 | 31 | 32
> | > | "0/000000000001144374" | N-DS-SMIFPRCYDS-BR-F3 | SMITHS FLS PERCY DS - QH301K-44-4.16 | M-106 | CGE | 33433 | 49 | 4.16 | 1 | 100 | 1 | 1 | 0 | 20 | 30
> | > | "0/000000000001144388" | N-DS-SMIFPRCYDS-BR-F4 | SMITHS FLS PERCY DS - QH301K-44-4.16 | A40 TYPE A2M | CGE | 59727 | 49 | 4.16 | 1 | 100 | 1 | 1 | 0 | 28 | 31
> | > | "0/000000000001944965" | N-DS-TRENTDUWDS-BR-F1 | TRENTON DUNDAS W DS - 00559-44-4.16 | D4X6 | ELECTRIC SWITCHGEAR LTD | 95781 | 42 | 4.16 | 1 | 53 | 1 | 1 | 1 | 25 | 19
> | > | "0/000000000001944964" | N-DS-TRENTDUWDS-BR-F2 | TRENTON DUNDAS W DS - 00559-44-4.16 | D4X6 | ELECTRIC SWITCHGEAR LTD | 95780 | 42 | 4.16 | 1 | 53 | 1 | 1 | 1 | 17 | 17
> | > | "0/000000000001944968" | N-DS-TRENTDUWDS-BR-F3 | TRENTON DUNDAS W DS - 00559-44-4.16 | D4X6 | ELECTRIC SWITCHGEAR LTD | 95778 | 42 | 4.16 | 1 | 53 | 1 | 1 | 0 | 17 | 17
> | > | "0/000000000001944966" | N-DS-TRENTDUWDS-BR-F4 | TRENTON DUNDAS W DS - 00559-44-4.16 | D4X6 | ELECTRIC SWITCHGEAR LTD | 95779 | 42 | 4.16 | 1 | 53 | 1 | 1 | 1 | 21 | 18
> | "Breaker: Metal Clad SF6_13.8 kV" | 7 | 1 | 30 | 13 | 8 | 1 | 10 | 10
> | > | Asset Id | Func Loc | Station | Model | Manuf | Mfc SNo | Age | Voltage | Cond | Demo | Econ | Perf | Util | Crit | Comp
> | > | "0/000000000001145570" | N-DS-OWENS16EDS-BR-BY | OWEN SND 16 AVE E DS - NC205-44-13.8 | ERM12 | ABB ASEA BROWN BOVERI INC | MB005909 | 26 | 13.8 | 1 | 30 | 1 | 1 | 1 | 1 | 8
> | > | "0/000000000001144620" | N-DS-OWENS16EDS-BR-F2 | OWEN SND 16 AVE E DS - NC205-44-13.8 | ERM12 | ABB ASEA BROWN BOVERI INC | MA057013 | 26 | 13.8 | 1 | 30 | 1 | 1 | 1 | 23 | 13
> | > | "0/000000000001144632" | N-DS-OWENS16EDS-BR-F3 | OWEN SND 16 AVE E DS - NC205-44-13.8 | ERM12 | ABB ASEA BROWN BOVERI INC | MA057014 | 26 | 13.8 | 1 | 30 | 86 | 51 | 1 | 14 | 11
> | > | "0/000000000001144647" | N-DS-OWENS16EDS-BR-F4 | OWEN SND 16 AVE E DS - NC205-44-13.8 | ERM12 | ABB ASEA BROWN BOVERI INC | MA057016 | 26 | 13.8 | 1 | 30 | 1 | 1 | 1 | 18 | 12
> | > | "0/000000000001144659" | N-DS-OWENS16EDS-BR-F5 | OWEN SND 16 AVE E DS - NC205-44-13.8 | ERM12 | ABB ASEA BROWN BOVERI INC | MA057012 | 26 | 13.8 | 1 | 30 | 1 | 1 | 1 | 13 | 11
> | > | "0/000000000001144671" | N-DS-OWENS16EDS-BR-T1B | OWEN SND 16 AVE E DS - NC205-44-13.8 | ERM12 | ABB ASEA BROWN BOVERI INC | MA057015 | 26 | 13.8 | 1 | 30 | 1 | 1 | 1 | 1 | 8
> | > | "0/000000000001145552" | N-DS-OWENS16EDS-BR-T2Y | OWEN SND 16 AVE E DS - NC205-44-13.8 | ERM12 | ABB ASEA BROWN BOVERI INC | MA057011 | 26 | 13.8 | 1 | 30 | 1 | 1 | 1 | 1 | 8
> | "Breaker: Metal Clad SF6_27.6 kV" | 9 | 1 | 1 | 23 | 23 | 1 | 1 | 1
> | > | Asset Id | Func Loc | Station | Model | Manuf | Mfc SNo | Age | Voltage | Cond | Demo | Econ | Perf | Util | Crit | Comp
> | > | "0/000000000003100940" | N-DS-BLOMSBRGDS-BR-JQ | BLOOMSBURG DS - NQ7000-115 | 8DA10 | SIEMENS | CV730560-170/006 | 14 | 27.6 | 1 | 1 | 1 | 1 | 1 | 1 | 1
> | > | "0/000000000003100937" | N-DS-BLOMSBRGDS-BR-M1 | BLOOMSBURG DS - NQ7000-115 | 8DA10 | SIEMENS | CV730560-000140/003 | 14 | 27.6 | 1 | 1 | 1 | 1 | 1 | 1 | 1
> | > | "0/000000000003100938" | N-DS-BLOMSBRGDS-BR-M2 | BLOOMSBURG DS - NQ7000-115 | 8DA10 | SIEMENS | CV730560-000150/004 | 14 | 27.6 | 1 | 1 | 1 | 1 | 1 | 1 | 1
> | > | "0/000000000003100939" | N-DS-BLOMSBRGDS-BR-M3 | BLOOMSBURG DS - NQ7000-115 | 8DA10 | SIEMENS | CV730560-000160/005 | 14 | 27.6 | 1 | 1 | 100 | 100 | 1 | 1 | 1
> | > | "0/000000000003100941" | N-DS-BLOMSBRGDS-BR-M4 | BLOOMSBURG DS - NQ7000-115 | 8DA10 | SIEMENS | CV778231-000040/001 | 8 | 27.6 | 1 | 1 | 1 | 1 | 1 | 1 | 1
> | > | "0/000000000003100942" | N-DS-BLOMSBRGDS-BR-M5 | BLOOMSBURG DS - NQ7000-115 | 8DA10 | SIEMENS | # | 8 | 27.6 | 1 | 1 | 1 | 1 | 1 | 1 | 1
> | > | "0/000000000003100943" | N-DS-BLOMSBRGDS-BR-M6 | BLOOMSBURG DS - NQ7000-115 | 8DA10 | SIEMENS | # | 8 | 27.6 | 1 | 1 | 1 | 1 | 1 | 1 | 1
> | > | "0/000000000003100936" | N-DS-BLOMSBRGDS-BR-T1J | BLOOMSBURG DS - NQ7000-115 | 8DA10 | SIEMENS | CV730560-000130/002 | 14 | 27.6 | 1 | 1 | 1 | 1 | 1 | 1 | 1
> | > | "0/000000000003100944" | N-DS-BLOMSBRGDS-BR-T2Q | BLOOMSBURG DS - NQ7000-115 | 8DA10 | SIEMENS | # | 8 | 27.6 | 1 | 1 | 100 | 100 | 1 | 1 | 1
> | "Breaker: Metal Clad Vacuum_4.16 kV" | 4 | 1 | 50 | 1 | 1 | 1 | 19 | 17
> | > | Asset Id | Func Loc | Station | Model | Manuf | Mfc SNo | Age | Voltage | Cond | Demo | Econ | Perf | Util | Crit | Comp
> | > | "0/000000000001145381" | N-DS-LINDSANGDS-BR-F80 | LINDSAY ANGELIN S DS - NC220-44-4.16 | VA 5012/12-2 | SACHENWERK | 440547 | 30 | 4.16 | 1 | 50 | 1 | 1 | 1 | 14 | 16
> | > | "0/000000000001145396" | N-DS-LINDSANGDS-BR-F81 | LINDSAY ANGELIN S DS - NC220-44-4.16 | VA 5012/12-2 | SACHENWERK | 440546 | 30 | 4.16 | 1 | 50 | 1 | 1 | 1 | 10 | 15
> | > | "0/000000000001145411" | N-DS-LINDSANGDS-BR-F82 | LINDSAY ANGELIN S DS - NC220-44-4.16 | VA 5012/12-2 | SACHENWERK | 440544 | 30 | 4.16 | 1 | 50 | 1 | 1 | 1 | 34 | 20
> | > | "0/000000000001145425" | N-DS-LINDSANGDS-BR-F83 | LINDSAY ANGELIN S DS - NC220-44-4.16 | VA 5012/12-2 | SACHENWERK | 440545 | 30 | 4.16 | 1 | 50 | 1 | 1 | 1 | 16 | 16
> | "Breaker: Oil_25 kV" | 3 | 7 | 63 | 34 | 67 | 0 | 12 | 22
> | > | Asset Id | Func Loc | Station | Model | Manuf | Mfc SNo | Age | Voltage | Cond | Demo | Econ | Perf | Util | Crit | Comp
> | > | "0/000000000090000273" | N-DS-CATLAKEMT -BR-52-1B | CAT LAKE MTS - FP107 - 115-25 | 270VCP-W25 | CH | 21080 | 0 | 24.9 | 1 | 1 | 100 | 100 | 0 | 1 | 1
> | > | "0/000000000001143604" | N-DS-LACAVNTHDS-BR-BY | LA CAVE NORTH DS - FZ19-22-13.8 | KSO | CGE | R58172 | 52 | 22 | 1 | 89 | 1 | 100 | 0 | 1 | 23
> | > | "0/000000000001143593" | N-DS-MARATHONDS-BR-F2 | MARATHON DS - P2735-115-25 | KSO | CGE | 34287 | 72 | 24.9 | 18 | 100 | 1 | 1 | 0 | 35 | 42
> | "Breaker: Oil_4.16 kV" | 6 | 1 | 100 | 1 | 1 | 0 | 19 | 29
> | > | Asset Id | Func Loc | Station | Model | Manuf | Mfc SNo | Age | Voltage | Cond | Demo | Econ | Perf | Util | Crit | Comp
> | > | "0/000000000001944958" | N-DS-THORLDALDS-BR-F1 | THOROLD ALLANPORT DS - NC189-27.6-4.16 | BK | WESTINGHOUSE | 697888 | 64 | 4.16 | 1 | 100 | 1 | 1 | 0 | 1 | 26
> | > | "0/000000000001944959" | N-DS-THORLDALDS-BR-F2 | THOROLD ALLANPORT DS - NC189-27.6-4.16 | BK | WESTINGHOUSE | 697889 | 64 | 4.16 | 1 | 100 | 1 | 1 | 0 | 16 | 29
> | > | "0/000000000001944960" | N-DS-THORLDALDS-BR-F3 | THOROLD ALLANPORT DS - NC189-27.6-4.16 | BK | WESTINGHOUSE | 697892 | 64 | 4.16 | 1 | 100 | 1 | 1 | 0 | 1 | 26
> | > | "0/000000000001944962" | N-DS-THORLDFRDS-BR-F1 | THOROLD FRONT DS - NC192-13.8-4.16 | # | WESTINGHOUSE | # | 64 | 4.16 | 1 | 100 | 1 | 1 | 0 | 48 | 35
> | > | "0/000000000001944951" | N-DS-THORLDFRDS-BR-F2 | THOROLD FRONT DS - NC192-13.8-4.16 | # | WESTINGHOUSE | # | 64 | 4.16 | 1 | 100 | 1 | 1 | 0 | 44 | 34
> | > | "0/000000000001944952" | N-DS-THORLDFRDS-BR-F3 | THOROLD FRONT DS - NC192-13.8-4.16 | # | WESTINGHOUSE | # | 64 | 4.16 | 1 | 100 | 1 | 1 | 0 | 1 | 26
Bus | 1313 | 0 | 0 | 0 | 0 | 0 | 38 | 0
Fuse | 1833 | 0 | 0 | 0 | 0 | 0 | 0 | 0
Instrument Transformer | 2246 | 0 | 0 | 0 | 0 | 0 | 39 | 0
MUS | 787 | 18 | 1 | 7 | 0 | 0 | 44 | 19
Protection and Control | 4 | 0 | 0 | 0 | 0 | 0 | 30 | 0
Recloser | 2397 | 44 | 67 | 22 | 28 | 1 | 29 | 46
Site | 2167 | 12 | 40 | 1 | 0 | 0 | 40 | 25
Surge Arrestor | 2782 | 0 | 0 | 0 | 0 | 0 | 39 | 0
Switch | 2734 | 0 | 0 | 0 | 0 | 0 | 36 | 0
Transformer | 2570 | 19 | 59 | 18 | 25 | 1 | 38 | 32

## 2016 Transformer AA Data
Transformer | Composite
Abbey DS - 37T1 - 44-8.32 | 11
Aberdeen DS - 66T1 - 44-8.32 | 48
Aberfoyle DS - T1 - 27.6-8.32 | 54
Abitibi Canyon DS - 1231T1 - 13.8-4.16 | 1
Abitibi Canyon DS - 1231T2 - 13.8-4.16 | 7
Acton Corners DS - T1 - 44-8.32 | 34
Adams Point DS - T1 - 27.6-8.32 | 54
Addison DS - T1 - 44-8.32 | 37
Agimak DS - T1 - 115-25 | 13
Agimak DS - T2 - 115-25 | 17
Aguasabon DS - 27T2 - 13.8-12.5 | 40
Aguasabon DS - 27T3 - 13.8-12.5 | 6
Ailsa Craig DS - T1 - 27.6-8.32 | 23
Alban DS - T1 - 44-12.5 | 16
Albert Laroque L CDS - T1 - 44-0.6 | 17
Alexander DS - T1 - 44-27.6 | 54
Alexander DS - T2 - 44-27.6 | 30
Alex East BoundaryDS - T1 - 44-4.16 | 5
Alex Industrial DS - T1 - 44-4.16 | 36
Alex Kenyon West DS - T1 - 44-4.16 | 65
Alex Margaret DS - T1 - 44-4.16 | 31
Alex West BoundaryDS - T1 - 44-4.16 | 38
Alfred DS - T1 - 44-8.32 | 8
All Treat Farms CDS - T1 - 44-0.6 | 21
Alma DS - T1 - 44-8.32 | 46
Alvinston DS - T1 - 27.6-8.32 | 30
Amherstburg RS - R1 - 27.6-27.6 | 1
Amherstview DS - T1 - 44-8.32 | 31
Amulree DS - T1 - 27.6-8.32 | 25
Ancaster West DS - 244T1-27.6-8.32 | 9
Anderdon DS - T1 - 27.6-8.32 | 35
Anderdon RS - R1 - 27.6-27.6 | 40
Angus DS - T1 - 44-8.32 | 36
Appin DS - 2949T1 - 27.6-8.32 | 4
Apsley West DS - T1 - 44-12.5 | 21
Ardoch DS - T1 - 115-12.5 | 19
Ardtrea DS - T1 - 44-8.32 | 27
Argyle DS - T1 - 44-8.32 | 44
Armow DS - T1 - 44-8.32 | 28
Arnpri Airport DS - T1 - 44-4.16 | 23
Arnpri Elgin DS - T1 - 44-4.16 | 82
Arnpri Madawaska DS - T1 - 44-4.16 | 35
Arnpri McLachlin DS - T1 - 44-4.16 | 49
Arnpri McLachlin DS - T2 - 44-4.16 | 41
Arnpri Reid St DS - T1 - 44-4.16 | 27
Arnpri Zervos DS - T1 - 44-4.16 | 9
Arva DS - T1 - 27.6-8.32 | 37
Aspdin DS - T1 - 44-12.5 | 56
Athens DS - T1 - 44-8.32 | 51
Atwood South DS - T1 - 44-8.32 | 34
Auburn DS - T1 - 27.6-8.32 | 31
Avonmore DS - T1 - 44-8.32 | 28
Awenda DS - T1 - 44-27.6 | 11
Azilda DS - T1 - 44-12.5 | 16
Baileys Corner DS - T1 - 44-12.5 | 48
Bainsville DS - T1 - 44-8.32 | 22
Bala River DS - T1 - 44-12.5 | 35
Ballantrae DS - T1 - 44-8.32 | 4
Ballantrae DS - T2 - 44-8.32 | 12
Ballyduff DS - T1 - 44-8.32 | 33
Balmer DS - T1 - 44-25 | 35
Balmer DS - T2 - 44-25 | 16
Baltimore DS - T1 - 44-8.32 | 12
Baltimore DS - T2 - 44-8.32 | 39
Bancroft Heritage DS - T1 - 44-12.5 | 41
Bancroft DS #2 - R1 - 44-12.5 | 53
Bancroft DS #2 - T1 - 44-12.5 | 10
Banda DS - T1 - 44-8.32 | 4
Barrys Bay RS - R1 - 44-44 | 21
Barwick DS - 9T1 - 44-13.2 | 6
Barwick DS - 9T2 - 44-13.2 | 6
Barwick RS - 9R2 - 44-44 | 30
Barrys Bay DS #1 - R1 - 44-4.16 | 37
Barrys Bay DS #1 - T1 - 44-4.16 | 56
Barrys Bay DS #2 - T1 - 44-12.5 | 21
Bass Lake DS - T1 - 44-8.32 | 9
Bath DS - T1 - 44-8.32 | 12
Battersea DS - T1 - 115-12.5 | 37
Battersea DS - T2 - 115-12.5 | 43
Baxter DS - T1 - 44-8.32 | 37
Bayfield DS - T1 - 27.6-8.32 | 48
Bayridge DS - T1 - 44-8.32 | 49
Bayridge DS - T2 - 44-8.32 | 6
Bayridge SSchool CDS - T1 - 44-0.6 | 19
Bayside DS - T1 - 44-8.32 | 7
Baysville DS - T1 - 44-12.5 | 35
Beechwd Agri Srv CDS - T1 - 27.6-0.6 | 24
Beachburg DS - T1 - 44-12.5 | 23
Beardmore DS #2 - T1 - 115-25 | 4
Beardmore DS #2 - T2 - 115-25 | 8
Beaumaris DS - T1 - 44-12.5 | 20
Beaver Vl Resort CDS - T1 - 44-0.6 | 20
Beckwith DS - 423T1 - 44-27.6 | 5
Beechwood DS - T1 - 44-8.32 | 28
Belleville DS #2 - T1 - 44-8.32 | 45
Belmont DS - T1 - 27.6-8.32 | 65
Bensfort DS - T1 - 44-8.32 | 40
Berkeley DS - 61T1 - 44-8.32 | 5
Berwick DS - T1 - 44-8.32 | 56
Best DS - QC43T1 - 44-8.32 | 10
Bethany DS - 30T1 - 44-8.32 | 31
Bickford DS - T1 - 27.6-8.32 | 31
Big Chute DS - T1 - 44-12.5 | 35
Birch Island DS - T1 | 34
Birr DS - T1 - 27.6-8.32 | 24
Bismark DS - 1848T1 - 27.6-8.32 | 50
Black Corners DS - T1 - 44-8.32 | 61
Blackstock DS - T1 - 44-8.32 | 55
Blackstock RS - R1 - 44-44 | 30
Blenheim DS - T1 - 27.6-8.32 | 66
Blenheim RS - R1 - 27.6-27.6 | 34
Blind River DS - T1 - 27.6-4.16 | 39
Bloomsburg DS - 7000T1 - 115-27.6 | 2
Bloomsburg DS - 7000T2 - 115-27.6 | 2
Bloomington RS - R3 - 44-44 | 1
Blue Church DS - T1 - 44-8.32 | 20
Blue Mountain DS - T1 - 44-27.6 | 5
Blue Mountain DS - T2 - 44-27.6 | 4
Blyth DS - R2 - 27.6-8.32 | 26
Blyth DS - T1 - 27.6-8.32 | 50
Blyth DS - T2 - 27.6-8.32 | 28
Blytheswood DS - T1 - 27.6-8.32 | 27
Bobcaygeon Anne DS - T1 - 44-0.6 | 33
Bobcaygeon Boyd DS - T1 - 44-4.16 | 3
Bobcaygeon Duke DS - 212T1 - 44-4.16 | 7
Bobcaygeon West DS - T1 - 44-12.5 | 28
Bois Blanc Island DS - T1 - 27.6-8.32 | 19
Bois Blanc Island DS - T2 - 8.32-0.6 | 6
Bolsover DS - 372T1 - 44-8.32 | 4
Bolton Hardwick DS - T1 - 44-8.32 | 49
Bolton King DS - T1 - 44-8.32 | 4
Bonaventure Mall CDS - T1 - 44-0.6 | 19
Bondhead DS - T1 - 44-8.32 | 18
Bonfield DS - T1 - 44-25 | 27
Bonfield DS - T2 - 44-25 | 11
Boston Mills DS - T1 | 35
Botany DS - T1 - 27.6-8.32 | 28
Bothwell DS #2 - 1446T1 - 27.6-8.32 | 7
Bothwell Corners DS - 63T1 - 44-8.32 | 45
Bourget DS - T1 - 44-8.32 | 27
Bowen Corners DS - T1 - 44-12.5 | 42
Bowmanton DS - T1 - 44-8.32 | 16
Bracebridge RS - R3 - 44-44 | 21
Bradford DS - 49T1 - 44-8.32 | 36
Brockvil Cedar DS - T1 - 44-4.16 | 40
Brockvil Centenni DS - T1 - 44-8.32 | 48
Brockvil George DS - T1 - 44-4.16 | 56
Brockvil Parkdale DS - T1 - 44-8.32 | 8
Brockvil Park DS - T1 - 44-4.16 | 54
Brockvil Park DS - T2 - 44-4.16 | 61
Brockvil Schofld DS - D301T1 - 4.16 | 37
Brockvil Water DS - 405T1 - 44-4.16 | 3
Brockvil Water DS - 405T2 - 44-27.6 | 3
Brockvil Water DS - 405T3 - 44-27.6 | 3
Bridgenorth DS - T1 - 27.6-8.32 | 31
Brigden DS - T1 - 27.6-8.32 | 78
Brighton Division DS - T1 - 44-4.16 | 47
Brighton Pinnacle DS - T1 - 44-4.16 | 47
Brighton Sharpe DS - 207T1 - 44-4.16 | 10
Brighton DS #2 - 38T1 - 44-8.32 | 3
Brocks Beach DS - T1 - 44-8.32 | 31
Brookholm DS - 10T1 - 44-8.32 | 33
Brookside DS - T1 - 44-8.32 | 53
Brown Hill DS - T1 - 44-8.32 | 33
Browns JCT RS - R4 - 44-44 | 1
Brunelle DS - T1 - 44-8.32 | 40
Brussels DS - T1 - 27.6-8.32 | 43
Buckhorn DS - T1 - 44-12.5 | 38
Buckhorn DS - T2 - 44-12.5 | 58
Burford DS - T1 - 27.6-8.32 | 68
Burks Falls South DS - T1 - 44-12.5 | 32
Burleigh DS - R1 | 38
Burleigh DS - 31T1 - 115-12.5 | 26
Burnham DS - T1 - 44-8.32 | 36
Butternut DS - 4482T1 - 44-27.6 | 25
Butternut DS - 4482T2 - 44-27.6 | 35
Cache Bay DS - 747T1 - 44-13.8 | 33
Caintown DS - T1 - 44-8.32 | 9
Calabogie DS - T1 - 44-12.5 | 26
Caledonia Argyle DS - T1 - 27.6-8.32 | 28
Caledon DS - T1 - 44-12.5 | 35
Callander DS - T1 - 44-12.5 | 11
Calstock DS - T1 - 115-25 | 35
Cameron DS - T1 - 44-12.5 | 36
Camilla DS - T1 - 44-12.5 | 30
Camlachie DS - T1 - 27.6-8.32 | 49
Campbelfd Alma DS - T1 - 44-4.16 | 31
Campbellcroft DS - T1 - 44-8.32 | 26
Campbelfd Front N DS - T1 - 44-4.16 | 7
Campbelfd Indust DS - T1 - 44-4.16 | 5
Campbelfd King DS - T1 - 44-4.16 | 38
Canard RS - R1 - 27.6-27.6 | 36
Canfield DS - T1 - 27.6-8.32 | 5
Capital Paving CDS - T1 - 27.6-0.6 | 31
Carley DS - T1 - 44-8.32 | 19
Carling DS - T1 - 44-12.5 | 33
Carlisle DS - T1 - 27.6-8.32 | 63
Carlt Pl Bridge DS - T1 - 44-4.16 | 51
Carlt Pl Edmund DS - T1 - 44-4.16 | 61
Carlt Pl Francis DS - T1 - 44-4.16 | 45
Carleton Place DS #2 - T1 - 44-8.32 | 29
Carlt Pl Napoleon DS - T1 - 44-4.16 | 36
Carp DS - T1 - 44-12.5 | 33
Carp DS - T2 - 44-12.5 | 45
Carrying Place DS - T1 - 44-8.32 | 26
Cass Bridge DS - T1 - 44-8.32 | 17
Casselman DS - T1 - 44-8.32 | 26
Castleton DS - T1 - 44-8.32 | 27
Cataract DS - T1 - 44-12.5 | 20
Cataraqui DS - T1 - 44-8.32 | 5
Cataraqui Twn Cn CDS - T1A - 44-0.6 | 37
Cataraqui Twn Cn CDS - T1B - 44-0.6 | 10
Cataraqui Twn Cn CDS - T2A - 44-0.6 | 15
Cataraqui Twn Cn CDS - T2B - 44-0.6 | 37
Cataraqui Twn Cn CDS - T3A - 44-0.6 | 38
Cataraqui Twn Cn CDS - T3B - 44-0.6 | 28
Cat Lake MTS - T1 - 115-25 | 24
Cat Lake MTS - TT1 - 115-25 | 24
Cavan DS - T1 - 44-8.32 | 31
Cedar Mills DS - T1 - 44-27.6 | 29
Cedar Mills DS - T2 - 44-27.6 | 57
Centralia DS - T1 - 27.6-8.32 | 30
Ceylon DS - T1 - 44-8.32 | 33
Chapleau DS - T2 - 115-25 | 20
Charing Cross RS - R1 - 27.6-27.6 | 49
Chatham Harwich DS - T1 - 27.6-8.32 | 37
Chatham Multi Ml CDS - T1 - 27.6 | 46
Chatham Raleigh DS - T1 - 27.6-8.32 | 79
Chatham Raleigh RS - R1 - 27.6-27.6 | 42
Chatsworth DS - 3T1 - 44-8.32 | 34
Chelmsford Morgan DS - T1 - 44-12.5 | 3
Chelmsford DS - T1 - 44-12.5 | 34
Cheminis Lumber CDS - T1 - 44-0.6 | 19
Chemung DS - T1 - 44-8.32 | 44
Chesley Hawkins DS - T1 - 44-4.16 | 6
Chesters Corners DS - T1 - 44-12.5 | 31
Chesterville DS #2 - T3 - 44-4.16 | 33
Chesterville Bran DS - T1 - 44-4.16 | 67
Chesterville Frd DS - T1 - 44-8.32 | 27
Clarence DS - R1 - 115-8.32 | 44
Clarence DS - T1 - 115-8.32 | 35
Clarksburg DS - 38T1 - 44-8.32 | 33
Clayton DS - T1 - 44-12.5 | 47
Clear Lake DS - T1 - 44-12.5 | 42
Clearwater Bay DS - T1 - 115-25 | 43
Cobalt DS - T1 - 44-12.5 | 68
Cobden DS - T3 - 115-12.5 | 51
Coboconk DS - T1 - 44-12.5 | 37
Cochrane West DS - R1 | 48
Cochrane West DS - T1 - 115-12.5 | 23
Coe Hill DS - T1 - 44-12.5 | 53
Colborne DS #2 - T1 - 44-8.32 | 33
Coldstream DS - T1 - 27.6-8.32 | 24
Coldwater DS - T1 - 44-8.32 | 32
Colgan DS - T1 - 44-27.6 | 8
Collins Bay DS - T1 - 44-8.32 | 42
Colpoys Bay DS - 67T1 - 44-12.5 | 65
Combermere DS - T1 - 44-12.5 | 36
Comet DS - T1 - 27.6-8.32 | 20
Commanda DS - T1 - 22-12.5 | 32
Concord DS - T1 - 44-8.32 | 7
Consecon DS - T1 - 44-8.32 | 27
Constance DS - T1 - 115-27.6 | 49
Constance DS - T2 - 115-27.6 | 48
Cooks Par&Hbeck CDS - T1 - 27.6-0.6 | 17
Cookstown West DS - T1 - 44-8.32 | 3
Corbeil DS - T1 - 44-12.5 | 69
Corbetton DS - T1 - 44-8.32 | 23
Cornell RS - R1 - 27.6-27.6 | 21
Corunna DS - T1 - 27.6-8.32 | 32
Cottam DS - T1 - 27.6-8.32 | 68
Courtice DS - T1 - 44-8.32 | 25
Courtland DS - T1 - 27.6-8.32 | 32
Coutsville DS - T1 - 44-12.5 | 48
Craig DS - T1 - 115-12.5 | 49
Craig DS - 68T2 - 115-12.5 | 15
Craighurst DS - T1 - 44-8.32 | 40
Craigleith DS - T1 - 44-8.32 | 53
Crampton DS - T1 - 27.6-8.32 | 35
Cranberry Lake DS - T1 - 44-12.5 | 13
Creemore DS - T1 - 44-8.32 | 27
Crilly DS - T1 - 25-7.2 | 21
Crown Hill DS - T1 - 44-8.32 | 48
Crow River DS - T1 - 115-25 | 3
Crow River DS - T2 - 115-25 | 3
Croydon DS - T1 - 44-8.32 | 38
Crozier DS - T1 - 44-25 | 14
Crozier DS - T2 - 44-25 | 14
Crysler DS - T1 - 44-8.32 | 30
Cultus DS - T1 - 27.6-8.32 | 26
Cumberland DS - R1 - 115-8.32 | 35
Cumberland DS - T1 - 115-8.32 | 46
Cumberland DS - T2 - 115-8.32 | 37
Currie DS - T1 - 27.6-8.32 | 10
Curve Inn DS - T1 - 44-8.32 | 22
Curve Inn DS - T2 - 44-27.6 | 5
Dack DS - R1 - 44-12.5 | 53
Dack DS - T1 - 44-12.5 | 67
Dartford DS - T1 - 44-8.32 | 18
Decewsville DS - T1 - 27.6-8.32 | 1
Decewsville RS - R1 - 27.6-27.6 | 26
Deep River DS - 40T1 - 115-12.5 | 16
Deep River DS - 40T2 - 115-12.5 | 16
Deep River DS - 40T3 - 115-12.5 | 34
Deerhurst DS - T1 - 44-12.5 | 25
Delhi Ann DS - 8T1 - 27.6-8.32 | 20
Delaware DS - T1 - 27.6-8.32 | 12
Delhi DS #2 - T1 - 27.6-8.32 | 20
Delhi Industrial DS - 9T1 - 27.6-8.32 | 45
Deloro DS #1 - T1 - 44-12.5 | 40
Demorestville DS - T1 - 44-8.32 | 30
Derby Mills RS - 34R1 - 44-44 | 27
Deseronto DS - T1 - 44-4.16 | 80
Des Joachims DS - T1 - 115-12.5 | 26
Devlin DS - R1 - 44-12.5 | 64
Devlin DS - T1 - 44-12.5 | 69
Dewitt Corners DS - T1 - 44-8.32 | 47
Dickenson Road DS - T1 - 27.6-8.32 | 14
Dirleton DS - T1 - 44-12.5 | 21
Disputed Road RS - R1 - 27.6-27.6 | 60
Disputed Road RS - R2 - 27.6-27.6 | 21
Dixons Corners DS - T1 - 44-8.32 | 10
Doane DS - T1 - 44-27.6 | 19
Doane DS - T2 - 44-29.3kV | 9
Dobbin DS - T1 - 115-27.6 | 48
Dobbin DS - T2 - 115-27.6 | 13
Dominion Drive DS - T1 - 44-12.5 | 24
Domville DS - T1 - 44-8.32 | 29
Dorcas Bay DS - T1 - 44-12.5 | 40
Dorchester Pond DS - T1 - 27.6-8.32 | 10
Dorchester DS - T1-1 - 27.6-8.32 | 70
Dorchester DS - T1-2 - 27.6-8.32 | 29
Dorchester RS - R1 - 27.6-27.6 | 10
Dorset DS - T1 - 44-12.5 | 17
Dover Centre DS - T1 - 27.6-8.32 | 27
Drayton DS - T1 - 44-8.32 | 10
Dresden DS - T1 - 27.6-8.32 | 52
Dresden RS - R1 - 27.6-27.6 | 18
Drumbo DS - T1 - 27.6-8.32 | 65
Drummond DS - T1 - 44-8.32 | 69
Drummond DS - T2 - 44-27.6 | 16
Dryden Colonizatn DS - T1 - 44-12.5 | 25
Dryden Government DS - T1 - 44-12.5 | 34
Dryden Rural DS - T1 - 44-25 | 21
Dryden Rural DS - T2 - 44-25 | 9
Dryden Wilde DS - T1 - 44-12.5 | 29
Dublin DS - T1 - 27.6-8.32 | 39
Dublin RS - R1 - 27.6-27.6 | 1
Duff DS - T1 - 27.6-8.32 | 39
Dunboyne DS - T1 - 27.6-8.32 | 26
Dunchurch DS - T1 - 44-12.5 | 25
Dundalk Victoria DS - T1 - 44-4.16 | 21
Dundas Sydenham DS - 257T1 - 27.6-8.32 | 73
Dunedin DS - T1 - 44-8.32 | 26
Dunlop DS - T1 - 27.6-8.32 | 58
Dunnville DS - T1 - 27.6-8.32 | 26
Dunsford DS - T1 - 44-12.5 | 49
Duntroon DS - T1 - 44-8.32 | 25
Durham Elgin DS - T1 - 44-4.16 | 43
Durham Road DS - T1 - 44-8.32 | 33
Durham Road DS - T2 - 44-27.6 | 11
Dutton DS - T1 - 27.6-8.32 | 12
Dwight DS - T1 - 44-12.5 | 39
Eamer DS - T1 - 44-8.32 | 35
Ear Falls DS - T1 - 44-12.5 | 21
Earls Lake DS - T1 - 22-12.5 | 45
Earlton DS - T1 - 44-12.5 | 56
Eels Lake RS - R1 - 44-44 | 26
Eganville Bruce DS - T1 - 44-4.16 | 7
Eganville RS - R1 - 44-44 | 4
Elbow Skiing Ltd CDS - T1 - 44-0.6 | 28
Elginburg DS - T1 - 44-8.32 | 44
Elgin DS - T1 - 27.6-8.32 | 32
Elgin DS - T2 - 27.6-8.32 | 32
Elginfield RS - R1 - 27.6-27.6 | 5
Elk Lake DS - R1 - 4.16-4.16 | 55
Elk Lake DS - T1 - 44-4.16 | 30
Elliot Lake DS - T1 - 44-12.5 | 67
Elliot Lake Miss DS - T1 - 44-12.5 | 55
Elliot Lake Miss DS - T2 - 44-12.5 | 34
Elliot Lake WTP CDS - T1 - 44-0.6 | 11
Elmhurst DS - T1 - 44-8.32 | 34
Elmhurst DS - T2 - 44-27.6 | 39
Elmvale DS - T1 - 44-8.32 | 60
Elora Union DS - T1 - 44-8.32 | 24
Elsinore DS - A1T1 - 44-8.32 | 28
East Luther DS - T1 - 44-12.5 | 53
Embrun DS - T1 - 44-8.32 | 30
Emo DS - R1 - 44-12.5 | 33
Emo DS - T1 - 44-12.5 | 66
Emsdale DS - T1 - 44-12.5 | 46
Emsdale RS - R1 - 44-44 | 29
Englehart North DS - T1 - 44-12.5 | 29
Ennismore DS - T1 - 44-8.32 | 42
Eramosa DS - T1 - 44-8.32 | 35
Erieau DS - T1 - 27.6-8.32 | 60
Erin DS - T1 - 44-12.5 | 24
Ernestown RS - R1 - 44-44 | 25
Espanola DS - T1 - 44-12.5 | 31
Essex DS - 1530T1 - 27.6-8.32 | 3
Eton DS - T1 - 115-12.5 | 9
Eton DS - T2 - 115-12.5 | 9
Eugenia SS -49R1 - 44-44 | 45
Everett DS - T1 - 44-8.32 | 11
Eversley DS - T1 - 44-13.8 | 38
Eversley DS - T2 - 44-13.8 | 20
Everton DS - T1 - 44-8.32 | 20
Exeter DS #2 - T1 - 27.6-8.32 | 40
Exeter Rosemount DS - T1 - 27.6-4.16 | 42
Exeter Sanders DS - T1 - 27.6-4.16 | 42
Exeter Wellington DS - T1 - 27.6-4.16 | 32
Fairfield DS - T1 - 44-8.32 | 42
Farlain Lake DS - T1 - 44-8.32 | 28
Fauquier DS - R1 - 12.5 | 26
Fauquier DS - T1 - 115-12.5 | 57
Fenelon F Clifton DS - T1 - 44-4.16 | 21
Fenelon East RS - R1 - 44-44 | 1
Fenelon F Elliott DS - T1 - 44-4.16 | 38
Fenelon Falls DS - T1 - 44-12.5 | 14
Fenelon West RS - R1 - 44-44 | 19
Fergus East DS - T2 - 44-8.32 | 35
Fergusonvale DS - T1 - 44-8.32 | 41
Fergusonvale RS - R1 - 44-44 | 15
Ferndale DS - T1 - 44-12.5 | 49
Ferndale RS - R1 - 44-44 | 25
Fiddlers Green DS - 250T1 - 27.6-8.32 | 2
Firths Corners DS - T1 - 44-8.32 | 45
Flynns Corners DS - T1 - 44-12.5 | 50
Fonthill RS - R1 - 27.6-27.6 | 20
Footes Bay DS - T1 - 44-12.5 | 35
Forest Jefferson DS - T1 - 27.6-4.16 | 67
Forest Jura DS - T1 - 115-27.6 | 42
Forest Jura DS - T2 - 115-27.6 | 41
Forest Lea DS - T1 - 115-12.5 | 35
Forest Lea DS - T2 - 115-12.5 | 39
Forest McNab DS - T1 - 27.6-4.16 | 55
Forest Union DS - T1 - 27.6-8.32 | 33
Frankford DS #2 - T1 - 44-8.32 | 24
Frankford Patrick DS - T1 - 44-8.32 | 8
Freelton DS - 238T1 - 27.6-8.32 | 29
Frogmore DS - T1 - 27.6-8.32 | 37
Galetta DS - T1 - 44-12.5 | 18
Gananoque DS - 394T1 - 44-27.6 | 6
Gardiner DS - T1 - 44-8.32 | 29
Gardiner DS - T2 - 44-8.32 | 26
Garson DS - 944T1 - 44-13.8 | 23
Grand Bend DS - T1 - 27.6-8.32 | 4
Grand Bend East DS - 6102T1 - 115-27.6 | 46
Grand Bend East DS - 6102T2 - 115-27.6 | 44
Grand Bend Muni DS - T1 - 27.6-8.32 | 5
Georgina Burke DS - T1 - 44-8.32 | 25
Geraldton North DS - T1 - 44-12.5 | 27
Geraldton South DS - 1636T1 - 44-12.5 | 5
Glancaster RS - GR1 - 27.6-27.6 | 18
Glancaster RS - GR2 - 27.6-27.6 | 48
Glen Allan DS - T1 - 27.6-8.32 | 38
Glenarm DS - T1 - 44-12.5 | 5
Glen Becker DS - T1 - 44-8.32 | 33
Glencoe DS - T1 - 27.6-8.32 | 36
Glengarry DS - T1 - 44-27.6 | 29
Glen Meyer RS - R1 - 27.6-27.6 | 25
Glen Sandfield DS - T1 - 44-8.32 | 26
Golden Lake DS - T1 - 44-12.5 | 44
Golden Beach DS - T1 - 44-12.5 | 23
Golden Valley DS - T1 - 44-25 | 34
Goodfish DS - T1 - 44-4.16 | 30
Goodwood DS - T1 - 44-8.32 | 32
Gore Bay DS - R1 - 44-12.5 | 28
Gore Bay DS - T1 - 44-12.5 | 14
Gormley DS - T1 - 44-8.32 | 41
Gorrie DS - 35T1 - 44-8.32 | 53
Gourock DS - T1 - 27.6-8.32 | 36
Governors Road RS - R1 - 27.6-27.6 | 22
Grafton DS - T1 - 44-8.32 | 22
Grafton RS - R1 - 44-44 | 23
Grassmere DS - T1 - 44-12.5 | 33
Gravenhurst DS - T1 - 44-12.5 | 39
Greely DS - T1 - 115-27.6 | 39
Greely DS - T2 - 115-27.6 | 38
Greenbank DS - T1 - 44-8.32 | 5
Greenland DS - T1 - 44-12.5 | 40
Greenock DS - T1 - 44-8.32 | 29
Green Park DS - T1 - 44-12.5 | 41
Greens Corner DS - T1 - 27.6-8.32 | 28
Greensville DS - 231T1 - 27.6-8.32 | 28
Green Valley DS - T1 - 44-8.32 | 4
Greenwood DS - T1 - 44-12.5 | 22
Grenfel DS - T1 - 44-8.32 | 36
Gretna DS - T1 - 44-8.32 | 23
Grey County Mall CDS - T1 - 44-0.6 | 22
Guelph DS - T1 - 44-8.32 | 55
Guelph Utility P CDS - T1 - 44-0.6 | 20
Guelph Utility P CDS - T2 - 44-0.6 | 7
Gull River DS - T1 - 44-12.5 | 46
Guthrie DS - T1 - 44-8.32 | 38
Grand Valley DS #2 - T1 - 44-12.5 | 28
Haileybury DS - T1 - 44-12.47 | 49
Haliburton DS - T1 - 44-12.5 | 35
Halls Lake DS - 14T1 - 44-12.5 | 30
Hampton DS - T1 - 44-8.32 | 31
Hanmer DS - T1 - 44-12.5 | 25
Hanmer Kenneth DS - T1 - 44-12.5 | 36
Harcourt DS - T1 - 44-12.5 | 37
Harriston DS #2 - T1 - 44-8.32 | 49
Hastings Elgin DS - T1 - 44-8.32 | 5
Hastings DS - T1 - 44-8.32 | 32
Havelk Industrial DS - T1 - 44-12.5 | 3
Hawkestone DS - T1 - 44-8.32 | 21
Hawley DS - T1 - 44-8.32 | 54
Hawley DS - T2 - 44-8.32 | 41
Haycroft DS - R1 - 27.6-8.32 | 24
Haycroft DS - T1 - 27.6-8.32 | 63
Heckston DS - T1 - 44-8.32 | 26
Hepworth DS - T1 - 44-8.32 | 25
Herridge Lake DS - R1 - 115-12.5 | 34
Herridge Lake DS - T1 - 115-12.5 | 30
Highgate DS - 1436T1 - 27.6-8.32 | 2
Hillsburgh DS - T1 - 44-12.5 | 21
Hinchinbrooke DS - R1 - 12.5-12.5 | 37
Hinchinbrooke DS - T1 - 115-12.5 | 63
Hockley DS - T1 - 44-12.5 | 13
Holland DS - T1 - 44-27.6 | 7
Holland Centre RS - R1 - 44-44 | 44
Holland Landing DS - T1 - 44-8.32 | 30
Holstein DS - T1 - 44-8.32 | 27
Holstein RS - R1 - 44-44 | 2
Homestead DS - T1 - 44-27.6 | 17
Honey Harbour DS - T1 - 44-12.5 | 9
Hope JCT RS - R1 - 27.6-27.6 | 46
Hornepayne DS - T1 - 44-4.16 | 20
Hornepayne DS - T2 - 44-4.16 | 20
Hornepayne RS - VR1 - 44-44 | 32
Horning Mills DS - T1 - 44-8.32 | 34
Horsey Bay DS - T1 - 44-8.32 | 38
Horsey Bay DS - T2 - 44-8.32 | 56
Horseshoe Lake DS - T1 - 44-12.5 | 35
Hoyle DS - T1 - 115-27.6 | 2
Harrowsmith DS - T1 - 115-12.5 | 39
Harrowsmith DS - T2 - 115-12.5 | 45
Huntsville Hosp CDS - T1 - 44-0.6 | 34
Huntsville DS - T1 - 44-12.5 | 25
Huntsville DS - T2 - 44-27.6 | 24
Huntsville RS - 2R1 - 44-44 | 29
Huntsville Sewag CDS - T1 - 44-0.6 | 3
Huntsville WTP CDS - T1 - 44-0.6 | 4
Hurondale DS - T1 - 27.6-8.32 | 34
Hurondale DS - T2 - 27.6-8.32 | 33
Huron Park DS - T1 - 27.6-8.32 | 30
Huron Sand&Gravl CDS - T1 - 27.6-0.6 | 25
Hutch Sand&Gravl CDS - T1 - 44-0.6 | 21
Indian Chute RS - R1 - 44-44 | 21
Industrial Road DS - T1 - 44-12.5 | 20
Ingleside DS - T1 - 44-8.32 | 32
Ingleside West DS - T1 - 44-8.32 | 40
Iroquois Dam DS - T1 - 44-4.16 | 5
Iroquois Dam DS - T2 - 44-0.6 | 5
Iroquois Falls DS - T1 - 115-12.5 | 10
Iroquois Falls DS - T2 - 115-12.5 | 32
Island Grove DS - T1 - 44-8.32 | 44
Ivy Lea DS - T1 - 44-8.32 | 36
Jarvis DS - T1 - 27.6-8.32 | 1
Jasper DS - T1 - 44-27.6 | 6
Jellicoe DS #3 - T1 - 115-12.5 | 35
Johnstown DS - T1 - 44-8.32 | 28
Jones Creek DS - T1 - 44-8.32 | 26
Jones Road DS - T1 - 44-12.5 | 29
Joyceville DS - T1 - 44-12.5 | 32
Joyceville RS - R1 - 44-44 | 21
Kakabeka DS - T1 - 25-12.5 | 21
Kars DS - T1 - 44-8.32 | 13
Keewatin DS - T1 - 115-12.5 | 3
Kemble DS - 5631T1 - 44-8.32 | 3
Kemble DS - 5631T2 - 44-12.5 | 3
Kemptvil Harriet DS - T1 - 44-4.16 | 25
Kemptville King DS - T1 - 44-4.16 | 4
Kemptvil V Buren DS - T1 - 44-4.16 | 29
Kemptville West DS - T1 - 44-8.32 | 47
Kenilworth DS - T1 - 44-8.32 | 32
Kennisis Lake DS - T1 - 44-12.5 | 7
Kenogami DS - 1635T1 - 44-13.8 | 6
Kenora DS - T1 - 115-12.5 | 41
Kenora DS - T2 - 115-12.5 | 59
Kerwood DS - T1 - 27.6-8.32 | 49
Keswick DS - T1 - 44-8.32 | 38
Killaloe DS - T1 - 44-12.5 | 34
Killbear DS - T1 - 44-12.5 | 40
Kimberley DS - 56T1 - 44-8.32 | 36
Kincardine DS #2 - T1 - 44-8.32 | 34
Kingston Mills DS - T1 - 44-8.32 | 27
Kingsvil Pulford DS - T1 - 27.6-8.32 | 80
Kinmount DS - 33T1 - 44-12.5 | 24
Kintore DS - T1 - 27.6-8.32 | 32
Kirby DS - T1 - 44-8.32 | 35
Kirkland Lake DS #1 - T1 - 44-4.16 | 44
Kirkfield DS - T1 - 44-8.32 | 44
Kirkland Lk Mall CDS - T1 - 44-0.6 | 18
Kirkland Lk Pump CDS - T1 - 44-0.6 | 46
Kirkton DS - T1 - 27.6-8.32 | 22
Komoka DS - T1 - 27.6-8.32 | 28
Komoka RS - R1 - 27.6-27.6 | 74
La Cave North DS - R1 - 13.8-13.8 | 1
La Cave North DS - T1 - 22-13.8 | 30
La Cave North DS - T3 - 22-13.8 | 30
La Cave South DS - GT1 - 25-0 | 58
La Cave South DS - R1 - 25-25 | 32
La Cave South DS - T1 - 25-13.8 | 30
Lafarge Construction CDS - T1 - 44-0.6 | 34
Laforest Road DS - T1 - 115-27.6 | 24
Lagoon City DS - T1 - 44-8.32 | 21
Lanark DS - T1 - 44-8.32 | 43
Lancaster DS - T1 - 44-8.32 | 24
Lanark Lodge CDS - T1 - 44-0.6 | 23
Larchwood DS - T1 - 44-12.5 | 35
Larder Lake DS - 1631T1 - 44-4.16 | 30
La Salle RS - R1 - 27.6-27.6 | 35
Leamington DS #2 - T1 - 27.6-8.32 | 35
Leamington East RS - R1 - 27.6-27.6 | 22
Leamington RS - R1 - 27.6-27.6 | 20
Lebel DS - T1 - 44-12.5 | 31
Lily Lake DS - T1 - 44-8.32 | 44
Limoges DS - T1 - 44-8.32 | 29
Lindsay Angelin S DS - T1 - 44-4.16 | 23
Lindsay Colborne DS - T1 - 44-4.16 | 28
Lindsay Denniston DS - T1 - 44-4.16 | 30
Lindsay Durham W DS - 2T1 - 44-4.16 | 31
Lindsay Durham W DS - 5T2 - 44-4.16 | 28
Lindsay Eglinton DS - 215T1 - 44-4.16 | 6
Lindsay Eglinton DS - 215T2 - 44-4.16 | 6
Lindsay Eastview DS - T1 - 44-4.16 | 5
Listowel Bright DS - T6 - 44-4.16 | 38
Listowel Davidson DS - T1 - 44-4.16 | 50
Listowel Elma DS - T1 - 44-4.16 | 39
Little Britain DS - T1 - 44-8.32 | 24
Little Current DS - R1 - 44-12.5 | 50
Little Current DS - 2T1 - 44-12.5 | 9
Lively DS - T1 - 69-12.5 | 13
Lakefield DS #1 - T1 - 44-12.5 | 29
Lakefield RS - R1 | 19
Lake St.George DS - T1 - 44-8.32 | 3
Lake Vernon DS - T1 - 44-12.5 | 49
Lodgeroom DS - T1 - 115-12.5 | 49
Lodgeroom DS - T2 - 115-12.5 | 36
Longlac East DS - T1 - 44-12.5 | 44
Longlac RS - R1 - 44-44 | 1
Longlac West DS - 1635T1 - 44-12.5 | 5
Long Sault North DS - T1 - 44-8.32 | 32
Longueuil DS - T2 - 44-27.6 | 24
L'Orignal DS - T1 - 44-8.32 | 24
Lucan Market DS - 440T1 - 27.6-8.32 | 79
Lucan Market DS - 94T1 - 27.6-4.16 | 45
Lucknow DS - T1 - 44-8.32 | 33
Lower Sturgeon DS - T1 - 44-27.6-4 | 1
Lyndhurst DS - T1 - 44-8.32 | 32
Lyn DS - T1 - 44-8.32 | 66
Lythmore DS - 2734T1 - 27.6-8.32 | 8
MacVille DS - T1 - 44-8.32 | 39
Madawaska DS - T1 - 44-12.5 | 3
Madoc DS #2 - T1 - 44-12.5 | 41
Madoc Madawaska DS - T1 - 44-12.5 | 28
Madsen DS - T1 - 44-4.16 | 30
Maidstone DS - T1 - 27.6-8.32 | 25
Mair Mills DS - 17T1 - 44-8.32 | 23
Maitland DS - T1 - 44-8.32 | 24
Mallorytown DS - T1 - 44-8.32 | 12
Manitouwaning DS - T1 - 44-12.5 | 21
Manotick DS - T1 - 115-8.32 | 15
Manotick DS - T2 - 115-8.32 | 14
Mansfield DS - T1 - 44-8.32 | 22
Manitouwadge DS #1 - R1 - 115-12.5 | 31
Manitouwadge DS #1 - T1 - 115-12.5 | 32
Manitouwadge DS #2 - T2 - 44-12.5 | 32
Manitouwadge DS #2 - T3 - 44-12.5 | 13
Marathon DS - T2 - 115-25 | 40
Marathon DS - T3 - 115-25 | 22
Margach DS - T1 - 115-25 | 23
Margach DS - T2 - 115-25 | 13
Marionville DS - T1 - 115-27.6 | 38
Markdale McDuff DS - T2 - 44-4.16 | 29
Markdale Toronto DS - T1 - 44-4.16 | 27
Marmion DS - T1 - 44-8.32 | 28
Marmora Reginald DS - T1 - 44-12.5 | 26
Marmora Reginald DS - T2 - 44-12.5 | 47
Marthaville DS - T1 - 27.6-8.32 | 41
Marysville DS - T1 - 44-8.32 | 66
Massey DS - R1 - 115-12.5 | 26
Massey DS - T1 - 115-12.5 | 29
Matachewan DS - T1 - 44-12.48 | 2
Matheson DS - T1 - 27.6-12.5 | 46
Maxville George DS - 16T1 - 44-8.32 | 4
Maxville Prince DS - T1 - 44-4.16 | 60
Maynooth DS - T1 - 44-12.5 | 31
Maynooth RS - R1 | 1
Mazinaw DS - R1 - 230-12.5 | 7
Mazinaw DS - T1 - 230-12.5 | 24
McCormick RS - R1 - 27.6-27.6 | 33
McCrackens DS - T1 - 44-12.5 | 44
McCrimmon DS - T1 - 44-8.32 | 44
McCue DS - T1 - 44-8.32 | 36
McGowan Lake DS - T1 - 44-12.5 | 52
McGregor DS - T1 - 27.6-8.32 | 57
McKellar DS - T1 - 44-12.5 | 28
McNab DS - T1 - 44-12.5 | 36
Meaford Edwin DS - T1 - 44-4.16 | 31
Meaford DS #2 - T1 - 44-8.32 | 5
Meaford Louisa DS - 187T1 - 44-4.16 | 23
Meaford Thompson DS - 184T1 - 44-4.16 | 6
Meaford Vincent DS - T1 - 44-4.16 | 50
Medonte DS - T1 - 44-27.6 | 5
Merlin DS - 1456T1 - 27.6-8.32 | 7
Merrickville DS - T1 - 44-8.32 | 28
Merrickville RS - R1 - 44-44 | 19
Metcalfe DS - T1 - 44-8.32 | 27
Metcalfe RS - R1 - 44-44 | 20
Midhurst DS - T1 - 44-8.32 | 11
Mildmay DS - T1 - 44-8.32 | 21
Milford DS - 19T1 - 44-8.32 | 31
Millbrook DS - T1 - 44-8.32 | 25
Millgrove DS - 233T1- 27.6-8.32 | 40
Millgrove RS - R1 - 27.6-27.6 | 49
Millington DS - T1 - 44-8.32 | 54
Milsap DS - T1 - 44-8.32 | 15
Milverton DS #1 - T1 - 44-4.16 | 5
Milverton DS #2 - T1 - 44-8.32 | 27
Minaki DS - T1 - 115-25 | 30
Minaki DS - T2 - 115-25 | 12
Mindemoya DS - T1 - 44-12.5 | 48
Mindemoya RS - R1 - 44-44 | 30
Minden DS - T1 - 44-12.5 | 30
Minett DS - T1 - 44-12.5 | 17
Mitchell DS - T1 - 27.6-8.32 | 30
Monkton DS - T1 - 44-8.32 | 30
Mono Mills DS - T1 - 44-12.5 | 23
Monteith DS - T1 | 4
Moonstone DS - T1 - 44-8.32 | 34
Moosonee DS - T1 - 115-25 | 26
Moosonee DS - T2 - 115-25 | 27
Moosonee DS - T3 - 115-25 | 16
Morrish Church DS - T1 - 44-8.32 | 3
Mount Albert DS - T1 - 44-8.32 | 22
Mount Brydges DS - T1 - 27.6-8.32 | 28
Mount Carmel DS - T1 - 27.6-8.32 | 24
GrantForest Prod CDS - T1 - 44-0.6 | 18
Mount Forest DS #2 - T1 - 44-8.32 | 30
Mount Hope DS - 242T1- 27.6-8.32 | 23
Mountain Chute DS - R1 - 115-12.5 | 27
Mountain Chute DS - 17T1 - 115-12.5 | 59
Mountain Lake DS - T1 - 44-12.5 | 41
Mountain View Nth DS - T1 - 44-8.32 | 10
Murillo DS - T1 - 115-25 | 22
Murillo DS - T2 - 115-25 | 18
Murillo DS - T3 - 115-25 | 19
Murray Hills DS - T1 - 44-27.6 | 2
Muskoka Falls DS - T1 - 44-12.5 | 30
North Augusta DS #2 - T1 - 44-8.32 | 58
North Augusta DS #2 - T2 - 44-8.32 | 23
North Augusta DS - T1 - 44-8.32 | 32
Nakina DS - R1 - 44-12.5 | 19
Nakina DS - T1 - 44-12.5 | 25
Nakina RS - R1 - 44-44 | 2
Napanee DS #2 - T1 - 44-8.32 | 39
Napanee IndustrialDS - T1 - 44-4.16 | 32
Napanee Mill DS - T1 - 44-4.16 | 29
Napanee North DS - T1 - 44-4.16 | 33
Navan DS - T1 - 115-8.32 | 27
Navan DS - T2 - 115-27.6 | 14
North Cobalt DS - T1 - 44-12.5 | 28
Nestleton DS - T1 - 44-8.32 | 48
Nestor Falls DS - 24T1 - 115-13.8 | 2
Neustadt DS - T1 - 44-8.32 | 31
Newark RS - R1 - 27.6-27.6 | 38
Newboro DS - 53T1 - 27.6-8.32 | 65
Newington DS - T1 - 115-27.6 | 32
New Lisk Nipissng DS - T1 - 44-12.5 | 20
New Lisk Halibton DS - T1 - 44-12.5 | 44
Newport DS - T1 - 27.6-8.32 | 54
New Sarum RS - R1 - 27.6-27.6 | 36
Newtonville DS - T1 - 44-8.32 | 28
Nipigon DS - T1 - 115-4.16 | 32
Nobleton DS - T2 - 44-8.32 | 48
Noelville DS - T1 - 44-12.5 | 33
Northbrook DS - T1 - 115-12.5 | 20
Northcote DS - T1 - 44-12.5 | 12
Norwich North DS - T1 - 27.6-8.32 | 23
Norwood DS - T1 - 44-8.32 | 22
Nottawaga DS - T1 - 44-8.32 | 54
Novanni Holdings CDS - T1 - 44-0.6 | 34
North Porcupine DS - T1 - 27.6-4.16 | 28
Northland Bitumn CDS - T1 - 44-0.6 | 1
North Shore DS - T1 - 115-25 | 20
Oakwood DS - T1 - 44-8.32 | 35
Odessa DS - T1 - 44-8.32 | 23
Oil City RS - R1 - 27.6-27.6 | 39
Oil Springs DS - T1 - 27.6-8.32 | 57
Omemee Church DS - T1 - 44-8.32 | 4
Omemee DS - T1 - 44-8.32 | 22
Omemee RS - R2 - 44-44 | 1
Onaping DS - T1 - 44-12.5 | 23
Ops DS - T1 - 44-12.5 | 6
Orangeville DS #3 - T1 - 44-12.5 | 16
Orillia Sq. Mall CDS - T1 - 44-0.6 | 19
Orillia Sq. Mall CDS - T2 - 44-0.6 | 19
Oro DS - T1 - 44-8.32 | 37
Orono DS - T1 - 44-8.32 | 26
Osgoode DS - T2 - 44-27.6 | 27
Osgoode DS - T3 - 44-27.6 | 55
Osler DS - T1 - 44-8.32 | 30
Ospringe DS - T1 - 44-8.32 | 34
Ostrander DS - T1 - 27.6-8.32 | 76
Otonabee DS - T1 - 44-8.32 | 3
Otter Lake DS - T1 - 44-8.32 | 32
Otterville DS - T1 - 27.6-8.32 | 35
Oustic DS - T1 - 44-8.32 | 35
Owen Snd 12 St E DS - T1 - 44-4.16 | 49
Owen Snd 12 St E DS - T2 - 44-4.16 | 50
Owen Snd 12 St W DS - T1 - 44-4.16 | 17
Owen Snd 16 Ave E DS - T1 - 44-13.8 | 34
Owen Snd 16 Ave E DS - T2 - 44-13.8 | 23
Owen Snd 24 St W DS - T1 - 44-4.16 | 25
Owen Snd 2 Ave E DS - T1 - 44-4.16 | 35
Owen Snd 3 Ave E DS - 201T1 - 44-4.16 | 9
Owen Snd 6 St E DS - T1 - 44-4.16 | 49
Owen Snd 6 St E DS - T2 - 44-4.16 | 35
Owen Sound DS #2 - T1 - 44-8.32 | 74
Oxford Mills DS - T1 - 44-8.32 | 27
Oxley DS - 341T1 - 27.6-8.32 | 12
Oxmead DS - T1 - 44-8.32 | 40
Paisley DS #2 - T1 - 44-8.32 | 14
Paisley DS #2 - T2 - 44-4.16 | 27
Pakenham DS - T1 - 44-12.5 | 25
Parkhill DS - T1 - 27.6-8.32 | 3
Park Road DS - T1 - 44-27.6 | 53
Park Road DS - T2 - 44-27.6 | 51
Paudash DS - T1 - 44-12.5 | 45
Pt Dovr Scott DS - 12T1 - 27.6-8.32 | 24
Pt Dovr St.Andrws DS - 11T1 - 27.6-8.32 | 46
Pearl Lake DS - T1 - 44-8.32 | 35
Pefferlaw DS - T1 - 44-8.32 | 53
Pelee Island DS - T1 - 27.6-12.5 | 21
Pelee Island GS - T1 | 1
Pelham Centre DS - T1 - 27.6-8.32 | 12
Pembroke DS - T1 - 44-12.5 | 7
Perrault Falls DS - 36T1 - 115-13.8 | 2
Perth Halton DS - T1 - 44-4.16 | 47
Perth DS - T1 - 44-8.32 | 57
Perth North DS - T1 - 44-4.16 | 55
Perth Scotch Line DS - T1 - 44-4.16 | 24
Perth Sunset DS - T1 - 44-4.16 | 22
Perth Wilson DS - T1 - 44-4.16 | 8
Petawawa DS - T1 - 115-13.4 | 23
Petawawa DS - T2 - 115-13.4 | 23
Peters Corners DS - T1 - 44-8.32 | 14
Pethericks Cornrs DS - T1 - 44-12.5 | 25
Pic DS - T1 - 115-25 | 37
Pic DS - T2 - 115-25 | 27
Picton Barker DS - T1 - 44-4.16 | 36
Picton Disraeli DS - T1 - 44-4.16 | 52
Picton DS - T1 - 44-8.32 | 29
Picton Upper Lake DS - T1 - 44-4.16 | 52
Pigeon Lake DS - T1 - 44-8.32 | 43
Pinegrove DS - T1 - 44-12.5 | 43
Pinelands DS - T1 - 44-12.5 | 79
Pine River DS - T1 - 44-8.32 | 45
Pinestone DS - T1 - 44-12.5 | 36
Plainfield DS - T1 - 44-8.32 | 34
Plantagenet DS - T1 - 44-8.32 | 41
Plattsville DS - 1242T1 - 27.6-8.32 | 81
Pleasant Point DS - T1 - 44-12.5 | 45
Pleasantville DS - T1 - 44-8.32 | 25
Ponsonby DS - T1 - 44-8.32 | 31
Poonamalie DS - 1242T1 - 44-8.32 | 25
Porridge Lake DS - T1 - 44-12.5 | 13
Port Albert DS - T1 - 27.6-8.32 | 26
Port Bolster DS - T1 - 44-8.32 | 37
Port Elgin DS - T1 - 44-8.32 | 46
Port Elgin DS - T2 - 44-8.32 | 39
Port Lambton DS - T1 - 27.6-8.32 | 55
Port Perry DS - T1 - 44-8.32 | 11
Port Severn DS - 327T1 - 44-13.8 | 1
Post Creek DS - 941T1 - 44-12.5 | 1
Powassan DS - T1 - 44-25 | 32
Precious Corners DS - T1 - 44-8.32 | 52
Preneveau DS - 34T1 - 44-12.5 | 13
Princeton DS - T1 - 27.6-8.32 | 61
Prospect Hill DS - T1 - 27.6-8.32 | 23
Prospect DS - T1 - 44-8.32 | 37
Pointe Au Baril DS - T1 - 44-12.5 | 47
Punkidoodles DS - T1 - 27.6-8.32 | 43
Puslinch DS - T1 - 115-27.6 | 17
Puslinch DS - T2 - 115-27.6 | 20
Rainy River DS - R1 - 4.16-4.16 | 28
Rainy River DS - T1 - 44-4.16 | 26
Rama DS - T1 - 44-8.32 | 25
Reach Road RS - R1 - 44-44 | 34
Redbridge DS - T1 - 44-12.5 | 24
Reddendale DS - T1 - 44-8.32 | 28
Red Lake DS - 18T1 - 44-4.16 | 28
Rednersville DS - T1 - 44-8.32 | 30
Red Rock DS - R1 - 115-12.5 | 39
Red Rock DS - T1 - 115-12.5 | 46
Reid Corners DS - T1 - 44-8.32 | 53
Renfrew Pucker DS - T1 - 44-12.5 | 39
Rice Lake DS - T1 - 44-8.32 | 25
Richardson RS - R1 - 44-44 | 50
Ridgetown JCT RS - R1 - 27.6-27.6 | 23
Ridgetown Palmer DS - T1 - 27.6-8.32 | 68
Ringwood DS - T1 - 44-8.32 | 26
Ringwood DS - T2 - 44-27.6 | 25
Ringwood DS - T3 - 44-27.6 | 25
Ripley DS - T1 - 44-8.32 | 13
Rockland DS - T1 - 115-8.32 | 20
Rockland East DS - 58T1 - 115-8.32 | 7
Rockland East DS - T2 - 115-8.32 | 38
Rock Mills DS - T1 - 44-8.32 | 26
Rockwood DS - T1 - 44-8.32 | 11
Rodney West DS - T1 - 27.6-8.32 | 31
Rondeau DS - T1 - 27.6-8.32 | 57
Rondeau JCT RS - R1 - 27.6-27.6 | 44
Rose Corners DS - T1 - 44-8.32 | 43
Rosedale DS - T1 - 44-12.5 | 7
Perfect Pick Frms Ltd CDS - T1-27.6-0.6 | 20
Perfect Pick Frms Ltd CDS - T2-27.6-0.6 | 21
Roseneath DS - T1 - 44-8.32 | 41
Roseville DS - T1 - 44-8.32 | 28
Rosseau DS - T1 - 44-14 | 1
Rothsay DS - T1 - 44-8.32 | 29
Rows DS - T1 - 44-8.32 | 28
Rugby DS - T1 - 44-8.32 | 31
Russell DS #2 - T1 - 44-8.32 | 6
Russell DS - R1 - 115-8.32 | 31
Russell DS - T1 - 115-8.32 | 49
Russell DS - T2 - 115-8.32 | 35
Rutherford DS - T1 - 27.6-8.32 | 31
Rutherglen DS - T1 - 44-12.5 | 74
Ruthven DS - T1 - 27.6-8.32 | 35
Rylstone DS - T1 - 44-12.5 | 15
Sam Lake DS - T1 - 115-25 | 29
Sam Lake DS - T2 - 115-25 | 28
Sapawe DS - SPARE - 115-12.5 | 44
Sapawe DS - T1 - 115-12.5 | 33
Sapawe DS - T2 - 115-12.5 | 29
Sarjeant Asphalt CDS - T1 - 44-0.6 | 21
Sauble Beach DS - T1 - 44-8.32 | 29
Sauble River DS - T1 - 44-8.32 | 10
Schomberg DS - 4133T1 - 44-8.32 | 38
Schomberg DS - T2 - 44-8.32 | 48
Schreiber Winnipg DS - R1 - 115-12.5 | 30
Schreiber Winnipg DS - T1 - 115-12.5 | 30
Science Hill DS - T1 - 13.8-8.32 | 29
Scotland DS - T1 - 27.6-8.32 | 29
Scugog Island DS - T1 - 44-8.32 | 37
Seaforth DS - T1 - 27.6-8.32 | 38
Seagrave DS - T1 - 44-8.32 | 22
Sebright DS - T1 - 44-8.32 | 35
Sebringville RS - R1 - 27.6-27.6 | 36
South Gloucester DS - T1 - 115-8.32 | 45
South Gower DS - T1 - 44-8.32 | 3
Shabaqua DS - T1 - 115-12.5 | 29
Shabaqua DS - T2 - 25-12.5 | 28
Shannonville DS - T1 - 44-8.32 | 32
Sharbot DS - R1 - 115-12.5 | 30
Sharbot DS - T1 - 115-12.5 | 26
Sharon DS - T1 - 44-8.32 | 24
Shedden DS - T1 - 27.6-8.32 | 66
Shedden RS - R1 - 27.6-27.6 | 18
Sheffield DS - T1 - 27.6-8.32 | 31
Shelburn Andrew DS - T1 - 44-4.16 | 49
Shelburn FiddlePk DS - T1 - 44-4.16 | 23
Shelburne DS - T1 - 44-8.32 | 37
Shelburne DS - T2 - 44-4.16 | 59
Shiningtree DS - GT1 | 22
Shiningtree DS - R1 - 115-25 | 32
Shiningtree DS - 25T1 - 115-27.6 | 3
Sibbald DS - T1 - 44-8.32 | 24
Silver Creek DS - T1 - 44-8.32 | 50
Sioux Narrows DS - T1 - 115-12.5 | 18
Sioux Narrows DS - T2 - 115-12.5 | 17
Slate Falls DS - R1 - 115-25 | 8
Slate Falls DS - RR1 - 115-25 | 2
Slate Falls DS - T1 - 115-25 | 1
Slate Falls DS - TT1 - 115-25 | 1
Sleeman DS - R1 - 12.5-12.5 | 51
Sleeman DS - T1 - 44-12.5 | 52
Sleeman DS - T2 - 44-25 | 6
Sleswick DS - T1 - 44-12.5 | 1
Simcoe Blueline DS - 4T1 - 27.6-8.32 | 17
Simcoe Evergreen DS - 5T1 - 27.6-4.16 | 24
Smiths Fls Elmsly DS - T1 - 44-4.16 | 49
Smiths Fls James DS - T1 - 44-4.16 | 46
Smiths Fls Lorne DS - T1 - 44-4.16 | 29
Smiths Fls Market DS - T1 - 44-4.16 | 11
Smiths Fls Pearl DS - T1 - 44-4.16 | 41
Smiths Fls Percy DS - T1 - 44-4.16 | 34
Simcoe Ireland DS - 6T1 - 27.6-8.32 | 27
Smithfield DS - T1 - 44-8.32 | 36
Smiths Falls DS - T1 - 44-8.32 | 6
Smooth Rock Falls DS - T1 - 115-12.5 | 39
Smooth Rock Falls DS - T2 - 115-12.5 | 35
Simcoe Wellington DS - 2T1 - 27.6-4.16 | 28
Snelgrove DS - T1 - 44-29.3 | 5
Snelgrove DS - T2 - 44-8.32 | 6
Snow Road DS - T1 - 44-12.5 | 37
Solina DS - T1 - 44-27.6 | 33
Southwold DS - T1 - 27.6-8.32 | 1
Sowerby DS - R1 | 42
Sowerby DS - T1 - 115-25 | 27
Spanish DS - T1 - 115-12.5 | 7
Sparrow Lake DS - T1 - 44-8.32 | 7
Spencerville DS - T1 - 44-8.32 | 28
Spine DS - T1 - 44-12.5 | 35
Spine DS - T2 - 44-12.5 | 15
Springfield DS - T1 - 27.6-8.32 | 23
Springvale DS - T1 - 27.6-8.32 | 35
Springville DS - T1 - 44-8.32 | 39
Squire DS - T1 - 44-8.32 | 8
Stardale DS - T1 - 44-8.32 | 43
St.George DS - T1 - 27.6-8.32 | 32
Stirling Baker DS - T1 | 35
Stirling DS - T1 - 44-8.32 | 27
St.Isidore DS - T1 - 44-8.32 | 42
St.Marys DS - T1 - 27.6-8.32 | 33
St.Onge DS - T1 - 44-8.32 | 2
Tagwi SS CDS - T1 - 44-0.6 | 23
Stouffville RS - R1 - 44-44 | 19
Stouffvil 10 Line DS - T1 - 44-8.32 | 30
Stouffvil 10 Line DS - T2 - 44-27.6 | 26
Straffordville DS - T1 - 27.6-8.32 | 34
Stratford Easthp DS - T1 - 27.6-8.32 | 55
Stratford Easthp DS - T2 - 27.6-8.32 | 55
Stratford DS - T1 - 27.6-8.32 | 54
Strathroy DS - T1 - 27.6-8.32 | 31
Striker DS - T1 - 115-25 | 18
Striker DS - T2 - 115-25 | 18
St.Thomas DS - T1 - 27.6-8.32 | 63
St.Thomas Union DS - T1 - 27.6-8.32 | 32
Sturgeon Falls DS - 384T1 - 44-12.5 | 50
St.Williams DS - 2253T1 - 27.6-8.32 | 8
Sundridge North DS - T1 - 44-12.5 | 20
Sundridge DS - T1 - 44-12.5 | 30
Sunderland DS - T1 - 44-8.32 | 26
Sunnidale Corners DS - 3T1 - 44-8.32 | 22
Sutton Base Ln DS #1 - T1 - 44-8.32 | 31
Sutton Base Ln DS #1 - T2 - 44-8.32 | 33
Sutton DS #2 - T1 - 44-8.32 | 41
Swanson DS - T1 - 44-12.5 | 27
Tamworth DS - T1 - 44-12.5 | 10
Tara DS #2 - T1 - 44-8.32 | 46
Taunton DS - 1536T1 - 44-27.6 | 15
Taylor DS - T1 - 44-12.5 | 16
Taylor Kidd DS - T1 - 44-8.32 | 28
Taylor Kidd DS - T2 - 44-8.32 | 4
Teeswater RS - R1 - 44-44 | 3
Temagami DS - R1 - 115-12.5 | 20
Temagami DS - T1 - 115-12.5 | 36
Temagami DS - TT1 - 115-12.5 | 19
Temiskaming Hosp CDS - T1 - 44-0.6 | 54
Terrace Lodge CDS - T1 - 27.6-0.6 | 34
Tessier DS - T1 - 44-12.5 | 26
Thamesville North DS - T1 - 27.6-8.32 | 29
Thamesville West RS - R1 - 27.6-27.6 | 38
Thedford DS - T1 - 27.6-8.32 | 39
Theriault S Sch CDS - T1 - 27.6-0.6 | 41
Thorah DS - T1 - 44-8.32 | 25
Thorold Allanport DS - T1 - 27.6-4.16 | 52
Thorold Cleveland DS - T1 - 13.8-4.16 | 34
Thorold Defoe DS - T1 - 27.6-13.8 | 80
Thorold Front DS - T1 - 13.8-4.16 | 69
Thorold Ormond DS - T1 - 13.8-4.16 | 64
Thorold Pt Robins DS - T1 - 27.6-4.16 | 51
Thorold South DS - T1 - 27.6-4.16 | 32
Thorold Turner DS - T1 - 27.6-8.32 | 72
Thorndale DS - T1 - 27.6-8.32 | 12
Thornloe RS - R1 - 44-44 | 19
Thornton DS - T1 - 44-8.32 | 18
Thrashers Corners DS - T1 - 44-27.6 | 26
Thunder Beach DS - T1 - 44-8.32 | 39
Tilbury Peltier DS - T1 - 27.6-8.32 | 4
Tilbury West DS - T1 - 115-27.6 | 25
Tilbury West DS - T2 - 115-27.6 | 7
Tillsonburg DS - T1 - 27.6-8.32 | 71
Timiskaming SqMl CDS - T1 - 44-0.6 | 16
Timiskaming SqMl CDS - T2 - 44-0.6 | 16
Tincap DS - T1 - 44-8.32 | 26
Tiverton DS - T1 - 44-8.32 | 26
Tory Hill DS - T1 - 44-12.5 | 47
Tottenham North DS - T1 - 44-8.32 | 35
Toyotetsu CDS - T1 - 27.6-0.48 | 1
Toyotetsu CDS - T2 - 27.6-0.60 | 1
Toyotetsu CDS - T3 - 27.6-0.21 | 1
Toyotetsu CDS - T4 - 27.6-0.48 | 1
Tralee DS - T1 - 44-8.32 | 41
Trenton Dixon DS - T1 - 44-4.16 | 40
Trenton Dufferin DS - T1 - 44-4.16 | 18
Trenton Dundas W DS - T1 - 44-4.16 | 26
Trent Fab CDS - T1 - 44-0.6 | 25
Trenton Frankford DS - 561T1 - 44-4.16 | 4
Trenton McAuley DS - T1 - 44-4.16 | 41
Trenton McNichol DS - T1 - 44-4.16 | 6
Trenton Oak DS - T1 - 44-27.6 | 20
Trenton Bay DS - 560T1 - 44-4.16 | 3
Trenton DS - T1 - 44-8.32 | 31
Trenton Pelham DS - T1 - 44-4.16 | 9
Trout Creek DS - T1 - 44-25 | 31
Trout Creek DS - VR1 - 44-25 | 39
Trout Creek RS - 8194R1 - 44-44 | 19
Troy DS - T1 - 27.6-8.32 | 33
Ufford DS - T1 - 44-12.5 | 56
Ullswater DS - T1 - 44-12.5 | 29
Utopia DS - T1 - 44-27.6 | 12
Utterson DS - T1 - 44-12.5 | 27
Uxbridge DS #1 - T1 - 44-27.6 | 3
Uxbridge DS #2 - T1 - 44-8.32 | 32
Uxbridge RS - R1 - 44-44 | 33
Val Caron DS - T1 - 44-12.5 | 48
Valley Hght SSch CDS - T1 -27.6 4.16-0.6 | 48
Valley East DS - T1 - 44-12.5 | 33
Valora DS - T1 - 115-25 | 22
Valley Sewage Pl CDS - T1 - 44-0.6 | 24
Vanastra DS - T1 - 27.6-8.32 | 52
Vandeleur DS - T1 - 44-8.32 | 40
Vankleek Hill DS - T1 - 44-8.32 | 24
Vankleek Terry FoxDS - T1 - 44-8.32 | 22
Vermilion Bay DS - T1 - 115-12.5 | 35
Verner DS - T1 - 115-12.5 | 26
Verner DS - T2 - 115-12.5 | 26
Victoria Harbour DS - T1 - 44-8.32 | 19
Vienna DS - T1 - 27.6-8.32 | 7
Vineland DS - T1 - 115-27.6 | 32
Vineland DS - T2 - 115-27.6 | 8
Violet Hill DS - T1 - 44-8.32 | 3
Virginia Beach DS - T1 - 44-8.32 | 38
Virginiatown DS - T1 - 44-4.16 | 59
Vittoria DS - T1 - 27.6-8.32 | 10
Vittoria RS - R1 - 27.6-27.6 | 49
Wainfleet DS - T1 - 27.6-8.32 | 73
Walkers Point DS - T1 - 44-12.5 | 16
Walkerton DS #2 - T1 - 44-8.32 | 29
Wallace DS - T1 - 44-8.32 | 27
Wallbridge DS - 834T1 - 44-27.6 | 10
Wallaceburg DS - T1 - 27.6-8.32 | 78
Wanapitei DS - T1 - 22-12.5 | 30
Wanup DS - T1 - 44-12.5 | 23
Wardsville DS - T1 - 27.6-8.32 | 31
Warkworth DS - T1 - 44-8.32 | 66
Warren DS - T1 - 115-12.5 | 30
Warren DS - T2 - 115-12.5 | 29
Wartburg DS - T1 - 27.6-8.32 | 66
Warwick DS - T1 - 27.6-8.32 | 27
Washago DS - T1 - 44-8.32 | 59
Washburn Island DS - T1 - 44-8.32 | 19
Watford West RS - R1 - 27.6-27.6 | 26
Watrlo Oxfrd Nwh CDS - T1 - 27.6 | 22
Watrlo Oxfrd Wsk CDS - T1 - 27.6 | 17
Waterford James DS - T1 - 27.6-8.32 | 24
Waubamik DS - T1 - 44-12.5 | 28
Waubaushene North DS - T1 - 44-8.32 | 20
Waupoos DS - T1 - 44-8.32 | 32
West Carleton HS CDS- T1 - 44-0.6 | 28
Wdstck Burtch DS - T1 - 27.6-4.16 | 21
Wdstck Devonshire DS - T1 - 27.6-4.16 | 25
Wdstck Springbank DS - 400T1 - 27.6-4.16 | 26
Welcome DS - T1 - 44-8.32 | 22
Welland Effingham DS - T1 - 27.6-8.32 | 32
Wellington DS - T1 - 44-8.32 | 26
Wellington Wharf DS - T1 - 44-8.32 | 32
Wendover DS - T1 - 115-27.6 | 28
Wendover DS - T2 - 115-27.6 | 21
Wesley DS - T1 - 44-27.6 | 31
Wesley DS - T2 - 44-8.32 | 20
West Bay DS - R1 - 44-12.5 | 53
West Bay DS - T1 - 44-12.5 | 53
Westbrook DS - T1 - 44-8.32 | 20
Weston Lake DS - T1 - 115-25 | 42
Westwood DS - T1 - 44-8.32 | 35
West Flamboro DS - 58T1- 27.6-8.32 | 36
Wheatley RS - R1 - 27.6-27.6 | 26
Wheatley DS #2 - T1 - 27.6-8.32 | 32
Whitedog DS - T2 - 13.8-12.5 | 65
Whitefish DS - R1 - 115-12.5 | 31
Whitefish DS - T1 - 115-12.5 | 31
White River DS - T1 - 115-25 | 46
White River DS - T2 - 115-25 | 22
Whitney DS - R1 - 44-12.5 | 61
Whitney DS - 425T1 - 44-12.5 | 8
Wharncliffe DS - T1 - 115-25 | 18
Wiarton Claude DS - T1 - 44-4.16 | 33
Wiarton Claude DS - T2 - 44-4.16 | 39
Wiarton RS - R2 - 44-44 | 50
Wilhaven DS - T1 - 115-27.6 | 23
Wilhaven DS - T2 - 115-27.6 | 22
Willow Beach DS - T1 - 44-8.32 | 40
Williamstown DS - T1 - 44-8.32 | 43
Williamstown RS - R1 - 44-44 | 46
Wilsonville DS - 2230T1 - 27.6-8.32 | 2
Winchester Duffrn DS - T1 - 44-8.32 | 11
Winchester St Law DS - 180T1 - 44-8.32 | 26
Windham RS - R1 - 27.6-27.6 | 35
Wingham DS - T1 - 44-8.32 | 31
West Lake DS - T1 - 44-8.32 | 25
West Lorne DS - T1 - 27.6-8.32 | 38
Wolsey Lake DS - 3T1 - 44- 12.5 | 54
Wolverton DS - T1 - 115-27.6 | 41
Wolverton DS - T2 - 115-27.6 | 41
Woodbine DS - T1 - 44-8.32 | 3
Woodbine DS - T2 - 44-8.32 | 3
Woodburn DS - 237T1 - 27.6-8.32 | 31
Woodlawn DS - T1 - 44-12.5 | 14
Woodland Beach DS - T1 - 44-8.32 | 69
Woods DS - 1632T1 - 44-4.16 | 40
Woodstock East DS - T1 - 27.6-8.32 | 29
Woodville DS - T1 - 44-8.32 | 56
Wooler DS - T1 - 44-8.32 | 42
Wroxeter DS - T1 - 44-8.32 | 36
Wyevale DS - T1 | 20
Wyoming Churchill DS - T1 - 27.6-8.32 | 3
Wyoming Churchill DS - T2 - 27.6-8.32 | 72
Wyoming North DS - T1 - 27.6-8.32 | 19
Yarmouth Centre DS - T1 - 27.6-8.32 | 37
Yonges Mills DS - T1 - 44-8.32 | 27
Young JCT RS - R1 - 27.6-27.6 | 27
Youngsville DS - T1 - 27.6-8.32 | 12
Zorra DS - T1 - 27.6-8.32 | 35
Zurich DS - T1 - 27.6-8.32 | 26

## 2016 Recloser AA Data
Station Recloser | Composite
Abbey DS - 37F1 - 8.32 | 7
Abbey DS - 37F2 - 8.32 | 3
Abbey DS - 37F3 - 8.32 | 8
Aberdeen DS - 66F1 - 8.32 | 86
Aberdeen DS - 66F2 - 8.32 | 68
Aberdeen DS - 66F3 - 8.32 | 67
Aberfoyle DS - 544F1 - 8.32 | 74
Aberfoyle DS - 544F2 - 8.32 | 66
Aberfoyle DS - 544F3 - 8.32 | 78
Aberfoyle DS - F4 - 8.32 | 68
Abitibi Canyon DS - 1231F1 - 4.16 | 1
Abitibi Canyon DS - 1231F2 - 4.16 | 1
Acton Corners DS - F1 - 8.32 | 70
Acton Corners DS - F2 - 8.32 | 69
Acton Corners DS - F3 - 8.32 | 66
Addison DS - F1 - 8.32 | 28
Addison DS - F2 - 8.32 | 14
Addison DS - F3 - 8.32 | 7
Agimak DS - F2 - 24.9 | 72
Aguasabon DS - 27F1 - 12.5 | 8
Aguasabon DS - 27F2 - 12.5 | 1
Ailsa Craig DS - 482F1 - 8.32 | 68
Ailsa Craig DS - 482F2 - 8.32 | 68
Ailsa Craig DS - 482F3 - 8.32 | 70
Alban DS - F1 - 12.5 | 21
Alban DS - F2 - 12.5 | 53
Alban DS - F3 - 12.5 | 33
Alex East BoundaryDS - F1 - 4.16 | 69
Alex East BoundaryDS - F2 - 4.16 | 69
Alex East BoundaryDS - F3 - 4.16 | 69
Alex West BoundaryDS - F1 - 4.16 | 70
Alex West BoundaryDS - F2 - 4.16 | 72
Alexander DS - F1 - 27.6 | 18
Alexander DS - F2 - 27.6 | 68
Alexander DS - F3 - 27.6 | 60
Alexander DS - F4 - 27.6 | 11
Alfred DS - F1 - 8.32 | 27
Alfred DS - F2 - 8.32 | 14
Alfred DS - F3 - 8.32 | 9
Alma DS - F1 - 8.32 | 68
Alma DS - F2 - 8.32 | 68
Alma DS - F3 - 8.32 | 71
Alvinston DS - F1 - 8.32 | 40
Alvinston DS - F2 - 8.32 | 58
Alvinston DS - F3 - 8.32 | 7
Amherstview DS - F1 - 8.32 | 72
Amherstview DS - F2 - 8.32 | 66
Amherstview DS - F3 - 8.32 | 24
Amulree DS - F1 - 8.32 | 74
Amulree DS - F2 - 4.16 | 68
Ancaster West DS - 244F2 - 8.32 | 70
Ancaster West DS - F1 - 8.32 | 73
Ancaster West DS - F3 - 8.32 | 64
Angus DS - 24F1 - 8.32 | 44
Angus DS - 24F2 - 8.32 | 44
Appin DS - 2949F1 - 8.32 | 17
Appin DS - 2949F2 - 8.32 | 8
Apsley West DS - F1 - 12.5 | 71
Apsley West DS - F2 - 12.5 | 76
Apsley West DS - F3 - 12.5 | 75
Ardoch DS - F1 - 13.8 | 34
Ardoch DS - F2 - 13.8 | 53
Ardtrea DS - F1 - 8.32 | 44
Ardtrea DS - F2 - 8.32 | 66
Ardtrea DS - F3 - 8.32 | 69
Argyle DS - F1 - 8.32 | 1
Argyle DS - F2 - 8.32 | 5
Argyle DS - F3 - 8.32 | 1
Armow DS - F1 - 8.32 | 2
Armow DS - F2 - 8.32 | 10
Armow DS - F3 - 8.32 | 4
Arnpri Airport DS - F1 - 4.16 | 61
Arnpri Elgin DS - F1 - 4.16 | 62
Arnpri Elgin DS - F2 - 4.16 | 36
Arnpri Elgin DS - F3 - 4.16 | 60
Arnpri Elgin DS - F4 - 4.16 | 65
Arnpri Madawaska DS - F1 - 4.16 | 65
Arnpri Madawaska DS - F3 - 4.16 | 66
Arnpri Reid St DS - F1 - 4.16 | 38
Arnpri Reid St DS - F2 - 4.16 | 39
Arnpri Zervos DS - F1 - 4.16 | 73
Arnpri Zervos DS - F2 - 4.16 | 73
Arva DS - 442F1 - 8.32 | 25
Arva DS - 442F2 - 8.32 | 73
Arva DS - 442F3 - 8.32 | 16
Aspdin DS - 32F1 - 12.5 | 91
Aspdin DS - 32F2 - 12.5 | 80
Aspdin DS - 32F3 - 12.5 | 74
ASquire DS - F3 - 8.32 | 72
Athens DS - F1 - 8.32 | 8
Athens DS - F2 - 8.32 | 19
Athens DS - F3 - 8.32 | 38
Atwood South DS - 851F1 - 8.32 | 81
Atwood South DS - 851F2 - 8.32 | 67
Atwood South DS - 851F3 - 8.32 | 64
Auburn DS - 2138F1 - 8.32 | 70
Auburn DS - 2138F2 - 8.32 | 76
Auburn DS - 2138F3 - 8.32 | 70
Avonmore DS - F1 - 8.32 | 36
Avonmore DS - F2 - 8.32 | 70
Avonmore DS - F3 - 8.32 | 63
Awenda DS - F1 - 27.6 | 68
Awenda DS - F2 - 27.6 | 18
Azilda DS - F1 - 12.5 | 68
Azilda DS - F2 - 12.5 | 68
Azilda DS - F3 - 12.5 | 69
Baileys Corner DS - 953F1 - 12.5 | 61
Baileys Corner DS - 953F2 - 12.5 | 40
Bainsville DS - F1 - 8.32 | 59
Bainsville DS - F2 - 8.32 | 43
Bala River DS - F1 - 12.5 | 74
Bala River DS - F2 - 12.5 | 51
Bala River DS - F3 - 12.5 | 59
Ballantrae DS - 39F2 - 8.32 | 33
Ballantrae DS - 39F3 - 8.32 | 23
Ballantrae DS - F1 - 8.32 | 68
Ballantrae DS - F4 - 8.32 | 58
Ballyduff DS - F1 - 8.32 | 78
Ballyduff DS - F2 - 8.32 | 62
Ballyduff DS - F3 - 8.32 | 61
Balmer DS - F1 - 24.9 | 5
Balmer DS - F2 - 24.9 | 19
Baltimore DS - F1 - 44 | 68
Baltimore DS - F2 - 44 | 70
Baltimore DS - F3 - 44 | 71
Baltimore DS - F4 - 44 | 69
Bancroft DS #2 - 41F1 - 12.5 | 69
Bancroft DS #2 - 41F2 - 12.5 | 68
Bancroft DS #2 - 41F3 - 12.5 | 71
Bancroft DS #2 - 41F4 - 12.5 | 68
Banda DS - F1 - 8.32 | 64
Banda DS - F2 - 8.32 | 64
Banda DS - F3 - 8.32 | 9
Barrys Bay DS #2 - 24F1 - 12.5 | 75
Barrys Bay DS #2 - 24F2 - 12.5 | 70
Barrys Bay DS #2 - 24F3 - 12.5 | 70
Barwick DS - 9F1 - 12.5 | 73
Barwick DS - 9F2 - 12.5 | 67
Bass Lake DS - 27F1 - 8.32 | 14
Bass Lake DS - 27F2 - 8.32 | 21
Bass Lake DS - 27F3 - 8.32 | 19
Bath DS - F1 - 8.32 | 20
Bath DS - F2 - 8.32 | 13
Bath DS - F3 - 8.32 | 59
Battersea DS - 39F1 - 13.8 | 86
Battersea DS - 39F2 - 13.8 | 77
Battersea DS - F3 - 12.5 | 77
Baxter DS - F1 - 8.32 | 66
Baxter DS - F2 - 8.32 | 21
Baxter DS - F3 - 8.32 | 53
Baxter DS - F4 - 8.32 | 77
Bayfield DS - 55F1 - 8.32 | 68
Bayfield DS - 55F2 - 8.32 | 69
Bayfield DS - 55F3 - 8.32 | 78
Bayridge DS - 51F1 - 8.32 | 69
Bayridge DS - 51F2 - 8.32 | 72
Bayridge DS - 51F3 - 8.32 | 9
Bayridge DS - 51F4 - 8.32 | 9
Bayridge DS - 51F5 - 8.32 | 23
Bayridge DS - 51F6 - 8.32 | 21
Bayside DS - F1 - 8.32 | 71
Bayside DS - F2 - 8.32 | 69
Bayside DS - F3 - 8.32 | 67
Baysville DS - F1 - 12.5 | 71
Baysville DS - F2 - 12.5 | 77
Baysville DS - F3 - 12.5 | 67
Beachburg DS - 34F1 - 12.5 | 74
Beachburg DS - 34F2 - 12.5 | 68
Beachburg DS - 34F3 - 12.5 | 68
Beardmore DS #2 - F1 - 24.9 | 70
Beardmore DS #2 - F2 - 24.9 | 1
Beardmore DS #2 - F3 - 24.9 | 66
Beardmore DS #2 - F4 - 24.9 | 67
Beaumaris DS - F1 - 12.5 | 82
Beaumaris DS - F2 - 12.5 | 55
Beaumaris DS - F3 - 12.5 | 64
Beckwith DS - 423F1 - 27.6 | 36
Beckwith DS - 423F2 - 27.6 | 47
Beckwith DS - 423F3 - 27.6 | 0
Beechwood DS - F1 - 8.32 | 72
Beechwood DS - F2 - 8.32 | 65
Beechwood DS - F3 - 8.32 | 68
Belleville DS #2 - F1 - 8.32 | 70
Belleville DS #2 - F2 - 8.32 | 72
Belmont DS - 44F1 - 8.32 | 70
Bensfort Bridge DS - F1 - 8.32 | 64
Bensfort Bridge DS - F2 - 8.32 | 75
Bensfort Bridge DS - F3 - 8.32 | 61
Berkeley DS - 61F1 - 8.32 | 5
Berkeley DS - 61F2 - 8.32 | 13
Berkeley DS - 61T1M26 - 44 | 1
Berwick DS - 10F1 - 8.32 | 31
Berwick DS - 10F2 - 8.32 | 65
Best DS - F1 - 8.32 | 69
Best DS - F2 - 8.32 | 67
Best DS - F3 - 8.32 | 73
Bethany DS - F1 - 8.32 | 70
Bethany DS - F2 - 8.32 | 59
Bethany DS - F3 - 8.32 | 62
Bickford DS - F1 - 8.32 | 69
Bickford DS - F2 - 8.32 | 66
Bickford DS - F3 - 8.32 | 70
Big Chute DS - F1 - 12.5 | 42
Big Chute DS - F2 - 12.5 | 87
Birch Island DS - F1 - 13.8 | 73
Birch Island DS - F2 - 12.5 | 1
Birr DS - F1 - 8.32 | 70
Birr DS - F2 - 8.32 | 68
Birr DS - F3 - 8.32 | 69
Bismark DS - 1848F1 - 8.32 | 66
Bismark DS - 1848F2 - 8.32 | 68
Bismark DS - F3 - 8.32 | 66
Black Corners DS - 31F1 - 8.32 | 14
Black Corners DS - 31F3 - 8.32 | 72
Blackstock DS - F1 - 8.32 | 9
Blackstock DS - F2 - 8.32 | 68
Blackstock DS - F3 - 8.32 | 9
Blenheim DS - 42F2 - 8.32 | 69
Blenheim DS - F1 - 8.32 | 70
Blue Church DS - F1 - 8.32 | 6
Blue Church DS - F2 - 8.32 | 19
Blue Church DS - F3 - 8.32 | 27
Blue Mountain DS - F1 - 27.6 | 8
Blue Mountain DS - F2 - 27.6 | 7
Blue Mountain DS - F3 - 27.6 | 7
Blyth DS - F1 - 8.32 | 62
Blyth DS - F2 - 8.32 | 0
Blyth DS - F3 - 8.32 | 67
Blyth DS - F4 - 8.32 | 60
Blytheswood DS - 36F1 - 8.32 | 72
Blytheswood DS - F2 - 8.32 | 66
Bobcaygeon Boyd DS - F1 - 4.16 | 16
Bobcaygeon Boyd DS - F2 - 4.16 | 13
Bobcaygeon Boyd DS - F3 - 4.16 | 14
Bobcaygeon Duke DS - 212F1 - 4.16 | 7
Bobcaygeon Duke DS - 212F2 - 4.16 | 5
Bobcaygeon Duke DS - 212F3 - 4.16 | 3
Bobcaygeon West DS - F1 - 13.8 | 71
Bobcaygeon West DS - F2 - 13.8 | 7
Bobcaygeon West DS - F3 - 13.8 | 63
Bolsover DS - 372F1 - 13.8 | 1
Bolsover DS - 372F2 - 13.8 | 15
Bondhead DS - 36F1 - 8.32 | 66
Bondhead DS - 36F2 - 8.32 | 24
Bondhead DS - 36F3 - 8.32 | 6
Bonfield DS - F2 - 24.9 | 69
Bonfield DS - F3 - 24.9 | 33
Boston Mills DS - F1 - 12.5 | 35
Boston Mills DS - F3 - 12.5 | 62
Botany DS - 1458F1 - 8.32 | 71
Botany DS - 1458F2 - 8.32 | 71
Botany DS - 1458F3 - 8.32 | 66
Bothwell Corners DS - F1 - 8.32 | 66
Bothwell Corners DS - F2 - 8.32 | 70
Bothwell Corners DS - F3 - 8.32 | 67
Bothwell DS #2 - 1446F1 - 8.32 | 68
Bothwell DS #2 - 1446F2 - 8.32 | 69
Bothwell DS #2 - 1446F3 - 8.32 | 74
Bourget DS - 82F1 - 8.32 | 72
Bourget DS - 82F2 - 8.32 | 68
Bourget DS - 82F3 - 8.32 | 71
Bowen Corners DS - F1 - 12.5 | 82
Bowen Corners DS - F2 - 12.5 | 71
Bowen Corners DS - F3 - 12.5 | 80
Bowmanton DS - F1 - 8.32 | 66
Bowmanton DS - F2 - 8.32 | 71
Bowmanton DS - F3 - 8.32 | 40
Bradford DS - 49F1 - 8.32 | 69
Bradford DS - 49F2 - 8.32 | 63
Bradford DS - 49F3 - 8.32 | 69
Bridgenorth DS - F1 - 8.32 | 65
Bridgenorth DS - F2 - 8.32 | 75
Bridgenorth DS - F3 - 8.32 | 72
Brigden DS - 1833F1 - 8.32 | 69
Brigden DS - 1833F2 - 8.32 | 70
Brigden DS - 1833F3 - 8.32 | 69
Brighton DS #2 - 38F1 - 8.32 | 3
Brighton DS #2 - 38F2 - 8.32 | 3
Brighton Pinnacle DS - F1 - 4.16 | 69
Brighton Pinnacle DS - F2 - 4.16 | 71
Brighton Pinnacle DS - F3 - 4.16 | 71
Brighton Sharpe DS - 207F1 - 4.16 | 3
Brighton Sharpe DS - 207F2 - 4.16 | 5
Brighton Sharpe DS - 207F3 - 4.16 | 3
Brocks Beach DS - F1 - 8.32 | 37
Brocks Beach DS - F2 - 8.32 | 18
Brockvil Parkdale DS - 301F61 - 8.32 | 7
Brockvil Parkdale DS - 301F62 - 8.32 | 3
Brockvil Parkdale DS - 301F63 - 8.32 | 7
Brockvil Water DS - 405F1 - 27.6 | 3
Brockvil Water DS - 405F11 - 4.16 | 10
Brockvil Water DS - 405F12 - 4.16 | 10
Brockvil Water DS - 405F13 - 4.16 | 14
Brockvil Water DS - 405F14 - 4.16 | 10
Brockvil Water DS - 405F2 - 27.6 | 5
Brookholm DS - 10F1 - 8.32 | 17
Brookholm DS - 10F2 - 8.32 | 20
Brookholm DS - 10F3 - 8.32 | 29
Brookside DS - F1 - 8.32 | 67
Brookside DS - F2 - 8.32 | 66
Brookside DS - F3 - 8.32 | 67
Brown Hill DS - F1 - 8.32 | 29
Brown Hill DS - F2 - 8.32 | 13
Brown Hill DS - F3 - 8.32 | 46
Brunelle DS - F1 - 8.32 | 69
Brunelle DS - F2 - 8.32 | 63
Brunelle DS - F3 - 8.32 | 68
Brussels DS - 2147F1 - 8.32 | 76
Brussels DS - 2147F2 - 8.32 | 80
Brussels DS - 2147F3 - 8.32 | 59
Buckhorn DS - F1 - 12.5 | 66
Buckhorn DS - F2 - 12.5 | 74
Buckhorn DS - F3 - 12.5 | 72
Buckhorn DS - F4 - 12.5 | 70
Burks Falls South DS - F1 - 12.5 | 63
Burks Falls South DS - F2 - 12.5 | 60
Burks Falls South DS - F3 - 12.5 | 23
Burleigh DS - 31F1 - 12.5 | 1
Burleigh DS - 31F2 - 12.5 | 3
Burnham DS - F1 - 8.32 | 74
Burnham DS - F2 - 8.32 | 74
Burnham DS - F3 - 8.32 | 77
Butternut DS - 4482F1 - 27.6 | 27
Butternut DS - 4482F2 - 27.6 | 83
Butternut DS - 4482F3 - 27.6 | 1
Cache Bay DS - 747F1 - 12.5 | 79
Cache Bay DS - 747F2 - 12.5 | 61
Cache Bay DS - 747F3 - 12.5 | 69
Caintown DS - F1 - 8.32 | 67
Caintown DS - F2 - 8.32 | 66
Caintown DS - F3 - 8.32 | 71
Calabogie DS - 1331F1 - 12.5 | 72
Calabogie DS - 1331F2 - 12.5 | 69
Caledon DS - 95F1 - 12.5 | 70
Caledon DS - 95F2 - 12.5 | 62
Caledon DS - 95F3 - 12.5 | 76
Caledonia Argyle DS - F1 - 8.32 | 15
Caledonia Argyle DS - F2 - 8.32 | 15
Callander DS - F1 - 12.5 | 24
Callander DS - F2 - 12.5 | 3
Calstock DS - F1 - 24.9 | 1
Calstock DS - F2 - 24.9 | 1
Cameron DS - F1 - 12.5 | 34
Cameron DS - F3 - 12.5 | 32
Camilla DS - F1 - 12.5 | 80
Camilla DS - F2 - 12.5 | 62
Camilla DS - F3 - 12.5 | 71
Camlachie DS - F1 - 8.32 | 76
Camlachie DS - F2 - 8.32 | 82
Campbelfd Indust DS - 211F1 - 4.16 | 28
Campbelfd Indust DS - 211F2 - 4.16 | 10
Campbelfd Indust DS - 211F3 - 4.16 | 10
Campbellcroft DS - F1 - 8.32 | 72
Campbellcroft DS - F2 - 8.32 | 66
Campbellcroft DS - F3 - 8.32 | 71
Canfield DS - F1 - 8.32 | 1
Canfield DS - F2 - 8.32 | 1
Canfield DS - F3 - 8.32 | 1
Carleton Place DS #2 - F1 - 8.32 | 19
Carleton Place DS #2 - F2 - 8.32 | 21
Carley DS - 6F1 - 8.32 | 66
Carley DS - 6F2 - 8.32 | 21
Carley DS - 6F3 - 8.32 | 16
Carling DS - 23F1 - 12.5 | 13
Carling DS - 23F3 - 12.5 | 34
Carlisle DS - 56F1 - 4.16 | 68
Carlisle DS - 56F2 - 4.16 | 84
Carlisle DS - F3 - 4.16 | 77
Carlt Pl Bridge DS - F1 - 4.16 | 3
Carlt Pl Bridge DS - F2 - 4.16 | 5
Carlt Pl Bridge DS - F4 - 4.16 | 3
Carlt Pl Francis DS - F1 - 4.16 | 5
Carlt Pl Francis DS - F2 - 4.16 | 6
Carlt Pl Francis DS - F3 - 4.16 | 5
Carp DS - F1 - 12.5 | 61
Carp DS - F2 - 12.5 | 58
Carp DS - F3 - 12.5 | 4
Carp DS - F4 - 12.5 | 1
Carrying Place DS - F1 - 8.32 | 68
Carrying Place DS - F2 - 8.32 | 72
Carrying Place DS - F3 - 8.32 | 75
Cass Bridge DS - 4338F1 - 8.32 | 10
Cass Bridge DS - 4338F2 - 8.32 | 1
Cass Bridge DS - 4338F3 - 8.32 | 28
Casselman DS - F1 - 8.32 | 61
Casselman DS - F2 - 8.32 | 10
Castleton DS - F1 - 8.32 | 58
Castleton DS - F2 - 8.32 | 72
Castleton DS - F3 - 8.32 | 68
Cataract DS - F1 - 12.5 | 76
Cataract DS - F2 - 12.5 | 65
Cataract DS - F3 - 12.5 | 62
Cataraqui DS - F1 - 8.32 | 5
Cataraqui DS - F2 - 8.32 | 4
Cataraqui DS - F3 - 8.32 | 3
Cataraqui DS - F4 - 8.32 | 3
Cavan DS - F1 - 8.32 | 67
Cavan DS - F2 - 8.32 | 68
Cavan DS - F3 - 8.32 | 67
Cedar Mills DS - F1 - 27.6 | 39
Cedar Mills DS - F2 - 27.6 | 10
Cedar Mills DS - F3 - 27.6 | 80
Centralia DS - F1 - 8.32 | 71
Centralia DS - F3 - 8.32 | 69
Ceylon DS - F1 - 8.32 | 75
Ceylon DS - F3 - 8.32 | 68
Chapleau DS - 831F3 - 24.9 | 16
Chapleau DS - 831F4 - 24.9 | 4
Chatham Harwich DS - 30F1 - 8.32 | 69
Chatham Harwich DS - 30F2 - 8.32 | 76
Chatham Raleigh DS - 44F1 - 8.32 | 73
Chatham Raleigh DS - 44F2 - 8.32 | 67
Chatsworth DS - 3F1 - 8.32 | 5
Chatsworth DS - 3F2 - 8.32 | 3
Chatsworth DS - 3F3 - 8.32 | 22
Chatsworth DS - 3F4 - 8.32 | 10
Chatsworth DS - 3T1M26 - 44 | 1
Chelmsford DS - 947F1 - 12.5 | 70
Chelmsford DS - 947F2 - 12.5 | 62
Chelmsford DS - 947F3 - 12.5 | 71
Chelmsford Morgan DS - 934F1 - 12.5 | 60
Chelmsford Morgan DS - 934F2 - 12.5 | 60
Chelmsford Morgan DS - 934F3 - 12.5 | 33
Chemung DS - F1 - 8.32 | 72
Chemung DS - F2 - 8.32 | 60
Chemung DS - F3 - 8.32 | 67
Chesters Corners DS - 33F1 - 12.5 | 77
Chesters Corners DS - 33F2 - 12.5 | 93
Chesters Corners DS - 33F3 - 12.5 | 3
Chesterville Frd DS - F1 - 8.32 | 65
Chesterville Frd DS - F2 - 8.32 | 61
Chesterville Frd DS - F3 - 8.32 | 50
Clarence DS - F1 - 8.32 | 66
Clarence DS - F2 - 8.32 | 67
Clarksburg DS - 38F1 - 8.32 | 25
Clarksburg DS - 38F2 - 8.32 | 68
Clarksburg DS - 38F3 - 8.32 | 65
Clayton DS - F1 - 12.5 | 68
Clayton DS - F2 - 12.5 | 83
Clayton DS - F3 - 12.5 | 68
Clear Lake DS - F2 - 12.5 | 70
Clear Lake DS - F3 - 12.5 | 47
Clearwater Bay DS - 40F1 - 24.9 | 70
Clearwater Bay DS - 40F2 - 24.9 | 68
Cobalt DS - 23F1 - 12.5 | 22
Cobalt DS - 23F2 - 12.5 | 30
Cobalt DS - 23F3 - 12.5 | 68
Cobden DS - 23F1 - 13.8 | 1
Cobden DS - 23F2 - 13.8 | 65
Cobden DS - 23F3 - 13.8 | 75
Cobden DS - 23F4 - 13.8 | 70
Coboconk DS - 2035F1 - 12.5 | 65
Coboconk DS - 2035F2 - 12.5 | 54
Coboconk DS - 2035F3 - 12.5 | 63
Cochrane West DS - 38F1 - 12.5 | 71
Cochrane West DS - 38F2 - 12.5 | 68
Coe Hill DS - F2 - 12.5 | 84
Coe Hill DS - F3 - 12.5 | 84
Colborne DS #2 - F3 - 4.16 | 65
Colborne DS #2 - F4 - 4.16 | 69
Coldstream DS - F1 - 8.32 | 68
Coldstream DS - F2 - 8.32 | 67
Coldstream DS - F3 - 8.32 | 68
Coldwater DS - 46F1 - 8.32 | 73
Coldwater DS - 46F2 - 8.32 | 73
Coldwater DS - 46F3 - 8.32 | 66
Colgan DS - F1 - 27.6 | 71
Colgan DS - F2 - 27.6 | 64
Collins Bay DS - F1 - 8.32 | 69
Collins Bay DS - F2 - 8.32 | 68
Colpoys Bay DS - 67F1 - 12.5 | 77
Colpoys Bay DS - 67F2 - 12.5 | 68
Colpoys Bay DS - 67F3 - 12.5 | 85
Combermere DS - 36F1 - 12.5 | 72
Combermere DS - 36F2 - 12.5 | 71
Combermere DS - 36F3 - 12.5 | 77
Comet DS - 58F1 - 8.32 | 67
Comet DS - 58F2 - 8.32 | 66
Concord DS - F1 - 8.32 | 62
Concord DS - F2 - 8.32 | 66
Concord DS - F3 - 8.32 | 62
Consecon DS - F1 - 8.32 | 73
Consecon DS - F2 - 8.32 | 66
Constance DS - F1 - 27.6 | 71
Constance DS - F2 - 27.6 | 81
Constance DS - F4 - 27.6 | 66
Cookstown West DS - F1 - 8.32 | 28
Cookstown West DS - F2 - 8.32 | 24
Cookstown West DS - F3 - 8.32 | 17
Cookstown West DS - F4 - 8.32 | 24
Corbeil DS - 14F1 - 12.5 | 67
Corbetton DS - F1 - 8.32 | 26
Corbetton DS - F2 - 8.32 | 34
Corbetton DS - F3 - 8.32 | 25
Corunna DS - F1 - 4.16 | 69
Corunna DS - F2 - 8.32 | 68
Cottam DS - 1546F1 - 8.32 | 73
Cottam DS - 1546F2 - 8.32 | 77
Cottam DS - 1546F4 - 8.32 | 81
Cottam DS - F3 - 8.32 | 62
Courtice DS - 1537F1 - 27.6 | 10
Courtice DS - 1537F2 - 8.32 | 7
Courtice DS - 1537F3 - 27.6 | 7
Courtland DS - 1060F1 - 8.32 | 73
Courtland DS - 1060F2 - 8.32 | 66
Courtland DS - 1060F3 - 8.32 | 72
Coutsville DS - 36F1 - 13.8 | 6
Coutsville DS - 36F3 - 13.8 | 21
Coutsville DS - F2 - 13.8 | 62
Craig DS - 68F1 - 12.5 | 52
Craig DS - 68F2 - 12.5 | 49
Craig DS - 68F3 - 12.5 | 70
Craig DS - 68F4 - 12.5 | 10
Craig DS - 68F5 - 12.5 | 10
Craig DS - 68SC1B2 - 12.5 | 1
Craighurst DS - 37F1 - 8.32 | 80
Craighurst DS - 37F2 - 8.32 | 31
Craighurst DS - 37F3 - 8.32 | 16
Craigleith DS - F1 - 8.32 | 25
Craigleith DS - F2 - 8.32 | 64
Craigleith DS - F3 - 8.32 | 34
Crampton DS - 1054F1 - 8.32 | 68
Crampton DS - 1054F2 - 8.32 | 83
Crampton DS - 1054F3 - 8.32 | 70
Cranberry Lake DS - 60F1 - 12.5 | 74
Cranberry Lake DS - 60F2 - 12.5 | 75
Cranberry Lake DS - 60F3 - 12.5 | 74
Creemore DS - F1 - 8.32 | 9
Creemore DS - F2 - 8.32 | 62
Creemore DS - F3 - 8.32 | 65
Crilly DS - 23M1 - 24.9 | 1
Crow River DS - 21F1 - 24.9 | 6
Crow River DS - 21F2 - 24.9 | 10
Crown Hill DS - A3F1 - 8.32 | 45
Crown Hill DS - A3F2 - 8.32 | 69
Crown Hill DS - A3F3 - 8.32 | 74
Croydon DS - 24F1 - 8.32 | 40
Croydon DS - 24F2 - 8.32 | 61
Crozier DS - F1 - 24.9 | 68
Crozier DS - F2 - 24.9 | 68
Crysler DS - F1 - 8.32 | 66
Crysler DS - F2 - 8.32 | 8
Crysler DS - F3 - 8.32 | 66
Cultus DS - F1 - 8.32 | 73
Cultus DS - F2 - 8.32 | 66
Cumberland DS - 78F1 - 8.32 | 60
Cumberland DS - 78F2 - 8.32 | 69
Cumberland DS - 78F3 - 115 | 80
Cumberland DS - 78F4 - 8.32 | 58
Currie DS - 1043F1 - 8.32 | 71
Currie DS - 1043F2 - 8.32 | 71
Curve Inn DS - F1 - 8.32 | 8
Curve Inn DS - F2 - 8.32 | 59
Curve Inn DS - F3 - 8.32 | 59
Curve Inn DS - F4 - 27.6 | 1
Curve Inn DS - F5 - 27.6 | 1
Dack DS - 31F1 - 12.5 | 52
Dack DS - 31F2 - 12.5 | 74
Dartford DS - F1 - 8.32 | 1
Dartford DS - F2 - 8.32 | 67
Dartford DS - F3 - 8.32 | 66
Decewsville DS - F2 - 8.32 | 1
Decewsville DS - F3 - 8.32 | 1
Deep River DS - 40F1 - 12.5 | 29
Deep River DS - 40F2 - 12.5 | 44
Deep River DS - 40F3 - 12.5 | 10
Deep River DS - 40F5 - 12.5 | 73
Deep River DS - 40SC1Y1 - 12.5 | 1
Deerhurst DS - F1 - 12.5 | 1
Deerhurst DS - F2 - 12.5 | 10
Deerhurst DS - F3 - 12.5 | 13
Delaware DS - F1 - 8.32 | 69
Delaware DS - F2 - 8.32 | 69
Delaware DS - F3 - 8.32 | 62
Delaware DS - F4 - 8.32 | 65
Delhi Ann DS - 8F1 - 8.32 | 3
Delhi Ann DS - 8F2 - 8.32 | 3
Delhi Ann DS - 8F3 - 8.32 | 3
Delhi DS #2 - F1 - 8.32 | 68
Delhi DS #2 - F2 - 8.32 | 66
Deloro DS #1 - F1 - 12.5 | 69
Deloro DS #1 - F2 - 12.5 | 66
Deloro DS #1 - F3 - 12.5 | 66
Demorestville DS - F1 - 8.32 | 80
Demorestville DS - F2 - 8.32 | 67
Des Joachims DS - F1 - 12.5 | 69
Des Joachims DS - F2 - 12.5 | 71
Des Joachims DS - F3 - 12.5 | 63
Deseronto DS - F1 - 4.16 | 82
Deseronto DS - F2 - 4.16 | 80
Devlin DS - 10F1 - 12.5 | 23
Devlin DS - 10F2 - 12.5 | 14
Dewitt Corners DS - F1 - 8.32 | 69
Dewitt Corners DS - F2 - 8.32 | 70
Dewitt Corners DS - F3 - 8.32 | 60
Dewitt Corners DS - F4 - 8.32 | 60
Dickenson Road DS - F1 - 8.32 | 60
Dickenson Road DS - F2 - 8.32 | 68
Dickenson Road DS - F3 - 8.32 | 67
Dirleton DS - F1 - 12.5 | 78
Dirleton DS - F2 - 12.5 | 69
Dirleton DS - F3 - 12.5 | 71
Dixons Corners DS - F1 - 8.32 | 75
Dixons Corners DS - F2 - 8.32 | 61
Dixons Corners DS - F3 - 8.32 | 65
Doane DS - F1 - 27.6 | 3
Doane DS - F2 - 27.6 | 12
Doane DS - F3 - 27.6 | 1
Doane DS - F4 - 27.6 | 1
Dobbin DS - F1 - 27.6 | 11
Dobbin DS - F2 - 27.6 | 23
Dominion Drive DS - F1 - 12.5 | 3
Dominion Drive DS - F2 - 12.5 | 8
Dominion Drive DS - F3 - 12.5 | 16
Domville DS - 12F1 - 8.32 | 59
Domville DS - 12F2 - 8.32 | 33
Dorcas Bay DS - 4F1 - 12.5 | 85
Dorcas Bay DS - 4F2 - 12.5 | 83
Dorchester DS - 439F1 - 8.32 | 3
Dorchester DS - 439F2 - 8.32 | 4
Dorchester Pond DS - 437F1 - 8.32 | 61
Dorchester Pond DS - 437F2 - 8.32 | 70
Dorchester Pond DS - 437F3 - 8.32 | 71
Dorset DS - F1 - 12.5 | 69
Dorset DS - F2 - 12.5 | 75
Dover Centre DS - 1452F1 - 8.32 | 68
Dover Centre DS - 1452F2 - 8.32 | 71
Dover Centre DS - 1452F3 - 8.32 | 71
Drayton DS - 55F2 - 8.32 | 62
Drayton DS - 55F3 - 8.32 | 71
Drayton DS -55F1 - 8.32 | 68
Drumbo DS - 1241F1 - 8.32 | 69
Drumbo DS - 1241F2 - 8.32 | 76
Drummond DS - F1 - 8.32 | 71
Drummond DS - F2 - 8.32 | 69
Drummond DS - F4 - 27.6 | 76
Drummond DS - F5 - 27.6 | 66
Dryden Colonizatn DS - F1 - 12.5 | 69
Dryden Colonizatn DS - F2 - 12.5 | 66
Dryden Colonizatn DS - F3 - 12.5 | 66
Dryden Government DS - F1 - 13.8 | 74
Dryden Government DS - F2 - 12.5 | 68
Dryden Rural DS - F1 - 24.9 | 69
Dryden Rural DS - F2 - 24.9 | 74
Dryden Rural DS - F3 - 24.9 | 70
Dryden Wilde DS - F1 - 12.5 | 80
Dryden Wilde DS - F2 - 12.5 | 73
Dryden Wilde DS - F3 - 12.5 | 75
Dublin DS - F1 - 8.32 | 60
Dublin DS - F2 - 8.32 | 66
Duff DS - 257-F1 - 8.32 | 70
Duff DS - 257-F2 - 8.32 | 67
Dunboyne DS - 45F1 - 8.32 | 72
Dunboyne DS - 45F2 - 8.32 | 69
Dunboyne DS - 45F3 - 8.32 | 67
Dunchurch DS - F1 - 12.5 | 61
Dunchurch DS - F2 - 12.5 | 61
Dunchurch DS - F3 - 12.5 | 60
Dundas Sydenham DS - 43-F1 - 4.16 | 68
Dundas Sydenham DS - 43-F2 - 4.16 | 68
Dunedin DS - F1 - 8.32 | 71
Dunedin DS - F2 - 8.32 | 69
Dunedin DS - F3 - 8.32 | 57
Dunlop DS - F1 - 8.32 | 72
Dunlop DS - F2 - 8.32 | 78
Dunsford DS - F1 - 13.8 | 65
Dunsford DS - F2 - 13.8 | 61
Dunsford DS - F3 - 13.8 | 60
Duntroon DS - 53F1 - 8.32 | 71
Duntroon DS - 53F2 - 8.32 | 66
Duntroon DS - 53F3 - 8.32 | 72
Durham Road DS - F1 - 8.32 | 47
Durham Road DS - F2 - 8.32 | 14
Durham Road DS - F4 - 27.6 | 42
Durham Road DS - F5 - 27.6 | 38
Dutton DS - 1134F1 - 8.32 | 68
Dutton DS - 1134F2 - 8.32 | 70
Dutton DS - 1134F3 - 8.32 | 74
Dwight DS - 9F1 - 12.5 | 76
Dwight DS - 9F2 - 12.5 | 61
Dwight DS - 9F3 - 12.5 | 37
Eamer DS - 38F1 - 8.32 | 6
Eamer DS - 38F2 - 8.32 | 3
Eamer DS - 38F3 - 8.32 | 3
Ear Falls DS - 41F1 - 12.5 | 59
Ear Falls DS - 41F2 - 12.5 | 1
Ear Falls DS - 41F3 - 12.5 | 58
Earls Lake DS - F1 - 12.5 | 40
Earls Lake DS - F2 - 12.5 | 42
Earlton DS - 46F1 - 12.5 | 66
Earlton DS - 46F2 - 12.5 | 18
East Luther DS - F1 - 12.5 | 80
East Luther DS - F2 - 12.5 | 62
East Luther DS - F3 - 12.5 | 71
Elgin DS - F1 - 8.32 | 69
Elgin DS - F2 - 8.32 | 69
Elgin DS - F3 - 8.32 | 61
Elgin DS - F4 - 8.32 | 75
Elginburg DS - F1 - 8.32 | 70
Elginburg DS - F2 - 8.32 | 80
Elginburg DS - F3 - 8.32 | 78
Elliot Lake DS - 2334F2 - 13.8 | 73
Elliot Lake Miss DS - 2332F1 - 12.5 | 65
Elliot Lake Miss DS - 2332F3 - 12.5 | 68
Elliot Lake Miss DS - 2332F4 - 12.5 | 68
Elliot Lake Miss DS - 2332F5 - 12.5 | 69
Elmhurst DS - F2 - 8.32 | 37
Elmhurst DS - F3 - 8.32 | 17
Elmhurst DS - F4 - 27.6 | 75
Elmhurst DS - F5 - 27.6 | 15
Elmvale DS - F1 - 8.32 | 11
Elmvale DS - F2 - 8.32 | 10
Elora Union DS - 43F1 - 8.32 | 63
Elora Union DS - 43F2 - 8.32 | 71
Elora Union DS - 43F4 - 8.32 | 61
Elsinore DS - A1F1 - 8.32 | 67
Elsinore DS - A1F2 - 8.32 | 71
Elsinore DS - A1F3 - 8.32 | 68
Embrun DS - F1 - 8.32 | 68
Embrun DS - F2 - 8.32 | 74
Embrun DS - F3 - 8.32 | 63
Emo DS - F1 - 12.5 | 68
Emo DS - F2 - 12.5 | 69
Emsdale DS - 12F1 - 12.5 | 67
Emsdale DS - 12F2 - 12.5 | 12
Emsdale DS - 12F3 - 12.5 | 64
Englehart North DS - F1 - 12.5 | 28
Englehart North DS - F2 - 12.5 | 5
Englehart North DS - F3 - 12.5 | 7
Ennismore DS - F1 - 8.32 | 67
Ennismore DS - F2 - 8.32 | 67
Ennismore DS - F3 - 8.32 | 68
Eramosa DS - F4 - 8.32 | 66
Eramosa DS - F5 - 8.32 | 70
Eramosa DS - F6 - 8.32 | 71
Erieau DS - 1441F1 - 8.32 | 77
Erieau DS - 1441F2 - 8.32 | 69
Erieau DS - 1441F3 - 8.32 | 66
Erin DS - 62F1 - 12.5 | 71
Erin DS - 62F2 - 12.5 | 70
Erin DS - 62F3 - 12.5 | 63
Espanola DS - F1 - 13.8 | 36
Espanola DS - F2 - 13.8 | 63
Essex DS - 1530F1 - 8.32 | 68
Essex DS - 1530F2 - 8.32 | 63
Eton DS - F1 - 25 | 68
Eton DS - F2 - 25 | 72
Eton DS - F3 - 25 | 71
Eugenia SS - 49M26 - 44 | 0
Eugenia SS - M1VR - 44 | 14
Everett DS - F1 - 8.32 | 78
Everett DS - F2 - 8.32 | 68
Everett DS - F3 - 8.32 | 22
Eversley DS - 4145F1 - 13.8 | 1
Eversley DS - 4145F2 - 13.8 | 17
Eversley DS - 4145F5 - 13.8 | 28
Eversley DS - F3 - 13.8 | 43
Eversley DS - F6 - 13.8 | 53
Everton DS - 536F1 - 8.32 | 69
Everton DS - 536F2 - 8.32 | 8
Exeter DS #2 - F1 - 8.32 | 14
Exeter Rosemount DS - F1 - 4.16 | 69
Exeter Rosemount DS - F2 - 4.16 | 68
Exeter Rosemount DS - F3 - 4.16 | 69
Exeter Wellington DS - F1 - 4.16 | 73
Exeter Wellington DS - F2 - 4.16 | 72
Fairfield DS - F1 - 8.32 | 67
Fairfield DS - F2 - 8.32 | 77
Fairfield DS - F3 - 8.32 | 75
Farlain Lake DS - F1 - 8.32 | 68
Farlain Lake DS - F2 - 8.32 | 62
Farlain Lake DS - F3 - 8.32 | 70
Fauquier DS - 42F1 - 12.5 | 5
Fauquier DS - 42F2 - 13.8 | 22
Fenelon Falls DS - F1 - 12.5 | 84
Fenelon Falls DS - F2 - 12.5 | 70
Fenelon Falls DS - F3 - 12.5 | 61
Fergus East DS - 3348F1 - 8.32 | 73
Fergus East DS - 3348F2 - 8.32 | 72
Fergus East DS - 3348F3 - 8.32 | 71
Fergusonvale DS - F1 - 8.32 | 64
Fergusonvale DS - F2 - 8.32 | 44
Fergusonvale DS - F3 - 8.32 | 12
Ferndale DS - 39F1 - 12.5 | 81
Ferndale DS - 39F2 - 12.5 | 71
Ferndale DS - 39F3 - 12.5 | 79
Fiddlers Green DS - 250F1 - 8.32 | 10
Fiddlers Green DS - 250F2 - 8.32 | 2
Fiddlers Green DS - 250F3 - 8.32 | 1
Firths Corners DS - 5F1 - 8.32 | 65
Firths Corners DS - 5F2 - 8.32 | 72
Firths Corners DS - 5F3 - 8.32 | 56
Flynns Corners DS - F1 - 12.5 | 74
Flynns Corners DS - F2 - 12.5 | 71
Flynns Corners DS - F3 - 12.5 | 72
Footes Bay DS - 19F1 - 12.5 | 79
Footes Bay DS - 19F2 - 12.5 | 67
Footes Bay DS - 19F3 - 12.5 | 74
Forest Jefferson DS - 2945F1 - 8.32 | 71
Forest Jefferson DS - 2945F2 - 8.32 | 70
Forest Jefferson DS - F3 - 8.32 | 74
Forest Jura DS - F1 - 27.6 | 9
Forest Jura DS - F2 - 27.6 | 3
Forest Jura DS - F3 - 27.6 | 1
Forest Jura DS - F4 - 27.6 | 1
Forest Lea DS - F1 - 12.5 | 65
Forest Lea DS - F2 - 12.5 | 65
Forest Lea DS - F3 - 12.5 | 74
Forest Lea DS - F4 - 12.5 | 80
Forest Union DS - F1 - 8.32 | 70
Forest Union DS - F3 - 8.32 | 67
Frankford DS #2 - F1 - 8.32 | 60
Frankford DS #2 - F2 - 8.32 | 64
Frankford DS #2 - F3 - 8.32 | 68
Frankford Patrick DS - F1 - 8.32 | 70
Frankford Patrick DS - F2 - 8.32 | 3
Freelton DS - 238F1 - 4.16 | 73
Freelton DS - 238F3 - 4.16 | 69
Freelton DS - F2 - 4.16 | 72
Frogmore DS - 1053F1 - 8.32 | 68
Frogmore DS - 1053F2 - 8.32 | 74
Frogmore DS - 1053F3 - 8.32 | 60
Galetta DS - F1 - 12.5 | 70
Galetta DS - F2 - 12.5 | 61
Gananoque DS - 394F1 - 27.6 | 73
Gananoque DS - 394F2 - 27.6 | 62
Gardiner DS - F1 - 8.32 | 70
Gardiner DS - F2 - 8.32 | 70
Gardiner DS - F3 - 8.32 | 69
Gardiner DS - F4 - 8.32 | 68
Gardiner DS - F5 - 8.32 | 69
Garson DS - 944F1 - 12.5 | 22
Garson DS - 944F2 - 12.5 | 34
Garson DS - 944F3 - 12.5 | 12
Georgina Burke DS - F4 - 8.32 | 61
Georgina Burke DS - F5 - 8.32 | 68
Geraldton North DS - F1 - 12.5 | 63
Geraldton North DS - F2 - 12.5 | 73
Geraldton South DS - 1636F1 - 12.5 | 7
Geraldton South DS - 1636F2 - 12.5 | 3
Geraldton South DS - 1636F3 - 12.5 | 1
Glen Allan DS - F1 - 8.32 | 67
Glen Allan DS - F2 - 8.32 | 73
Glen Allan DS - F3 - 8.32 | 72
Glen Becker DS - F1 - 8.32 | 73
Glen Becker DS - F2 - 8.32 | 72
Glen Becker DS - F3 - 8.32 | 69
Glen Sandfield DS - F1 - 8.32 | 64
Glen Sandfield DS - F2 - 8.32 | 8
Glen Sandfield DS - F3 - 8.32 | 61
Glenarm DS - F1 - 12.5 | 19
Glenarm DS - F2 - 12.5 | 35
Glenarm DS - F3 - 12.5 | 43
Glencoe DS - 2950F1 - 8.32 | 67
Glencoe DS - 2950F2 - 8.32 | 72
Glencoe DS - 2950F3 - 8.32 | 69
Glengarry DS - F1 - 27.6 | 64
Glengarry DS - F2 - 27.6 | 76
Golden Beach DS - F1 - 12.5 | 70
Golden Beach DS - F2 - 12.5 | 63
Golden Lake DS - F1 - 12.5 | 69
Golden Lake DS - F2 - 12.5 | 70
Golden Lake DS - F3 - 12.5 | 81
Golden Valley DS - F1 - 24.9 | 95
Golden Valley DS - F2 - 24.9 | 74
Goodwood DS - F1 - 8.32 | 14
Goodwood DS - F2 - 8.32 | 30
Goodwood DS - F3 - 8.32 | 24
Gore Bay DS - F1 - 13.8 | 25
Gore Bay DS - F2 - 13.8 | 44
Gore Bay DS - F3 - 13.8 | 16
Gormley DS - F3 - 8.32 | 61
Gorrie DS - 35F1 - 8.32 | 12
Gorrie DS - 35F2 - 8.32 | 7
Gorrie DS - 35F3 - 8.32 | 45
Gourock DS - F1 - 8.32 | 68
Gourock DS - F2 - 8.32 | 69
Grafton DS - F1 - 8.32 | 69
Grafton DS - F2 - 8.32 | 67
Grafton DS - F3 - 8.32 | 66
Grand Bend DS - 459F1 - 8.32 | 70
Grand Bend DS - 459F2 - 8.32 | 62
Grand Bend DS - 459F3 - 8.32 | 67
Grand Bend East DS - 6102F1 - 27.6 | 4
Grand Bend East DS - 6102F2 - 27.6 | 3
Grand Bend East DS - 6102F3 - 27.6 | 1
Grand Valley DS #2 - 38F2 - 12.5 | 64
Grand Valley DS #2 - 38F3 - 12.5 | 69
Grassmere DS - F1 - 12.5 | 67
Grassmere DS - F2 - 12.5 | 60
Grassmere DS - F3 - 12.5 | 61
Gravenhurst DS - 3F1 - 12.5 | 71
Gravenhurst DS - 3F2 - 12.5 | 64
Gravenhurst DS - 3F3 - 12.5 | 74
Greely DS - F2 - 27.6 | 86
Greely DS - F3 - 27.6 | 77
Greely DS - F4 - 27.6 | 1
Green Park DS - 39F1 - 12.5 | 46
Green Park DS - 39F2 - 12.5 | 44
Green Park DS - 39F3 - 12.5 | 26
Green Valley DS - 2931F1 - 8.32 | 10
Green Valley DS - 2931F2 - 8.32 | 10
Green Valley DS - 2931F3 - 8.32 | 13
Greenbank DS - F1 - 8.32 | 20
Greenbank DS - F2 - 8.32 | 59
Greenbank DS - F3 - 8.32 | 26
Greenland DS - F1 - 12.5 | 66
Greenland DS - F2 - 12.5 | 67
Greenland DS - F3 - 12.5 | 68
Greenock DS - F1 - 8.32 | 68
Greenock DS - F2 - 8.32 | 70
Greenock DS - F3 - 8.32 | 61
Greens Corner DS - 1262F1 - 8.32 | 64
Greens Corner DS - 1262F2 - 8.32 | 70
Greens Corner DS - 1262F3 - 8.32 | 68
Greensville DS - 231F1 - 8.32 | 66
Greensville DS - 231F2 - 8.32 | 66
Greensville DS - 231F3 - 8.32 | 74
Greenwood DS - F1 - 12.5 | 60
Greenwood DS - F2 - 12.5 | 69
Greenwood DS - F3 - 12.5 | 63
Grenfel DS - 32F1 - 8.32 | 64
Grenfel DS - 32F2 - 8.32 | 71
Grenfel DS - 32F3 - 8.32 | 73
Gretna DS - F1 - 8.32 | 71
Gretna DS - F2 - 8.32 | 77
Guelph DS - 530F1 - 8.32 | 75
Guelph DS - 530F2 - 8.32 | 65
Guelph DS - 530F3 - 8.32 | 70
Gull River DS - F1 - 12.5 | 39
Gull River DS - F2 - 12.5 | 54
Gull River DS - F3 - 12.5 | 24
Guthrie DS - F1 - 8.32 | 48
Guthrie DS - F2 - 8.32 | 22
Guthrie DS - F3 - 8.32 | 66
Haileybury DS - 27F1 - 12.48 kV | 31
Haileybury DS - 27F2 - 12.48 kV | 16
Haileybury DS - 27F3 - 12.48 kV | 10
Haliburton DS - 37F1 - 12.5 | 25
Haliburton DS - 37F2 - 12.5 | 15
Haliburton DS - 37F3 - 12.5 | 23
Halls Lake DS - 14F1 - 12.5 | 74
Halls Lake DS - 14F2 - 12.5 | 75
Halls Lake DS - 14F3 - 12.5 | 75
Hampton DS - F1 - 8.32 | 71
Hampton DS - F2 - 8.32 | 70
Hampton DS - F3 - 8.32 | 63
Hanmer DS - F1 - 12.5 | 19
Hanmer DS - F2 - 4.16 | 53
Hanmer Kenneth DS - F1 - 12.5 | 40
Hanmer Kenneth DS - F2 - 12.5 | 29
Hanmer Kenneth DS - F3 - 12.5 | 32
Harcourt DS - 62F1 - 12.5 | 69
Harcourt DS - 62F2 - 12.5 | 85
Harcourt DS - 62F3 - 12.5 | 66
Harriston DS #2 - 857F1 - 8.32 | 72
Harriston DS #2 - 857F2 - 8.32 | 67
Harriston DS #2 - 857F3 - 8.32 | 68
Harrowsmith DS - 51F2 - 12.5 | 83
Harrowsmith DS - 51F3 - 12.5 | 73
Harrowsmith DS - 51F4 - 12.5 | 78
Harrowsmith DS - 51F5 - 12.5 | 85
Hastings DS - F2 - 8.32 | 66
Hastings DS - F3 - 8.32 | 70
Hastings Elgin DS - F1 - 8.32 | 82
Hastings Elgin DS - F2 - 8.32 | 82
Havelk Industrial DS - F1 - 12.5 | 3
Havelk Industrial DS - F2 - 12.5 | 3
Havelk Industrial DS - F3 - 12.5 | 3
Hawkestone DS - 4F1 - 8.32 | 66
Hawkestone DS - 4F2 - 8.32 | 14
Hawkestone DS - 4F3 - 8.32 | 39
Hawley DS - 46F1 - 8.32 | 49
Hawley DS - 46F2 - 8.32 | 30
Hawley DS - 46F3 - 8.32 | 33
Haycroft DS - 1434F1 - 8.32 | 66
Haycroft DS - 1434F2 - 8.32 | 66
Haycroft DS - 1434F3 - 8.32 | 1
Heckston DS - F1 - 8.32 | 66
Heckston DS - F2 - 8.32 | 71
Heckston DS - F3 - 8.32 | 58
Hepworth DS - F1 - 8.32 | 67
Hepworth DS - F2 - 8.32 | 65
Hepworth DS - F3 - 8.32 | 70
Herridge Lake DS - 8F1 - 12.5 | 74
Herridge Lake DS - 8F2 - 12.5 | 78
Highgate DS - 1436F1 - 8.32 | 58
Highgate DS - 1436F2 - 8.32 | 68
Hillsburgh DS - 54F1 - 12.5 | 82
Hillsburgh DS - 54F2 - 12.5 | 62
Hillsburgh DS - 54F3 - 12.5 | 77
Hinchinbrooke DS - F1 - 12.5 | 79
Hinchinbrooke DS - F2 - 12.5 | 76
Hinchinbrooke DS - F3 - 12.5 | 79
Hockley DS - F1 - 12.5 | 53
Hockley DS - F2 - 12.5 | 49
Hockley DS - F3 - 12.5 | 41
Holland DS - F1 - 28 | 1
Holland DS - F2 - 28 | 10
Holland Landing DS - F1 - 8.32 | 13
Holland Landing DS - F2 - 8.32 | 8
Holland Landing DS - F3 - 8.32 | 46
Holstein DS - 632F1 - 8.32 | 68
Holstein DS - 632F2 - 8.32 | 67
Holstein DS - 632F3 - 8.32 | 62
Homestead DS - F1 - 27.6 | 13
Homestead DS - F2 - 27.6 | 83
Honey Harbour DS - F1 - 12.5 | 77
Honey Harbour DS - F2 - 12.5 | 78
Horning Mills DS - 59F1 - 8.32 | 68
Horning Mills DS - 59F2 - 8.32 | 67
Horning Mills DS - 59F3 - 8.32 | 70
Horseshoe Lake DS - F1 - 12.5 | 76
Horseshoe Lake DS - F2 - 12.5 | 79
Horseshoe Lake DS - F3 - 12.5 | 74
Horsey Bay DS - 53F1 - 8.32 | 38
Horsey Bay DS - 53F2 - 8.32 | 75
Horsey Bay DS - 53F3 - 8.32 | 11
Horsey Bay DS - 53F4 - 8.32 | 19
Hoyle DS - F1 - 27.6 | 1
Hoyle DS - F2 - 27.6 | 1
Huntsville DS - F2 - 12.5 | 64
Huntsville DS - F3 - 12.5 | 1
Huntsville DS - F4 - 27.6 | 15
Huntsville DS - F6 - 27.6 | 28
Huron Park DS - 460F3 - 8.32 | 66
Huron Park DS - F1 - 8.32 | 71
Hurondale DS - F1 - 8.32 | 68
Hurondale DS - F2 - 8.32 | 68
Industrial Road DS - F1 - 12.5 | 33
Industrial Road DS - F2 - 12.5 | 34
Ingleside DS - F1 - 8.32 | 28
Ingleside DS - F2 - 8.32 | 59
Ingleside West DS - F1 - 8.32 | 19
Ingleside West DS - F2 - 8.32 | 16
Ingleside West DS - F3 - 8.32 | 9
Iroquois Dam DS - F1 - 4.16 | 7
Iroquois Dam DS - F2 - 4.16 | 7
Iroquois Dam DS - F3 - 0.6 | 14
Iroquois Dam DS - SPARE - 4.16 | 74
Iroquois Falls DS - 3003F1 - 12.5 | 1
Iroquois Falls DS - 3003F2 - 12.5 | 1
Iroquois Falls DS - 3003F3 - 12.5 | 40
Island Grove DS - 4135F1 - 8.32 | 67
Island Grove DS - 4135F2 - 8.32 | 8
Island Grove DS - 4135F3 - 8.32 | 60
Ivy Lea DS - F1 - 8.32 | 65
Ivy Lea DS - F2 - 8.32 | 66
Ivy Lea DS - F3 - 8.32 | 63
Jarvis DS - F3 - 8.32 | 1
Jasper DS - F1 - 27.6 | 9
Jasper DS - F2 - 27.6 | 1
Jellicoe DS #3 - F1 - 12.5 | 63
Johnstown DS - F1 - 8.32 | 20
Johnstown DS - F2 - 8.32 | 8
Jones Creek DS - 54F1 - 8.32 | 70
Jones Creek DS - 54F2 - 8.32 | 69
Jones Creek DS - 54F3 - 8.32 | 71
Jones Road DS - F1 - 12.5 | 65
Jones Road DS - F2 - 12.5 | 64
Jones Road DS - F3 - 12.5 | 37
Joyceville DS - 17F1 - 12.5 | 17
Joyceville DS - 17F3 - 12.5 | 72
Kakabeka DS - F1 - 12.5 | 70
Kakabeka DS - F2 - 12.5 | 68
Kars DS - 46F1 - 8.32 | 68
Kars DS - 46F3 - 8.32 | 71
Keewatin DS - F1 - 12.5 | 1
Keewatin DS - F2 - 12.5 | 3
Kemble DS - 5631F2 - 12.5 | 70
Kemble DS - 5631F5 - 8.32 | 1
Kemptville King DS - F1 - 4.16 | 68
Kemptville King DS - F2 - 4.16 | 68
Kemptville King DS - F3 - 4.16 | 68
Kemptville King DS - F5 - 4.16 | 70
Kemptville West DS - F1 - 8.32 | 63
Kemptville West DS - F2 - 8.32 | 67
Kemptville West DS - F3 - 8.32 | 67
Kenilworth DS - F1 - 8.32 | 67
Kenilworth DS - F2 - 8.32 | 68
Kennisis Lake DS - F1 - 12.5 | 10
Kennisis Lake DS - F2 - 12.5 | 7
Kennisis Lake DS - F3 - 12.5 | 66
Kenogami DS - 1635F1 - 13.8 | 70
Kenogami DS - 1635F2 - 13.8 | 72
Kenora DS - F1 - 12.5 | 61
Kenora DS - F2 - 12.5 | 42
Kenora DS - F3 - 12.5 | 68
Kenora DS - F4 - 12.5 | 46
Kerwood DS - F1 - 8.32 | 68
Kerwood DS - F2 - 8.32 | 58
Kerwood DS - F3 - 8.32 | 67
Keswick DS - F1 - 8.32 | 72
Keswick DS - F2 - 8.32 | 84
Keswick DS - F3 - 8.32 | 33
Killaloe DS - 28F1 - 12.5 | 70
Killaloe DS - 28F2 - 12.5 | 58
Killaloe DS - 28F3 - 12.5 | 74
Killbear DS - F1 - 12.5 | 4
Killbear DS - F2 - 12.5 | 60
Killbear DS - F3 - 12.5 | 62
Kimberley DS - 56F1 - 8.32 | 70
Kimberley DS - 56F2 - 8.32 | 42
Kimberley DS - 56F3 - 8.32 | 16
Kincardine DS #2 - F1 - 8.32 | 69
Kincardine DS #2 - F2 - 8.32 | 72
Kingston Mills DS - 25F1 - 4.16 | 62
Kingston Mills DS - 25F2 - 8.32 | 68
Kingsvil Pulford DS - 42F1 - 8.32 | 80
Kingsvil Pulford DS - 42F2 - 8.32 | 73
Kinmount DS - 33F1 - 12.5 | 76
Kinmount DS - 33F2 - 12.5 | 29
Kinmount DS - 33F3 - 12.5 | 58
Kintore DS - 455F1 - 8.32 | 71
Kintore DS - 455F2 - 8.32 | 67
Kintore DS - 455F3 - 8.32 | 65
Kirby DS - F1 - 8.32 | 68
Kirby DS - F2 - 8.32 | 32
Kirby DS - F3 - 8.32 | 60
Kirkfield DS - F1 - 13.8 | 36
Kirkfield DS - F2 - 8.32 | 74
Kirkfield DS - F3 - 13.8 | 59
Kirkton DS - 469F1 - 8.32 | 68
Kirkton DS - 469F3 - 8.32 | 71
Kirkton DS - F2 - 8.32 | 68
Komoka DS - F1 - 8.32 | 66
Komoka DS - F2 - 8.32 | 68
Komoka DS - F3 - 8.32 | 70
La Cave South DS - 42M1 - 24.9 | 29
Laforest Road DS - F1 - 27.6 | 7
Laforest Road DS - F2 - 27.6 | 2
Lagoon City DS - F1 - 8.32 | 31
Lagoon City DS - F2 - 8.32 | 66
Lagoon City DS - F3 - 8.32 | 64
Lake St.George DS - F1 - 8.32 | 35
Lake St.George DS - F2 - 8.32 | 64
Lake St.George DS - F3 - 8.32 | 39
Lake Vernon DS - F1 - 12.5 | 48
Lake Vernon DS - F2 - 12.5 | 66
Lake Vernon DS - F3 - 12.5 | 29
Lakefield DS #1 - F1 - 12.5 | 75
Lakefield DS #1 - F2 - 12.5 | 65
Lanark DS - 831F1 - 8.32 | 66
Lanark DS - 831F2 - 8.32 | 86
Lanark DS - 831F3 - 8.32 | 7
Lancaster DS - 4935F1 - 8.32 | 18
Lancaster DS - 4935F2 - 8.32 | 6
Lancaster DS - 4935F3 - 8.32 | 37
Larchwood DS - F1 - 12.5 | 20
Larchwood DS - F2 - 12.5 | 65
Larchwood DS - F3 - 12.5 | 67
Larder Lake DS - 1631F1 - 4.16 | 8
Larder Lake DS - 1631F2 - 4.16 | 1
Leamington DS #2 - 39F1 - 8.32 | 7
Leamington DS #2 - 39F2 - 8.32 | 78
Leamington DS #2 - 39F3 - 8.32 | 88
Lebel DS - F1 - 13.8 | 3
Lily Lake DS - F1 - 8.32 | 58
Lily Lake DS - F2 - 8.32 | 34
Lily Lake DS - F3 - 8.32 | 14
Limoges DS - F1 - 8.32 | 62
Limoges DS - F2 - 8.32 | 72
Limoges DS - F3 - 8.32 | 70
Lindsay Durham W DS - F20 - 4.16 | 3
Lindsay Durham W DS - F21 - 4.16 | 3
Lindsay Durham W DS - F22 - 4.16 | 3
Lindsay Durham W DS - F23 - 4.16 | 3
Lindsay Durham W DS - F50 - 4.16 | 3
Lindsay Durham W DS - F51 - 4.16 | 3
Lindsay Durham W DS - F52 - 4.16 | 3
Lindsay Durham W DS - F53 - 4.16 | 3
Lindsay Eastview DS - 218F62 - 4.16 | 20
Lindsay Eastview DS - 218F63 - 4.16 | 15
Lindsay Eglington DS - 215F10 - 4.16 | 3
Lindsay Eglington DS - 215F11 - 4.16 | 3
Lindsay Eglington DS - 215F12 - 4.16 | 6
Lindsay Eglington DS - 215F13 - 4.16 | 4
Lindsay Eglington DS - 215F30 - 4.16 | 3
Lindsay Eglington DS - 215F31 - 4.16 | 3
Lindsay Eglington DS - 215F35 - 4.16 | 3
Little Britain DS - F1 - 8.32 | 65
Little Britain DS - F2 - 8.32 | 22
Little Britain DS - F3 - 8.32 | 11
Little Current DS - 2F1 - 12.5 | 16
Little Current DS - 2F2 - 12.5 | 25
Little Current DS - 2F3 - 12.5 | 19
Lively DS - 43F1 - 12.5 | 60
Lively DS - 43F2 - 12.5 | 42
Lively DS - 43F3 - 12.5 | 18
Lodgeroom DS - F1 - 12.5 | 82
Lodgeroom DS - F2 - 12.5 | 77
Lodgeroom DS - F3 - 12.5 | 83
Lodgeroom DS - F4 - 12.5 | 71
Lodgeroom DS - F5 - 12.5 | 1
Long Sault North DS - F1 - 8.32 | 58
Long Sault North DS - F2 - 8.32 | 63
Long Sault North DS - F3 - 8.32 | 28
Longlac East DS - 1640F1 - 12.5 | 59
Longlac East DS - 1640F2 - 12.5 | 66
Longlac West DS - 1635F1 - 12.5 | 27
Longueuil DS - F2 - 27.6 | 62
Longueuil DS - F3 - 27.6 | 69
Longueuil DS - F4 - 27.6 | 73
L'Orignal DS - F1 - 8.32 | 56
L'Orignal DS - F2 - 8.32 | 29
L'Orignal DS - F3 - 8.32 | 64
Lucan Market DS - 440F1 - 8.32 | 69
Lucan Market DS - 440F2 - 8.32 | 69
Lucan Market DS - 440F3 - 8.32 | 70
Lucan Market DS - T2F1 - 4.16 | 1
Lucan Market DS - T2F2 - 4.16 | 1
Lucknow DS - 2432F1 - 8.32 | 71
Lucknow DS - 2432F2 - 8.32 | 68
Lucknow DS - 2432F3 - 8.32 | 71
Lyn DS - F1 - 8.32 | 28
Lyn DS - F2 - 8.32 | 42
Lyndhurst DS - F1 - 8.32 | 70
Lyndhurst DS - F2 - 8.32 | 74
Lythmore DS - 2734F1 - 8.32 | 66
Lythmore DS - 2734F2 - 8.32 | 72
Lythmore DS - 2734F3 - 8.32 | 74
MacVille DS - 5536F1 - 8.32 | 71
MacVille DS - 5536F2 - 8.32 | 18
MacVille DS - 5536F3 - 8.32 | 73
Madawaska DS - 32F1 - 12.5 | 64
Madawaska DS - 32F2 - 12.5 | 58
Madoc DS #2 - F1 - 12.5 | 80
Madoc DS #2 - F2 - 12.5 | 86
Madoc DS #2 - F3 - 12.5 | 70
Madoc Madawaska DS - F1 - 12.5 | 33
Madoc Madawaska DS - F2 - 12.5 | 26
Madoc Madawaska DS - F3 - 12.5 | 15
Maidstone DS - 1555F1 - 8.32 | 76
Maidstone DS - 1555F2 - 8.32 | 70
Mair Mills DS - F1 - 8.32 | 8
Mair Mills DS - F2 - 8.32 | 63
Mair Mills DS - F3 - 8.32 | 11
Maitland DS - F1 - 8.32 | 65
Maitland DS - F2 - 8.32 | 70
Mallorytown DS - F1 - 8.32 | 74
Mallorytown DS - F2 - 8.32 | 67
Mallorytown DS - F3 - 8.32 | 72
Manitouwadge DS #1 - 19F3 - 13.8 | 68
Manitouwadge DS #2 - F2 - 12.5 | 71
Manitouwadge DS #2 - F4 - 12.5 | 77
Manitowaning DS - 7F1 - 13.8 | 25
Manitowaning DS - 7F2 - 13.8 | 63
Manitowaning DS - 7F3 - 13.8 | 78
Manotick DS - F1 - 8.32 | 74
Manotick DS - F2 - 8.32 | 67
Manotick DS - F4 - 8.32 | 72
Manotick DS - F5 - 8.32 | 72
Mansfield DS - 14F1 - 8.32 | 24
Mansfield DS - 14F2 - 8.32 | 15
Mansfield DS - 14F3 - 8.32 | 64
Marathon DS - 2735F1 - 25 | 1
Marathon DS - 2735F2 - 25 | 18
Marathon DS - 2735F3 - 25 | 16
Margach DS - F1 - 24.9 | 68
Margach DS - F2 - 24.9 | 72
Margach DS - F3 - 24.9 | 77
Marionville DS - F1 - 27.6 | 5
Marionville DS - F2 - 27.6 | 82
Marmion DS - F1 - 8.32 | 69
Marmion DS - F2 - 8.32 | 67
Marmora Reginald DS - F1 - 12.5 | 65
Marmora Reginald DS - F2 - 12.5 | 66
Marthaville DS - 50F1 - 8.32 | 74
Marthaville DS - 50F3 - 8.32 | 78
Marthaville DS - F2 - 8.32 | 67
Marysville DS - 55F1 - 8.32 | 32
Marysville DS - 55F2 - 8.32 | 31
Marysville DS - 55F3 - 8.32 | 70
Massey DS - F1 - 12.5 | 38
Massey DS - F2 - 12.5 | 1
Massey DS - F3 - 12.5 | 39
Matachewan DS - 1659F1 - 12.5 | 3
Matachewan DS - 1659F2 - 12.5 | 1
Mattawa DS - 389F1 - 24.9 | 1
Mattawa DS - 389F2 - 24.9 | 1
Maxville George DS - 16F1 - 8.32 | 62
Maxville George DS - 16F2 - 8.32 | 71
Maxville George DS - 16F3 - 8.32 | 1
Maynooth DS - 59F1 - 12.5 | 68
Maynooth DS - 59F2 - 12.5 | 71
Maynooth DS - 59F3 - 12.5 | 68
Mazinaw DS - F1 - 12.5 | 4
Mazinaw DS - F2 - 12.5 | 5
McCrackens DS - F1 - 12.5 | 62
McCrackens DS - F2 - 12.5 | 69
McCrackens DS - F3 - 12.5 | 68
McCrimmon DS - F1 - 8.32 | 15
McCrimmon DS - F2 - 8.32 | 59
McCrimmon DS - F3 - 8.32 | 59
McCue DS - F1 - 8.32 | 71
McCue DS - F2 - 8.32 | 69
McCue DS - F3 - 8.32 | 63
McGowan Lake DS - F1 - 12.5 | 58
McGowan Lake DS - F2 - 12.5 | 70
McGregor DS - 1539F1 - 8.32 | 80
McGregor DS - 1539F2 - 8.32 | 88
McGregor DS - 1539F3 - 8.32 | 81
McKellar DS - F1 - 12.5 | 10
McKellar DS - F2 - 12.5 | 12
McNab DS - F1 - 12.5 | 68
McNab DS - F2 - 12.5 | 73
McNab DS - F3 - 12.5 | 66
Meaford DS #2 - 32F1 - 8.32 | 20
Meaford DS #2 - 32F2 - 8.32 | 71
Meaford Louisa DS - 187F1 - 4.16 | 20
Meaford Louisa DS - 187F2 - 4.16 | 1
Meaford Thompson DS - 184F1 - 4.16 | 0
Meaford Thompson DS - 184F2 - 4.16 | 0
Meaford Thompson DS - 184F3 - 4.16 | 0
Medonte DS - F1 - 27.6 | 67
Medonte DS - F2 - 27.6 | 64
Merlin DS - 1456F1 - 8.32 | 60
Merlin DS - 1456F2 - 8.32 | 74
Merlin DS - 1456F3 - 8.32 | 68
Merrickville DS - 37F1 - 8.32 | 71
Merrickville DS - 37F2 - 8.32 | 73
Merrickville DS - 37F3 - 8.32 | 68
Metcalfe DS - F1 - 8.32 | 68
Metcalfe DS - F2 - 8.32 | 69
Metcalfe DS - F3 - 8.32 | 69
Midhurst DS - F1 - 8.32 | 63
Midhurst DS - F2 - 8.32 | 25
Midhurst DS - F3 - 8.32 | 74
Midhurst DS - F4 - 8.32 | 69
Mildmay DS - 40F1 - 8.32 | 66
Mildmay DS - 40F2 - 8.32 | 73
Mildmay DS - 40F3 - 8.32 | 67
Milford DS - F1 - 8.32 | 69
Milford DS - F2 - 8.32 | 66
Millbrook DS - 31F1 - 8.32 | 21
Millbrook DS - 31F2 - 8.32 | 59
Millbrook DS - 31F3 - 8.32 | 29
Millgrove DS - 233F1 - 8.32 | 82
Millgrove DS - 233F2 - 8.32 | 68
Millgrove DS - 233F3 - 8.32 | 78
Millington DS - 7F1 - 8.32 | 24
Millington DS - 7F2 - 8.32 | 75
Millington DS - 7F3 - 8.32 | 59
Milsap DS - F1 - 8.32 | 67
Milsap DS - F2 - 8.32 | 32
Milsap DS - F3 - 8.32 | 8
Milverton DS #1 - 838F1 - 4.16 | 68
Milverton DS #1 - 838F2 - 4.16 | 71
Milverton DS #1 - 838F3 - 4.16 | 69
Milverton DS #1 - 838F4 - 4.16 | 68
Milverton DS #2 - 856F1 - 8.32 | 69
Milverton DS #2 - 856F2 - 8.32 | 68
Milverton DS #2 - 856F3 - 8.32 | 67
Minaki DS - 37F1 - 24.9 | 37
Minaki DS - 37F2 - 24.9 | 50
Mindemoya DS - F1 - 13.8 | 59
Mindemoya DS - F2 - 13.8 | 68
Minden DS - F1 - 12.5 | 23
Minden DS - F2 - 12.5 | 19
Minden DS - F3 - 12.5 | 15
Minett DS - F1 - 12.5 | 70
Minett DS - F2 - 12.5 | 69
Minett DS - F3 - 12.5 | 69
Mitchell DS - F1 - 8.32 | 67
Mitchell DS - F2 - 8.32 | 64
Monkton DS - F1 - 8.32 | 68
Monkton DS - F2 - 8.32 | 72
Mono Mills DS - 53F1 - 12.5 | 46
Mono Mills DS - 53F2 - 12.5 | 71
Mono Mills DS - 53F3 - 12.5 | 69
Monteith DS - F1 - 12.5 | 23
Monteith DS - F2 - 12.5 | 33
Moonstone DS - F1 - 8.32 | 77
Moonstone DS - F2 - 8.32 | 48
Moonstone DS - F3 - 8.32 | 62
Moosonee DS - F1 - 24.9 | 15
Moosonee DS - F3 - 24.9 | 6
Morrish Church DS - F1 - 8.32 | 11
Morrish Church DS - F2 - 8.32 | 20
Morrish Church DS - F3 - 8.32 | 26
Mount Albert DS - F1 - 8.32 | 74
Mount Albert DS - F2 - 8.32 | 68
Mount Albert DS - F3 - 8.32 | 62
Mount Brydges DS - 2943F1 - 8.32 | 65
Mount Brydges DS - 2943F2 - 8.32 | 70
Mount Brydges DS - F3 - 8.32 | 68
Mount Carmel DS - 463F2 - 8.32 | 77
Mount Carmel DS - 463F3 - 8.32 | 78
Mount Forest DS #2 - F1 - 8.32 | 63
Mount Forest DS #2 - F2 - 8.32 | 69
Mount Forest DS #2 - F3 - 8.32 | 69
Mount Hope DS - 242F1 - 4.16 | 67
Mount Hope DS - 242F3 - 4.16 | 66
Mountain Chute DS - 17F1 - 12.5 | 1
Mountain Chute DS - 17F2 - 12.5 | 10
Mountain Lake DS - F1 - 12.5 | 67
Mountain Lake DS - F2 - 12.5 | 71
Mountain Lake DS - F3 - 12.5 | 80
Mountain View Nth DS - F1 - 8.32 | 68
Mountain View Nth DS - F2 - 8.32 | 67
Mountain View Nth DS - F3 - 8.32 | 70
Murillo DS - F1 - 24.9 | 5
Murillo DS - F2 - 24.9 | 16
Murillo DS - F3 - 24.9 | 5
Murillo DS - F4 - 24.9 | 71
Murillo DS - F5 - 24.9 | 2
Murillo DS - F6 - 24.9 | 7
Murillo DS - K1.2F - 24.9 | 1
Murillo DS - K3.4F - 24.9 | 1
Murray Hills DS - F1 - 27.6 | 68
Murray Hills DS - F2 - 27.6 | 68
Muskoka Falls DS - F1 - 12.5 | 62
Muskoka Falls DS - F2 - 12.5 | 72
Muskoka Falls DS - F3 - 12.5 | 62
Nakina DS - 43F1 - 12.5 | 1
Nakina DS - 43F2 - 12.5 | 62
Napanee DS #2 - 20F1 - 8.32 | 3
Napanee DS #2 - 20F2 - 8.32 | 65
Napanee DS #2 - 20F3 - 8.32 | 68
Navan DS - F1 - 8.32 | 22
Navan DS - F2 - 8.32 | 13
Navan DS - F3 - 8.32 | 27
Navan DS - F4 - 27.6 | 1
Nestleton DS - F1 - 8.32 | 29
Nestleton DS - F2 - 8.32 | 50
Nestleton DS - F3 - 8.32 | 22
Nestor Falls DS - 24F1 - 12.5 | 3
Nestor Falls DS - 24F2 - 12.5 | 41
Neustadt DS - 55F1 - 8.32 | 68
Neustadt DS - 55F2 - 8.32 | 64
Neustadt DS - 55F3 - 8.32 | 82
New Lisk Halibton DS - 29F1 - 12.5 | 39
New Lisk Halibton DS - 29F2 - 12.5 | 84
New Lisk Halibton DS - 29F3 - 12.5 | 18
New Lisk Nipissng DS - F1 - 12.5 | 67
New Lisk Nipissng DS - F2 - 12.5 | 60
New Lisk Nipissng DS - F3 - 12.5 | 5
Newboro DS - 53F1 - 8.32 | 46
Newboro DS - 53F2 - 8.32 | 1
Newboro DS - 53F3 - 8.32 | 8
Newington DS - F1 - 27.6 | 11
Newington DS - F2 - 27.6 | 30
Newport DS - F1 - 8.32 | 65
Newtonville DS - F1 - 8.32 | 63
Newtonville DS - F2 - 8.32 | 9
Nobleton DS - 4134F5 - 8.32 | 53
Nobleton DS - 4134F6 - 8.32 | 8
Nobleton DS - F4 - 8.32 | 15
Noelville DS - F1 - 12.5 | 70
Noelville DS - F2 - 12.5 | 74
North Augusta DS - F2 - 8.32 | 61
North Augusta DS - F3 - 8.32 | 66
North Cobalt DS - F1 - 12.5 | 11
North Cobalt DS - F2 - 12.5 | 19
North Cobalt DS - F3 - 12.5 | 15
North Shore DS - 35F1 - 24.9 | 3
North Shore DS - 35F2 - 24.9 | 4
Northbrook DS - F1 - 12.5 | 68
Northbrook DS - F2 - 12.5 | 66
Northbrook DS - F3 - 12.5 | 70
Northcote DS - F1 - 12.5 | 67
Northcote DS - F2 - 12.5 | 67
Northcote DS - F3 - 12.5 | 8
Norwich North DS - 1058F1 - 8.32 | 67
Norwich North DS - 1058F2 - 8.32 | 68
Norwich North DS - 1058F3 - 8.32 | 68
Norwood DS - F1 - 8.32 | 62
Norwood DS - F2 - 8.32 | 63
Norwood DS - F3 - 8.32 | 67
Nottawaga DS - 39F1 - 8.32 | 40
Nottawaga DS - 39F2 - 8.32 | 79
Nottawaga DS - 39F3 - 8.32 | 32
Oakwood DS - F1 - 8.32 | 61
Oakwood DS - F2 - 8.32 | 70
Oakwood DS - F3 - 8.32 | 64
Odessa DS - F1 - 8.32 | 59
Odessa DS - F2 - 8.32 | 59
Odessa DS - F3 - 8.32 | 58
Oil Springs DS - F1 - 8.32 | 71
Oil Springs DS - F2 - 8.32 | 69
Omemee Church DS - F1 - 8.32 | 42
Omemee Church DS - F2 - 8.32 | 43
Omemee DS - F1 - 8.32 | 70
Omemee DS - F2 - 8.32 | 67
Omemee DS - F3 - 8.32 | 67
Onaping DS - F1 - 12.5 | 59
Onaping DS - F2 - 12.5 | 62
Onaping DS - F3 - 12.5 | 10
Ops DS - F1 - 12.5 | 28
Ops DS - F2 - 12.5 | 32
Ops DS - F3 - 12.5 | 36
Orangeville DS #3 - 42F1 - 12.5 | 76
Orangeville DS #3 - 42F2 - 12.5 | 26
Orangeville DS #3 - 42F3 - 12.5 | 71
Oro DS - F1 - 8.32 | 75
Oro DS - F2 - 8.32 | 63
Oro DS - F3 - 8.32 | 67
Orono DS - 33F1 - 8.32 | 31
Orono DS - 33F2 - 8.32 | 63
Orono DS - 33F3 - 8.32 | 28
Osgoode DS - F4 - 27.6 | 71
Osgoode DS - F5 - 27.6 | 81
Osgoode DS - F7 - 27.6 | 76
Osler DS - F1 - 8.32 | 7
Osler DS - F2 - 8.32 | 11
Osler DS - F3 - 8.32 | 11
Ospringe DS - F1 - 8.32 | 68
Ospringe DS - F2 - 8.32 | 62
Ospringe DS - F3 - 8.32 | 70
Ostrander DS - 48F1 - 8.32 | 69
Ostrander DS - 48F2 - 8.32 | 65
Ostrander DS - 48F3 - 8.32 | 68
Otonabee DS - 45F1 - 8.32 | 1
Otonabee DS - 45F2 - 8.32 | 7
Otonabee DS - 45F3 - 8.32 | 9
Otter Lake DS - F1 - 8.32 | 71
Otter Lake DS - F2 - 8.32 | 68
Otter Lake DS - F3 - 8.32 | 5
Otterville DS - 1040F1 - 8.32 | 64
Otterville DS - 1040F2 - 8.32 | 67
Oustic DS - F1 - 8.32 | 70
Oustic DS - F2 - 8.32 | 70
Oustic DS - F3 - 8.32 | 61
Owen Snd 3 Ave E DS - 201F1 - 4.16 | 27
Owen Snd 3 Ave E DS - 201F1 - 4.16 | 27
Owen Snd 3 Ave E DS - 201F3 - 4.16 | 0
Owen Sound DS #2 - 20F1 - 8.32 | 75
Owen Sound DS #2 - 20F2 - 8.32 | 77
Oxford Mills DS - F1 - 8.32 | 67
Oxford Mills DS - F2 - 8.32 | 60
Oxford Mills DS - F3 - 8.32 | 68
Oxley DS - 341F1 - 8.32 | 3
Oxley DS - 341F2 - 8.32 | 77
Oxley DS - 341F3 - 8.32 | 79
Oxmead DS - 14F1 - 8.32 | 75
Oxmead DS - 14F2 - 8.32 | 67
Oxmead DS - 14F3 - 8.32 | 76
Paisley DS #2 - 28F1 - 8.32 | 70
Paisley DS #2 - 28F2 - 8.32 | 61
Pakenham DS - F1 - 12.5 | 77
Pakenham DS - F2 - 12.5 | 68
Pakenham DS - F3 - 12.5 | 68
Park Road DS - F1 - 27.6 | 77
Park Road DS - F2 - 27.6 | 65
Park Road DS - F3 - 27.6 | 75
Park Road DS - F4 - 27.6 | 66
Parkhill DS - F1 - 8.32 | 65
Parkhill DS - F2 - 8.32 | 67
Parkhill DS - F3 - 8.32 | 59
Paudash DS - F1 - 12.5 | 80
Paudash DS - F3 - 12.5 | 69
Pearl Lake DS - F1 - 8.32 | 79
Pearl Lake DS - F2 - 8.32 | 68
Pearl Lake DS - F3 - 8.32 | 75
Pefferlaw DS - F1 - 8.32 | 3
Pefferlaw DS - F2 - 8.32 | 5
Pefferlaw DS - F3 - 8.32 | 1
Pelee Island DS - F1 - 8.32 | 62
Pelee Island DS - F2 - 8.32 | 5
Pelee Island DS - F3 - 8.32 | 62
Pelee Island GS - 36R1 15kV | 5
Pelham Centre DS - 38F1 - 8.32 | 63
Pelham Centre DS - 38F2 - 8.32 | 26
Pembroke DS - 632F1 - 12.5 | 61
Pembroke DS - 632F2 - 12.5 | 66
Pembroke DS - 632F3 - 12.5 | 69
Perrault Falls DS - 36F1 - 12.5 | 1
Perth DS - F1 - 8.32 | 63
Perth DS - F2 - 8.32 | 68
Perth DS - F3 - 8.32 | 74
Petawawa DS - 54F6 - 12.5 | 1
Petawawa DS - F1 - 12.5 | 22
Petawawa DS - F2 - 12.5 | 1
Petawawa DS - F3 - 12.5 | 16
Petawawa DS - F4 - 12.5 | 1
Petawawa DS - F5 - 12.5 | 3
Peters Corners DS - F1 - 8.32 | 68
Peters Corners DS - F2 - 8.32 | 68
Peters Corners DS - F3 - 8.32 | 37
Pethericks Cornrs DS - F1 - 12.5 | 80
Pethericks Cornrs DS - F2 - 12.5 | 76
Pethericks Cornrs DS - F3 - 12.5 | 58
Pic DS - F1 - 24.9 | 68
Pic DS - F2 - 24.9 | 70
Picton DS - 48F1 - 8.32 | 21
Picton DS - 48F2 - 8.32 | 32
Picton DS - 48F3 - 8.32 | 61
Pigeon Lake DS - F1 - 8.32 | 71
Pigeon Lake DS - F2 - 8.32 | 69
Pigeon Lake DS - F3 - 8.32 | 80
Pine River DS - 38F1 - 8.32 | 60
Pine River DS - 38F2 - 8.32 | 68
Pine River DS - 38F3 - 8.32 | 69
Pinegrove DS - F1 - 12.5 | 83
Pinegrove DS - F2 - 12.5 | 72
Pinegrove DS - F3 - 12.5 | 64
Pinelands DS - F1 - 12.5 | 69
Pinelands DS - F2 - 12.5 | 70
Pinelands DS - F3 - 12.5 | 81
Pinestone DS - F1 - 12.5 | 84
Pinestone DS - F2 - 12.5 | 71
Pinestone DS - F3 - 12.5 | 68
Plainfield DS - 57F1 - 8.32 | 77
Plainfield DS - 57F2 - 8.32 | 71
Plainfield DS - 57F3 - 8.32 | 75
Plantagenet DS - F1 - 8.32 | 62
Plantagenet DS - F2 - 8.32 | 25
Plantagenet DS - F3 - 8.32 | 14
Plattsville DS - 1242F1 - 8.32 | 29
Plattsville DS - 1242F2 - 8.32 | 43
Pleasant Point DS - F1 - 13.8 | 34
Pleasant Point DS - F2 - 13.8 | 60
Pleasant Point DS - F3 - 13.8 | 60
Pleasantville DS - F1 - 13.8 | 59
Pleasantville DS - F2 - 13.8 | 64
Pleasantville DS - F3 - 13.8 | 5
Pointe Au Baril DS - F1 - 12.5 | 52
Pointe Au Baril DS - F2 - 12.5 | 67
Ponsonby DS - F1 - 8.32 | 64
Ponsonby DS - F2 - 8.32 | 72
Ponsonby DS - F3 - 8.32 | 70
Poonamalie DS - F1 - 8.32 | 1
Poonamalie DS - F2 - 8.32 | 1
Poonamalie DS - F3 - 8.32 | 60
Porridge Lake DS - F1 - 13.8 | 66
Porridge Lake DS - F2 - 13.8 | 66
Porridge Lake DS - F3 - 13.8 | 67
Porridge Lake DS - F4 - 13.8 | 58
Port Albert DS - F2 - 8.32 | 66
Port Albert DS - F3 - 8.32 | 70
Port Bolster DS - F1 - 8.32 | 17
Port Bolster DS - F2 - 8.32 | 23
Port Bolster DS - F3 - 8.32 | 27
Port Elgin DS - 26F3 - 8.32 | 68
Port Elgin DS - F1 - 8.32 | 69
Port Elgin DS - F2 - 8.32 | 68
Port Lambton DS - F1 - 8.32 | 74
Port Lambton DS - F2 - 8.32 | 63
Port Lambton DS - F3 - 8.32 | 68
Port Perry DS - F1 - 8.32 | 76
Port Perry DS - F2 - 8.32 | 64
Port Perry DS - F3 - 8.32 | 61
Port Severn DS - 327F1 - 12.5 | 1
Port Severn DS - 327F2 - 12.5 | 1
Post Creek DS - 941F1 - 12.5 | 54
Powassan DS - F1 - 24.9 | 58
Powassan DS - F2 - 24.9 | 32
Powassan DS - F3 - 24.9 | 80
Precious Corners DS - F1 - 8.32 | 72
Precious Corners DS - F2 - 8.32 | 66
Precious Corners DS - F3 - 8.32 | 68
Preneveau DS - N34F1 - 12.5 | 75
Preneveau DS - N34F2 - 12.5 | 69
Preneveau DS - N34F3 - 12.5 | 75
Princeton DS - F1 - 8.32 | 70
Princeton DS - F2 - 8.32 | 67
Prospect DS - F1 - 8.32 | 34
Prospect DS - F2 - 8.32 | 34
Prospect DS - F3 - 8.32 | 6
Prospect Hill DS - F1 - 8.32 | 68
Prospect Hill DS - F2 - 8.32 | 71
Punkidoodles DS - 848F1 - 8.32 | 66
Punkidoodles DS - F2 - 8.32 | 66
Punkidoodles DS - F3 - 8.32 | 69
Punkidoodles DS - F4 - 8.32 | 66
Puslinch DS - F1 - 27.6 | 75
Puslinch DS - F2 - 27.6 | 66
Puslinch DS - F4 - 27.6 | 1
Rama DS - 38F1 - 8.32 | 27
Rama DS - 38F2 - 8.32 | 11
Rama DS - 38F3 - 8.32 | 8
Red Lake DS - 18F1 - 4.16 | 45
Red Lake DS - 18F2 - 4.16 | 30
Red Lake DS - 18F3 - 4.16 | 32
Red Lake DS - 18F4 - 4.16 | 48
Red Rock DS - 33F1 - 12.5 | 75
Red Rock DS - 33F2 - 12.5 | 69
Red Rock DS - 33F3 - 12.5 | 10
Redbridge DS - 48F1 - 12.5 | 71
Reddendale DS - 335F1 - 8.32 | 11
Reddendale DS - 335F2 - 8.32 | 7
Reddendale DS - 335F3 - 8.32 | 8
Rednersville DS - F1 - 8.32 | 66
Rednersville DS - F2 - 8.32 | 66
Rednersville DS - F3 - 8.32 | 6
Reid Corners DS - 52F1 - 8.32 | 69
Reid Corners DS - 52F2 - 8.32 | 70
Renfrew Pucker DS - 20F1 - 12.5 | 76
Renfrew Pucker DS - 20F2 - 12.5 | 62
Renfrew Pucker DS - 20F3 - 12.5 | 60
Rice Lake DS - F1 - 8.32 | 70
Rice Lake DS - F2 - 8.32 | 66
Rice Lake DS - F3 - 8.32 | 73
Ridgetown Palmer DS - F1 - 8.32 | 59
Ridgetown Palmer DS - F2 - 8.32 | 67
Ringwood DS - 1255F1 - 8.32 | 14
Ringwood DS - 1255F2 - 8.32 | 24
Ringwood DS - F5 - 27.6 | 60
Ringwood DS - F6 - 27.6 | 13
Ringwood DS - F7 - 27.6 | 1
Ringwood DS - F8 - 27.6 | 1
Ripley DS - F1 - 8.32 | 66
Ripley DS - F2 - 8.32 | 66
Ripley DS - F3 - 8.32 | 67
Rock Mills DS - F1 - 8.32 | 32
Rock Mills DS - F2 - 8.32 | 67
Rock Mills DS - F3 - 8.32 | 76
Rockland DS - F1 - 8.32 | 72
Rockland DS - F2 - 8.32 | 74
Rockland DS - F3 - 8.32 | 72
Rockland East DS - 58F2 - 8.32 | 70
Rockland East DS - 58F3 - 8.32 | 69
Rockland East DS - 58F4 - 8.32 | 65
Rockland East DS - 58F5 - 8.32 | 68
Rockland East DS - 58F6 - 8.32 | 3
Rockwood DS - 546F1 - 8.32 | 72
Rockwood DS - 546F2 - 8.32 | 69
Rockwood DS - 546F3 - 8.32 | 68
Rockwood DS - 546F4 - 8.32 | 72
Rodney West DS - F1 - 8.32 | 62
Rodney West DS - F2 - 8.32 | 68
Rodney West DS - F3 - 8.32 | 67
Rondeau DS - F1 - 8.32 | 68
Rondeau DS - F2 - 8.32 | 70
Rose Corners DS - F1 - 8.32 | 68
Rose Corners DS - F2 - 8.32 | 59
Rose Corners DS - F3 - 8.32 | 64
Rosedale DS - F1 - 12.5 | 67
Rosedale DS - F2 - 12.5 | 22
Roseneath DS - F1 - 8.32 | 69
Roseneath DS - F2 - 8.32 | 68
Roseneath DS - F3 - 8.32 | 78
Roseville DS - F1 - 8.32 | 45
Roseville DS - F2 - 8.32 | 20
Roseville DS - F3 - 8.32 | 75
Rosseau DS - F1 - 12.5 | 1
Rosseau DS - F2 - 12.5 | 1
Rosseau DS - F3 - 12.5 | 1
Rothsay DS - 54F1 - 8.32 | 70
Rothsay DS - 54F2 - 8.32 | 61
Rothsay DS - 854F3 - 8.32 | 66
Rows DS - F1 - 8.32 | 60
Rows DS - F2 - 8.32 | 59
Rugby DS - F1 - 8.32 | 66
Rugby DS - F2 - 8.32 | 67
Russell DS - 21F1 - 8.32 | 69
Russell DS - 21F2 - 8.32 | 60
Russell DS - 21F3 - 8.32 | 70
Russell DS - 21F4 - 8.32 | 68
Russell DS #2 - F1 - 8.32 | 68
Russell DS #2 - F2 - 8.32 | 73
Russell DS #2 - F3 - 8.32 | 68
Rutherford DS - 1450F1 - 8.32 | 69
Rutherford DS - 1450F2 - 8.32 | 67
Rutherglen DS - 25F1 - 12.5 | 69
Rutherglen DS - 25F2 - 12.5 | 63
Ruthven DS - 340F1 - 8.32 | 73
Ruthven DS - 340F2 - 8.32 | 72
Ruthven DS - 340F3 - 8.32 | 78
Rylstone DS - F1 - 12.5 | 68
Rylstone DS - F2 - 12.5 | 58
Rylstone DS - F3 - 12.5 | 68
Sam Lake DS - F1 - 24.9 | 65
Sam Lake DS - F2 - 24.9 | 47
Sam Lake DS - F3 - 24.9 | 1
Sam Lake DS - T3B1 - 27.6 | 1
Sam Lake DS - T4B2 - 27.6 | 1
Sapawe DS - 11F1 - 12.5 | 68
Sapawe DS - 11F2 - 12.5 | 66
Sauble Beach DS - 48F1 - 8.32 | 69
Sauble Beach DS - 48F2 - 8.32 | 67
Sauble Beach DS - 48F3 - 8.32 | 69
Sauble River DS - F2 - 8.32 | 70
Sauble River DS - F3 - 8.32 | 68
Schomberg DS - 4133F1 - 8.32 | 24
Schomberg DS - 4133F2 - 8.32 | 59
Schomberg DS - F3 - 27.6 | 78
Schomberg DS - F4 - 27.6 | 34
Schreiber Winnipg DS - F1 - 12.5 | 5
Schreiber Winnipg DS - F2 - 12.5 | 10
Science Hill DS - 933F2 - 8.32 | 67
Science Hill DS - 933F3 - 8.32 | 61
Science Hill DS - F1 - 8.32 | 60
Scotland DS - F1 - 8.32 | 74
Scotland DS - F2 - 8.32 | 72
Scotland DS - F3 - 8.32 | 70
Scugog Island DS - F1 - 8.32 | 18
Scugog Island DS - F2 - 8.32 | 59
Scugog Island DS - F3 - 8.32 | 59
Seaforth DS - 2159F1 - 8.32 | 72
Seaforth DS - 2159F2 - 8.32 | 74
Seagrave DS - F1 - 8.32 | 66
Seagrave DS - F2 - 8.32 | 67
Seagrave DS - F3 - 8.32 | 68
Sebright DS - F1 - 8.32 | 71
Sebright DS - F2 - 8.32 | 71
Shabaqua DS - 32F1 - 12.5 | 65
Shabaqua DS - 32F2 - 12.5 | 67
Shabaqua DS - 32M2 - 24.9 | 67
Shannonville DS - F1 - 8.32 | 66
Shannonville DS - F2 - 8.32 | 74
Sharbot DS - 62F1 - 12.5 | 8
Sharbot DS - 62F2 - 12.5 | 63
Sharbot DS - F3 - 12.5 | 66
Sharon DS - F1 - 8.32 | 24
Sharon DS - F2 - 8.32 | 11
Sharon DS - F3 - 8.32 | 53
Shedden DS - 1139F1 - 8.32 | 67
Shedden DS - 1139F2 - 8.32 | 68
Sheffield DS - F1 - 8.32 | 73
Sheffield DS - F2 - 8.32 | 66
Sheffield DS - F3 - 8.32 | 66
Sheffield DS - F4 - 8.32 | 58
Shelburne DS - 97F1 - 8.32 | 34
Shelburne DS - 97F2 - 8.32 | 60
Shiningtree DS - 25F1 - 24.9 | 17
Sibbald DS - F1 - 8.32 | 66
Sibbald DS - F2 - 8.32 | 19
Sibbald DS - F3 - 8.32 | 67
Silver Creek DS - F1 - 8.32 | 9
Silver Creek DS - F2 - 8.32 | 62
Silver Creek DS - F3 - 8.32 | 66
Simcoe Blueline DS - 4F1 - 8.32 | 0
Simcoe Blueline DS - 4F2 - 8.32 | 0
Simcoe Ireland DS - 6F1 - 8.32 | 10
Simcoe Ireland DS - 6F2 - 8.32 | 10
Simcoe Ireland DS - 6F3 - 8.32 | 10
Sioux Narrows DS - 27F1 - 12.5 | 60
Sioux Narrows DS - 27F2 - 12.5 | 64
Slate Falls DS - F1 - 24.9 | 34
Sleeman DS - 12F1 - 12.5 | 68
Sleeman DS - 12F2 - 12.5 | 68
Sleeman DS - 13F4 - 24.9 | 67
Sleswick DS - 31F1 - 12.5 | 71
Sleswick DS - 31F2 - 12.5 | 71
Sleswick DS - 31F3 - 12.5 | 63
Smithfield DS - F1 - 8.32 | 67
Smithfield DS - F2 - 8.32 | 60
Smithfield DS - F3 - 8.32 | 61
Smiths Falls DS - F1 - 8.32 | 3
Smiths Falls DS - F3 - 8.32 | 1
Smooth Rock Falls DS - F1 - 8.32 | 70
Smooth Rock Falls DS - F2 - 8.32 | 77
Snelgrove DS - F1 - 8.32 | 72
Snelgrove DS - F3 - 8.32 | 7
Snelgrove DS - F4 - 27.6 | 8
Snelgrove DS - F5 - 27.6 | 5
Snow Road DS - F1 - 12.5 | 75
Snow Road DS - F2 - 12.5 | 70
Solina DS - F1 - 27.6 | 73
Solina DS - F2 - 27.6 | 74
South Gloucester DS - 56F1 - 8.32 | 1
South Gloucester DS - 56F2 - 8.32 | 9
South Gloucester DS - 56F3 - 8.32 | 16
South Gower DS - F1 - 8.32 | 70
South Gower DS - F2 - 8.32 | 60
South Gower DS - F3 - 8.32 | 67
Southwold DS - F1 - 8.32 | 0
Sowerby DS - 31F1 - 24.9 | 70
Sowerby DS - 31F2 - 24.9 | 67
Spanish DS - F1 - 12.5 | 47
Spanish DS - F2 - 12.5 | 6
Sparrow Lake DS - F1 - 8.32 | 73
Sparrow Lake DS - F2 - 8.32 | 25
Sparrow Lake DS - F3 - 8.32 | 70
Spencerville DS - 63F1 - 8.32 | 24
Spencerville DS - 63F2 - 8.32 | 32
Spencerville DS - 63F3 - 8.32 | 56
Spine DS - F2 - 13.8 | 71
Spine DS - F3 - 13.8 | 8
Springfield DS - 47F1 - 8.32 | 65
Springfield DS - 47F2 - 8.32 | 67
Springvale DS - F1 - 8.32 | 67
Springvale DS - F2 - 8.32 | 68
Springvale DS - F3 - 8.32 | 75
Springville DS - 203F1 - 8.32 | 70
Springville DS - 203F2 - 8.32 | 67
Springville DS - 203F3 - 8.32 | 70
Squire DS - F1 - 8.32 | 72
Squire DS - F2 - 8.32 | 71
St.George DS - F1 - 8.32 | 80
St.George DS - F2 - 8.32 | 71
St.George DS - F3 - 8.32 | 68
St.Isidore DS - 27F1 - 8.32 | 60
St.Isidore DS - 27F2 - 8.32 | 68
St.Isidore DS - 27F3 - 8.32 | 73
St.Marys DS - F1 - 8.32 | 71
St.Marys DS - F2 - 8.32 | 63
St.Marys DS - F3 - 8.32 | 71
St.Onge DS - F1 - 8.32 | 68
St.Onge DS - F2 - 8.32 | 58
St.Onge DS - F3 - 8.32 | 67
St.Thomas DS - F1 - 8.32 | 66
St.Thomas DS - F2 - 8.32 | 66
St.Thomas Union DS - 1143F1 - 8.32 | 69
St.Thomas Union DS - 1143F2 - 8.32 | 69
St.Thomas Union DS - 1143F3 - 8.32 | 70
St.Williams DS - 2253F1 - 8.32 | 73
St.Williams DS - 2253F2 - 8.32 | 72
Stardale DS - F2 - 8.32 | 59
Stardale DS - F3 - 8.32 | 36
Stirling Baker DS - F1 - 4.16 | 72
Stirling Baker DS - F2 - 4.16 | 69
Stirling DS - 35F1 - 8.32 | 69
Stirling DS - 35F2 - 8.32 | 70
Stirling DS - 35F3 - 8.32 | 71
Straffordville DS - F2 - 8.32 | 68
Straffordville DS - F3 - 8.32 | 72
Stratford DS - F1 - 8.32 | 63
Stratford DS - F2 - 8.32 | 68
Stratford Easthp DS - 846F1 - 8.32 | 56
Stratford Easthp DS - 846F2 - 8.32 | 68
Strathroy DS - F1 - 8.32 | 66
Strathroy DS - F2 - 8.32 | 67
Strathroy DS - F3 - 8.32 | 72
Striker DS - F1 - 24.9 | 28
Striker DS - F2 - 24.9 | 1
Sturgeon Falls DS - 384F1 - 12.5 | 15
Sturgeon Falls DS - 384F2 - 12.5 | 26
Sturgeon Falls DS - 384F3 - 12.5 | 5
Sunderland DS - F1 - 8.32 | 65
Sunderland DS - F2 - 8.32 | 59
Sunderland DS - F3 - 8.32 | 60
Sundridge DS - 42F1 - 12.5 | 19
Sundridge DS - 42F3 - 12.5 | 28
Sundridge North DS - 33F2 - 12.5 | 59
Sundridge North DS - 33F3 - 12.5 | 58
Sunnidale Corners DS - 3F1 - 8.32 | 31
Sunnidale Corners DS - 3F2 - 8.32 | 28
Sunnidale Corners DS - 3F3 - 8.32 | 19
Sutton Base Ln DS #1 - T1F1 - 8.32 | 11
Sutton Base Ln DS #1 - T1F2 - 8.32 | 58
Sutton Base Ln DS #1 - T1F3 - 8.32 | 58
Sutton Base Ln DS #1 - T2F1 - 8.32 | 58
Sutton Base Ln DS #1 - T2F2 - 8.32 | 23
Sutton Base Ln DS #1 - T2F3 - 8.32 | 6
Sutton DS #2 - 4148F1 - 8.32 | 8
Sutton DS #2 - 4148F2 - 8.32 | 68
Sutton DS #2 - 4148F3 - 8.32 | 7
Swanson DS - F1 - 12.5 | 10
Swanson DS - F2 - 12.5 | 1
Swanson DS - F3 - 12.5 | 56
Tamworth DS - F1 - 12.5 | 48
Tamworth DS - F2 - 12.5 | 3
Tamworth DS - F3 - 12.5 | 64
Tara DS #2 - F1 - 8.32 | 71
Tara DS #2 - F2 - 8.32 | 74
Tara DS #2 - F3 - 8.32 | 63
Taunton DS - F1 - 27.6 | 26
Taunton DS - F2 - 27.6 | 76
Taylor DS - F1 - 12.5 | 76
Taylor DS - F2 - 12.5 | 62
Taylor DS - F3 - 12.5 | 67
Taylor Kidd DS - F1 - 13.8 | 60
Taylor Kidd DS - F2 - 13.8 | 70
Taylor Kidd DS - F3 - 13.8 | 6
Taylor Kidd DS - F4 - 13.8 | 17
Taylor Kidd DS - F5 - 13.8 | 54
Taylor Kidd DS - F6 - 13.8 | 60
Temagami DS - F1 - 12.5 | 61
Temagami DS - F2 - 12.5 | 24
Tessier DS - F1 - 12.5 | 52
Thamesville North DS - 38F1 - 8.32 | 65
Thamesville North DS - 38F2 - 8.32 | 72
Thamesville North DS - 38F3 - 8.32 | 70
Thedford DS - 2942F1 - 8.32 | 67
Thedford DS - 2942F2 - 8.32 | 65
Thedford DS - 2942F3 - 8.32 | 72
Thorah DS - F1 - 8.32 | 3
Thorah DS - F2 - 8.32 | 2
Thorah DS - F3 - 8.32 | 4
Thorndale DS - 90F1 - 8.32 | 71
Thorndale DS - 90F2 - 8.32 | 69
Thorndale DS - F3 - 8.32 | 76
Thornton DS - 4F1 - 8.32 | 65
Thornton DS - 4F2 - 8.32 | 62
Thornton DS - 4F3 - 8.32 | 62
Thorold Defoe DS - F1 - 13.8 | 69
Thorold Defoe DS - F2 - 13.8 | 66
Thorold Pt Robins DS - F2 - 4.16 | 70
Thorold South DS - F1 - 4.16 | 61
Thorold South DS - F2 - 4.16 | 66
Thorold Turner DS - 4156F2 - 8.32 | 10
Thorold Turner DS - 4156F3 - 8.32 | 11
Thorold Turner DS - 4156F4 - 8.32 | 11
Thorold Turner DS - F1 - 8.32 | 17
Thrashers Corners DS - F1 - 27.6 | 11
Thrashers Corners DS - F2 - 27.6 | 2
Thunder Beach DS - B3F1 - 8.32 | 31
Thunder Beach DS - B3F2 - 8.32 | 43
Thunder Beach DS - B3F3 - 8.32 | 75
Tilbury Peltier DS - 1448F1 - 8.32 | 69
Tilbury Peltier DS - 1448F2 - 8.32 | 69
Tilbury West DS - F1 - 27.6 | 57
Tilbury West DS - F2 - 27.6 | 3
Tillsonburg DS - F1 - 8.32 | 66
Tillsonburg DS - F2 - 8.32 | 71
Tillsonburg DS - F3 - 8.32 | 68
Tincap DS - F1 - 8.32 | 8
Tincap DS - F2 - 8.32 | 4
Tincap DS - F3 - 8.32 | 3
Tiverton DS - 64F1 - 8.32 | 70
Tiverton DS - 64F2 - 8.32 | 62
Tiverton DS - 64F3 - 8.32 | 69
Tory Hill DS - 8732F1 - 12.5 | 80
Tory Hill DS - 8732F2 - 12.5 | 80
Tory Hill DS - 8732F3 - 12.5 | 80
Tottenham North DS - 54F1 - 8.32 | 75
Tottenham North DS - 54F2 - 8.32 | 66
Tralee DS - F1 - 8.32 | 66
Tralee DS - F2 - 8.32 | 68
Tralee DS - F3 - 8.32 | 67
Trenton Bay DS - 560F1 - 4.16 | 10
Trenton Bay DS - 560F2 - 4.16 | 10
Trenton Bay DS - 560F3 - 4.16 | 10
Trenton DS - F1 - 8.32 | 68
Trenton DS - F2 - 8.32 | 68
Trenton Frankford DS - 561F1 - 4.16 | 19
Trenton Frankford DS - 561F2 - 4.16 | 10
Trenton Frankford DS - 561F3 - 4.16 | 10
Trenton Oak DS - F1 - 27.6 | 3
Trenton Oak DS - F2 - 27.6 | 3
Trenton Pelham DS - F1 - 4.16 | 3
Trenton Pelham DS - F2 - 4.16 | 4
Trenton Pelham DS - F3 - 4.16 | 3
Trenton Pelham DS - F4 - 4.16 | 3
Trout Creek DS - F1 - 24.9 | 8
Trout Creek DS - F2 - 24.9 | 18
Troy DS - 245F1 - 8.32 | 66
Troy DS - 245F2 - 8.32 | 68
Troy DS - 245F3 - 8.32 | 70
Ufford DS - F1 - 12.5 | 33
Ufford DS - F2 - 12.5 | 25
Ullswater DS - 31F1 - 12.5 | 80
Ullswater DS - 31F2 - 12.5 | 11
Utopia DS - F1 - 27.6 | 73
Utopia DS - F2 - 27.6 | 80
Utterson DS - F1 - 12.5 | 46
Utterson DS - F2 - 12.5 | 35
Utterson DS - F3 - 12.5 | 38
Uxbridge DS #1 - F5 - 27.6 | 1
Uxbridge DS #1 - F6 - 27.6 | 1
Uxbridge DS #2 - 16F1 - 8.32 | 15
Uxbridge DS #2 - 16F2 - 8.32 | 72
Uxbridge DS #2 - 16F3 - 8.32 | 63
Val Caron DS - 952F1 - 12.5 | 65
Val Caron DS - 952F2 - 12.5 | 58
Val Caron DS - 952F3 - 12.5 | 70
Valley East DS - F1 - 12.5 | 58
Valley East DS - F2 - 12.5 | 58
Valley East DS - F3 - 12.5 | 67
Valora DS - 30F1 - 24.9 | 66
Vanastra DS - 2151F1 - 8.32 | 73
Vanastra DS - 2151F2 - 8.32 | 68
Vandeleur DS - F1 - 8.32 | 66
Vandeleur DS - F2 - 8.32 | 23
Vandeleur DS - F3 - 8.32 | 16
Vankleek Hill DS - F1 - 8.32 | 38
Vankleek Hill DS - F2 - 8.32 | 20
Vankleek Hill DS - F3 - 8.32 | 59
Vankleek Terry FoxDS - F1 - 8.32 | 59
Vankleek Terry FoxDS - F2 - 8.32 | 62
Vankleek Terry FoxDS - F3 - 8.32 | 41
Vermilion Bay DS - 31F1 - 12.5 | 4
Vermilion Bay DS - 31F2 - 12.5 | 64
Vermilion Bay DS - 31F3 - 12.5 | 73
Verner DS - F1 - 12.5 | 71
Verner DS - F2 - 12.5 | 59
Verner DS - F3 - 12.5 | 34
Victoria Harbour DS - 19F1 - 8.32 | 65
Victoria Harbour DS - 19F2 - 8.32 | 36
Victoria Harbour DS - 19F3 - 8.32 | 31
Vienna DS - F1 - 8.32 | 83
Vienna DS - F2 - 8.32 | 70
Vineland DS - F1 - 27.6 | 1
Vineland DS - F2 - 27.6 | 1
Violet Hill DS - F1 - 8.32 | 63
Violet Hill DS - F2 - 8.32 | 62
Violet Hill DS - F3 - 8.32 | 62
Virginia Beach DS - F1 - 8.32 | 58
Virginia Beach DS - F2 - 8.32 | 73
Virginia Beach DS - F3 - 8.32 | 13
Virginiatown DS - 1639F1 - 4.16 | 5
Virginiatown DS - 1639F2 - 4.16 | 45
Vittoria DS - F1 - 8.32 | 68
Vittoria DS - F2 - 8.32 | 78
Vittoria DS - F3 - 8.32 | 68
Wainfleet DS - 46F1 - 8.32 | 67
Wainfleet DS - 46F2 - 8.32 | 67
Walkers Point DS - F1 - 12.5 | 70
Walkers Point DS - F2 - 12.5 | 65
Walkers Point DS - F3 - 12.5 | 62
Walkerton DS #2 - F1 - 8.32 | 64
Walkerton DS #2 - F2 - 8.32 | 70
Wallace DS - 850F1 - 8.32 | 71
Wallace DS - 850F2 - 8.32 | 69
Wallace DS - 850F3 - 8.32 | 67
Wallaceburg DS - 1454F3 - 8.32 | 70
Wallaceburg DS - F1 - 8.32 | 67
Wallaceburg DS - F2 - 8.32 | 70
Wallbridge DS - 834F1 - 27.6 | 65
Wallbridge DS - 834F2 - 27.6 | 65
Wallbridge DS - 834F3- 27.6 | 1
Wanapitei DS - 331F1 - 12.5 | 26
Wanapitei DS - 331F2 - 12.5 | 17
Wanup DS - F1 - 12.5 | 14
Wanup DS - F2 - 12.5 | 69
Wanup DS - F3 - 12.5 | 22
Wardsville DS - F2 - 8.32 | 68
Warkworth DS - F1 - 8.32 | 63
Warkworth DS - F2 - 8.32 | 62
Warren DS - F1 - 13.8 | 65
Warren DS - F2 - 13.8 | 14
Warren DS - F3 - 13.8 | 65
Warren DS - F4 - 13.8 | 37
Wartburg DS - 836F1 - 8.32 | 67
Wartburg DS - 836F2 - 8.32 | 68
Wartburg DS - 836F3 - 8.32 | 69
Warwick DS - 2940F1 - 8.32 | 68
Warwick DS - 2940F2 - 8.32 | 67
Warwick DS - 2940F3 - 8.32 | 73
Washago DS - F1 - 8.32 | 68
Washago DS - F2 - 8.32 | 25
Washago DS - F3 - 8.32 | 23
Washburn Island DS - F1 - 8.32 | 64
Washburn Island DS - F2 - 8.32 | 21
Washburn Island DS - F3 - 8.32 | 60
Waterford James DS - F1 - 8.32 | 69
Waterford James DS - F2 - 8.32 | 66
Waterford James DS - F3 - 8.32 | 67
Waubamik DS - F1 - 12.5 | 57
Waubaushene North DS - F1 - 8.32 | 52
Waubaushene North DS - F2 - 8.32 | 67
Waubaushene North DS - F3 - 8.32 | 65
Waupoos DS - F1 - 8.32 | 73
Waupoos DS - F2 - 8.32 | 67
Waupoos DS - F3 - 8.32 | 70
Welcome DS - 70F1 - 8.32 | 66
Welcome DS - 70F2 - 8.32 | 62
Welcome DS - 70F3 - 8.32 | 72
Welland Effingham DS - 4142F1 - 8.32 | 65
Welland Effingham DS - 4142F3 - 8.32 | 70
Wellington DS - F1 - 8.32 | 69
Wellington DS - F2 - 8.32 | 68
Wellington DS - F3 - 8.32 | 68
Wellington Wharf DS - F1 - 8.32 | 60
Wellington Wharf DS - F2 - 8.32 | 71
Wendover DS - F1 - 27.6 | 25
Wendover DS - F2 - 27.6 | 5
Wendover DS - F3 - 27.6 | 25
Wesley DS - F1 - 27.6 | 67
Wesley DS - F2 - 27.6 | 64
Wesley DS - F3 - 8.32 | 56
Wesley DS - F4 - 8.32 | 59
West Flamboro DS - 58F1 - 8.32 | 72
West Flamboro DS - 58F2 - 8.32 | 74
West Lake DS - F1 - 8.32 | 67
West Lake DS - F2 - 8.32 | 67
West Lake DS - F3 - 8.32 | 69
West Lorne DS - F1 - 8.32 | 76
West Lorne DS - F2 - 8.32 | 78
West Lorne DS - F3 - 8.32 | 78
Westbrook DS - F1 - 8.32 | 58
Westbrook DS - F2 - 8.32 | 65
Westbrook DS - F3 - 8.32 | 62
Weston Lake DS - F1 - 24.9 | 5
Weston Lake DS - F2 - 24.9 | 8
Westwood DS - F1 - 8.32 | 21
Westwood DS - F2 - 8.32 | 20
Westwood DS - F3 - 8.32 | 59
Wharncliffe DS - F1 - 24.9 | 68
Wharncliffe DS - F2 - 24.9 | 83
Wheatley DS #2 - 350F1 - 8.32 | 77
Wheatley DS #2 - 350F2 - 8.32 | 76
Wheatley DS #2 - 350F3 - 8.32 | 76
White River DS - 36F1 - 24.9 | 64
White River DS - 36F2 - 24.9 | 1
White River DS - 36F3 - 24.9 | 66
Whitedog DS - F1 - 12.5 | 74
Whitefish DS - F1 - 13.8 | 70
Whitefish DS - F2 - 13.8 | 50
Whitefish DS - F3 - 13.8 | 14
Whitney DS - 425F1 - 12.5 | 2
Whitney DS - 425F2 - 12.5 | 55
Wilhaven DS - F1 - 27.6 | 2
Wilhaven DS - F2 - 27.6 | 1
Wilhaven DS - F3 - 27.6 | 4
Wilhaven DS - F4 - 27.6 | 2
Wilhaven DS - F5 - 27.6 | 2
Williamstown DS - F1 - 8.32 | 15
Williamstown DS - F2 - 8.32 | 61
Williamstown DS - F3 - 8.32 | 11
Willow Beach DS - F1 - 8.32 | 61
Willow Beach DS - F2 - 8.32 | 71
Willow Beach DS - F3 - 8.32 | 62
Wilsonville DS - 2230F1 - 8.32 | 69
Wilsonville DS - 2230F2 - 8.32 | 66
Wilsonville DS - 2230F3 - 8.32 | 1
Winchester Duffrn DS - F1 - 8.32 | 71
Winchester Duffrn DS - F2 - 8.32 | 70
Winchester Duffrn DS - F3 - 8.32 | 69
Winchester St Law DS - 180F1 - 8.32 | 11
Winchester St Law DS - 180F2 - 8.32 | 14
Winchester St Law DS - 180F3 - 8.32 | 10
Wingham DS - 54F1 - 8.32 | 67
Wingham DS - 54F2 - 8.32 | 67
Wolsey Lake DS - 3F1 - 12.5 | 63
Wolsey Lake DS - 3F2 - 12.5 | 66
Wolverton DS - F1 - 27.6 | 14
Wolverton DS - F2 - 27.6 | 1
Woodbine DS - F1 - 8.32 | 9
Woodbine DS - F2 - 8.32 | 8
Woodbine DS - F3 - 8.32 | 13
Woodbine DS - F4 - 8.32 | 3
Woodbine DS - F5 - 8.32 | 3
Woodbine DS - F6 - 8.32 | 3
Woodbine DS - F7 - 8.32 | 3
Woodburn DS - 237F1 - 8.32 | 68
Woodburn DS - 237F2 - 8.32 | 61
Woodburn DS - 237F3 - 8.32 | 66
Woodland Beach DS - 12F1 - 8.32 | 71
Woodland Beach DS - 12F2 - 8.32 | 28
Woodland Beach DS - 12F3 - 8.32 | 14
Woodlawn DS - F1 - 12.5 | 63
Woodlawn DS - F2 - 12.5 | 66
Woodlawn DS - F3 - 12.5 | 66
Woods DS - 1632F5 - 4.16 | 14
Woods DS - 1632F6 - 4.16 | 46
Woods DS - 1632F7 - 4.16 | 56
Woodstock East DS - 1046F1 - 8.32 | 69
Woodstock East DS - 1046F2 - 8.32 | 72
Woodstock East DS - F3 - 8.32 | 59
Woodville DS - F1 - 8.32 | 14
Woodville DS - F2 - 8.32 | 72
Woodville DS - F3 - 8.32 | 65
Wooler DS - F1 - 8.32 | 67
Wooler DS - F2 - 8.32 | 67
Wooler DS - F3 - 8.32 | 68
Wroxeter DS - 31F1 - 8.32 | 72
Wroxeter DS - 31F3 - 8.32 | 72
Wroxeter DS - F2 - 8.32 | 73
Wyevale DS - F1 - 27.6 | 83
Wyevale DS - F2 - 27.6 | 56
Wyoming Churchill DS - 1854F1 - 8.32 | 3
Wyoming Churchill DS - 1854F2 - 8.32 | 15
Wyoming Churchill DS - 1854F3 - 8.32 | 0
Wyoming North DS - F1 - 8.32 | 72
Wyoming North DS - F2 - 8.32 | 68
Wyoming North DS - F3 - 8.32 | 66
Yarmouth Centre DS - 51F1 - 8.32 | 79
Yarmouth Centre DS - 51F2 - 8.32 | 71
Yarmouth Centre DS - 51F3 - 8.32 | 64
Yonges Mills DS - F1 - 8.32 | 60
Yonges Mills DS - F2 - 8.32 | 75
Yonges Mills DS - F3 - 8.32 | 63
Youngsville DS - 1059F1 - 8.32 | 74
Youngsville DS - 1059F2 - 8.32 | 71
Youngsville DS - 1059F3 - 8.32 | 67
Zorra DS - 1044F1 - 8.32 | 78
Zorra DS - 1044F2 - 8.32 | 74
Zorra DS - 1044F3 - 8.32 | 67
Zurich DS - F1 - 8.32 | 72
Zurich DS - F2 - 8.32 | 77

## 2016 Breaker AA Data
Station Breaker | Composite
Bloomsburg DS - BLM1 - 27.6 | 1
Bloomsburg DS - BLM2 - 27.6 | 1
Bloomsburg DS - BLM3 - 27.6 | 1
Bloomsburg DS - BLM4 - 27.6 | 1
Bloomsburg DS - BLM5 - 27.6 | 1
Bloomsburg DS - BLM6 - 27.6 | 1
Bloomsburg DS - JQ - 27.6 | 1
Bloomsburg DS - T1J - 27.6 | 1
Bloomsburg DS - T2Q - 27.6 | 1
Bolton Hardwick DS - M1 - 8.32 | 26
Bolton Hardwick DS - M2 - 8.32 | 29
Brockvil George DS - F71 - 4.16 | 28
Brockvil George DS - F72 - 4.16 | 30
Brockvil George DS - F73 - 4.16 | 30
Brockvil George DS - F74 - 4.16 | 29
Brockvil Park DS - BY - 4.16 | 26
Brockvil Park DS - F21 - 4.16 | 30
Brockvil Park DS - F22 - 4.16 | 31
Brockvil Park DS - F23 - 4.16 | 29
Brockvil Park DS - F24 - 4.16 | 34
Brockvil Park DS - T1B - 4.16 | 26
Brockvil Park DS - T2B - 4.16 | 26
Campbelfd Alma DS - F1 - 4.16 | 31
Campbelfd Alma DS - F2 - 4.16 | 29
Campbelfd Front N DS - F1 - 4.16 | 7
Campbelfd Front N DS - F2 - 4.16 | 4
Campbelfd Front N DS - MAIN - 4.16 | 1
Campbelfd King DS - F1 - 4.16 | 30
Campbelfd King DS - F2 - 4.16 | 31
Campbelfd King DS - MAIN BRKR - 4.16 | 26
Goodfish DS - 1641F10 - 4.16 | 37
Goodfish DS - 1641F8 - 4.16 | 33
Goodfish DS - 1641F9 - 4.16 | 28
Kirkland Lake DS #1 - F1 - 4.16 | 17
Kirkland Lake DS #1 - F2 - 4.16 | 19
Kirkland Lake DS #1 - F3 - 4.16 | 18
Kirkland Lake DS #1 - F4 - 4.16 | 12
La Cave North DS - 19BY - 22 | 23
La Cave South DS - 42T1Y - 13.8 | 26
Lindsay Angelin S DS - F80 - 4.16 | 16
Lindsay Angelin S DS - F81 - 4.16 | 15
Lindsay Angelin S DS - F82 - 4.16 | 20
Lindsay Angelin S DS - F83 - 4.16 | 16
Lindsay Colborne DS - F40 - 4.16 | 28
Lindsay Colborne DS - F41 - 4.16 | 29
Lindsay Colborne DS - F42 - 4.16 | 33
Lindsay Colborne DS - F43 - 4.16 | 31
Lindsay Denniston DS - F70 - 4.16 | 27
Lindsay Denniston DS - F71 - 4.16 | 27
Lindsay Denniston DS - F72 - 4.16 | 26
Marathon DS - F2 - 24.9 | 42
Napanee Mill DS - F4 - 4.16 | 35
Napanee Mill DS - F5 - 4.16 | 32
Napanee Mill DS - F6 - 4.16 | 30
Owen Snd 12 St E DS - BY - 4.16 | 26
Owen Snd 12 St E DS - F1 - 4.16 | 29
Owen Snd 12 St E DS - F2 - 4.16 | 29
Owen Snd 12 St E DS - F3 - 4.16 | 34
Owen Snd 12 St E DS - F4 - 4.16 | 29
Owen Snd 12 St E DS - F5 - 4.16 | 29
Owen Snd 12 St E DS - F6 - 4.16 | 31
Owen Snd 12 St E DS - F7 - 4.16 | 28
Owen Snd 12 St E DS - F8 - 4.16 | 31
Owen Snd 12 St E DS - T1B - 4.16 | 26
Owen Snd 12 St E DS - T2Y - 4.16 | 26
Owen Snd 12 St W DS - F1 - 4.16 | 31
Owen Snd 12 St W DS - F2 - 4.16 | 29
Owen Snd 12 St W DS - F3 - 4.16 | 30
Owen Snd 12 St W DS - F4 - 4.16 | 34
Owen Snd 12 St W DS - F5 - 4.16 | 30
Owen Snd 16 Ave E DS - BY - 13.8 | 8
Owen Snd 16 Ave E DS - F2 - 13.8 | 13
Owen Snd 16 Ave E DS - F3 - 13.8 | 11
Owen Snd 16 Ave E DS - F4 - 13.8 | 12
Owen Snd 16 Ave E DS - F5 - 13.8 | 11
Owen Snd 16 Ave E DS - T1B - 13.8 | 8
Owen Snd 16 Ave E DS - T2Y - 13.8 | 8
Owen Snd 2 Ave E DS - F1 - 4.16 | 31
Owen Snd 2 Ave E DS - F2 - 4.16 | 28
Owen Snd 2 Ave E DS - F3 - 4.16 | 33
Owen Snd 2 Ave E DS - F4 - 4.16 | 34
Owen Snd 24 St W DS - F1 - 4.16 | 28
Owen Snd 24 St W DS - F2 - 4.16 | 34
Owen Snd 24 St W DS - F3 - 4.16 | 35
Owen Snd 6 St E DS - F1 - 4.16 | 29
Owen Snd 6 St E DS - F2 - 4.16 | 32
Owen Snd 6 St E DS - F3 - 4.16 | 33
Owen Snd 6 St E DS - F4 - 4.16 | 32
Owen Snd 6 St E DS - T1B - 4.16 | 26
Owen Snd 6 St E DS - T2B - 4.16 | 26
Perth Halton DS - F1 - 4.16 | 31
Perth Halton DS - F2 - 4.16 | 29
Perth Halton DS - F3 - 4.16 | 31
Perth North DS - F1 - 4.16 | 40
Perth North DS - F2 - 4.16 | 39
Perth North DS - F3 - 4.16 | 37
Perth North DS - F4 - 4.16 | 37
Perth North DS - F5 - 4.16 | 38
Perth Sunset DS - F1 - 4.16 | 3
Perth Sunset DS - F2 - 4.16 | 7
Perth Sunset DS - F3 - 4.16 | 6
Perth Sunset DS - F4 - 4.16 | 6
Picton Disraeli DS - F5 - 4.16 | 30
Picton Disraeli DS - F6 - 4.16 | 31
Picton Disraeli DS - F7 - 4.16 | 34
Simcoe Evergreen DS - 5F1 - 4.16 | 28
Simcoe Evergreen DS - 5F2 - 4.16 | 28
Simcoe Evergreen DS - 5F3 - 4.16 | 28
Simcoe Evergreen DS - 5F4 - 4.16 | 28
Smiths Fls Lorne DS - F1 - 4.16 | 31
Smiths Fls Lorne DS - F2 - 4.16 | 33
Smiths Fls Lorne DS - F3 - 4.16 | 28
Smiths Fls Percy DS - F1 - 4.16 | 33
Smiths Fls Percy DS - F2 - 4.16 | 32
Smiths Fls Percy DS - F3 - 4.16 | 30
Smiths Fls Percy DS - F4 - 4.16 | 31
Thorold Allanport DS - F1 - 4.16 | 26
Thorold Allanport DS - F2 - 4.16 | 29
Thorold Allanport DS - F3 - 4.16 | 26
Thorold Cleveland DS - F1 - 4.16 | 33
Thorold Cleveland DS - F2 - 4.16 | 34
Thorold Front DS - F1 - 4.16 | 35
Thorold Front DS - F2 - 4.16 | 34
Thorold Front DS - F3 - 4.16 | 26
Thorold Ormond DS - F1 - 4.16 | 6
Thorold Ormond DS - F2 - 4.16 | 8
Thorold Ormond DS - F3 - 4.16 | 4
Trenton Dixon DS - F1 - 4.16 | 31
Trenton Dixon DS - F2 - 4.16 | 36
Trenton Dixon DS - F3 - 4.16 | 33
Trenton Dixon DS - F4 - 4.16 | 30
Trenton Dufferin DS - F1 - 4.16 | 5
Trenton Dufferin DS - F2 - 4.16 | 7
Trenton Dufferin DS - F3 - 4.16 | 3
Trenton Dufferin DS - F4 - 4.16 | 3
Trenton Dundas W DS - F1 - 4.16 | 19
Trenton Dundas W DS - F2 - 4.16 | 17
Trenton Dundas W DS - F3 - 4.16 | 17
Trenton Dundas W DS - F4 - 4.16 | 18
Trenton McNichol DS - F1 - 4.16 | 34
Trenton McNichol DS - F2 - 4.16 | 9
Trenton McNichol DS - F3 - 4.16 | 4
Trenton McNichol DS - F4 - 4.16 | 5
Wdstck Burtch DS - F617 - 4.16 | 26
Wdstck Burtch DS - F618 - 4.16 | 26
Wdstck Burtch DS - F632 - 4.16 | 26
Wdstck Burtch DS - F633 - 4.16 | 26
Wdstck Devonshire DS - F925 - 4.16 | 26
Wdstck Devonshire DS - F926 - 4.16 | 26
Wdstck Devonshire DS - F930 - 4.16 | 26
Wdstck Devonshire DS - F931 - 4.16 | 26
Wdstck Springbank DS - F1343 - 4.16 | 26
Wdstck Springbank DS - F1344 - 4.16 | 26
Wdstck Springbank DS - F1345 - 4.16 | 26

## 2017 RE (Raw) (hidden)
Asset Type | Asset Count | Cond | Demo | Econ | Perf | Util | Crit | Comp
Breaker | 152 | 2 | 76 | 7 | 10 | 1 | 19 | 24
Bus | 1313 | 0 | 0 | 0 | 0 | 0 | 38 | 0
Fuse | 1833 | 0 | 0 | 0 | 0 | 0 | 0 | 0
Instrument Transformer | 2246 | 0 | 0 | 0 | 0 | 0 | 39 | 0
MUS | 787 | 18 | 1 | 7 | 0 | 0 | 44 | 19
Protection and Control | 4 | 0 | 0 | 0 | 0 | 0 | 30 | 0
Recloser | 2397 | 44 | 67 | 22 | 28 | 1 | 29 | 46
> | Asset Class | Asset Count | Cond | Demo | Econ | Perf | Util | Crit | Comp
> | "Not assigned" | 12 | 40 | 60 | 34 | 10 | 1 | 30 | 43
> | > | Asset Id | Func Loc | Station | Model | Manuf | Mfc SNo | Age | Voltage | Cond | Demo | Econ | Perf | Util | Crit | Comp
> | > | "0/N-DS-ALEXANDRDS-RC-F1" | N-DS-ALEXANDRDS-RC-F1 | ALEXANDER DS - 06873-44-27.6 | # | Mcgraw Edison | # | 0 | 27.6 | 83 | 100 | 1 | 1 | 1 | 95 | 90
> | > | "0/N-DS-ARGYLEDS -RC-F1" | N-DS-ARGYLEDS -RC-F1 | ARGYLE DS - GW42-44-8.32 | # | Kyle | # | 0 | 8.32 | 7 | 10 | 1 | 1 | 1 | 13 | 9
> | > | "0/N-DS-ARGYLEDS -RC-F2" | N-DS-ARGYLEDS -RC-F2 | ARGYLE DS - GW42-44-8.32 | # | Kyle | # | 0 | 8.32 | 8 | 11 | 1 | 1 | 1 | 1 | 7
> | > | "0/N-DS-BERWICKDS -RC-F2" | N-DS-BERWICKDS -RC-F2 | BERWICK DS - QL10-44-8.32 | # | Mcgraw Edison | # | 0 | 8.32 | 60 | 100 | 1 | 1 | 1 | 1 | 58
> | > | "0/N-DS-DIXONSCRDS-RC-F1" | N-DS-DIXONSCRDS-RC-F1 | DIXONS CORNERS DS - QL1833-44-8.32 | # | Mcgraw Edison | # | 0 | 8.32 | 27 | 41 | 1 | 1 | 1 | 45 | 34
> | > | "0/N-DS-DIXONSCRDS-RC-F2" | N-DS-DIXONSCRDS-RC-F2 | DIXONS CORNERS DS - QL1833-44-8.32 | # | Mcgraw Edison | # | 0 | 8.32 | 60 | 100 | 1 | 1 | 1 | 24 | 63
> | > | "0/N-DS-DIXONSCRDS-RC-F3" | N-DS-DIXONSCRDS-RC-F3 | DIXONS CORNERS DS - QL1833-44-8.32 | # | Mcgraw Edison | # | 0 | 8.32 | 37 | 61 | 1 | 1 | 1 | 44 | 44
> | > | "0/N-DS-DOANEDS -RC-F1" | N-DS-DOANEDS -RC-F1 | DOANE DS - 03578-44-27.6 | # | G&W Electric Co. | # | 0 | 27.6 | 1 | 1 | 100 | 11 | 1 | 18 | 4
> | > | "0/N-DS-DOANEDS -RC-F2" | N-DS-DOANEDS -RC-F2 | DOANE DS - 03578-44-27.6 | # | G&W Electric Co. | # | 0 | 27.6 | 1 | 1 | 100 | 100 | 1 | 87 | 18
> | > | "0/000000000001250456" | N-DS-ELKLAKEDS -TF-R1 | ELK LAKE DS - FA1655-44-4.16 | # | FERRANTI | # | 65 | 0 | 1 | 100 | 1 | 1 | 0 | 14 | 28
> | > | "0/N-DS-NEWTONVLDS-RC-F2" | N-DS-NEWTONVLDS-RC-F2 | NEWTONVILLE DS - QC1535-44-8.32 | # | Mcgraw Edison | # | 0 | 8.32 | 75 | 100 | 1 | 1 | 1 | 34 | 73
> | > | "0/N-DS-SIOUXNARDS-RC-F1" | N-DS-SIOUXNARDS-RC-F1 | SIOUX NARROWS DS - FP27-115-12.5 | # | Cooper | # | 66 | 12.5 | 60 | 100 | 100 | 1 | 1 | 1 | 58
> | > | "0/N-DS-SIOUXNARDS-RC-F2" | N-DS-SIOUXNARDS-RC-F2 | SIOUX NARROWS DS - FP27-115-12.5 | # | Cooper | # | 66 | 12.5 | 60 | 100 | 100 | 1 | 1 | 1 | 58
> | "Recloser: 1-Phase" | 3 | 0 | 0 | 1 | 1 | 0 | 1 | 1
> | > | Asset Id | Func Loc | Station | Model | Manuf | Mfc SNo | Age | Voltage | Cond | Demo | Econ | Perf | Util | Crit | Comp
> | > | "0/N-DS-MUS08 -RC-F1" | N-DS-MUS08 -RC-F1 | MUS #08 | L | # | # | 0 | 0 | 0 | 0 | 1 | 1 | 0 | 1 | 1
> | > | "0/N-DS-MUS08 -RC-F2" | N-DS-MUS08 -RC-F2 | MUS #08 | L | # | # | 0 | 0 | 0 | 0 | 1 | 1 | 0 | 1 | 1
> | > | "0/N-DS-MUS08 -RC-F3" | N-DS-MUS08 -RC-F3 | MUS #08 | L | # | # | 0 | 0 | 0 | 0 | 1 | 1 | 0 | 1 | 1
> | "Recloser: 1-Phase_12.5 kV" | 575 | 50 | 72 | 31 | 39 | 1 | 35 | 53
> | > | Asset Id | Func Loc | Station | Model | Manuf | Mfc SNo | Age | Voltage | Cond | Demo | Econ | Perf | Util | Crit | Comp
> | > | "0/N-DS-AGUASABNDS-RC-F1" | N-DS-AGUASABNDS-RC-F1 | AGUASABON DS - P27-13.8-12.5 | L | Kyle | # | 0 | 12.5 | 39 | 63 | 1 | 1 | 1 | 25 | 42
> | > | "0/N-DS-AGUASABNDS-RC-F2" | N-DS-AGUASABNDS-RC-F2 | AGUASABON DS - P27-13.8-12.5 | L | Kyle | # | 0 | 12.5 | 55 | 92 | 1 | 1 | 1 | 1 | 53
> | > | "0/N-DS-ALBANDS -RC-F1" | N-DS-ALBANDS -RC-F1 | ALBAN DS - FS956-44-12.5 | L | Kyle | # | 15 | 12.5 | 18 | 30 | 1 | 1 | 1 | 23 | 22
> | > | "0/N-DS-ALBANDS -RC-F2" | N-DS-ALBANDS -RC-F2 | ALBAN DS - FS956-44-12.5 | L | Kyle | # | 15 | 12.5 | 46 | 77 | 1 | 1 | 1 | 15 | 48
> | > | "0/N-DS-ALBANDS -RC-F3" | N-DS-ALBANDS -RC-F3 | ALBAN DS - FS956-44-12.5 | L | Kyle | # | 15 | 12.5 | 22 | 34 | 1 | 1 | 1 | 34 | 27
> | > | "0/N-DS-APSLEYWDS -RC-F1" | N-DS-APSLEYWDS -RC-F1 | APSLEY WEST DS - 07256-44-12.5 | L | COOPER POWER SYSTEMS | # | 0 | 12.5 | 51 | 78 | 1 | 1 | 1 | 78 | 63
> | > | "0/N-DS-APSLEYWDS -RC-F2" | N-DS-APSLEYWDS -RC-F2 | APSLEY WEST DS - 07256-44-12.5 | L | COOPER POWER SYSTEMS | # | 0 | 12.5 | 60 | 100 | 1 | 1 | 1 | 66 | 71
> | > | "0/N-DS-APSLEYWDS -RC-F3" | N-DS-APSLEYWDS -RC-F3 | APSLEY WEST DS - 07256-44-12.5 | L | COOPER POWER SYSTEMS | # | 0 | 12.5 | 60 | 100 | 1 | 1 | 1 | 69 | 72
> | > | "0/N-DS-ARDOCHDS -RC-F1" | N-DS-ARDOCHDS -RC-F1 | ARDOCH DS - Q74-115-12.5 | V4L | Kyle | # | 60 | 12.5 | 23 | 39 | 1 | 1 | 1 | 38 | 30
> | > | "0/N-DS-ARDOCHDS -RC-F2" | N-DS-ARDOCHDS -RC-F2 | ARDOCH DS - Q74-115-12.5 | V4L | Kyle | # | 9 | 12.5 | 40 | 67 | 1 | 1 | 1 | 52 | 49
> | > | "0/N-DS-ASPDINDS -RC-F1" | N-DS-ASPDINDS -RC-F1 | ASPDIN DS - GM32-44-12.5 | V4L | MCGRAW EDISON | # | 0 | 12.5 | 60 | 100 | 45 | 54 | 1 | 59 | 70
> | > | "0/N-DS-ASPDINDS -RC-F2" | N-DS-ASPDINDS -RC-F2 | ASPDIN DS - GM32-44-12.5 | V4L | MCGRAW EDISON | # | 0 | 12.5 | 60 | 100 | 54 | 65 | 1 | 59 | 70
> | > | "0/N-DS-ASPDINDS -RC-F3" | N-DS-ASPDINDS -RC-F3 | ASPDIN DS - GM32-44-12.5 | V4L | MCGRAW EDISON | # | 0 | 12.5 | 73 | 100 | 66 | 65 | 1 | 40 | 73
> | > | "0/N-DS-AZILDADS -RC-F1" | N-DS-AZILDADS -RC-F1 | AZILDA DS - FS946-44-12.5 | V4L | COOPER POWER SYSTEMS | # | 2 | 12.5 | 61 | 100 | 1 | 1 | 1 | 40 | 67
> | > | "0/N-DS-AZILDADS -RC-F2" | N-DS-AZILDADS -RC-F2 | AZILDA DS - FS946-44-12.5 | V4L | COOPER POWER SYSTEMS | # | 2 | 12.5 | 75 | 100 | 1 | 100 | 1 | 44 | 75
> | > | "0/N-DS-AZILDADS -RC-F3" | N-DS-AZILDADS -RC-F3 | AZILDA DS - FS946-44-12.5 | V4L | COOPER POWER SYSTEMS | # | 2 | 12.5 | 66 | 100 | 1 | 1 | 1 | 66 | 75
> | > | "0/N-DS-BAILEYSCDS-RC-F1" | N-DS-BAILEYSCDS-RC-F1 | BAILEYS CORNER DS - FS953-44-12.5 | L | MCGRAW EDISON | # | 15 | 12.5 | 60 | 100 | 100 | 100 | 1 | 35 | 65
> | > | "0/N-DS-BAILEYSCDS-RC-F2" | N-DS-BAILEYSCDS-RC-F2 | BAILEYS CORNER DS - FS953-44-12.5 | L | MCGRAW EDISON | # | 15 | 12.5 | 35 | 58 | 100 | 100 | 1 | 42 | 42
> | > | "0/N-DS-BALARIVDS -RC-F1" | N-DS-BALARIVDS -RC-F1 | BALA RIVER DS - GB12-44-12.5 | L | MCGRAW EDISON | # | 15 | 12.5 | 83 | 100 | 71 | 11 | 1 | 70 | 85
> | > | "0/N-DS-BALARIVDS -RC-F2" | N-DS-BALARIVDS -RC-F2 | BALA RIVER DS - GB12-44-12.5 | L | MCGRAW EDISON | # | 15 | 12.5 | 83 | 100 | 1 | 1 | 1 | 63 | 83
> | > | "0/N-DS-BALARIVDS -RC-F3" | N-DS-BALARIVDS -RC-F3 | BALA RIVER DS - GB12-44-12.5 | L | MCGRAW EDISON | # | 15 | 12.5 | 83 | 100 | 1 | 100 | 1 | 26 | 76
> | > | "0/N-DS-BANCRFT2DS-RC-F1" | N-DS-BANCRFT2DS-RC-F1 | BANCROFT DS #2 - QC41-44-12.5 | L | COOPER POWER SYSTEMS | # | 0 | 12.5 | 75 | 100 | 1 | 1 | 1 | 29 | 72
> | > | "0/N-DS-BANCRFT2DS-RC-F2" | N-DS-BANCRFT2DS-RC-F2 | BANCROFT DS #2 - QC41-44-12.5 | L | COOPER POWER SYSTEMS | # | 0 | 12.5 | 60 | 100 | 1 | 1 | 1 | 11 | 60
> | > | "0/N-DS-BANCRFT2DS-RC-F3" | N-DS-BANCRFT2DS-RC-F3 | BANCROFT DS #2 - QC41-44-12.5 | L | COOPER POWER SYSTEMS | # | 0 | 12.5 | 60 | 100 | 1 | 1 | 1 | 48 | 68
> | > | "0/N-DS-BANCRFT2DS-RC-F4" | N-DS-BANCRFT2DS-RC-F4 | BANCROFT DS #2 - QC41-44-12.5 | L | COOPER POWER SYSTEMS | # | 0 | 12.5 | 35 | 58 | 1 | 1 | 1 | 76 | 49
> | > | "0/N-DS-BARWICKDS -RC-F1" | N-DS-BARWICKDS -RC-F1 | BARWICK DS - FR9-44-12.5 | 4H | Kyle | # | 0 | 12.5 | 75 | 100 | 1 | 1 | 1 | 30 | 72
> | > | "0/N-DS-BARWICKDS -RC-F2" | N-DS-BARWICKDS -RC-F2 | BARWICK DS - FR9-44-12.5 | 4H | Kyle | # | 0 | 12.5 | 75 | 100 | 1 | 1 | 1 | 18 | 70
> | > | "0/N-DS-BARYSBA2DS-RC-F1" | N-DS-BARYSBA2DS-RC-F1 | BARRYS BAY DS #2 - QM24-44-12.5 | L | MCGRAW EDISON | # | 0 | 12.5 | 60 | 100 | 100 | 54 | 1 | 42 | 66
> | > | "0/N-DS-BARYSBA2DS-RC-F2" | N-DS-BARYSBA2DS-RC-F2 | BARRYS BAY DS #2 - QM24-44-12.5 | L | MCGRAW EDISON | # | 0 | 12.5 | 60 | 100 | 100 | 54 | 1 | 37 | 65
> | > | "0/N-DS-BARYSBA2DS-RC-F3" | N-DS-BARYSBA2DS-RC-F3 | BARRYS BAY DS #2 - QM24-44-12.5 | L | MCGRAW EDISON | # | 0 | 12.5 | 69 | 100 | 100 | 100 | 1 | 32 | 69
> | > | "0/N-DS-BATTERSEDS-RC-F1" | N-DS-BATTERSEDS-RC-F1 | BATTERSEA DS - Q39-115-12.5 | L | COOPER POWER SYSTEMS | # | 41 | 12.5 | 75 | 100 | 65 | 54 | 1 | 78 | 82
> | > | "0/N-DS-BATTERSEDS-RC-F2" | N-DS-BATTERSEDS-RC-F2 | BATTERSEA DS - Q39-115-12.5 | L | COOPER POWER SYSTEMS | # | 41 | 12.5 | 19 | 31 | 12 | 5 | 1 | 92 | 37
> | > | "0/N-DS-BATTERSEDS-RC-F3" | N-DS-BATTERSEDS-RC-F3 | BATTERSEA DS - Q39-115-12.5 | D | Mcgraw Edison | # | 41 | 12.5 | 63 | 100 | 1 | 1 | 1 | 1 | 60
> | > | "0/N-DS-BAYSVILLDS-RC-F1" | N-DS-BAYSVILLDS-RC-F1 | BAYSVILLE DS - GM34-44-12.5 | L | MCGRAW EDISON | # | 15 | 12.5 | 60 | 100 | 100 | 100 | 1 | 20 | 62
> | > | "0/N-DS-BAYSVILLDS-RC-F2" | N-DS-BAYSVILLDS-RC-F2 | BAYSVILLE DS - GM34-44-12.5 | L | MCGRAW EDISON | # | 15 | 12.5 | 60 | 100 | 100 | 100 | 1 | 35 | 65
> | > | "0/N-DS-BAYSVILLDS-RC-F3" | N-DS-BAYSVILLDS-RC-F3 | BAYSVILLE DS - GM34-44-12.5 | L | MCGRAW EDISON | # | 15 | 12.5 | 80 | 100 | 100 | 100 | 1 | 63 | 82
> | > | "0/N-DS-BEACHBRGDS-RC-F1" | N-DS-BEACHBRGDS-RC-F1 | BEACHBURG DS - QM2334-44-12.5 | L | COOPER POWER SYSTEMS | # | 0 | 12.5 | 26 | 44 | 66 | 100 | 1 | 67 | 39
> | > | "0/N-DS-BEACHBRGDS-RC-F2" | N-DS-BEACHBRGDS-RC-F2 | BEACHBURG DS - QM2334-44-12.5 | L | COOPER POWER SYSTEMS | # | 0 | 12.5 | 75 | 100 | 79 | 100 | 1 | 44 | 75
> | > | "0/N-DS-BEACHBRGDS-RC-F3" | N-DS-BEACHBRGDS-RC-F3 | BEACHBURG DS - QM2334-44-12.5 | L | COOPER POWER SYSTEMS | # | 0 | 12.5 | 1 | 1 | 20 | 100 | 1 | 31 | 7
> | > | "0/N-DS-BEAUMARSDS-RC-F1" | N-DS-BEAUMARSDS-RC-F1 | BEAUMARIS DS - GM7-44-12.5 | L | MCGRAW EDISON | # | 27 | 12.5 | 100 | 100 | 1 | 1 | 1 | 10 | 82
> | > | "0/N-DS-BEAUMARSDS-RC-F2" | N-DS-BEAUMARSDS-RC-F2 | BEAUMARIS DS - GM7-44-12.5 | L | MCGRAW EDISON | # | 27 | 12.5 | 54 | 80 | 1 | 1 | 1 | 26 | 55
> | > | "0/N-DS-BEAUMARSDS-RC-F3" | N-DS-BEAUMARSDS-RC-F3 | BEAUMARIS DS - GM7-44-12.5 | L | MCGRAW EDISON | # | 27 | 12.5 | 67 | 100 | 1 | 1 | 1 | 10 | 64
> | > | "0/N-DS-BIGCHUTEDS-RC-F1" | N-DS-BIGCHUTEDS-RC-F1 | BIG CHUTE DS - GS47-44-12.5 | L | MCGRAW EDISON | # | 15 | 12.5 | 58 | 52 | 100 | 100 | 1 | 41 | 53
> | > | "0/N-DS-BIGCHUTEDS-RC-F2" | N-DS-BIGCHUTEDS-RC-F2 | BIG CHUTE DS - GS47-44-12.5 | L | MCGRAW EDISON | # | 15 | 12.5 | 67 | 100 | 13 | 100 | 1 | 81 | 78
> | > | "0/N-DS-BIRCHISLDS-RC-F1" | N-DS-BIRCHISLDS-RC-F1 | BIRCH ISLAND DS - FM4-44-12.5 | V4L | Kyle | # | 2 | 12.5 | 60 | 100 | 60 | 60 | 1 | 52 | 68
> | > | "0/N-DS-BOBCAWSTDS-RC-F1" | N-DS-BOBCAWSTDS-RC-F1 | BOBCAYGEON WEST DS - QC3034-44-12.5 | L | MCGRAW EDISON | # | 0 | 12.5 | 75 | 100 | 100 | 5 | 1 | 25 | 71
> | > | "0/N-DS-BOBCAWSTDS-RC-F2" | N-DS-BOBCAWSTDS-RC-F2 | BOBCAYGEON WEST DS - QC3034-44-12.5 | L | MCGRAW EDISON | # | 0 | 12.5 | 1 | 1 | 87 | 5 | 1 | 42 | 9
> | > | "0/N-DS-BOBCAWSTDS-RC-F3" | N-DS-BOBCAWSTDS-RC-F3 | BOBCAYGEON WEST DS - QC3034-44-12.5 | L | MCGRAW EDISON | # | 0 | 12.5 | 60 | 100 | 100 | 5 | 1 | 17 | 61
> | > | "0/N-DS-BOSTONMIDS-RC-F1" | N-DS-BOSTONMIDS-RC-F1 | BOSTON MILLS DS - GO23-44-12.5 | L | MCGRAW EDISON | # | 16 | 12.5 | 39 | 42 | 91 | 11 | 1 | 39 | 40
> | > | "0/N-DS-BOSTONMIDS-RC-F3" | N-DS-BOSTONMIDS-RC-F3 | BOSTON MILLS DS - GO23-44-12.5 | L | MCGRAW EDISON | # | 16 | 12.5 | 67 | 100 | 85 | 11 | 1 | 55 | 73
> | > | "0/N-DS-BOWENCRNDS-RC-F1" | N-DS-BOWENCRNDS-RC-F1 | BOWEN CORNERS DS - 08506-44-12.5 | L | MCGRAW EDISON | # | 0 | 12.5 | 75 | 100 | 1 | 1 | 1 | 44 | 75
> | > | "0/N-DS-BOWENCRNDS-RC-F2" | N-DS-BOWENCRNDS-RC-F2 | BOWEN CORNERS DS - 08506-44-12.5 | L | MCGRAW EDISON | # | 0 | 12.5 | 60 | 100 | 1 | 1 | 1 | 11 | 60
> | > | "0/N-DS-BOWENCRNDS-RC-F3" | N-DS-BOWENCRNDS-RC-F3 | BOWEN CORNERS DS - 08506-44-12.5 | L | MCGRAW EDISON | # | 0 | 12.5 | 75 | 100 | 1 | 1 | 1 | 26 | 71
> | > | "0/N-DS-BUCKHORNDS-RC-F1" | N-DS-BUCKHORNDS-RC-F1 | BUCKHORN DS - QC1846-44-12.5 | L | COOPER POWER SYSTEMS | # | 0 | 12.5 | 51 | 84 | 1 | 1 | 1 | 32 | 55
> | > | "0/N-DS-BUCKHORNDS-RC-F2" | N-DS-BUCKHORNDS-RC-F2 | BUCKHORN DS - QC1846-44-12.5 | L | COOPER POWER SYSTEMS | # | 0 | 12.5 | 39 | 66 | 1 | 1 | 1 | 32 | 44
> | > | "0/N-DS-BUCKHORNDS-RC-F3" | N-DS-BUCKHORNDS-RC-F3 | BUCKHORN DS - QC1846-44-12.5 | L | COOPER POWER SYSTEMS | # | 0 | 12.5 | 60 | 100 | 1 | 1 | 1 | 87 | 75
> | > | "0/N-DS-BUCKHORNDS-RC-F4" | N-DS-BUCKHORNDS-RC-F4 | BUCKHORN DS - QC1846-44-12.5 | L | COOPER POWER SYSTEMS | # | 0 | 12.5 | 38 | 63 | 1 | 1 | 1 | 66 | 50
> | > | "0/N-DS-BURKSFLSDS-RC-F1" | N-DS-BURKSFLSDS-RC-F1 | BURKS FALLS SOUTH DS - 05257-44-12.5 | L | MCGRAW EDISON | # | 15 | 12.5 | 73 | 100 | 100 | 100 | 1 | 50 | 75
> | > | "0/N-DS-BURKSFLSDS-RC-F2" | N-DS-BURKSFLSDS-RC-F2 | BURKS FALLS SOUTH DS - 05257-44-12.5 | L | MCGRAW EDISON | # | 15 | 12.5 | 80 | 100 | 100 | 100 | 1 | 1 | 69
> | > | "0/N-DS-BURKSFLSDS-RC-F3" | N-DS-BURKSFLSDS-RC-F3 | BURKS FALLS SOUTH DS - 05257-44-12.5 | L | MCGRAW EDISON | # | 15 | 12.5 | 37 | 39 | 67 | 100 | 1 | 1 | 30
> | > | "0/N-DS-BURLEIGHDS-RC-F1" | N-DS-BURLEIGHDS-RC-F1 | BURLEIGH DS - FR31-115-12.5 | V4L | Cooper | # | 47 | 12.5 | 75 | 100 | 100 | 11 | 1 | 5 | 67
> | > | "0/N-DS-BURLEIGHDS-RC-F2" | N-DS-BURLEIGHDS-RC-F2 | BURLEIGH DS - FR31-115-12.5 | V4L | Cooper | # | 47 | 12.5 | 75 | 100 | 1 | 1 | 1 | 28 | 72
> | > | "0/N-DS-CACHEBAYDS-RC-F1" | N-DS-CACHEBAYDS-RC-F1 | CACHE BAY DS - FS747-44-12.5 | V4L | MCGRAW EDISON | # | 15 | 12.5 | 60 | 100 | 53 | 100 | 1 | 39 | 66
> | > | "0/N-DS-CACHEBAYDS-RC-F2" | N-DS-CACHEBAYDS-RC-F2 | CACHE BAY DS - FS747-44-12.5 | V4L | MCGRAW EDISON | # | 15 | 12.5 | 60 | 100 | 34 | 1 | 1 | 26 | 63
> | > | "0/N-DS-CACHEBAYDS-RC-F3" | N-DS-CACHEBAYDS-RC-F3 | CACHE BAY DS - FS747-44-12.5 | V4L | MCGRAW EDISON | # | 15 | 12.5 | 74 | 100 | 7 | 5 | 1 | 21 | 70
> | > | "0/N-DS-CALABOGIDS-RC-F1" | N-DS-CALABOGIDS-RC-F1 | CALABOGIE DS - QM1331-44-12.5 | L | MCGRAW EDISON | # | 0 | 12.5 | 45 | 70 | 1 | 1 | 1 | 62 | 55
> | > | "0/N-DS-CALABOGIDS-RC-F2" | N-DS-CALABOGIDS-RC-F2 | CALABOGIE DS - QM1331-44-12.5 | L | COOPER POWER SYSTEMS | # | 0 | 12.5 | 60 | 100 | 1 | 1 | 1 | 20 | 62
> | > | "0/N-DS-CALEDONDS -RC-F1" | N-DS-CALEDONDS -RC-F1 | CALEDON DS - GO95-44-12.5 | L | MCGRAW EDISON | # | 16 | 12.5 | 79 | 100 | 1 | 1 | 1 | 12 | 71
> | > | "0/N-DS-CALEDONDS -RC-F2" | N-DS-CALEDONDS -RC-F2 | CALEDON DS - GO95-44-12.5 | L | MCGRAW EDISON | # | 16 | 12.5 | 82 | 100 | 1 | 100 | 1 | 1 | 70
> | > | "0/N-DS-CALEDONDS -RC-F3" | N-DS-CALEDONDS -RC-F3 | CALEDON DS - GO95-44-12.5 | L | MCGRAW EDISON | # | 16 | 12.5 | 100 | 100 | 1 | 100 | 1 | 1 | 80
> | > | "0/N-DS-CALLANDRDS-RC-F1" | N-DS-CALLANDRDS-RC-F1 | CALLANDER DS - FZ30-44-12.5 | L | COOPER POWER SYSTEMS | # | 15 | 12.5 | 8 | 14 | 31 | 100 | 1 | 61 | 20
> | > | "0/N-DS-CAMERONDS -RC-F1" | N-DS-CAMERONDS -RC-F1 | CAMERON DS - QC2039-44-12.5 | L | MCGRAW EDISON | # | 0 | 12.5 | 60 | 100 | 100 | 100 | 1 | 70 | 72
> | > | "0/N-DS-CAMERONDS -RC-F3" | N-DS-CAMERONDS -RC-F3 | CAMERON DS - QC2039-44-12.5 | L | MCGRAW EDISON | # | 0 | 12.5 | 60 | 100 | 35 | 100 | 1 | 59 | 70
> | > | "0/N-DS-CAMILLADS -RC-F1" | N-DS-CAMILLADS -RC-F1 | CAMILLA DS - 02992-44-12.5 | L | MCGRAW EDISON | # | 0 | 12.5 | 83 | 100 | 91 | 100 | 1 | 1 | 71
> | > | "0/N-DS-CAMILLADS -RC-F2" | N-DS-CAMILLADS -RC-F2 | CAMILLA DS - 02992-44-12.5 | L | MCGRAW EDISON | # | 0 | 12.5 | 67 | 100 | 100 | 100 | 1 | 1 | 62
> | > | "0/N-DS-CAMILLADS -RC-F3" | N-DS-CAMILLADS -RC-F3 | CAMILLA DS - 02992-44-12.5 | L | MCGRAW EDISON | # | 0 | 12.5 | 83 | 100 | 72 | 100 | 1 | 1 | 71
> | > | "0/N-DS-CARLINGDS -RC-F1" | N-DS-CARLINGDS -RC-F1 | CARLING DS - GB23-44-12.5 | L | MCGRAW EDISON | # | 0 | 12.5 | 13 | 22 | 10 | 5 | 1 | 1 | 13
> | > | "0/N-DS-CARLINGDS -RC-F3" | N-DS-CARLINGDS -RC-F3 | CARLING DS - GB23-44-12.5 | L | MCGRAW EDISON | # | 0 | 12.5 | 28 | 47 | 9 | 1 | 1 | 35 | 34
> | > | "0/N-DS-CARPDS -RC-F1" | N-DS-CARPDS -RC-F1 | CARP DS - QT34-44-12.5 | D | MCGRAW EDISON | # | 0 | 12.5 | 60 | 100 | 1 | 1 | 1 | 37 | 65
> | > | "0/N-DS-CARPDS -RC-F2" | N-DS-CARPDS -RC-F2 | CARP DS - QT34-44-12.5 | D | MCGRAW EDISON | # | 0 | 12.5 | 60 | 100 | 1 | 1 | 1 | 25 | 63
> | > | "0/N-DS-CARPDS -RC-F3" | N-DS-CARPDS -RC-F3 | CARP DS - QT34-44-12.5 | D | MCGRAW EDISON | # | 0 | 12.5 | 60 | 100 | 43 | 54 | 1 | 52 | 68
> | > | "0/N-DS-CARPDS -RC-F4" | N-DS-CARPDS -RC-F4 | CARP DS - QT34-44-12.5 | D | MCGRAW EDISON | # | 0 | 12.5 | 1 | 1 | 1 | 1 | 1 | 15 | 4
> | > | "0/N-DS-CATARACTDS-RC-F1" | N-DS-CATARACTDS-RC-F1 | CATARACT DS - 00588-44-12.5 | L | MCGRAW EDISON | # | 16 | 12.5 | 86 | 100 | 56 | 11 | 1 | 1 | 73
> | > | "0/N-DS-CATARACTDS-RC-F2" | N-DS-CATARACTDS-RC-F2 | CATARACT DS - 00588-44-12.5 | L | MCGRAW EDISON | # | 16 | 12.5 | 73 | 100 | 1 | 1 | 1 | 1 | 65
> | > | "0/N-DS-CATARACTDS-RC-F3" | N-DS-CATARACTDS-RC-F3 | CATARACT DS - 00588-44-12.5 | L | MCGRAW EDISON | # | 16 | 12.5 | 67 | 100 | 1 | 1 | 1 | 1 | 62
> | > | "0/N-DS-CHELMMORDS-RC-F1" | N-DS-CHELMMORDS-RC-F1 | CHELMSFORD MORGAN DS - FS934-44-12.5 | L | MCGRAW EDISON | # | 15 | 12.5 | 75 | 100 | 73 | 11 | 1 | 7 | 68
> | > | "0/N-DS-CHELMMORDS-RC-F2" | N-DS-CHELMMORDS-RC-F2 | CHELMSFORD MORGAN DS - FS934-44-12.5 | L | MCGRAW EDISON | # | 15 | 12.5 | 75 | 100 | 1 | 1 | 1 | 23 | 71
> | > | "0/N-DS-CHELMMORDS-RC-F3" | N-DS-CHELMMORDS-RC-F3 | CHELMSFORD MORGAN DS - FS934-44-12.5 | L | MCGRAW EDISON | # | 15 | 12.5 | 34 | 56 | 69 | 54 | 1 | 42 | 41
> | > | "0/N-DS-CHELMSFDDS-RC-F1" | N-DS-CHELMSFDDS-RC-F1 | CHELMSFORD DS - FS947-44-12.5 | L | MCGRAW EDISON | # | 15 | 12.5 | 60 | 100 | 8 | 1 | 1 | 35 | 65
> | > | "0/N-DS-CHELMSFDDS-RC-F2" | N-DS-CHELMSFDDS-RC-F2 | CHELMSFORD DS - FS947-44-12.5 | L | MCGRAW EDISON | # | 15 | 12.5 | 60 | 100 | 100 | 100 | 1 | 10 | 60
> | > | "0/N-DS-CHELMSFDDS-RC-F3" | N-DS-CHELMSFDDS-RC-F3 | CHELMSFORD DS - FS947-44-12.5 | L | MCGRAW EDISON | # | 15 | 12.5 | 75 | 100 | 18 | 100 | 1 | 56 | 77
> | > | "0/N-DS-CHESTERSDS-RC-F1" | N-DS-CHESTERSDS-RC-F1 | CHESTERS CORNERS DS - FT33-44-12.5 | V4L | COOPER POWER SYSTEMS | # | 15 | 12.5 | 87 | 100 | 100 | 100 | 1 | 3 | 73
> | > | "0/N-DS-CHESTERSDS-RC-F2" | N-DS-CHESTERSDS-RC-F2 | CHESTERS CORNERS DS - FT33-44-12.5 | V4L | COOPER POWER SYSTEMS | # | 15 | 12.5 | 74 | 100 | 100 | 100 | 1 | 1 | 66
> | > | "0/N-DS-CHESTERSDS-RC-F3" | N-DS-CHESTERSDS-RC-F3 | CHESTERS CORNERS DS - FT33-44-12.5 | D | Cooper | # | 15 | 12.5 | 75 | 100 | 77 | 11 | 1 | 27 | 72
> | > | "0/N-DS-CLAYTONDS -RC-F1" | N-DS-CLAYTONDS -RC-F1 | CLAYTON DS - 06234-44-12.5 | L | COOPER POWER SYSTEMS | # | 0 | 12.5 | 30 | 50 | 1 | 1 | 1 | 40 | 37
> | > | "0/N-DS-CLAYTONDS -RC-F2" | N-DS-CLAYTONDS -RC-F2 | CLAYTON DS - 06234-44-12.5 | L | COOPER POWER SYSTEMS | # | 0 | 12.5 | 53 | 89 | 1 | 100 | 1 | 47 | 61
> | > | "0/N-DS-CLAYTONDS -RC-F3" | N-DS-CLAYTONDS -RC-F3 | CLAYTON DS - 06234-44-12.5 | L | MCGRAW EDISON | # | 0 | 12.5 | 60 | 100 | 1 | 1 | 1 | 6 | 59
> | > | "0/N-DS-CLEARLAKDS-RC-F2" | N-DS-CLEARLAKDS-RC-F2 | CLEAR LAKE DS - 08378-44-12.5 | L | MCGRAW EDISON | # | 15 | 12.5 | 75 | 100 | 67 | 100 | 1 | 95 | 85
> | > | "0/N-DS-CLEARLAKDS-RC-F3" | N-DS-CLEARLAKDS-RC-F3 | CLEAR LAKE DS - 08378-44-12.5 | L | MCGRAW EDISON | # | 15 | 12.5 | 59 | 77 | 100 | 100 | 1 | 68 | 65
> | > | "0/N-DS-COBALTDS -RC-F1" | N-DS-COBALTDS -RC-F1 | COBALT DS - FT23-44-12.5 | E | Kyle | # | 15 | 12.5 | 26 | 21 | 100 | 100 | 1 | 20 | 24
> | > | "0/N-DS-COBALTDS -RC-F2" | N-DS-COBALTDS -RC-F2 | COBALT DS - FT23-44-12.5 | L | Kyle | # | 15 | 12.5 | 54 | 42 | 11 | 100 | 1 | 47 | 50
> | > | "0/N-DS-COBALTDS -RC-F3" | N-DS-COBALTDS -RC-F3 | COBALT DS - FT23-44-12.5 | L | Kyle | # | 15 | 12.5 | 23 | 38 | 100 | 100 | 1 | 32 | 29
> | > | "0/N-DS-COBDENDS -RC-F1" | N-DS-COBDENDS -RC-F1 | COBDEN DS - QM23-115-12.5 | V4L | COOPER POWER SYSTEMS | # | 0 | 12.5 | 1 | 1 | 1 | 1 | 1 | 1 | 1
> | > | "0/N-DS-COBDENDS -RC-F2" | N-DS-COBDENDS -RC-F2 | COBDEN DS - QM23-115-12.5 | L | COOPER POWER SYSTEMS | # | 0 | 12.5 | 60 | 100 | 15 | 5 | 1 | 32 | 64
> | > | "0/N-DS-COBDENDS -RC-F3" | N-DS-COBDENDS -RC-F3 | COBDEN DS - QM23-115-12.5 | L | COOPER POWER SYSTEMS | # | 0 | 12.5 | 70 | 100 | 14 | 5 | 1 | 49 | 73
> | > | "0/N-DS-COBDENDS -RC-F4" | N-DS-COBDENDS -RC-F4 | COBDEN DS - QM23-115-12.5 | L | COOPER POWER SYSTEMS | # | 0 | 12.5 | 68 | 100 | 1 | 1 | 1 | 39 | 70
> | > | "0/N-DS-COBOCONKDS-RC-F1" | N-DS-COBOCONKDS-RC-F1 | COBOCONK DS - QC2035-44-12.5 | L | COOPER POWER SYSTEMS | # | 0 | 12.5 | 60 | 100 | 100 | 54 | 1 | 73 | 73
> | > | "0/N-DS-COBOCONKDS-RC-F2" | N-DS-COBOCONKDS-RC-F2 | COBOCONK DS - QC2035-44-12.5 | L | Cooper | # | 0 | 12.5 | 41 | 67 | 4 | 11 | 1 | 75 | 54
> | > | "0/N-DS-COBOCONKDS-RC-F3" | N-DS-COBOCONKDS-RC-F3 | COBOCONK DS - QC2035-44-12.5 | L | COOPER POWER SYSTEMS | # | 0 | 12.5 | 60 | 100 | 69 | 16 | 1 | 52 | 68
> | > | "0/N-DS-COCHRNWDS -RC-F1" | N-DS-COCHRNWDS -RC-F1 | COCHRANE WEST DS - FA38-115-12.5 | 4E | MCGRAW EDISON | # | 44 | 12.5 | 75 | 100 | 1 | 1 | 1 | 63 | 79
> | > | "0/N-DS-COCHRNWDS -RC-F2" | N-DS-COCHRNWDS -RC-F2 | COCHRANE WEST DS - FA38-115-12.5 | 4E | MCGRAW EDISON | # | 44 | 12.5 | 75 | 100 | 1 | 1 | 1 | 17 | 70
> | > | "0/N-DS-COEHILLDS -RC-F2" | N-DS-COEHILLDS -RC-F2 | COE HILL DS - QC61-44-12.5 | L | COOPER POWER SYSTEMS | # | 0 | 12.5 | 75 | 100 | 1 | 1 | 1 | 99 | 86
> | > | "0/N-DS-COEHILLDS -RC-F3" | N-DS-COEHILLDS -RC-F3 | COE HILL DS - QC61-44-12.5 | L | COOPER POWER SYSTEMS | # | 0 | 12.5 | 75 | 100 | 1 | 1 | 1 | 75 | 81
> | > | "0/N-DS-COLPYSBADS-RC-F1" | N-DS-COLPYSBADS-RC-F1 | COLPOYS BAY DS - GE67-44-12.5 | L | MCGRAW EDISON | # | 0 | 12.5 | 1 | 1 | 1 | 100 | 1 | 56 | 12
> | > | "0/N-DS-COLPYSBADS-RC-F2" | N-DS-COLPYSBADS-RC-F2 | COLPOYS BAY DS - GE67-44-12.5 | L | MCGRAW EDISON | # | 0 | 12.5 | 60 | 100 | 1 | 100 | 1 | 77 | 73
> | > | "0/N-DS-COLPYSBADS-RC-F3" | N-DS-COLPYSBADS-RC-F3 | COLPOYS BAY DS - GE67-44-12.5 | L | MCGRAW EDISON | # | 0 | 12.5 | 60 | 100 | 1 | 100 | 1 | 90 | 76
> | > | "0/N-DS-COMBERMRDS-RC-F1" | N-DS-COMBERMRDS-RC-F1 | COMBERMERE DS - QM36-44-12.5 | L | MCGRAW EDISON | # | 0 | 12.5 | 60 | 100 | 92 | 54 | 1 | 36 | 65
> | > | "0/N-DS-COMBERMRDS-RC-F3" | N-DS-COMBERMRDS-RC-F3 | COMBERMERE DS - QM36-44-12.5 | L | MCGRAW EDISON | # | 0 | 12.5 | 60 | 100 | 76 | 54 | 1 | 68 | 72
> | > | "0/N-DS-CORBEILDS -RC-F1" | N-DS-CORBEILDS -RC-F1 | CORBEIL DS - FZ14-44-12.5 | V4L | COOPER POWER SYSTEMS | # | 15 | 12.5 | 59 | 98 | 20 | 54 | 1 | 31 | 63
> | > | "0/N-DS-COUTSVILDS-RC-F1" | N-DS-COUTSVILDS-RC-F1 | COUTSVILLE DS - FT36-44-12.5 | L | Cooper | # | 15 | 12.5 | 46 | 77 | 100 | 100 | 1 | 34 | 51
> | > | "0/N-DS-COUTSVILDS-RC-F2" | N-DS-COUTSVILDS-RC-F2 | COUTSVILLE DS - FT36-44-12.5 | L | COOPER POWER SYSTEMS | # | 15 | 12.5 | 73 | 100 | 29 | 100 | 1 | 19 | 69
> | > | "0/N-DS-COUTSVILDS-RC-F3" | N-DS-COUTSVILDS-RC-F3 | COUTSVILLE DS - FT36-44-12.5 | L | Cooper | # | 15 | 12.5 | 59 | 98 | 48 | 11 | 1 | 19 | 61
> | > | "1/N-DS-CRAIGDS -RC-F1" | N-DS-CRAIGDS -RC-F1 | CRAIG DS - Q68-115-12.5 | V4L | COOPER POWER SYSTEMS | # | 2 | 12.5 | 3 | 4 | 1 | 1 | 1 | 67 | 16
> | > | "1/N-DS-CRAIGDS -RC-F2" | N-DS-CRAIGDS -RC-F2 | CRAIG DS - Q68-115-12.5 | V4L | COOPER POWER SYSTEMS | # | 2 | 12.5 | 2 | 4 | 1 | 1 | 1 | 57 | 14
> | > | "1/N-DS-CRAIGDS -RC-F3" | N-DS-CRAIGDS -RC-F3 | CRAIG DS - Q68-115-12.5 | V4L | COOPER POWER SYSTEMS | # | 2 | 12.5 | 3 | 4 | 1 | 1 | 1 | 64 | 15
> | > | "0/N-DS-CRANBYLKDS-RC-F1" | N-DS-CRANBYLKDS-RC-F1 | CRANBERRY LAKE DS - QC60-44-12.5 | L | COOPER POWER SYSTEMS | # | 0 | 12.5 | 100 | 100 | 100 | 100 | 1 | 58 | 92
> | > | "0/N-DS-CRANBYLKDS-RC-F2" | N-DS-CRANBYLKDS-RC-F2 | CRANBERRY LAKE DS - QC60-44-12.5 | L | COOPER POWER SYSTEMS | # | 0 | 12.5 | 83 | 100 | 1 | 1 | 1 | 18 | 74
> | > | "0/N-DS-CRANBYLKDS-RC-F3" | N-DS-CRANBYLKDS-RC-F3 | CRANBERRY LAKE DS - QC60-44-12.5 | L | COOPER POWER SYSTEMS | # | 0 | 12.5 | 33 | 36 | 1 | 1 | 1 | 51 | 37
> | > | "0/N-DS-DACKDS -RC-F1" | N-DS-DACKDS -RC-F1 | DACK DS - FT31-44-12.5 | L | COOPER POWER SYSTEMS | # | 15 | 12.5 | 1 | 1 | 63 | 100 | 1 | 25 | 6
> | > | "0/N-DS-DACKDS -RC-F2" | N-DS-DACKDS -RC-F2 | DACK DS - FT31-44-12.5 | L | COOPER POWER SYSTEMS | # | 15 | 12.5 | 60 | 100 | 100 | 11 | 1 | 20 | 62
> | > | "0/N-DS-DEEPRIVRDS-RC-F3" | N-DS-DEEPRIVRDS-RC-F3 | DEEP RIVER DS - Q40-115-12.5 | L | Cooper | # | 59 | 12.5 | 74 | 100 | 1 | 1 | 1 | 47 | 75
> | > | "0/N-DS-DEEPRIVRDS-RC-F5" | N-DS-DEEPRIVRDS-RC-F5 | DEEP RIVER DS - Q40-115-12.5 | L | MCGRAW EDISON | # | 59 | 12.5 | 1 | 1 | 83 | 11 | 1 | 71 | 15
> | > | "0/N-DS-DEERHRSTDS-RC-F1" | N-DS-DEERHRSTDS-RC-F1 | DEERHURST DS - 07097-44-12.5 | V4L | Kyle | # | 15 | 12.5 | 18 | 2 | 20 | 100 | 1 | 6 | 12
> | > | "0/N-DS-DEERHRSTDS-RC-F2" | N-DS-DEERHRSTDS-RC-F2 | DEERHURST DS - 07097-44-12.5 | V4L | Kyle | # | 15 | 12.5 | 7 | 12 | 1 | 1 | 1 | 37 | 14
> | > | "0/N-DS-DEERHRSTDS-RC-F3" | N-DS-DEERHRSTDS-RC-F3 | DEERHURST DS - 07097-44-12.5 | V4L | Kyle | # | 15 | 12.5 | 4 | 6 | 100 | 100 | 1 | 18 | 7
> | > | "0/N-DS-DELORO1DS -RC-F1" | N-DS-DELORO1DS -RC-F1 | DELORO DS #1 - QB58-44-12.5 | L | COOPER POWER SYSTEMS | # | 9 | 12.5 | 75 | 100 | 7 | 5 | 1 | 92 | 85
> | > | "0/N-DS-DELORO1DS -RC-F2" | N-DS-DELORO1DS -RC-F2 | DELORO DS #1 - QB58-44-12.5 | L | MCGRAW EDISON | # | 9 | 12.5 | 75 | 100 | 1 | 1 | 1 | 1 | 66
> | > | "0/N-DS-DELORO1DS -RC-F3" | N-DS-DELORO1DS -RC-F3 | DELORO DS #1 - QB58-44-12.5 | L | COOPER POWER SYSTEMS | # | 9 | 12.5 | 75 | 100 | 1 | 1 | 1 | 1 | 66
> | > | "0/N-DS-DESJCHMSDS-RC-F1" | N-DS-DESJCHMSDS-RC-F1 | DES JOACHIMS DS - Q87-115-12.5 | L | Kyle | # | 42 | 12.5 | 75 | 100 | 58 | 11 | 1 | 27 | 72
> | > | "0/N-DS-DESJCHMSDS-RC-F2" | N-DS-DESJCHMSDS-RC-F2 | DES JOACHIMS DS - Q87-115-12.5 | L | Kyle | # | 42 | 12.5 | 75 | 100 | 90 | 11 | 1 | 17 | 70
> | > | "0/N-DS-DESJCHMSDS-RC-F3" | N-DS-DESJCHMSDS-RC-F3 | DES JOACHIMS DS - Q87-115-12.5 | L | Kyle | # | 42 | 12.5 | 69 | 100 | 33 | 5 | 1 | 1 | 63
> | > | "0/N-DS-DEVLINDS -RC-F1" | N-DS-DEVLINDS -RC-F1 | DEVLIN DS - FR10-44-12.5 | V4H | COOPER POWER SYSTEMS | # | 0 | 12.5 | 23 | 38 | 1 | 1 | 0 | 16 | 25
> | > | "0/N-DS-DEVLINDS -RC-F2" | N-DS-DEVLINDS -RC-F2 | DEVLIN DS - FR10-44-12.5 | V4H | COOPER POWER SYSTEMS | # | 0 | 12.5 | 12 | 17 | 1 | 1 | 0 | 18 | 14
> | > | "0/N-DS-DIRLETONDS-RC-F1" | N-DS-DIRLETONDS-RC-F1 | DIRLETON DS - 09829-44-12.5 | L | Kyle | # | 0 | 12.5 | 29 | 48 | 1 | 1 | 1 | 66 | 41
> | > | "0/N-DS-DIRLETONDS-RC-F2" | N-DS-DIRLETONDS-RC-F2 | DIRLETON DS - 09829-44-12.5 | L | Kyle | # | 0 | 12.5 | 25 | 42 | 1 | 100 | 1 | 29 | 30
> | > | "0/N-DS-DIRLETONDS-RC-F3" | N-DS-DIRLETONDS-RC-F3 | DIRLETON DS - 09829-44-12.5 | L | Kyle | # | 0 | 12.5 | 14 | 23 | 1 | 100 | 1 | 39 | 21
> | > | "0/N-DS-DOMINNDRDS-RC-F1" | N-DS-DOMINNDRDS-RC-F1 | DOMINION DRIVE DS - FS2872-44-12.5 | D | MCGRAW EDISON | # | 15 | 12.5 | 1 | 1 | 1 | 1 | 1 | 2 | 1
> | > | "0/N-DS-DOMINNDRDS-RC-F2" | N-DS-DOMINNDRDS-RC-F2 | DOMINION DRIVE DS - FS2872-44-12.5 | D | MCGRAW EDISON | # | 15 | 12.5 | 1 | 1 | 1 | 1 | 1 | 68 | 14
> | > | "0/N-DS-DOMINNDRDS-RC-F3" | N-DS-DOMINNDRDS-RC-F3 | DOMINION DRIVE DS - FS2872-44-12.5 | D | MCGRAW EDISON | # | 15 | 12.5 | 1 | 1 | 1 | 1 | 1 | 43 | 9
> | > | "0/N-DS-DORCASBADS-RC-F1" | N-DS-DORCASBADS-RC-F1 | DORCAS BAY DS - GE4-44-12.5 | L | MCGRAW EDISON | # | 0 | 12.5 | 1 | 1 | 1 | 1 | 1 | 68 | 14
> | > | "0/N-DS-DORCASBADS-RC-F2" | N-DS-DORCASBADS-RC-F2 | DORCAS BAY DS - GE4-44-12.5 | L | MCGRAW EDISON | # | 0 | 12.5 | 60 | 100 | 100 | 100 | 1 | 64 | 71
> | > | "0/N-DS-DORSETDS -RC-F1" | N-DS-DORSETDS -RC-F1 | DORSET DS - GM13-44-12.5 | L | MCGRAW EDISON | # | 0 | 12.5 | 60 | 100 | 100 | 100 | 1 | 31 | 64
> | > | "0/N-DS-DORSETDS -RC-F2" | N-DS-DORSETDS -RC-F2 | DORSET DS - GM13-44-12.5 | L | MCGRAW EDISON | # | 0 | 12.5 | 60 | 100 | 70 | 54 | 1 | 87 | 75
> | > | "0/N-DS-DRYDNCOLDS-RC-F1" | N-DS-DRYDNCOLDS-RC-F1 | DRYDEN COLONIZATN DS - FP2533-44-12.5 | L | MCGRAW EDISON | # | 16 | 12.5 | 15 | 23 | 1 | 1 | 1 | 7 | 15
> | > | "0/N-DS-DRYDNCOLDS-RC-F2" | N-DS-DRYDNCOLDS-RC-F2 | DRYDEN COLONIZATN DS - FP2533-44-12.5 | L | MCGRAW EDISON | # | 16 | 12.5 | 39 | 66 | 1 | 1 | 1 | 1 | 38
> | > | "0/N-DS-DRYDNCOLDS-RC-F3" | N-DS-DRYDNCOLDS-RC-F3 | DRYDEN COLONIZATN DS - FP2533-44-12.5 | L | MCGRAW EDISON | # | 16 | 12.5 | 6 | 8 | 1 | 1 | 1 | 1 | 6
> | > | "0/N-DS-DRYDNGOVDS-RC-F1" | N-DS-DRYDNGOVDS-RC-F1 | DRYDEN GOVERNMENT DS - FP2534-44-12.5 | L | MCGRAW EDISON | # | 16 | 12.5 | 60 | 100 | 5 | 60 | 1 | 33 | 65
> | > | "0/N-DS-DRYDNGOVDS-RC-F2" | N-DS-DRYDNGOVDS-RC-F2 | DRYDEN GOVERNMENT DS - FP2534-44-12.5 | L | MCGRAW EDISON | # | 16 | 12.5 | 60 | 100 | 1 | 54 | 1 | 17 | 61
> | > | "0/N-DS-DRYDNWILDS-RC-F1" | N-DS-DRYDNWILDS-RC-F1 | DRYDEN WILDE DS - FP2536-44-12.5 | L | MCGRAW EDISON | # | 16 | 12.5 | 75 | 100 | 9 | 1 | 1 | 64 | 79
> | > | "0/N-DS-DRYDNWILDS-RC-F2" | N-DS-DRYDNWILDS-RC-F2 | DRYDEN WILDE DS - FP2536-44-12.5 | L | MCGRAW EDISON | # | 16 | 12.5 | 75 | 100 | 1 | 1 | 1 | 58 | 78
> | > | "0/N-DS-DRYDNWILDS-RC-F3" | N-DS-DRYDNWILDS-RC-F3 | DRYDEN WILDE DS - FP2536-44-12.5 | L | MCGRAW EDISON | # | 16 | 12.5 | 60 | 100 | 1 | 1 | 1 | 35 | 65
> | > | "0/N-DS-DUNCHRCHDS-RC-F1" | N-DS-DUNCHRCHDS-RC-F1 | DUNCHURCH DS - 07467-44-12.5 | L | MCGRAW EDISON | # | 15 | 12.5 | 60 | 100 | 13 | 100 | 1 | 42 | 66
> | > | "0/N-DS-DUNCHRCHDS-RC-F2" | N-DS-DUNCHRCHDS-RC-F2 | DUNCHURCH DS - 07467-44-12.5 | L | MCGRAW EDISON | # | 15 | 12.5 | 60 | 100 | 48 | 100 | 1 | 56 | 69
> | > | "0/N-DS-DUNCHRCHDS-RC-F3" | N-DS-DUNCHRCHDS-RC-F3 | DUNCHURCH DS - 07467-44-12.5 | L | MCGRAW EDISON | # | 15 | 12.5 | 58 | 97 | 1 | 100 | 1 | 27 | 62
> | > | "0/N-DS-DUNSFORDDS-RC-F1" | N-DS-DUNSFORDDS-RC-F1 | DUNSFORD DS - 04026-44-12.5 | L | MCGRAW EDISON | # | 0 | 12.5 | 60 | 100 | 100 | 5 | 1 | 39 | 66
> | > | "0/N-DS-DUNSFORDDS-RC-F2" | N-DS-DUNSFORDDS-RC-F2 | DUNSFORD DS - 04026-44-12.5 | L | MCGRAW EDISON | # | 0 | 12.5 | 60 | 100 | 1 | 5 | 1 | 31 | 64
> | > | "0/N-DS-DUNSFORDDS-RC-F3" | N-DS-DUNSFORDDS-RC-F3 | DUNSFORD DS - 04026-44-12.5 | L | MCGRAW EDISON | # | 0 | 12.5 | 60 | 100 | 1 | 1 | 1 | 41 | 66
> | > | "0/N-DS-DWIGHTDS -RC-F1" | N-DS-DWIGHTDS -RC-F1 | DWIGHT DS - GM9-44-12.5 | L | MCGRAW EDISON | # | 0 | 12.5 | 100 | 100 | 100 | 100 | 1 | 58 | 92
> | > | "0/N-DS-DWIGHTDS -RC-F2" | N-DS-DWIGHTDS -RC-F2 | DWIGHT DS - GM9-44-12.5 | L | MCGRAW EDISON | # | 0 | 12.5 | 80 | 100 | 100 | 100 | 1 | 40 | 77
> | > | "0/N-DS-DWIGHTDS -RC-F3" | N-DS-DWIGHTDS -RC-F3 | DWIGHT DS - GM9-44-12.5 | L | MCGRAW EDISON | # | 0 | 12.5 | 80 | 100 | 100 | 100 | 1 | 1 | 69
> | > | "0/N-DS-EARFALLSDS-RC-F1" | N-DS-EARFALLSDS-RC-F1 | EAR FALLS DS - FP41-44-12.5 | L | COOPER POWER SYSTEMS | # | 0 | 12.5 | 60 | 100 | 1 | 1 | 1 | 21 | 62
> | > | "0/N-DS-EARFALLSDS-RC-F2" | N-DS-EARFALLSDS-RC-F2 | EAR FALLS DS - FP41-44-12.5 | L | COOPER POWER SYSTEMS | # | 0 | 12.5 | 60 | 100 | 1 | 100 | 1 | 1 | 58
> | > | "0/N-DS-EARFALLSDS-RC-F3" | N-DS-EARFALLSDS-RC-F3 | EAR FALLS DS - FP41-44-12.5 | L | COOPER POWER SYSTEMS | # | 0 | 12.5 | 60 | 100 | 1 | 1 | 1 | 1 | 58
> | > | "0/N-DS-EARLTONDS -RC-F1" | N-DS-EARLTONDS -RC-F1 | EARLTON DS - FT46-44-12.5 | L | COOPER POWER SYSTEMS | # | 15 | 12.5 | 58 | 75 | 10 | 1 | 1 | 26 | 56
> | > | "0/N-DS-EARLTONDS -RC-F2" | N-DS-EARLTONDS -RC-F2 | EARLTON DS - FT46-44-12.5 | L | COOPER POWER SYSTEMS | # | 15 | 12.5 | 25 | 19 | 16 | 100 | 1 | 29 | 24
> | > | "0/N-DS-ELLIOTLKDS-RC-F2" | N-DS-ELLIOTLKDS-RC-F2 | ELLIOT LAKE DS - FS2334-44-12.5 | L | MCGRAW EDISON | # | 37 | 12.5 | 75 | 100 | 43 | 11 | 1 | 44 | 75
> | > | "0/N-DS-ELLIOTLMDS-RC-F1" | N-DS-ELLIOTLMDS-RC-F1 | ELLIOT LAKE MISS DS - FS2332-44-12.5 | V4L | COOPER POWER SYSTEMS | # | 15 | 12.5 | 60 | 100 | 22 | 100 | 1 | 21 | 62
> | > | "0/N-DS-ELLIOTLMDS-RC-F3" | N-DS-ELLIOTLMDS-RC-F3 | ELLIOT LAKE MISS DS - FS2332-44-12.5 | V4L | COOPER POWER SYSTEMS | # | 15 | 12.5 | 64 | 100 | 100 | 100 | 1 | 50 | 70
> | > | "0/N-DS-ELLIOTLMDS-RC-F4" | N-DS-ELLIOTLMDS-RC-F4 | ELLIOT LAKE MISS DS - FS2332-44-12.5 | V4L | COOPER POWER SYSTEMS | # | 15 | 12.5 | 42 | 70 | 1 | 1 | 1 | 54 | 51
> | > | "0/N-DS-ELLIOTLMDS-RC-F5" | N-DS-ELLIOTLMDS-RC-F5 | ELLIOT LAKE MISS DS - FS2332-44-12.5 | V4L | COOPER POWER SYSTEMS | # | 15 | 12.5 | 60 | 100 | 1 | 1 | 1 | 50 | 68
> | > | "0/N-DS-ELUTHERDS -RC-F1" | N-DS-ELUTHERDS -RC-F1 | EAST LUTHER DS - 01832-44-12.5 | V4L | Kyle | # | 0 | 12.5 | 67 | 100 | 1 | 1 | 1 | 1 | 62
> | > | "0/N-DS-ELUTHERDS -RC-F2" | N-DS-ELUTHERDS -RC-F2 | EAST LUTHER DS - 01832-44-12.5 | V4L | Kyle | # | 0 | 12.5 | 80 | 100 | 40 | 1 | 1 | 1 | 69
> | > | "0/N-DS-ELUTHERDS -RC-F3" | N-DS-ELUTHERDS -RC-F3 | EAST LUTHER DS - 01832-44-12.5 | V4L | Kyle | # | 0 | 12.5 | 73 | 100 | 1 | 1 | 1 | 1 | 65
> | > | "0/N-DS-EMODS -RC-F1" | N-DS-EMODS -RC-F1 | EMO DS - FR15-44-12.5 | L | MCGRAW EDISON | # | 0 | 12.5 | 75 | 100 | 1 | 100 | 1 | 23 | 71
> | > | "0/N-DS-EMODS -RC-F2" | N-DS-EMODS -RC-F2 | EMO DS - FR15-44-12.5 | L | MCGRAW EDISON | # | 0 | 12.5 | 75 | 100 | 1 | 100 | 1 | 27 | 72
> | > | "0/N-DS-EMSDALEDS -RC-F1" | N-DS-EMSDALEDS -RC-F1 | EMSDALE DS - GM12-44-12.5 | VXE | Cooper | # | 15 | 12.5 | 60 | 100 | 58 | 11 | 1 | 65 | 71
> | > | "0/N-DS-EMSDALEDS -RC-F2" | N-DS-EMSDALEDS -RC-F2 | EMSDALE DS - GM12-44-12.5 | L | Mcgraw Edison | # | 15 | 12.5 | 80 | 100 | 100 | 100 | 1 | 35 | 76
> | > | "0/N-DS-EMSDALEDS -RC-F3" | N-DS-EMSDALEDS -RC-F3 | EMSDALE DS - GM12-44-12.5 | VXE | Cooper | # | 15 | 12.5 | 36 | 60 | 6 | 100 | 1 | 1 | 35
> | > | "0/N-DS-ENGLHRTNDS-RC-F1" | N-DS-ENGLHRTNDS-RC-F1 | ENGLEHART NORTH DS - 05397-44-12.5 | L | COOPER POWER SYSTEMS | # | 27 | 12.5 | 17 | 28 | 70 | 60 | 1 | 43 | 25
> | > | "0/N-DS-ENGLHRTNDS-RC-F2" | N-DS-ENGLHRTNDS-RC-F2 | ENGLEHART NORTH DS - 05397-44-12.5 | L | COOPER POWER SYSTEMS | # | 27 | 12.5 | 5 | 8 | 89 | 60 | 1 | 20 | 9
> | > | "0/N-DS-ENGLHRTNDS-RC-F3" | N-DS-ENGLHRTNDS-RC-F3 | ENGLEHART NORTH DS - 05397-44-12.5 | L | COOPER POWER SYSTEMS | # | 27 | 12.5 | 6 | 9 | 21 | 100 | 1 | 5 | 7
> | > | "0/N-DS-ERINDS -RC-F1" | N-DS-ERINDS -RC-F1 | ERIN DS - GO62-44-12.5 | L | MCGRAW EDISON | # | 0 | 12.5 | 83 | 100 | 100 | 22 | 1 | 72 | 85
> | > | "0/N-DS-ERINDS -RC-F2" | N-DS-ERINDS -RC-F2 | ERIN DS - GO62-44-12.5 | L | MCGRAW EDISON | # | 0 | 12.5 | 80 | 100 | 32 | 16 | 1 | 40 | 77
> | > | "0/N-DS-ERINDS -RC-F3" | N-DS-ERINDS -RC-F3 | ERIN DS - GO62-44-12.5 | L | MCGRAW EDISON | # | 0 | 12.5 | 67 | 100 | 51 | 11 | 1 | 26 | 67
> | > | "0/N-DS-ESPANOLADS-RC-F1" | N-DS-ESPANOLADS-RC-F1 | ESPANOLA DS - FS1832-44-12.5 | L | Kyle | # | 15 | 12.5 | 34 | 56 | 1 | 11 | 1 | 13 | 35
> | > | "0/N-DS-ESPANOLADS-RC-F2" | N-DS-ESPANOLADS-RC-F2 | ESPANOLA DS - FS1832-44-12.5 | L | COOPER POWER SYSTEMS | # | 15 | 12.5 | 63 | 100 | 100 | 100 | 1 | 24 | 64
> | > | "0/N-DS-ETONDS -RC-F1" | N-DS-ETONDS -RC-F1 | ETON DS - NQV3402-115-12.5 | 4E | COOPER POWER SYSTEMS | # | 26 | 12.5 | 29 | 48 | 1 | 1 | 1 | 17 | 31
> | > | "0/N-DS-ETONDS -RC-F2" | N-DS-ETONDS -RC-F2 | ETON DS - NQV3402-115-12.5 | 4E | COOPER POWER SYSTEMS | # | 26 | 12.5 | 9 | 13 | 1 | 1 | 1 | 24 | 13
> | > | "0/N-DS-ETONDS -RC-F3" | N-DS-ETONDS -RC-F3 | ETON DS - NQV3402-115-12.5 | 4E | COOPER POWER SYSTEMS | # | 26 | 12.5 | 35 | 58 | 1 | 1 | 1 | 27 | 39
> | > | "0/N-DS-FAUQUIERDS-RC-F1" | N-DS-FAUQUIERDS-RC-F1 | FAUQUIER DS - FA42-115-12.5 | V4L | Kyle | # | 10 | 12.5 | 5 | 7 | 1 | 1 | 1 | 9 | 6
> | > | "0/N-DS-FAUQUIERDS-RC-F2" | N-DS-FAUQUIERDS-RC-F2 | FAUQUIER DS - FA42-115-12.5 | V4L | Kyle | # | 53 | 12.5 | 20 | 33 | 1 | 1 | 1 | 43 | 28
> | > | "0/N-DS-FENFALLSDS-RC-F1" | N-DS-FENFALLSDS-RC-F1 | FENELON FALLS DS - QC2034-44-12.5 | L | MCGRAW EDISON | # | 0 | 12.5 | 75 | 100 | 1 | 1 | 1 | 69 | 80
> | > | "0/N-DS-FENFALLSDS-RC-F2" | N-DS-FENFALLSDS-RC-F2 | FENELON FALLS DS - QC2034-44-12.5 | L | Kyle | # | 0 | 12.5 | 75 | 100 | 1 | 1 | 1 | 63 | 79
> | > | "0/N-DS-FENFALLSDS-RC-F3" | N-DS-FENFALLSDS-RC-F3 | FENELON FALLS DS - QC2034-44-12.5 | L | Kyle | # | 0 | 12.5 | 60 | 100 | 1 | 1 | 1 | 40 | 66
> | > | "0/N-DS-FERNDALEDS-RC-F1" | N-DS-FERNDALEDS-RC-F1 | FERNDALE DS - GE39-44-12.5 | L | MCGRAW EDISON | # | 0 | 12.5 | 2 | 3 | 1 | 100 | 1 | 57 | 13
> | > | "0/N-DS-FERNDALEDS-RC-F2" | N-DS-FERNDALEDS-RC-F2 | FERNDALE DS - GE39-44-12.5 | L | MCGRAW EDISON | # | 0 | 12.5 | 60 | 100 | 1 | 1 | 1 | 76 | 73
> | > | "0/N-DS-FERNDALEDS-RC-F3" | N-DS-FERNDALEDS-RC-F3 | FERNDALE DS - GE39-44-12.5 | L | MCGRAW EDISON | # | 0 | 12.5 | 3 | 5 | 1 | 1 | 1 | 72 | 17
> | > | "0/N-DS-FLYNNSCRDS-RC-F1" | N-DS-FLYNNSCRDS-RC-F1 | FLYNNS CORNERS DS - 07516-44-12.5 | L | Kyle | # | 0 | 12.5 | 61 | 100 | 1 | 1 | 1 | 47 | 68
> | > | "0/N-DS-FLYNNSCRDS-RC-F2" | N-DS-FLYNNSCRDS-RC-F2 | FLYNNS CORNERS DS - 07516-44-12.5 | L | Kyle | # | 0 | 12.5 | 63 | 100 | 25 | 11 | 1 | 39 | 67
> | > | "0/N-DS-FLYNNSCRDS-RC-F3" | N-DS-FLYNNSCRDS-RC-F3 | FLYNNS CORNERS DS - 07516-44-12.5 | L | COOPER POWER SYSTEMS | # | 0 | 12.5 | 64 | 100 | 1 | 1 | 1 | 79 | 76
> | > | "0/N-DS-FOOTESBADS-RC-F1" | N-DS-FOOTESBADS-RC-F1 | FOOTES BAY DS - GB19-44-12.5 | L | MCGRAW EDISON | # | 15 | 12.5 | 83 | 100 | 100 | 100 | 1 | 58 | 82
> | > | "0/N-DS-FOOTESBADS-RC-F2" | N-DS-FOOTESBADS-RC-F2 | FOOTES BAY DS - GB19-44-12.5 | L | MCGRAW EDISON | # | 15 | 12.5 | 67 | 100 | 99 | 100 | 1 | 39 | 70
> | > | "0/N-DS-FOOTESBADS-RC-F3" | N-DS-FOOTESBADS-RC-F3 | FOOTES BAY DS - GB19-44-12.5 | V4L | Kyle | # | 15 | 12.5 | 73 | 100 | 1 | 1 | 1 | 54 | 76
> | > | "0/N-DS-FORSTLEADS-RC-F1" | N-DS-FORSTLEADS-RC-F1 | FOREST LEA DS - Q70-115-12.5 | L | COOPER POWER SYSTEMS | # | 0 | 12.5 | 12 | 20 | 76 | 100 | 1 | 39 | 19
> | > | "0/N-DS-FORSTLEADS-RC-F2" | N-DS-FORSTLEADS-RC-F2 | FOREST LEA DS - Q70-115-12.5 | L | COOPER POWER SYSTEMS | # | 0 | 12.5 | 60 | 100 | 100 | 100 | 1 | 57 | 69
> | > | "0/N-DS-FORSTLEADS-RC-F3" | N-DS-FORSTLEADS-RC-F3 | FOREST LEA DS - Q70-115-12.5 | L | COOPER POWER SYSTEMS | # | 0 | 12.5 | 36 | 59 | 1 | 1 | 1 | 30 | 41
> | > | "0/N-DS-FORSTLEADS-RC-F4" | N-DS-FORSTLEADS-RC-F4 | FOREST LEA DS - Q70-115-12.5 | L | COOPER POWER SYSTEMS | # | 0 | 12.5 | 15 | 25 | 1 | 1 | 1 | 46 | 24
> | > | "0/N-DS-GALETTADS -RC-F1" | N-DS-GALETTADS -RC-F1 | GALETTA DS - QM55-44-12.5 | L | COOPER POWER SYSTEMS | # | 0 | 12.5 | 60 | 100 | 63 | 54 | 1 | 48 | 68
> | > | "0/N-DS-GALETTADS -RC-F2" | N-DS-GALETTADS -RC-F2 | GALETTA DS - QM55-44-12.5 | L | MCGRAW EDISON | # | 0 | 12.5 | 15 | 25 | 1 | 1 | 1 | 23 | 19
> | > | "0/N-DS-GARSONDS -RC-F1" | N-DS-GARSONDS -RC-F1 | GARSON DS - FS944-44-12.5 | D | MCGRAW EDISON | # | 15 | 12.5 | 20 | 33 | 1 | 1 | 1 | 71 | 33
> | > | "0/N-DS-GARSONDS -RC-F2" | N-DS-GARSONDS -RC-F2 | GARSON DS - FS944-44-12.5 | D | MCGRAW EDISON | # | 15 | 12.5 | 60 | 100 | 100 | 100 | 1 | 74 | 73
> | > | "0/N-DS-GARSONDS -RC-F3" | N-DS-GARSONDS -RC-F3 | GARSON DS - FS944-44-12.5 | D | MCGRAW EDISON | # | 15 | 12.5 | 9 | 16 | 1 | 1 | 1 | 12 | 11
> | > | "0/N-DS-GERALDTNDS-RC-F1" | N-DS-GERALDTNDS-RC-F1 | GERALDTON NORTH DS - P1642-44-12.5 | L | MCGRAW EDISON | # | 0 | 12.5 | 30 | 50 | 1 | 1 | 1 | 3 | 30
> | > | "0/N-DS-GERALDTNDS-RC-F2" | N-DS-GERALDTNDS-RC-F2 | GERALDTON NORTH DS - P1642-44-12.5 | L | MCGRAW EDISON | # | 0 | 12.5 | 37 | 61 | 100 | 100 | 1 | 42 | 44
> | > | "0/N-DS-GERALDTSDS-RC-F1" | N-DS-GERALDTSDS-RC-F1 | GERALDTON SOUTH DS - P1636-44-12.5 | # | # | # | 0 | 12.5 | 75 | 100 | 1 | 1 | 1 | 34 | 73
> | > | "0/N-DS-GERALDTSDS-RC-F2" | N-DS-GERALDTSDS-RC-F2 | GERALDTON SOUTH DS - P1636-44-12.5 | # | # | # | 0 | 12.5 | 75 | 100 | 1 | 1 | 1 | 10 | 68
> | > | "0/N-DS-GLENARMDS -RC-F1" | N-DS-GLENARMDS -RC-F1 | GLENARM DS - 07435-44-12.5 | L | MCGRAW EDISON | # | 0 | 12.5 | 17 | 28 | 1 | 5 | 1 | 19 | 20
> | > | "0/N-DS-GLENARMDS -RC-F2" | N-DS-GLENARMDS -RC-F2 | GLENARM DS - 07435-44-12.5 | L | MCGRAW EDISON | # | 0 | 12.5 | 34 | 56 | 1 | 11 | 1 | 28 | 38
> | > | "0/N-DS-GLENARMDS -RC-F3" | N-DS-GLENARMDS -RC-F3 | GLENARM DS - 07435-44-12.5 | L | MCGRAW EDISON | # | 0 | 12.5 | 42 | 69 | 1 | 100 | 1 | 24 | 45
> | > | "0/N-DS-GOLDENLKDS-RC-F1" | N-DS-GOLDENLKDS-RC-F1 | GOLDEN LAKE DS - QM21-44-12.5 | L | MCGRAW EDISON | # | 0 | 12.5 | 23 | 38 | 1 | 100 | 1 | 55 | 33
> | > | "0/N-DS-GOLDENLKDS-RC-F2" | N-DS-GOLDENLKDS-RC-F2 | GOLDEN LAKE DS - QM21-44-12.5 | L | MCGRAW EDISON | # | 0 | 12.5 | 34 | 56 | 1 | 100 | 1 | 81 | 49
> | > | "0/N-DS-GOLDENLKDS-RC-F3" | N-DS-GOLDENLKDS-RC-F3 | GOLDEN LAKE DS - QM21-44-12.5 | L | MCGRAW EDISON | # | 0 | 12.5 | 60 | 100 | 100 | 100 | 1 | 79 | 74
> | > | "0/N-DS-GOLDNBCHDS-RC-F1" | N-DS-GOLDNBCHDS-RC-F1 | GOLDEN BEACH DS - 03905 - 44 - 12.48 | L | MCGRAW EDISON | # | 0 | 12.5 | 76 | 100 | 100 | 100 | 1 | 57 | 78
> | > | "0/N-DS-GOLDNBCHDS-RC-F2" | N-DS-GOLDNBCHDS-RC-F2 | GOLDEN BEACH DS - 03905 - 44 - 12.48 | L | MCGRAW EDISON | # | 0 | 12.5 | 67 | 100 | 100 | 60 | 1 | 6 | 63
> | > | "0/N-DS-GOREBAYDS -RC-F1" | N-DS-GOREBAYDS -RC-F1 | GORE BAY DS - FM6-44-12.5 | L | MCGRAW EDISON | # | 15 | 12.5 | 29 | 48 | 12 | 5 | 1 | 17 | 31
> | > | "0/N-DS-GOREBAYDS -RC-F2" | N-DS-GOREBAYDS -RC-F2 | GORE BAY DS - FM6-44-12.5 | L | MCGRAW EDISON | # | 15 | 12.5 | 49 | 81 | 19 | 5 | 1 | 58 | 59
> | > | "0/N-DS-GOREBAYDS -RC-F3" | N-DS-GOREBAYDS -RC-F3 | GORE BAY DS - FM6-44-12.5 | L | MCGRAW EDISON | # | 15 | 12.5 | 16 | 27 | 80 | 5 | 1 | 11 | 18
> | > | "0/N-DS-GRASSMERDS-RC-F1" | N-DS-GRASSMERDS-RC-F1 | GRASSMERE DS - 08397-44-12.5 | L | MCGRAW EDISON | # | 15 | 12.5 | 73 | 100 | 73 | 100 | 1 | 46 | 74
> | > | "0/N-DS-GRASSMERDS-RC-F2" | N-DS-GRASSMERDS-RC-F2 | GRASSMERE DS - 08397-44-12.5 | L | MCGRAW EDISON | # | 15 | 12.5 | 80 | 100 | 100 | 100 | 1 | 16 | 72
> | > | "0/N-DS-GRASSMERDS-RC-F3" | N-DS-GRASSMERDS-RC-F3 | GRASSMERE DS - 08397-44-12.5 | L | MCGRAW EDISON | # | 15 | 12.5 | 86 | 100 | 100 | 100 | 1 | 24 | 77
> | > | "0/N-DS-GRAVNHSTDS-RC-F1" | N-DS-GRAVNHSTDS-RC-F1 | GRAVENHURST DS - GM3-44-12.5 | L | MCGRAW EDISON | # | 15 | 12.5 | 67 | 100 | 36 | 11 | 1 | 35 | 69
> | > | "0/N-DS-GRAVNHSTDS-RC-F2" | N-DS-GRAVNHSTDS-RC-F2 | GRAVENHURST DS - GM3-44-12.5 | L | MCGRAW EDISON | # | 15 | 12.5 | 67 | 100 | 1 | 1 | 1 | 10 | 64
> | > | "0/N-DS-GRAVNHSTDS-RC-F3" | N-DS-GRAVNHSTDS-RC-F3 | GRAVENHURST DS - GM3-44-12.5 | L | MCGRAW EDISON | # | 15 | 12.5 | 80 | 100 | 100 | 100 | 1 | 55 | 80
> | > | "0/N-DS-GREENLNDDS-RC-F1" | N-DS-GREENLNDDS-RC-F1 | GREENLAND DS - 02453-44-12.5 | L | MCGRAW EDISON | # | 28 | 12.5 | 60 | 100 | 1 | 1 | 1 | 19 | 62
> | > | "0/N-DS-GREENLNDDS-RC-F2" | N-DS-GREENLNDDS-RC-F2 | GREENLAND DS - 02453-44-12.5 | L | MCGRAW EDISON | # | 28 | 12.5 | 75 | 100 | 1 | 1 | 1 | 35 | 73
> | > | "0/N-DS-GREENLNDDS-RC-F3" | N-DS-GREENLNDDS-RC-F3 | GREENLAND DS - 02453-44-12.5 | L | MCGRAW EDISON | # | 28 | 12.5 | 39 | 66 | 1 | 1 | 1 | 20 | 42
> | > | "0/N-DS-GREENPRKDS-RC-F1" | N-DS-GREENPRKDS-RC-F1 | GREEN PARK DS - GO39-44-12.5 | L | MCGRAW EDISON | # | 0 | 12.5 | 55 | 50 | 1 | 100 | 1 | 8 | 44
> | > | "0/N-DS-GREENPRKDS-RC-F2" | N-DS-GREENPRKDS-RC-F2 | GREEN PARK DS - GO39-44-12.5 | L | MCGRAW EDISON | # | 0 | 12.5 | 47 | 45 | 79 | 100 | 1 | 35 | 44
> | > | "0/N-DS-GREENPRKDS-RC-F3" | N-DS-GREENPRKDS-RC-F3 | GREEN PARK DS - GO39-44-12.5 | L | Kyle | # | 0 | 12.5 | 28 | 36 | 43 | 11 | 1 | 52 | 35
> | > | "0/N-DS-GREENWDDS -RC-F1" | N-DS-GREENWDDS -RC-F1 | GREENWOOD DS - QC4254-44-12.5 | L | COOPER POWER SYSTEMS | # | 0 | 12.5 | 15 | 25 | 1 | 1 | 1 | 14 | 17
> | > | "0/N-DS-GREENWDDS -RC-F2" | N-DS-GREENWDDS -RC-F2 | GREENWOOD DS - QC4254-44-12.5 | L | COOPER POWER SYSTEMS | # | 0 | 12.5 | 60 | 100 | 1 | 100 | 1 | 26 | 63
> | > | "0/N-DS-GREENWDDS -RC-F3" | N-DS-GREENWDDS -RC-F3 | GREENWOOD DS - QC4254-44-12.5 | L | COOPER POWER SYSTEMS | # | 0 | 12.5 | 42 | 70 | 1 | 1 | 1 | 44 | 49
> | > | "0/N-DS-GULLRIVRDS-RC-F1" | N-DS-GULLRIVRDS-RC-F1 | GULL RIVER DS - 08414-44-12.5 | L | COOPER POWER SYSTEMS | # | 0 | 12.5 | 31 | 41 | 100 | 11 | 1 | 29 | 33
> | > | "0/N-DS-GULLRIVRDS-RC-F2" | N-DS-GULLRIVRDS-RC-F2 | GULL RIVER DS - 08414-44-12.5 | L | COOPER POWER SYSTEMS | # | 0 | 12.5 | 58 | 64 | 1 | 100 | 1 | 57 | 59
> | > | "0/N-DS-GULLRIVRDS-RC-F3" | N-DS-GULLRIVRDS-RC-F3 | GULL RIVER DS - 08414-44-12.5 | L | COOPER POWER SYSTEMS | # | 0 | 12.5 | 17 | 11 | 1 | 1 | 1 | 17 | 16
> | > | "0/N-DS-GVALLEY2DS-RC-F2" | N-DS-GVALLEY2DS-RC-F2 | GRAND VALLEY DS #2 - GO38-44-12.5 | L | MCGRAW EDISON | # | 0 | 12.5 | 67 | 100 | 1 | 1 | 1 | 10 | 64
> | > | "0/N-DS-GVALLEY2DS-RC-F3" | N-DS-GVALLEY2DS-RC-F3 | GRAND VALLEY DS #2 - GO38-44-12.5 | L | MCGRAW EDISON | # | 0 | 12.5 | 77 | 100 | 100 | 100 | 1 | 10 | 69
> | > | "0/N-DS-HAILYBRYDS-RC-F1" | N-DS-HAILYBRYDS-RC-F1 | HAILEYBURY DS - FT27-44-12.5 | V4L | COOPER POWER SYSTEMS | # | 4 | 12.5 | 1 | 1 | 24 | 100 | 1 | 33 | 7
> | > | "0/N-DS-HAILYBRYDS-RC-F2" | N-DS-HAILYBRYDS-RC-F2 | HAILEYBURY DS - FT27-44-12.5 | V4L | COOPER POWER SYSTEMS | # | 4 | 12.5 | 1 | 1 | 1 | 100 | 1 | 23 | 5
> | > | "0/N-DS-HAILYBRYDS-RC-F3" | N-DS-HAILYBRYDS-RC-F3 | HAILEYBURY DS - FT27-44-12.5 | V4L | COOPER POWER SYSTEMS | # | 4 | 12.5 | 1 | 1 | 1 | 100 | 1 | 10 | 3
> | > | "0/N-DS-HALIBRTNDS-RC-F1" | N-DS-HALIBRTNDS-RC-F1 | HALIBURTON DS - QC37-44-12.5 | V4L | COOPER POWER SYSTEMS | # | 10 | 12.5 | 31 | 24 | 1 | 100 | 1 | 43 | 32
> | > | "0/N-DS-HALIBRTNDS-RC-F2" | N-DS-HALIBRTNDS-RC-F2 | HALIBURTON DS - QC37-44-12.5 | V4L | COOPER POWER SYSTEMS | # | 10 | 12.5 | 14 | 10 | 1 | 1 | 1 | 44 | 19
> | > | "0/N-DS-HALIBRTNDS-RC-F3" | N-DS-HALIBRTNDS-RC-F3 | HALIBURTON DS - QC37-44-12.5 | V4L | COOPER POWER SYSTEMS | # | 10 | 12.5 | 26 | 13 | 6 | 5 | 1 | 42 | 26
> | > | "0/N-DS-HALLSLAKDS-RC-F1" | N-DS-HALLSLAKDS-RC-F1 | HALLS LAKE DS - GM14-44-12.5 | L | COOPER POWER SYSTEMS | # | 0 | 12.5 | 67 | 100 | 100 | 54 | 1 | 54 | 73
> | > | "0/N-DS-HALLSLAKDS-RC-F2" | N-DS-HALLSLAKDS-RC-F2 | HALLS LAKE DS - GM14-44-12.5 | L | COOPER POWER SYSTEMS | # | 0 | 12.5 | 80 | 100 | 1 | 100 | 1 | 58 | 81
> | > | "0/N-DS-HALLSLAKDS-RC-F3" | N-DS-HALLSLAKDS-RC-F3 | HALLS LAKE DS - GM14-44-12.5 | L | COOPER POWER SYSTEMS | # | 0 | 12.5 | 67 | 100 | 71 | 100 | 1 | 50 | 72
> | > | "0/N-DS-HANMERDS -RC-F1" | N-DS-HANMERDS -RC-F1 | HANMER DS - FS936-44-12.5 | L | COOPER POWER SYSTEMS | # | 15 | 12.5 | 17 | 28 | 23 | 11 | 1 | 33 | 23
> | > | "0/N-DS-HANMERDS -RC-F2" | N-DS-HANMERDS -RC-F2 | HANMER DS - FS936-44-12.5 | L | COOPER POWER SYSTEMS | # | 15 | 12.5 | 33 | 55 | 3 | 1 | 1 | 77 | 47
> | > | "0/N-DS-HANMRKENDS-RC-F1" | N-DS-HANMRKENDS-RC-F1 | HANMER KENNETH DS - FS945-44-12.5 | L | MCGRAW EDISON | # | 15 | 12.5 | 39 | 66 | 37 | 100 | 1 | 37 | 45
> | > | "0/N-DS-HANMRKENDS-RC-F2" | N-DS-HANMRKENDS-RC-F2 | HANMER KENNETH DS - FS945-44-12.5 | L | COOPER POWER SYSTEMS | # | 15 | 12.5 | 23 | 38 | 14 | 100 | 1 | 73 | 37
> | > | "0/N-DS-HANMRKENDS-RC-F3" | N-DS-HANMRKENDS-RC-F3 | HANMER KENNETH DS - FS945-44-12.5 | L | COOPER POWER SYSTEMS | # | 15 | 12.5 | 25 | 42 | 1 | 100 | 1 | 27 | 30
> | > | "0/N-DS-HARCOURTDS-RC-F1" | N-DS-HARCOURTDS-RC-F1 | HARCOURT DS - QC62-44-12.5 | L | MCGRAW EDISON | # | 0 | 12.5 | 75 | 100 | 92 | 100 | 1 | 15 | 69
> | > | "0/N-DS-HARCOURTDS-RC-F2" | N-DS-HARCOURTDS-RC-F2 | HARCOURT DS - QC62-44-12.5 | L | MCGRAW EDISON | # | 0 | 12.5 | 75 | 100 | 60 | 11 | 1 | 96 | 85
> | > | "0/N-DS-HARCOURTDS-RC-F3" | N-DS-HARCOURTDS-RC-F3 | HARCOURT DS - QC62-44-12.5 | L | MCGRAW EDISON | # | 0 | 12.5 | 75 | 100 | 1 | 1 | 1 | 1 | 66
> | > | "0/N-DS-HERRDGLKDS-RC-F1" | N-DS-HERRDGLKDS-RC-F1 | HERRIDGE LAKE DS - FT8-115-12.5 | L | MCGRAW EDISON | # | 54 | 12.5 | 63 | 100 | 100 | 100 | 1 | 27 | 65
> | > | "0/N-DS-HERRDGLKDS-RC-F2" | N-DS-HERRDGLKDS-RC-F2 | HERRIDGE LAKE DS - FT8-115-12.5 | L | MCGRAW EDISON | # | 54 | 12.5 | 75 | 100 | 100 | 76 | 1 | 22 | 71
> | > | "0/N-DS-HILLSBRGDS-RC-F1" | N-DS-HILLSBRGDS-RC-F1 | HILLSBURGH DS - GO54-44-12.5 | V4L | COOPER POWER SYSTEMS | # | 0 | 12.5 | 70 | 100 | 1 | 1 | 1 | 46 | 73
> | > | "0/N-DS-HILLSBRGDS-RC-F2" | N-DS-HILLSBRGDS-RC-F2 | HILLSBURGH DS - GO54-44-12.5 | V4L | COOPER POWER SYSTEMS | # | 0 | 12.5 | 50 | 72 | 1 | 1 | 1 | 37 | 53
> | > | "0/N-DS-HILLSBRGDS-RC-F3" | N-DS-HILLSBRGDS-RC-F3 | HILLSBURGH DS - GO54-44-12.5 | V4L | COOPER POWER SYSTEMS | # | 0 | 12.5 | 79 | 100 | 1 | 1 | 1 | 31 | 75
> | > | "0/N-DS-HINCHNBKDS-RC-F1" | N-DS-HINCHNBKDS-RC-F1 | HINCHINBROOKE DS - Q26-115-12.5 | L | COOPER POWER SYSTEMS | # | 69 | 12.5 | 28 | 33 | 3 | 5 | 1 | 77 | 39
> | > | "0/N-DS-HINCHNBKDS-RC-F2" | N-DS-HINCHNBKDS-RC-F2 | HINCHINBROOKE DS - Q26-115-12.5 | L | COOPER POWER SYSTEMS | # | 69 | 12.5 | 52 | 75 | 11 | 11 | 1 | 58 | 59
> | > | "0/N-DS-HINCHNBKDS-RC-F3" | N-DS-HINCHNBKDS-RC-F3 | HINCHINBROOKE DS - Q26-115-12.5 | L | COOPER POWER SYSTEMS | # | 69 | 12.5 | 75 | 100 | 1 | 1 | 1 | 93 | 85
> | > | "0/N-DS-HOCKLEYDS -RC-F1" | N-DS-HOCKLEYDS -RC-F1 | HOCKLEY DS - 01937-44-12.5 | L | MCGRAW EDISON | # | 0 | 12.5 | 63 | 72 | 1 | 1 | 1 | 1 | 53
> | > | "0/N-DS-HOCKLEYDS -RC-F2" | N-DS-HOCKLEYDS -RC-F2 | HOCKLEY DS - 01937-44-12.5 | L | MCGRAW EDISON | # | 0 | 12.5 | 53 | 77 | 1 | 1 | 1 | 1 | 49
> | > | "0/N-DS-HOCKLEYDS -RC-F3" | N-DS-HOCKLEYDS -RC-F3 | HOCKLEY DS - 01937-44-12.5 | L | MCGRAW EDISON | # | 0 | 12.5 | 55 | 58 | 1 | 1 | 1 | 1 | 45
> | > | "0/N-DS-HONYHARBDS-RC-F1" | N-DS-HONYHARBDS-RC-F1 | HONEY HARBOUR DS - GS42-44-12.5 | V4L | Kyle | # | 15 | 12.5 | 67 | 100 | 1 | 1 | 1 | 48 | 71
> | > | "0/N-DS-HONYHARBDS-RC-F2" | N-DS-HONYHARBDS-RC-F2 | HONEY HARBOUR DS - GS42-44-12.5 | V4L | Kyle | # | 15 | 12.5 | 83 | 100 | 1 | 1 | 1 | 41 | 79
> | > | "0/N-DS-HORSSHLKDS-RC-F1" | N-DS-HORSSHLKDS-RC-F1 | HORSESHOE LAKE DS - GB28-44-12.5 | L | MCGRAW EDISON | # | 15 | 12.5 | 75 | 100 | 45 | 100 | 1 | 1 | 66
> | > | "0/N-DS-HORSSHLKDS-RC-F2" | N-DS-HORSSHLKDS-RC-F2 | HORSESHOE LAKE DS - GB28-44-12.5 | L | MCGRAW EDISON | # | 15 | 12.5 | 75 | 100 | 40 | 100 | 1 | 46 | 75
> | > | "0/N-DS-HORSSHLKDS-RC-F3" | N-DS-HORSSHLKDS-RC-F3 | HORSESHOE LAKE DS - GB28-44-12.5 | L | MCGRAW EDISON | # | 15 | 12.5 | 75 | 100 | 12 | 100 | 1 | 67 | 80
> | > | "0/N-DS-HRRWSMTHDS-RC-F2" | N-DS-HRRWSMTHDS-RC-F2 | HARROWSMITH DS - Q51-115-12.5 | D | MCGRAW EDISON | # | 54 | 12.5 | 72 | 100 | 100 | 100 | 1 | 82 | 81
> | > | "0/N-DS-HRRWSMTHDS-RC-F3" | N-DS-HRRWSMTHDS-RC-F3 | HARROWSMITH DS - Q51-115-12.5 | D | MCGRAW EDISON | # | 54 | 12.5 | 75 | 100 | 1 | 1 | 1 | 49 | 76
> | > | "0/N-DS-HRRWSMTHDS-RC-F4" | N-DS-HRRWSMTHDS-RC-F4 | HARROWSMITH DS - Q51-115-12.5 | D | MCGRAW EDISON | # | 54 | 12.5 | 69 | 100 | 1 | 1 | 1 | 80 | 79
> | > | "0/N-DS-HRRWSMTHDS-RC-F5" | N-DS-HRRWSMTHDS-RC-F5 | HARROWSMITH DS - Q51-115-12.5 | D | MCGRAW EDISON | # | 54 | 12.5 | 75 | 100 | 14 | 100 | 1 | 84 | 83
> | > | "0/N-DS-HUNTSVILDS-RC-F2" | N-DS-HUNTSVILDS-RC-F2 | HUNTSVILLE DS - GM16-44-27.6-12.5 | L | MCGRAW EDISON | # | 16 | 12.5 | 61 | 100 | 70 | 70 | 1 | 32 | 65
> | > | "0/N-DS-HUNTSVILDS-RC-F3" | N-DS-HUNTSVILDS-RC-F3 | HUNTSVILLE DS - GM16-44-27.6-12.5 | V4L | COOPER POWER SYSTEMS | # | 3 | 12.5 | 1 | 1 | 1 | 1 | 1 | 1 | 1
> | > | "0/N-DS-INDUSTRDDS-RC-F1" | N-DS-INDUSTRDDS-RC-F1 | INDUSTRIAL ROAD DS - FL5190-44-12.5 | D | Kyle | # | 15 | 12.5 | 17 | 26 | 100 | 1 | 1 | 12 | 18
> | > | "0/N-DS-INDUSTRDDS-RC-F2" | N-DS-INDUSTRDDS-RC-F2 | INDUSTRIAL ROAD DS - FL5190-44-12.5 | D | Kyle | # | 15 | 12.5 | 32 | 52 | 95 | 1 | 1 | 34 | 37
> | > | "0/N-DS-IROQFLSDS -RC-F3" | N-DS-IROQFLSDS -RC-F3 | IROQUOIS FALLS DS - NQF3003-115-12.5 | V4L | MCGRAW EDISON | # | 32 | 12.5 | 2 | 4 | 1 | 1 | 1 | 36 | 9
> | > | "0/N-DS-JELLICO3DS-RC-F1" | N-DS-JELLICO3DS-RC-F1 | JELLICOE DS #3 - NQ66-115-12.5 | 4H | MCGRAW EDISON | # | 21 | 12.5 | 47 | 76 | 1 | 1 | 1 | 4 | 46
> | > | "0/N-DS-JONESRDDS -RC-F1" | N-DS-JONESRDDS -RC-F1 | JONES ROAD DS - 04291-44-12.5 | L | COOPER POWER SYSTEMS | # | 15 | 12.5 | 67 | 100 | 1 | 1 | 1 | 60 | 74
> | > | "0/N-DS-JONESRDDS -RC-F2" | N-DS-JONESRDDS -RC-F2 | JONES ROAD DS - 04291-44-12.5 | L | COOPER POWER SYSTEMS | # | 15 | 12.5 | 67 | 100 | 1 | 1 | 1 | 10 | 64
> | > | "0/N-DS-JONESRDDS -RC-F3" | N-DS-JONESRDDS -RC-F3 | JONES ROAD DS - 04291-44-12.5 | L | COOPER POWER SYSTEMS | # | 15 | 12.5 | 8 | 1 | 100 | 100 | 1 | 10 | 7
> | > | "0/N-DS-JOYCEVILDS-RC-F1" | N-DS-JOYCEVILDS-RC-F1 | JOYCEVILLE DS - QB17-44-12.5 | L | MCGRAW EDISON | # | 0 | 12.5 | 17 | 28 | 1 | 1 | 1 | 58 | 28
> | > | "0/N-DS-JOYCEVILDS-RC-F3" | N-DS-JOYCEVILDS-RC-F3 | JOYCEVILLE DS - QB17-44-12.5 | L | MCGRAW EDISON | # | 0 | 12.5 | 64 | 100 | 1 | 1 | 1 | 31 | 66
> | > | "0/N-DS-KAKABEKADS-RC-F1" | N-DS-KAKABEKADS-RC-F1 | KAKABEKA DS - P531-25-12.5 | L | MCGRAW EDISON | # | 0 | 12.5 | 17 | 27 | 1 | 1 | 1 | 16 | 19
> | > | "0/N-DS-KAKABEKADS-RC-F2" | N-DS-KAKABEKADS-RC-F2 | KAKABEKA DS - P531-25-12.5 | L | MCGRAW EDISON | # | 0 | 12.5 | 60 | 100 | 1 | 1 | 1 | 44 | 67
> | > | "0/N-DS-KEEWATINDS-RC-F1" | N-DS-KEEWATINDS-RC-F1 | KEEWATIN DS - NQ260-115-12.5 | # | # | # | 4 | 12.5 | 1 | 1 | 1 | 1 | 1 | 41 | 9
> | > | "0/N-DS-KEEWATINDS-RC-F2" | N-DS-KEEWATINDS-RC-F2 | KEEWATIN DS - NQ260-115-12.5 | # | # | # | 4 | 12.5 | 1 | 1 | 1 | 100 | 1 | 32 | 7
> | > | "0/N-DS-KEMBLEDS -RC-F2" | N-DS-KEMBLEDS -RC-F2 | KEMBLE DS - NC5631-44-12.5-8.32 | V4L | Kyle | # | 0 | 12.5 | 54 | 91 | 1 | 1 | 1 | 67 | 66
> | > | "0/N-DS-KENNISLKDS-RC-F1" | N-DS-KENNISLKDS-RC-F1 | KENNISIS LAKE DS - 02228-44-12.5 | DV | COOPER POWER SYSTEMS | # | 0 | 12.5 | 18 | 2 | 14 | 100 | 1 | 47 | 20
> | > | "0/N-DS-KENNISLKDS-RC-F2" | N-DS-KENNISLKDS-RC-F2 | KENNISIS LAKE DS - 02228-44-12.5 | TRIMOD 100 | JOSLYN | # | 26 | 12.5 | 17 | 1 | 100 | 100 | 1 | 6 | 11
> | > | "0/N-DS-KENNISLKDS-RC-F3" | N-DS-KENNISLKDS-RC-F3 | KENNISIS LAKE DS - 02228-44-12.5 | DV | COOPER POWER SYSTEMS | # | 0 | 12.5 | 73 | 100 | 1 | 1 | 1 | 27 | 71
> | > | "0/N-DS-KENOGAMIDS-RC-F1" | N-DS-KENOGAMIDS-RC-F1 | KENOGAMI DS - FA1635-44-12.5 | V4L | Kyle | # | 15 | 12.5 | 60 | 100 | 29 | 11 | 1 | 28 | 64
> | > | "0/N-DS-KENOGAMIDS-RC-F2" | N-DS-KENOGAMIDS-RC-F2 | KENOGAMI DS - FA1635-44-12.5 | V4L | Kyle | # | 15 | 12.5 | 75 | 100 | 26 | 1 | 1 | 23 | 71
> | > | "0/N-DS-KENORADS -RC-F1" | N-DS-KENORADS -RC-F1 | KENORA DS - FP35-115-12.5 | V4L | Kyle | # | 55 | 12.5 | 1 | 1 | 1 | 1 | 1 | 10 | 3
> | > | "0/N-DS-KENORADS -RC-F2" | N-DS-KENORADS -RC-F2 | KENORA DS - FP35-115-12.5 | V4L | Kyle | # | 55 | 12.5 | 1 | 1 | 1 | 1 | 1 | 22 | 5
> | > | "0/N-DS-KENORADS -RC-F3" | N-DS-KENORADS -RC-F3 | KENORA DS - FP35-115-12.5 | V4E | Kyle | # | 55 | 12.5 | 23 | 38 | 1 | 1 | 1 | 10 | 24
> | > | "0/N-DS-KENORADS -RC-F4" | N-DS-KENORADS -RC-F4 | KENORA DS - FP35-115-12.5 | V4L | Kyle | # | 55 | 12.5 | 1 | 1 | 1 | 1 | 1 | 44 | 10
> | > | "0/N-DS-KILLALOEDS-RC-F1" | N-DS-KILLALOEDS-RC-F1 | KILLALOE DS - QM28-44-12.5 | L | MCGRAW EDISON | # | 0 | 12.5 | 1 | 1 | 100 | 54 | 1 | 43 | 9
> | > | "0/N-DS-KILLALOEDS-RC-F2" | N-DS-KILLALOEDS-RC-F2 | KILLALOE DS - QM28-44-12.5 | L | MCGRAW EDISON | # | 0 | 12.5 | 60 | 100 | 100 | 100 | 1 | 1 | 58
> | > | "0/N-DS-KILLALOEDS-RC-F3" | N-DS-KILLALOEDS-RC-F3 | KILLALOE DS - QM28-44-12.5 | L | MCGRAW EDISON | # | 0 | 12.5 | 60 | 100 | 81 | 54 | 1 | 70 | 72
> | > | "0/N-DS-KILLBEARDS-RC-F1" | N-DS-KILLBEARDS-RC-F1 | KILLBEAR DS - 05860-44-12.5 | L | Kyle | # | 15 | 12.5 | 1 | 1 | 18 | 100 | 1 | 32 | 7
> | > | "0/N-DS-KILLBEARDS-RC-F2" | N-DS-KILLBEARDS-RC-F2 | KILLBEAR DS - 05860-44-12.5 | L | Kyle | # | 15 | 12.5 | 60 | 100 | 19 | 11 | 1 | 10 | 60
> | > | "0/N-DS-KILLBEARDS-RC-F3" | N-DS-KILLBEARDS-RC-F3 | KILLBEAR DS - 05860-44-12.5 | L | Kyle | # | 15 | 12.5 | 60 | 100 | 29 | 11 | 1 | 26 | 63
> | > | "0/N-DS-KINMOUNTDS-RC-F1" | N-DS-KINMOUNTDS-RC-F1 | KINMOUNT DS - QC2733-44-12.5 | L | COOPER POWER SYSTEMS | # | 0 | 12.5 | 73 | 100 | 1 | 100 | 1 | 57 | 77
> | > | "0/N-DS-KINMOUNTDS-RC-F2" | N-DS-KINMOUNTDS-RC-F2 | KINMOUNT DS - QC2733-44-12.5 | V4L | Kyle | # | 0 | 12.5 | 29 | 31 | 1 | 1 | 1 | 39 | 32
> | > | "0/N-DS-KINMOUNTDS-RC-F3" | N-DS-KINMOUNTDS-RC-F3 | KINMOUNT DS - QC2733-44-12.5 | L | COOPER POWER SYSTEMS | # | 0 | 12.5 | 68 | 80 | 1 | 100 | 1 | 69 | 71
> | > | "0/N-DS-LARCHWDDS -RC-F1" | N-DS-LARCHWDDS -RC-F1 | LARCHWOOD DS - FS3230-44-12.5 | L | MCGRAW EDISON | # | 15 | 12.5 | 1 | 1 | 1 | 1 | 1 | 81 | 17
> | > | "0/N-DS-LARCHWDDS -RC-F2" | N-DS-LARCHWDDS -RC-F2 | LARCHWOOD DS - FS3230-44-12.5 | L | MCGRAW EDISON | # | 15 | 12.5 | 60 | 100 | 1 | 1 | 1 | 40 | 66
> | > | "0/N-DS-LARCHWDDS -RC-F3" | N-DS-LARCHWDDS -RC-F3 | LARCHWOOD DS - FS3230-44-12.5 | L | MCGRAW EDISON | # | 15 | 12.5 | 60 | 100 | 14 | 54 | 1 | 46 | 67
> | > | "0/N-DS-LEBELDS -RC-F1" | N-DS-LEBELDS -RC-F1 | LEBEL DS - FA1640-44-12.5 | 4H | MCGRAW EDISON | # | 15 | 12.5 | 30 | 50 | 100 | 100 | 1 | 21 | 33
> | > | "0/N-DS-LITCURNTDS-RC-F1" | N-DS-LITCURNTDS-RC-F1 | LITTLE CURRENT DS - FM2-44-12.5 | V4L | Kyle | # | 2 | 12.5 | 28 | 47 | 12 | 22 | 1 | 30 | 33
> | > | "0/N-DS-LITCURNTDS-RC-F2" | N-DS-LITCURNTDS-RC-F2 | LITTLE CURRENT DS - FM2-44-12.5 | V4L | Kyle | # | 2 | 12.5 | 5 | 9 | 4 | 22 | 1 | 37 | 12
> | > | "0/N-DS-LITCURNTDS-RC-F3" | N-DS-LITCURNTDS-RC-F3 | LITTLE CURRENT DS - FM2-44-12.5 | V4L | Kyle | # | 2 | 12.5 | 3 | 4 | 3 | 22 | 1 | 36 | 10
> | > | "0/N-DS-LIVELYDS -RC-F1" | N-DS-LIVELYDS -RC-F1 | LIVELY DS - FS43-44-12.5 | D | COOPER POWER SYSTEMS | # | 0 | 12.5 | 54 | 90 | 1 | 100 | 1 | 23 | 57
> | > | "0/N-DS-LIVELYDS -RC-F2" | N-DS-LIVELYDS -RC-F2 | LIVELY DS - FS43-44-12.5 | D | COOPER POWER SYSTEMS | # | 0 | 12.5 | 35 | 59 | 1 | 1 | 1 | 75 | 49
> | > | "0/N-DS-LIVELYDS -RC-F3" | N-DS-LIVELYDS -RC-F3 | LIVELY DS - FS43-44-12.5 | D | COOPER POWER SYSTEMS | # | 0 | 12.5 | 14 | 24 | 1 | 1 | 1 | 52 | 24
> | > | "0/N-DS-LKFIELD1DS-RC-F1" | N-DS-LKFIELD1DS-RC-F1 | LAKEFIELD DS #1 - QC1832-44-12.5 | L | COOPER POWER SYSTEMS | # | 0 | 12.5 | 60 | 100 | 100 | 100 | 1 | 77 | 73
> | > | "0/N-DS-LKFIELD1DS-RC-F2" | N-DS-LKFIELD1DS-RC-F2 | LAKEFIELD DS #1 - QC1832-44-12.5 | L | COOPER POWER SYSTEMS | # | 0 | 12.5 | 60 | 100 | 1 | 1 | 1 | 84 | 75
> | > | "0/N-DS-LKVERNONDS-RC-F1" | N-DS-LKVERNONDS-RC-F1 | LAKE VERNON DS - 05303-44-12.5 | L | MCGRAW EDISON | # | 15 | 12.5 | 47 | 56 | 100 | 100 | 1 | 14 | 43
> | > | "0/N-DS-LKVERNONDS-RC-F2" | N-DS-LKVERNONDS-RC-F2 | LAKE VERNON DS - 05303-44-12.5 | L | MCGRAW EDISON | # | 15 | 12.5 | 75 | 100 | 89 | 22 | 1 | 86 | 83
> | > | "0/N-DS-LKVERNONDS-RC-F3" | N-DS-LKVERNONDS-RC-F3 | LAKE VERNON DS - 05303-44-12.5 | L | MCGRAW EDISON | # | 15 | 12.5 | 34 | 30 | 88 | 100 | 1 | 12 | 29
> | > | "0/N-DS-LODGEROMDS-RC-F1" | N-DS-LODGEROMDS-RC-F1 | LODGEROOM DS - Q38-115-12.5 | L | MCGRAW EDISON | # | 48 | 12.5 | 40 | 67 | 1 | 1 | 1 | 57 | 50
> | > | "0/N-DS-LODGEROMDS-RC-F2" | N-DS-LODGEROMDS-RC-F2 | LODGEROOM DS - Q38-115-12.5 | L | MCGRAW EDISON | # | 48 | 12.5 | 48 | 80 | 1 | 1 | 1 | 36 | 54
> | > | "0/N-DS-LODGEROMDS-RC-F3" | N-DS-LODGEROMDS-RC-F3 | LODGEROOM DS - Q38-115-12.5 | L | MCGRAW EDISON | # | 48 | 12.5 | 50 | 83 | 48 | 22 | 1 | 85 | 65
> | > | "0/N-DS-LODGEROMDS-RC-F4" | N-DS-LODGEROMDS-RC-F4 | LODGEROOM DS - Q38-115-12.5 | L | MCGRAW EDISON | # | 48 | 12.5 | 28 | 47 | 88 | 54 | 1 | 57 | 39
> | > | "0/N-DS-LONGLACEDS-RC-F1" | N-DS-LONGLACEDS-RC-F1 | LONGLAC EAST DS - P1640-44-12.5 | 4H | MCGRAW EDISON | # | 0 | 12.5 | 1 | 1 | 73 | 100 | 1 | 6 | 2
> | > | "0/N-DS-LONGLACEDS-RC-F2" | N-DS-LONGLACEDS-RC-F2 | LONGLAC EAST DS - P1640-44-12.5 | L | Kyle | # | 0 | 12.5 | 29 | 48 | 1 | 1 | 1 | 14 | 31
> | > | "0/N-DS-LONGLACWDS-RC-F1" | N-DS-LONGLACWDS-RC-F1 | LONGLAC WEST DS - P1635-44-12.5 | L | Kyle | # | 0 | 12.5 | 75 | 100 | 1 | 1 | 1 | 15 | 69
> | > | "0/N-DS-MADAWASKDS-RC-F1" | N-DS-MADAWASKDS-RC-F1 | MADAWASKA DS - QM32-44-12.5 | L | COOPER POWER SYSTEMS | # | 0 | 12.5 | 69 | 100 | 1 | 1 | 1 | 21 | 67
> | > | "0/N-DS-MADAWASKDS-RC-F2" | N-DS-MADAWASKDS-RC-F2 | MADAWASKA DS - QM32-44-12.5 | L | MCGRAW EDISON | # | 0 | 12.5 | 71 | 100 | 80 | 11 | 1 | 22 | 68
> | > | "0/N-DS-MADOC2DS -RC-F1" | N-DS-MADOC2DS -RC-F1 | MADOC DS #2 - QB29-44-12.5 | L | COOPER POWER SYSTEMS | # | 0 | 12.5 | 32 | 47 | 1 | 1 | 1 | 48 | 39
> | > | "0/N-DS-MADOC2DS -RC-F2" | N-DS-MADOC2DS -RC-F2 | MADOC DS #2 - QB29-44-12.5 | L | COOPER POWER SYSTEMS | # | 0 | 12.5 | 33 | 52 | 1 | 1 | 1 | 78 | 47
> | > | "0/N-DS-MADOC2DS -RC-F3" | N-DS-MADOC2DS -RC-F3 | MADOC DS #2 - QB29-44-12.5 | L | COOPER POWER SYSTEMS | # | 0 | 12.5 | 36 | 50 | 1 | 1 | 1 | 20 | 36
> | > | "0/N-DS-MADOCMADDS-RC-F1" | N-DS-MADOCMADDS-RC-F1 | MADOC MADAWASKA DS - QB26-44-12.5 | V4L | COOPER POWER SYSTEMS | # | 16 | 12.5 | 19 | 31 | 1 | 1 | 1 | 40 | 26
> | > | "0/N-DS-MADOCMADDS-RC-F2" | N-DS-MADOCMADDS-RC-F2 | MADOC MADAWASKA DS - QB26-44-12.5 | V4L | COOPER POWER SYSTEMS | # | 16 | 12.5 | 18 | 31 | 1 | 1 | 1 | 24 | 22
> | > | "0/N-DS-MADOCMADDS-RC-F3" | N-DS-MADOCMADDS-RC-F3 | MADOC MADAWASKA DS - QB26-44-12.5 | V4L | COOPER POWER SYSTEMS | # | 16 | 12.5 | 10 | 16 | 1 | 5 | 1 | 32 | 16
> | > | "0/N-DS-MANITWNGDS-RC-F1" | N-DS-MANITWNGDS-RC-F1 | MANITOWANING DS - FM7-44-12.5 | VXE | Kyle | # | 15 | 12.5 | 10 | 17 | 13 | 1 | 1 | 69 | 24
> | > | "0/N-DS-MANITWNGDS-RC-F2" | N-DS-MANITWNGDS-RC-F2 | MANITOWANING DS - FM7-44-12.5 | L | Kyle | # | 15 | 12.5 | 60 | 100 | 51 | 16 | 1 | 29 | 64
> | > | "0/N-DS-MANITWNGDS-RC-F3" | N-DS-MANITWNGDS-RC-F3 | MANITOWANING DS - FM7-44-12.5 | L | Kyle | # | 15 | 12.5 | 75 | 100 | 18 | 16 | 1 | 61 | 78
> | > | "0/N-DS-MANTWDG1DS-RC-F3" | N-DS-MANTWDG1DS-RC-F3 | MANITOUWADGE DS #1 - P19-115-12.5 | V4L | COOPER POWER SYSTEMS | # | 51 | 12.5 | 53 | 84 | 1 | 1 | 1 | 23 | 55
> | > | "0/N-DS-MANTWDG2DS-RC-F2" | N-DS-MANTWDG2DS-RC-F2 | MANITOUWADGE DS #2 - P7972-44-12.5 | L | MCGRAW EDISON | # | 0 | 12.5 | 42 | 70 | 1 | 1 | 1 | 29 | 46
> | > | "0/N-DS-MANTWDG2DS-RC-F4" | N-DS-MANTWDG2DS-RC-F4 | MANITOUWADGE DS #2 - P7972-44-12.5 | L | MCGRAW EDISON | # | 0 | 12.5 | 75 | 100 | 1 | 1 | 1 | 21 | 70
> | > | "0/N-DS-MARMRREGDS-RC-F1" | N-DS-MARMRREGDS-RC-F1 | MARMORA REGINALD DS - QB1431-44-12.5 | L | COOPER POWER SYSTEMS | # | 16 | 12.5 | 63 | 100 | 14 | 11 | 1 | 36 | 67
> | > | "0/N-DS-MARMRREGDS-RC-F2" | N-DS-MARMRREGDS-RC-F2 | MARMORA REGINALD DS - QB1431-44-12.5 | L | COOPER POWER SYSTEMS | # | 16 | 12.5 | 61 | 100 | 1 | 1 | 1 | 34 | 65
> | > | "0/N-DS-MASSEYDS -RC-F1" | N-DS-MASSEYDS -RC-F1 | MASSEY DS - FS40-115-12.5 | L | MCGRAW EDISON | # | 47 | 12.5 | 60 | 100 | 100 | 100 | 1 | 1 | 58
> | > | "0/N-DS-MASSEYDS -RC-F2" | N-DS-MASSEYDS -RC-F2 | MASSEY DS - FS40-115-12.5 | L | MCGRAW EDISON | # | 47 | 12.5 | 1 | 2 | 1 | 1 | 1 | 1 | 1
> | > | "0/N-DS-MASSEYDS -RC-F3" | N-DS-MASSEYDS -RC-F3 | MASSEY DS - FS40-115-12.5 | L | MCGRAW EDISON | # | 47 | 12.5 | 34 | 56 | 38 | 16 | 1 | 48 | 42
> | > | "0/N-DS-MATACHWNDS-RC-F1" | N-DS-MATACHWNDS-RC-F1 | MATACHEWAN DS - FA1659-44-12.48 | V4L | MCGRAW EDISON | # | 4 | 12.5 | 1 | 1 | 1 | 1 | 1 | 17 | 4
> | > | "0/N-DS-MATACHWNDS-RC-F2" | N-DS-MATACHWNDS-RC-F2 | MATACHEWAN DS - FA1659-44-12.48 | V4L | MCGRAW EDISON | # | 4 | 12.5 | 1 | 1 | 1 | 1 | 1 | 1 | 1
> | > | "0/N-DS-MAYNOOTHDS-RC-F1" | N-DS-MAYNOOTHDS-RC-F1 | MAYNOOTH DS - QC59-44-12.5 | L | MCGRAW EDISON | # | 0 | 12.5 | 75 | 100 | 1 | 1 | 1 | 48 | 76
> | > | "0/N-DS-MAYNOOTHDS-RC-F2" | N-DS-MAYNOOTHDS-RC-F2 | MAYNOOTH DS - QC59-44-12.5 | L | MCGRAW EDISON | # | 0 | 12.5 | 75 | 100 | 1 | 1 | 1 | 60 | 78
> | > | "0/N-DS-MAYNOOTHDS-RC-F3" | N-DS-MAYNOOTHDS-RC-F3 | MAYNOOTH DS - QC59-44-12.5 | L | MCGRAW EDISON | # | 0 | 12.5 | 75 | 100 | 1 | 1 | 1 | 50 | 76
> | > | "0/N-DS-MAZINAWDS -RC-F1" | N-DS-MAZINAWDS -RC-F1 | MAZINAW DS - NAF2-230-12.5 | TRIMOD 100 | JOSLYN | # | 7 | 12.5 | 1 | 1 | 1 | 1 | 1 | 71 | 15
> | > | "0/N-DS-MAZINAWDS -RC-F2" | N-DS-MAZINAWDS -RC-F2 | MAZINAW DS - NAF2-230-12.5 | TRIMOD 100 | JOSLYN | # | 7 | 12.5 | 1 | 1 | 100 | 100 | 1 | 41 | 9
> | > | "0/N-DS-MCCRACKNDS-RC-F1" | N-DS-MCCRACKNDS-RC-F1 | MCCRACKENS DS - QC73-44-12.5 | L | COOPER POWER SYSTEMS | # | 0 | 12.5 | 60 | 100 | 1 | 1 | 1 | 56 | 69
> | > | "0/N-DS-MCCRACKNDS-RC-F2" | N-DS-MCCRACKNDS-RC-F2 | MCCRACKENS DS - QC73-44-12.5 | L | COOPER POWER SYSTEMS | # | 0 | 12.5 | 19 | 8 | 1 | 1 | 1 | 32 | 19
> | > | "0/N-DS-MCCRACKNDS-RC-F3" | N-DS-MCCRACKNDS-RC-F3 | MCCRACKENS DS - QC73-44-12.5 | L | COOPER POWER SYSTEMS | # | 0 | 12.5 | 86 | 100 | 4 | 5 | 1 | 32 | 79
> | > | "0/N-DS-MCGOWNLKDS-RC-F1" | N-DS-MCGOWNLKDS-RC-F1 | MCGOWAN LAKE DS - 09820-44-12.5 | L | MCGRAW EDISON | # | 0 | 12.5 | 49 | 81 | 1 | 100 | 1 | 66 | 60
> | > | "0/N-DS-MCGOWNLKDS-RC-F2" | N-DS-MCGOWNLKDS-RC-F2 | MCGOWAN LAKE DS - 09820-44-12.5 | L | MCGRAW EDISON | # | 0 | 12.5 | 75 | 100 | 19 | 5 | 1 | 40 | 74
> | > | "0/N-DS-MCKELLARDS-RC-F1" | N-DS-MCKELLARDS-RC-F1 | MCKELLAR DS - GB26-44-12.5 | V4L | Kyle | # | 15 | 12.5 | 7 | 12 | 1 | 1 | 1 | 5 | 8
> | > | "0/N-DS-MCKELLARDS-RC-F2" | N-DS-MCKELLARDS-RC-F2 | MCKELLAR DS - GB26-44-12.5 | V4L | Kyle | # | 15 | 12.5 | 7 | 10 | 1 | 1 | 1 | 63 | 19
> | > | "0/N-DS-MCNABDS -RC-F1" | N-DS-MCNABDS -RC-F1 | MCNAB DS - 04374-44-12.5 | V4L | COOPER POWER SYSTEMS | # | 0 | 12.5 | 61 | 100 | 100 | 100 | 1 | 63 | 71
> | > | "0/N-DS-MCNABDS -RC-F2" | N-DS-MCNABDS -RC-F2 | MCNAB DS - 04374-44-12.5 | V4L | COOPER POWER SYSTEMS | # | 0 | 12.5 | 60 | 100 | 100 | 60 | 1 | 73 | 73
> | > | "0/N-DS-MCNABDS -RC-F3" | N-DS-MCNABDS -RC-F3 | MCNAB DS - 04374-44-12.5 | V4L | COOPER POWER SYSTEMS | # | 0 | 12.5 | 69 | 100 | 1 | 1 | 1 | 1 | 63
> | > | "0/N-DS-MINDEMOYDS-RC-F1" | N-DS-MINDEMOYDS-RC-F1 | MINDEMOYA DS - FM8-44-12.5 | L | MCGRAW EDISON | # | 15 | 12.5 | 60 | 100 | 100 | 100 | 1 | 39 | 66
> | > | "0/N-DS-MINDEMOYDS-RC-F2" | N-DS-MINDEMOYDS-RC-F2 | MINDEMOYA DS - FM8-44-12.5 | L | MCGRAW EDISON | # | 15 | 12.5 | 75 | 100 | 97 | 22 | 1 | 19 | 70
> | > | "0/N-DS-MINDENDS -RC-F1" | N-DS-MINDENDS -RC-F1 | MINDEN DS - QC2732-44-12.5 | V4L | COOPER POWER SYSTEMS | # | 0 | 12.5 | 20 | 19 | 54 | 1 | 1 | 40 | 24
> | > | "0/N-DS-MINDENDS -RC-F2" | N-DS-MINDENDS -RC-F2 | MINDEN DS - QC2732-44-12.5 | V4L | COOPER POWER SYSTEMS | # | 0 | 12.5 | 19 | 20 | 100 | 100 | 1 | 27 | 21
> | > | "0/N-DS-MINDENDS -RC-F3" | N-DS-MINDENDS -RC-F3 | MINDEN DS - QC2732-44-12.5 | V4L | MCGRAW EDISON | # | 0 | 12.5 | 15 | 14 | 1 | 1 | 1 | 19 | 16
> | > | "0/N-DS-MINETTDS -RC-F1" | N-DS-MINETTDS -RC-F1 | MINETT DS - GB30-44-12.5 | L | MCGRAW EDISON | # | 15 | 12.5 | 80 | 100 | 1 | 100 | 1 | 30 | 75
> | > | "0/N-DS-MINETTDS -RC-F2" | N-DS-MINETTDS -RC-F2 | MINETT DS - GB30-44-12.5 | L | MCGRAW EDISON | # | 15 | 12.5 | 80 | 100 | 12 | 100 | 1 | 86 | 86
> | > | "0/N-DS-MINETTDS -RC-F3" | N-DS-MINETTDS -RC-F3 | MINETT DS - GB30-44-12.5 | L | MCGRAW EDISON | # | 15 | 12.5 | 80 | 100 | 100 | 100 | 1 | 1 | 69
> | > | "0/N-DS-MONOMILSDS-RC-F1" | N-DS-MONOMILSDS-RC-F1 | MONO MILLS DS - GO53-44-12.5 | L | MCGRAW EDISON | # | 0 | 12.5 | 56 | 59 | 1 | 100 | 1 | 1 | 46
> | > | "0/N-DS-MONOMILSDS-RC-F2" | N-DS-MONOMILSDS-RC-F2 | MONO MILLS DS - GO53-44-12.5 | L | MCGRAW EDISON | # | 0 | 12.5 | 83 | 100 | 72 | 11 | 1 | 1 | 71
> | > | "0/N-DS-MONOMILSDS-RC-F3" | N-DS-MONOMILSDS-RC-F3 | MONO MILLS DS - GO53-44-12.5 | L | MCGRAW EDISON | # | 0 | 12.5 | 80 | 100 | 1 | 100 | 1 | 1 | 69
> | > | "0/N-DS-MONTEITHDS-RC-F1" | N-DS-MONTEITHDS-RC-F1 | MONTEITH DS - FA34-115-12.5 | L | COOPER POWER SYSTEMS | # | 49 | 12.5 | 60 | 100 | 13 | 1 | 1 | 12 | 60
> | > | "0/N-DS-MONTEITHDS-RC-F2" | N-DS-MONTEITHDS-RC-F2 | MONTEITH DS - FA34-115-12.5 | L | COOPER POWER SYSTEMS | # | 49 | 12.5 | 41 | 36 | 100 | 100 | 1 | 26 | 37
> | > | "0/N-DS-MTNCHUTEDS-RC-F2" | N-DS-MTNCHUTEDS-RC-F2 | MOUNTAIN CHUTE DS - Q17-115-12.5 | L | Cooper | # | 69 | 12.5 | 75 | 100 | 1 | 1 | 1 | 21 | 70
> | > | "0/N-DS-MTNLAKEDS -RC-F1" | N-DS-MTNLAKEDS -RC-F1 | MOUNTAIN LAKE DS - QC1432-44-12.5 | L | COOPER POWER SYSTEMS | # | 0 | 12.5 | 73 | 100 | 1 | 1 | 1 | 33 | 72
> | > | "0/N-DS-MTNLAKEDS -RC-F2" | N-DS-MTNLAKEDS -RC-F2 | MOUNTAIN LAKE DS - QC1432-44-12.5 | L | COOPER POWER SYSTEMS | # | 0 | 12.5 | 50 | 61 | 1 | 1 | 1 | 23 | 47
> | > | "0/N-DS-MTNLAKEDS -RC-F3" | N-DS-MTNLAKEDS -RC-F3 | MOUNTAIN LAKE DS - QC1432-44-12.5 | L | COOPER POWER SYSTEMS | # | 0 | 12.5 | 79 | 100 | 1 | 1 | 1 | 46 | 78
> | > | "0/N-DS-MUSKOFLSDS-RC-F1" | N-DS-MUSKOFLSDS-RC-F1 | MUSKOKA FALLS DS - GM17-44-12.5 | L | MCGRAW EDISON | # | 15 | 12.5 | 84 | 100 | 37 | 100 | 1 | 1 | 71
> | > | "0/N-DS-MUSKOFLSDS-RC-F2" | N-DS-MUSKOFLSDS-RC-F2 | MUSKOKA FALLS DS - GM17-44-12.5 | L | MCGRAW EDISON | # | 15 | 12.5 | 73 | 100 | 53 | 100 | 1 | 63 | 78
> | > | "0/N-DS-MUSKOFLSDS-RC-F3" | N-DS-MUSKOFLSDS-RC-F3 | MUSKOKA FALLS DS - GM17-44-12.5 | L | MCGRAW EDISON | # | 15 | 12.5 | 67 | 100 | 1 | 1 | 1 | 1 | 62
> | > | "0/N-DS-NAKINADS -RC-F2" | N-DS-NAKINADS -RC-F2 | NAKINA DS - P1643-44-12.5 | L | Kyle | # | 0 | 12.5 | 29 | 42 | 1 | 1 | 1 | 7 | 28
> | > | "0/N-DS-NCOBALTDS -RC-F1" | N-DS-NCOBALTDS -RC-F1 | NORTH COBALT DS - FT24-44-12.5 | L | Kyle | # | 15 | 12.5 | 28 | 19 | 42 | 100 | 1 | 7 | 22
> | > | "0/N-DS-NCOBALTDS -RC-F2" | N-DS-NCOBALTDS -RC-F2 | NORTH COBALT DS - FT24-44-12.5 | L | Kyle | # | 15 | 12.5 | 15 | 25 | 100 | 22 | 1 | 51 | 25
> | > | "0/N-DS-NCOBALTDS -RC-F3" | N-DS-NCOBALTDS -RC-F3 | NORTH COBALT DS - FT24-44-12.5 | L | Kyle | # | 15 | 12.5 | 16 | 25 | 46 | 65 | 1 | 31 | 21
> | > | "0/N-DS-NESTRFLSDS-RC-F1" | N-DS-NESTRFLSDS-RC-F1 | NESTOR FALLS DS - FR24-115-12.5 | V4L | Kyle | # | 47 | 12.5 | 14 | 24 | 1 | 1 | 1 | 16 | 17
> | > | "0/N-DS-NESTRFLSDS-RC-F2" | N-DS-NESTRFLSDS-RC-F2 | NESTOR FALLS DS - FR24-115-12.5 | V4L | Kyle | # | 47 | 12.5 | 75 | 100 | 1 | 1 | 1 | 24 | 71
> | > | "0/N-DS-NEWLSKD1DS-RC-F1" | N-DS-NEWLSKD1DS-RC-F1 | NEW LISK NIPISSNG DS - FT45-44-12.5 | V4L | Kyle | # | 15 | 12.5 | 73 | 100 | 70 | 100 | 1 | 10 | 67
> | > | "0/N-DS-NEWLSKD1DS-RC-F2" | N-DS-NEWLSKD1DS-RC-F2 | NEW LISK NIPISSNG DS - FT45-44-12.5 | V4L | Kyle | # | 15 | 12.5 | 60 | 100 | 65 | 16 | 1 | 10 | 60
> | > | "0/N-DS-NEWLSKD1DS-RC-F3" | N-DS-NEWLSKD1DS-RC-F3 | NEW LISK NIPISSNG DS - FT45-44-12.5 | V4L | Kyle | # | 7 | 12.5 | 20 | 6 | 69 | 100 | 1 | 21 | 17
> | > | "0/N-DS-NEWLSKHADS-RC-F1" | N-DS-NEWLSKHADS-RC-F1 | NEW LISK HALIBTON DS - FT29-44-12.5 | L | COOPER POWER SYSTEMS | # | 15 | 12.5 | 30 | 44 | 1 | 1 | 1 | 50 | 38
> | > | "0/N-DS-NEWLSKHADS-RC-F2" | N-DS-NEWLSKHADS-RC-F2 | NEW LISK HALIBTON DS - FT29-44-12.5 | L | COOPER POWER SYSTEMS | # | 15 | 12.5 | 73 | 100 | 100 | 100 | 1 | 41 | 73
> | > | "0/N-DS-NEWLSKHADS-RC-F3" | N-DS-NEWLSKHADS-RC-F3 | NEW LISK HALIBTON DS - FT29-44-12.5 | L | COOPER POWER SYSTEMS | # | 15 | 12.5 | 8 | 13 | 100 | 100 | 1 | 10 | 10
> | > | "0/N-DS-NOELVILLDS-RC-F1" | N-DS-NOELVILLDS-RC-F1 | NOELVILLE DS - FS938-44-12.5 | L | MCGRAW EDISON | # | 0 | 12.5 | 75 | 100 | 1 | 1 | 1 | 45 | 75
> | > | "0/N-DS-NOELVILLDS-RC-F2" | N-DS-NOELVILLDS-RC-F2 | NOELVILLE DS - FS938-44-12.5 | L | MCGRAW EDISON | # | 0 | 12.5 | 75 | 100 | 100 | 100 | 1 | 55 | 77
> | > | "0/N-DS-NORTHBRKDS-RC-F1" | N-DS-NORTHBRKDS-RC-F1 | NORTHBROOK DS - QB49-115-12.5 | L | COOPER POWER SYSTEMS | # | 62 | 12.5 | 13 | 22 | 6 | 5 | 1 | 46 | 22
> | > | "0/N-DS-NORTHBRKDS-RC-F2" | N-DS-NORTHBRKDS-RC-F2 | NORTHBROOK DS - QB49-115-12.5 | L | COOPER POWER SYSTEMS | # | 62 | 12.5 | 60 | 100 | 1 | 1 | 1 | 53 | 69
> | > | "0/N-DS-NORTHBRKDS-RC-F3" | N-DS-NORTHBRKDS-RC-F3 | NORTHBROOK DS - QB49-115-12.5 | L | COOPER POWER SYSTEMS | # | 62 | 12.5 | 21 | 34 | 1 | 1 | 1 | 69 | 34
> | > | "0/N-DS-NORTHCOTDS-RC-F1" | N-DS-NORTHCOTDS-RC-F1 | NORTHCOTE DS - 02710-44-12.5 | L | COOPER POWER SYSTEMS | # | 0 | 12.5 | 35 | 58 | 1 | 1 | 1 | 31 | 40
> | > | "0/N-DS-NORTHCOTDS-RC-F2" | N-DS-NORTHCOTDS-RC-F2 | NORTHCOTE DS - 02710-44-12.5 | L | COOPER POWER SYSTEMS | # | 0 | 12.5 | 60 | 100 | 1 | 100 | 1 | 16 | 61
> | > | "1/N-DS-NORTHCOTDS-RC-F3" | N-DS-NORTHCOTDS-RC-F3 | NORTHCOTE DS - 02710-44-12.5 | OVR-3 | ABB | # | 6 | 12.5 | 1 | 2 | 1 | 1 | 1 | 52 | 11
> | > | "0/N-DS-ONAPINGDS -RC-F1" | N-DS-ONAPINGDS -RC-F1 | ONAPING DS - FS3233-44-12.5 | L | MCGRAW EDISON | # | 15 | 12.5 | 75 | 100 | 1 | 54 | 1 | 24 | 71
> | > | "0/N-DS-ONAPINGDS -RC-F2" | N-DS-ONAPINGDS -RC-F2 | ONAPING DS - FS3233-44-12.5 | L | MCGRAW EDISON | # | 15 | 12.5 | 75 | 100 | 1 | 100 | 1 | 49 | 76
> | > | "0/N-DS-ONAPINGDS -RC-F3" | N-DS-ONAPINGDS -RC-F3 | ONAPING DS - FS3233-44-12.5 | L | MCGRAW EDISON | # | 15 | 12.5 | 65 | 100 | 1 | 54 | 1 | 38 | 68
> | > | "0/N-DS-OPSDS -RC-F1" | N-DS-OPSDS -RC-F1 | OPS DS - 08334-44-12.5 | L | COOPER POWER SYSTEMS | # | 0 | 12.5 | 25 | 42 | 1 | 1 | 1 | 21 | 28
> | > | "0/N-DS-OPSDS -RC-F2" | N-DS-OPSDS -RC-F2 | OPS DS - 08334-44-12.5 | L | COOPER POWER SYSTEMS | # | 0 | 12.5 | 32 | 53 | 1 | 1 | 1 | 24 | 36
> | > | "0/N-DS-OPSDS -RC-F3" | N-DS-OPSDS -RC-F3 | OPS DS - 08334-44-12.5 | L | MCGRAW EDISON | # | 0 | 12.5 | 1 | 1 | 100 | 54 | 1 | 32 | 7
> | > | "0/N-DS-ORANGVL3DS-RC-F1" | N-DS-ORANGVL3DS-RC-F1 | ORANGEVILLE DS #3 - GO4242-44-12.5 | L | MCGRAW EDISON | # | 16 | 12.5 | 100 | 100 | 100 | 100 | 1 | 1 | 80
> | > | "0/N-DS-ORANGVL3DS-RC-F2" | N-DS-ORANGVL3DS-RC-F2 | ORANGEVILLE DS #3 - GO4242-44-12.5 | L | MCGRAW EDISON | # | 16 | 12.5 | 43 | 39 | 1 | 1 | 1 | 1 | 34
> | > | "0/N-DS-ORANGVL3DS-RC-F3" | N-DS-ORANGVL3DS-RC-F3 | ORANGEVILLE DS #3 - GO4242-44-12.5 | L | MCGRAW EDISON | # | 16 | 12.5 | 100 | 100 | 1 | 1 | 1 | 1 | 80
> | > | "0/N-DS-PAKENHAMDS-RC-F1" | N-DS-PAKENHAMDS-RC-F1 | PAKENHAM DS - QM43-44-12.5 | L | COOPER POWER SYSTEMS | # | 0 | 12.5 | 35 | 58 | 1 | 1 | 1 | 36 | 41
> | > | "0/N-DS-PAKENHAMDS-RC-F2" | N-DS-PAKENHAMDS-RC-F2 | PAKENHAM DS - QM43-44-12.5 | L | COOPER POWER SYSTEMS | # | 0 | 12.5 | 7 | 11 | 1 | 1 | 1 | 5 | 8
> | > | "0/N-DS-PAKENHAMDS-RC-F3" | N-DS-PAKENHAMDS-RC-F3 | PAKENHAM DS - QM43-44-12.5 | L | COOPER POWER SYSTEMS | # | 0 | 12.5 | 60 | 100 | 1 | 100 | 1 | 26 | 63
> | > | "0/N-DS-PAUDASHDS -RC-F1" | N-DS-PAUDASHDS -RC-F1 | PAUDASH DS - 08941-44-12.5 | L | COOPER POWER SYSTEMS | # | 0 | 12.5 | 75 | 100 | 12 | 11 | 1 | 71 | 80
> | > | "0/N-DS-PAUDASHDS -RC-F3" | N-DS-PAUDASHDS -RC-F3 | PAUDASH DS - 08941-44-12.5 | L | COOPER POWER SYSTEMS | # | 0 | 12.5 | 60 | 100 | 20 | 11 | 1 | 54 | 69
> | > | "0/N-DS-PELEEISLDS-RC-F1" | N-DS-PELEEISLDS-RC-F1 | PELEE ISLAND DS - 01845-27.6-12.5 | 4H | COOPER POWER SYSTEMS | # | 29 | 12.5 | 1 | 1 | 1 | 1 | 1 | 6 | 2
> | > | "0/N-DS-PELEEISLDS-RC-F2" | N-DS-PELEEISLDS-RC-F2 | PELEE ISLAND DS - 01845-27.6-12.5 | 4H | COOPER POWER SYSTEMS | # | 29 | 12.5 | 1 | 1 | 1 | 1 | 1 | 1 | 1
> | > | "0/N-DS-PELEEISLDS-RC-F3" | N-DS-PELEEISLDS-RC-F3 | PELEE ISLAND DS - 01845-27.6-12.5 | 4H | COOPER POWER SYSTEMS | # | 29 | 12.5 | 60 | 100 | 1 | 1 | 1 | 1 | 58
> | > | "0/N-DS-PEMBROKEDS-RC-F1" | N-DS-PEMBROKEDS-RC-F1 | PEMBROKE DS - QM632-44-12.5 | L | COOPER POWER SYSTEMS | # | 0 | 12.5 | 17 | 28 | 1 | 1 | 1 | 32 | 23
> | > | "0/N-DS-PEMBROKEDS-RC-F2" | N-DS-PEMBROKEDS-RC-F2 | PEMBROKE DS - QM632-44-12.5 | L | COOPER POWER SYSTEMS | # | 0 | 12.5 | 39 | 66 | 1 | 100 | 1 | 27 | 43
> | > | "0/N-DS-PEMBROKEDS-RC-F3" | N-DS-PEMBROKEDS-RC-F3 | PEMBROKE DS - QM632-44-12.5 | L | COOPER POWER SYSTEMS | # | 0 | 12.5 | 1 | 1 | 100 | 100 | 1 | 25 | 6
> | > | "0/N-DS-PERRAUFLDS-RC-F1" | N-DS-PERRAUFLDS-RC-F1 | PERRAULT FALLS DS - FP36-115-12.5 | V4E | COOPER POWER SYSTEMS | # | 69 | 12.5 | 4 | 6 | 1 | 1 | 1 | 1 | 4
> | > | "0/N-DS-PETAWAWADS-RC-F1" | N-DS-PETAWAWADS-RC-F1 | PETAWAWA DS - Q54-115-12.5 | V4L | Kyle | # | 68 | 12.5 | 15 | 22 | 1 | 1 | 1 | 56 | 25
> | > | "0/N-DS-PETAWAWADS-RC-F3" | N-DS-PETAWAWADS-RC-F3 | PETAWAWA DS - Q54-115-12.5 | V4L | Kyle | # | 68 | 12.5 | 14 | 21 | 1 | 1 | 1 | 17 | 16
> | > | "0/N-DS-PETAWAWADS-RC-F5" | N-DS-PETAWAWADS-RC-F5 | PETAWAWA DS - Q54-115-12.5 | V4L | Kyle | # | 68 | 12.5 | 15 | 22 | 1 | 1 | 1 | 1 | 14
> | > | "0/N-DS-PETAWAWADS-RC-F6" | N-DS-PETAWAWADS-RC-F6 | PETAWAWA DS - Q54-115-12.5 | # | # | # | 3 | 12.5 | 1 | 0 | 21 | 100 | 1 | 1 | 1
> | > | "0/N-DS-PETHRWIKDS-RC-F1" | N-DS-PETHRWIKDS-RC-F1 | PETHERICKS CORNRS DS - QB21-44-12.5 | L | COOPER POWER SYSTEMS | # | 0 | 12.5 | 63 | 100 | 1 | 1 | 1 | 58 | 71
> | > | "0/N-DS-PETHRWIKDS-RC-F2" | N-DS-PETHRWIKDS-RC-F2 | PETHERICKS CORNRS DS - QB21-44-12.5 | L | COOPER POWER SYSTEMS | # | 0 | 12.5 | 75 | 100 | 66 | 65 | 1 | 69 | 80
> | > | "0/N-DS-PETHRWIKDS-RC-F3" | N-DS-PETHRWIKDS-RC-F3 | PETHERICKS CORNRS DS - QB21-44-12.5 | L | COOPER POWER SYSTEMS | # | 0 | 12.5 | 60 | 100 | 1 | 1 | 1 | 4 | 59
> | > | "0/N-DS-PINEGROVDS-RC-F1" | N-DS-PINEGROVDS-RC-F1 | PINEGROVE DS - QM41-44-12.5 | L | COOPER POWER SYSTEMS | # | 0 | 12.5 | 75 | 100 | 1 | 100 | 1 | 77 | 82
> | > | "0/N-DS-PINEGROVDS-RC-F2" | N-DS-PINEGROVDS-RC-F2 | PINEGROVE DS - QM41-44-12.5 | L | COOPER POWER SYSTEMS | # | 0 | 12.5 | 33 | 55 | 1 | 1 | 1 | 57 | 43
> | > | "0/N-DS-PINEGROVDS-RC-F3" | N-DS-PINEGROVDS-RC-F3 | PINEGROVE DS - QM41-44-12.5 | L | COOPER POWER SYSTEMS | # | 0 | 12.5 | 18 | 30 | 16 | 5 | 1 | 19 | 21
> | > | "0/N-DS-PINELANDDS-RC-F1" | N-DS-PINELANDDS-RC-F1 | PINELANDS DS - GB20-44-12.5 | L | MCGRAW EDISON | # | 15 | 12.5 | 67 | 100 | 1 | 1 | 1 | 2 | 62
> | > | "0/N-DS-PINELANDDS-RC-F2" | N-DS-PINELANDDS-RC-F2 | PINELANDS DS - GB20-44-12.5 | L | MCGRAW EDISON | # | 15 | 12.5 | 67 | 100 | 85 | 22 | 1 | 27 | 67
> | > | "0/N-DS-PINELANDDS-RC-F3" | N-DS-PINELANDDS-RC-F3 | PINELANDS DS - GB20-44-12.5 | L | MCGRAW EDISON | # | 15 | 12.5 | 67 | 100 | 100 | 100 | 1 | 1 | 62
> | > | "0/N-DS-PINESTONDS-RC-F1" | N-DS-PINESTONDS-RC-F1 | PINESTONE DS - 08516-44-12.5 | D | COOPER POWER SYSTEMS | # | 0 | 12.5 | 97 | 100 | 1 | 100 | 1 | 55 | 89
> | > | "0/N-DS-PINESTONDS-RC-F2" | N-DS-PINESTONDS-RC-F2 | PINESTONE DS - 08516-44-12.5 | D | COOPER POWER SYSTEMS | # | 0 | 12.5 | 83 | 100 | 44 | 1 | 1 | 33 | 77
> | > | "0/N-DS-PINESTONDS-RC-F3" | N-DS-PINESTONDS-RC-F3 | PINESTONE DS - 08516-44-12.5 | D | COOPER POWER SYSTEMS | # | 0 | 12.5 | 80 | 100 | 4 | 100 | 1 | 56 | 80
> | > | "0/N-DS-PLEASTPTDS-RC-F1" | N-DS-PLEASTPTDS-RC-F1 | PLEASANT POINT DS - QC21-44-12.5 | L | MCGRAW EDISON | # | 0 | 12.5 | 54 | 91 | 50 | 54 | 1 | 60 | 64
> | > | "0/N-DS-PLEASTPTDS-RC-F2" | N-DS-PLEASTPTDS-RC-F2 | PLEASANT POINT DS - QC21-44-12.5 | L | COOPER POWER SYSTEMS | # | 0 | 12.5 | 60 | 100 | 100 | 100 | 1 | 25 | 63
> | > | "0/N-DS-PLEASTPTDS-RC-F3" | N-DS-PLEASTPTDS-RC-F3 | PLEASANT POINT DS - QC21-44-12.5 | L | MCGRAW EDISON | # | 0 | 12.5 | 60 | 100 | 1 | 1 | 1 | 8 | 60
> | > | "0/N-DS-PORRDGLKDS-RC-F1" | N-DS-PORRDGLKDS-RC-F1 | PORRIDGE LAKE DS - FS2337-44-12.5 | L | MCGRAW EDISON | # | 0 | 12.5 | 75 | 100 | 37 | 5 | 1 | 35 | 73
> | > | "0/N-DS-PORRDGLKDS-RC-F2" | N-DS-PORRDGLKDS-RC-F2 | PORRIDGE LAKE DS - FS2337-44-12.5 | L | MCGRAW EDISON | # | 0 | 12.5 | 75 | 100 | 1 | 1 | 1 | 5 | 67
> | > | "0/N-DS-PORRDGLKDS-RC-F3" | N-DS-PORRDGLKDS-RC-F3 | PORRIDGE LAKE DS - FS2337-44-12.5 | L | MCGRAW EDISON | # | 0 | 12.5 | 75 | 100 | 1 | 1 | 1 | 51 | 76
> | > | "0/N-DS-PORRDGLKDS-RC-F4" | N-DS-PORRDGLKDS-RC-F4 | PORRIDGE LAKE DS - FS2337-44-12.5 | L | MCGRAW EDISON | # | 0 | 12.5 | 60 | 100 | 1 | 1 | 1 | 33 | 65
> | > | "0/N-DS-POSTCRKDS -RC-F1" | N-DS-POSTCRKDS -RC-F1 | POST CREEK DS - FS941-44-12.5 | V4L | Kyle | # | 15 | 12.5 | 2 | 4 | 46 | 1 | 1 | 4 | 3
> | > | "0/N-DS-PRENEVAUDS-RC-F1" | N-DS-PRENEVAUDS-RC-F1 | PRENEVEAU DS - QC34-44-12.5 | D | COOPER POWER SYSTEMS | # | 0 | 12.5 | 67 | 100 | 1 | 1 | 1 | 71 | 76
> | > | "0/N-DS-PRENEVAUDS-RC-F2" | N-DS-PRENEVAUDS-RC-F2 | PRENEVEAU DS - QC34-44-12.5 | D | COOPER POWER SYSTEMS | # | 0 | 12.5 | 60 | 100 | 1 | 1 | 1 | 52 | 68
> | > | "0/N-DS-PRENEVAUDS-RC-F3" | N-DS-PRENEVAUDS-RC-F3 | PRENEVEAU DS - QC34-44-12.5 | D | COOPER POWER SYSTEMS | # | 0 | 12.5 | 66 | 100 | 1 | 1 | 1 | 80 | 77
> | > | "0/N-DS-PTABARILDS-RC-F1" | N-DS-PTABARILDS-RC-F1 | POINTE AU BARIL DS - GB22-44-12.5 | VXE | Kyle | # | 0 | 12.5 | 38 | 64 | 100 | 1 | 1 | 60 | 49
> | > | "0/N-DS-PTABARILDS-RC-F2" | N-DS-PTABARILDS-RC-F2 | POINTE AU BARIL DS - GB22-44-12.5 | L | COOPER POWER SYSTEMS | # | 0 | 12.5 | 75 | 100 | 100 | 100 | 1 | 29 | 72
> | > | "0/N-DS-REDBRIDGDS-RC-F1" | N-DS-REDBRIDGDS-RC-F1 | REDBRIDGE DS - FZ48-44-12.5 | D | MCGRAW EDISON | # | 15 | 12.5 | 75 | 100 | 71 | 11 | 1 | 44 | 75
> | > | "0/N-DS-REDROCKDS -RC-F1" | N-DS-REDROCKDS -RC-F1 | RED ROCK DS - P33-115-12.5 | L | COOPER POWER SYSTEMS | # | 51 | 12.5 | 18 | 28 | 1 | 1 | 1 | 39 | 25
> | > | "0/N-DS-REDROCKDS -RC-F2" | N-DS-REDROCKDS -RC-F2 | RED ROCK DS - P33-115-12.5 | L | COOPER POWER SYSTEMS | # | 51 | 12.5 | 51 | 84 | 1 | 1 | 1 | 11 | 51
> | > | "0/N-DS-REDROCKDS -RC-F3" | N-DS-REDROCKDS -RC-F3 | RED ROCK DS - P33-115-12.5 | L | Cooper | # | 51 | 12.5 | 1 | 1 | 1 | 1 | 0 | 43 | 9
> | > | "0/N-DS-RENFRPUCDS-RC-F1" | N-DS-RENFRPUCDS-RC-F1 | RENFREW PUCKER DS - QM20-44-12.5 | L | COOPER POWER SYSTEMS | # | 11 | 12.5 | 1 | 1 | 100 | 60 | 1 | 82 | 17
> | > | "0/N-DS-RENFRPUCDS-RC-F2" | N-DS-RENFRPUCDS-RC-F2 | RENFREW PUCKER DS - QM20-44-12.5 | L | COOPER POWER SYSTEMS | # | 11 | 12.5 | 60 | 100 | 100 | 54 | 1 | 35 | 65
> | > | "0/N-DS-RENFRPUCDS-RC-F3" | N-DS-RENFRPUCDS-RC-F3 | RENFREW PUCKER DS - QM20-44-12.5 | L | COOPER POWER SYSTEMS | # | 11 | 12.5 | 8 | 14 | 80 | 100 | 1 | 10 | 10
> | > | "0/N-DS-ROSEDALEDS-RC-F1" | N-DS-ROSEDALEDS-RC-F1 | ROSEDALE DS - 08939-44-12.5 | L | MCGRAW EDISON | # | 0 | 12.5 | 60 | 100 | 100 | 100 | 1 | 50 | 68
> | > | "0/N-DS-ROSEDALEDS-RC-F2" | N-DS-ROSEDALEDS-RC-F2 | ROSEDALE DS - 08939-44-12.5 | L | MCGRAW EDISON | # | 0 | 12.5 | 21 | 34 | 1 | 1 | 1 | 15 | 23
> | > | "0/N-DS-RUTHRGLNDS-RC-F1" | N-DS-RUTHRGLNDS-RC-F1 | RUTHERGLEN DS - FZ25-44-12.5 | L | MCGRAW EDISON | # | 15 | 12.5 | 60 | 100 | 100 | 54 | 1 | 45 | 67
> | > | "0/N-DS-RUTHRGLNDS-RC-F2" | N-DS-RUTHRGLNDS-RC-F2 | RUTHERGLEN DS - FZ25-44-12.5 | L | Kyle | # | 15 | 12.5 | 60 | 100 | 100 | 76 | 1 | 43 | 67
> | > | "0/N-DS-RYLSTONEDS-RC-F1" | N-DS-RYLSTONEDS-RC-F1 | RYLSTONE DS - 04959-44-12.5 | L | MCGRAW EDISON | # | 0 | 12.5 | 75 | 100 | 1 | 1 | 1 | 27 | 72
> | > | "0/N-DS-RYLSTONEDS-RC-F2" | N-DS-RYLSTONEDS-RC-F2 | RYLSTONE DS - 04959-44-12.5 | L | COOPER POWER SYSTEMS | # | 0 | 12.5 | 60 | 100 | 1 | 1 | 1 | 10 | 60
> | > | "0/N-DS-RYLSTONEDS-RC-F3" | N-DS-RYLSTONEDS-RC-F3 | RYLSTONE DS - 04959-44-12.5 | L | COOPER POWER SYSTEMS | # | 0 | 12.5 | 75 | 100 | 1 | 1 | 1 | 31 | 72
> | > | "0/N-DS-SAPAWEDS -RC-F1" | N-DS-SAPAWEDS -RC-F1 | SAPAWE DS - FR11-115-12.5 | L | MCGRAW EDISON | # | 72 | 12.5 | 63 | 100 | 1 | 100 | 1 | 11 | 62
> | > | "0/N-DS-SAPAWEDS -RC-F2" | N-DS-SAPAWEDS -RC-F2 | SAPAWE DS - FR11-115-12.5 | L | Kyle | # | 72 | 12.5 | 16 | 22 | 1 | 1 | 1 | 1 | 15
> | > | "0/N-DS-SCHRBWINDS-RC-F1" | N-DS-SCHRBWINDS-RC-F1 | SCHREIBER WINNIPG DS - P34-115-12.5 | L | MCGRAW EDISON | # | 48 | 12.5 | 75 | 100 | 2 | 100 | 1 | 54 | 77
> | > | "0/N-DS-SCHRBWINDS-RC-F2" | N-DS-SCHRBWINDS-RC-F2 | SCHREIBER WINNIPG DS - P34-115-12.5 | L | MCGRAW EDISON | # | 48 | 12.5 | 75 | 100 | 1 | 100 | 1 | 62 | 79
> | > | "0/N-DS-SHABAQUADS-RC-F1" | N-DS-SHABAQUADS-RC-F1 | SHABAQUA DS - P32-115-25-12.5 | L | MCGRAW EDISON | # | 71 | 12.5 | 60 | 100 | 1 | 1 | 1 | 35 | 65
> | > | "0/N-DS-SHABAQUADS-RC-F2" | N-DS-SHABAQUADS-RC-F2 | SHABAQUA DS - P32-115-25-12.5 | L | MCGRAW EDISON | # | 71 | 12.5 | 66 | 100 | 1 | 1 | 1 | 12 | 64
> | > | "0/N-DS-SHARBOTDS -RC-F1" | N-DS-SHARBOTDS -RC-F1 | SHARBOT DS - Q62-115-12.5 | L | COOPER POWER SYSTEMS | # | 49 | 12.5 | 75 | 100 | 1 | 1 | 1 | 4 | 67
> | > | "0/N-DS-SHARBOTDS -RC-F2" | N-DS-SHARBOTDS -RC-F2 | SHARBOT DS - Q62-115-12.5 | L | COOPER POWER SYSTEMS | # | 49 | 12.5 | 75 | 100 | 1 | 1 | 1 | 22 | 71
> | > | "0/N-DS-SHARBOTDS -RC-F3" | N-DS-SHARBOTDS -RC-F3 | SHARBOT DS - Q62-115-12.5 | L | COOPER POWER SYSTEMS | # | 49 | 12.5 | 67 | 100 | 7 | 1 | 1 | 70 | 76
> | > | "1/N-DS-SIOUXNARDS-RC-F1" | N-DS-SIOUXNARDS-RC-F1 | SIOUX NARROWS DS - FP27-115-12.5 | VXE15 | Kyle | # | 5 | 12.5 | 60 | 100 | 1 | 100 | 1 | 1 | 58
> | > | "1/N-DS-SIOUXNARDS-RC-F2" | N-DS-SIOUXNARDS-RC-F2 | SIOUX NARROWS DS - FP27-115-12.5 | VXE15 | Kyle | # | 5 | 12.5 | 60 | 100 | 1 | 100 | 1 | 1 | 58
> | > | "0/N-DS-SLEEMANDS -RC-F1" | N-DS-SLEEMANDS -RC-F1 | SLEEMAN DS - FR12-44-25-12.5 | L | MCGRAW EDISON | # | 0 | 12.5 | 75 | 100 | 100 | 100 | 1 | 15 | 69
> | > | "0/N-DS-SLEEMANDS -RC-F2" | N-DS-SLEEMANDS -RC-F2 | SLEEMAN DS - FR12-44-25-12.5 | L | MCGRAW EDISON | # | 0 | 12.5 | 75 | 100 | 4 | 100 | 1 | 7 | 68
> | > | "0/N-DS-SLESWICKDS-RC-F1" | N-DS-SLESWICKDS-RC-F1 | SLESWICK DS - GO31-44-12.5 | L | MCGRAW EDISON | # | 16 | 12.5 | 83 | 100 | 100 | 11 | 1 | 1 | 71
> | > | "0/N-DS-SLESWICKDS-RC-F2" | N-DS-SLESWICKDS-RC-F2 | SLESWICK DS - GO31-44-12.5 | L | MCGRAW EDISON | # | 16 | 12.5 | 83 | 100 | 84 | 11 | 1 | 80 | 87
> | > | "0/N-DS-SLESWICKDS-RC-F3" | N-DS-SLESWICKDS-RC-F3 | SLESWICK DS - GO31-44-12.5 | L | MCGRAW EDISON | # | 16 | 12.5 | 67 | 100 | 1 | 1 | 1 | 1 | 62
> | > | "0/N-DS-SMOOTHRKDS-RC-F1" | N-DS-SMOOTHRKDS-RC-F1 | SMOOTH ROCK FALLS DS - FA33-115-12.5 | L | MCGRAW EDISON | # | 40 | 12.5 | 60 | 100 | 1 | 100 | 1 | 21 | 62
> | > | "0/N-DS-SMOOTHRKDS-RC-F2" | N-DS-SMOOTHRKDS-RC-F2 | SMOOTH ROCK FALLS DS - FA33-115-12.5 | L | MCGRAW EDISON | # | 40 | 12.5 | 33 | 55 | 6 | 1 | 1 | 28 | 38
> | > | "0/N-DS-SNOWROADDS-RC-F1" | N-DS-SNOWROADDS-RC-F1 | SNOW ROAD DS - QH131-44-12.5 | L | MCGRAW EDISON | # | 0 | 12.5 | 4 | 6 | 19 | 11 | 1 | 80 | 20
> | > | "0/N-DS-SNOWROADDS-RC-F2" | N-DS-SNOWROADDS-RC-F2 | SNOW ROAD DS - QH131-44-12.5 | L | MCGRAW EDISON | # | 0 | 12.5 | 60 | 100 | 1 | 1 | 1 | 59 | 70
> | > | "0/N-DS-SPANISHDS -RC-F1" | N-DS-SPANISHDS -RC-F1 | SPANISH DS - NQF3406-115-12.5 | D | MCGRAW EDISON | # | 27 | 12.5 | 60 | 100 | 83 | 100 | 1 | 15 | 61
> | > | "0/N-DS-SPANISHDS -RC-F2" | N-DS-SPANISHDS -RC-F2 | SPANISH DS - NQF3406-115-12.5 | V4L | COOPER POWER SYSTEMS | # | 2 | 12.5 | 61 | 90 | 100 | 70 | 1 | 40 | 64
> | > | "0/N-DS-SPINEDS -RC-F2" | N-DS-SPINEDS -RC-F2 | SPINE DS - FS2335-44-12.5 | D | MCGRAW EDISON | # | 15 | 12.5 | 60 | 100 | 1 | 1 | 1 | 85 | 75
> | > | "0/N-DS-SPINEDS -RC-F3" | N-DS-SPINEDS -RC-F3 | SPINE DS - FS2335-44-12.5 | D | MCGRAW EDISON | # | 15 | 12.5 | 5 | 7 | 1 | 5 | 1 | 42 | 13
> | > | "0/N-DS-STURGNFLDS-RC-F1" | N-DS-STURGNFLDS-RC-F1 | STURGEON FALLS DS - NC384-44-12.5 | L | MCGRAW EDISON | # | 15 | 12.5 | 8 | 14 | 95 | 100 | 1 | 10 | 10
> | > | "0/N-DS-STURGNFLDS-RC-F2" | N-DS-STURGNFLDS-RC-F2 | STURGEON FALLS DS - NC384-44-12.5 | L | Mcgraw Edison | # | 15 | 12.5 | 21 | 31 | 1 | 1 | 1 | 53 | 30
> | > | "0/N-DS-STURGNFLDS-RC-F3" | N-DS-STURGNFLDS-RC-F3 | STURGEON FALLS DS - NC384-44-12.5 | L | MCGRAW EDISON | # | 15 | 12.5 | 3 | 5 | 58 | 100 | 1 | 26 | 8
> | > | "0/N-DS-SUNDRDGNDS-RC-F2" | N-DS-SUNDRDGNDS-RC-F2 | SUNDRIDGE NORTH DS - GM33-44-12.5 | L | COOPER POWER SYSTEMS | # | 15 | 12.5 | 60 | 100 | 100 | 100 | 1 | 36 | 65
> | > | "0/N-DS-SUNDRDGNDS-RC-F3" | N-DS-SUNDRDGNDS-RC-F3 | SUNDRIDGE NORTH DS - GM33-44-12.5 | L | COOPER POWER SYSTEMS | # | 15 | 12.5 | 60 | 100 | 32 | 27 | 1 | 1 | 58
> | > | "0/N-DS-SUNDRIDGDS-RC-F1" | N-DS-SUNDRIDGDS-RC-F1 | SUNDRIDGE DS - GM42-44-12.5 | L | MCGRAW EDISON | # | 0 | 12.5 | 31 | 30 | 1 | 100 | 1 | 36 | 32
> | > | "0/N-DS-SUNDRIDGDS-RC-F3" | N-DS-SUNDRIDGDS-RC-F3 | SUNDRIDGE DS - GM42-44-12.5 | L | MCGRAW EDISON | # | 0 | 12.5 | 47 | 47 | 1 | 100 | 1 | 6 | 39
> | > | "0/N-DS-SWANSONDS -RC-F1" | N-DS-SWANSONDS -RC-F1 | SWANSON DS - FA1633-44-12.5 | L | MCGRAW EDISON | # | 15 | 12.5 | 57 | 95 | 1 | 100 | 1 | 16 | 58
> | > | "0/N-DS-SWANSONDS -RC-F2" | N-DS-SWANSONDS -RC-F2 | SWANSON DS - FA1633-44-12.5 | L | MCGRAW EDISON | # | 15 | 12.5 | 60 | 100 | 1 | 100 | 1 | 1 | 58
> | > | "0/N-DS-SWANSONDS -RC-F3" | N-DS-SWANSONDS -RC-F3 | SWANSON DS - FA1633-44-12.5 | L | MCGRAW EDISON | # | 15 | 12.5 | 60 | 100 | 1 | 1 | 1 | 26 | 63
> | > | "0/N-DS-TAMWORTHDS-RC-F1" | N-DS-TAMWORTHDS-RC-F1 | TAMWORTH DS - 05034-44-12.5 | L | COOPER POWER SYSTEMS | # | 0 | 12.5 | 38 | 64 | 100 | 100 | 1 | 22 | 41
> | > | "0/N-DS-TAMWORTHDS-RC-F2" | N-DS-TAMWORTHDS-RC-F2 | TAMWORTH DS - 05034-44-12.5 | L | COOPER POWER SYSTEMS | # | 0 | 12.5 | 3 | 5 | 1 | 1 | 1 | 1 | 3
> | > | "0/N-DS-TAMWORTHDS-RC-F3" | N-DS-TAMWORTHDS-RC-F3 | TAMWORTH DS - 05034-44-12.5 | L | COOPER POWER SYSTEMS | # | 0 | 12.5 | 39 | 66 | 1 | 1 | 1 | 33 | 45
> | > | "0/N-DS-TAYLORDS -RC-F1" | N-DS-TAYLORDS -RC-F1 | BRACEBRIDGE TAYLOR DS - GM11-44-12.5 | L | MCGRAW EDISON | # | 15 | 12.5 | 73 | 100 | 1 | 100 | 1 | 39 | 73
> | > | "0/N-DS-TAYLORDS -RC-F2" | N-DS-TAYLORDS -RC-F2 | BRACEBRIDGE TAYLOR DS - GM11-44-12.5 | L | MCGRAW EDISON | # | 15 | 12.5 | 73 | 100 | 1 | 1 | 1 | 1 | 65
> | > | "0/N-DS-TAYLORDS -RC-F3" | N-DS-TAYLORDS -RC-F3 | BRACEBRIDGE TAYLOR DS - GM11-44-12.5 | L | MCGRAW EDISON | # | 15 | 12.5 | 80 | 100 | 50 | 100 | 1 | 44 | 78
> | > | "0/N-DS-TEMAGAMIDS-RC-F1" | N-DS-TEMAGAMIDS-RC-F1 | TEMAGAMI DS - FT42-115-12.5 | L | MCGRAW EDISON | # | 62 | 12.5 | 73 | 100 | 1 | 100 | 1 | 15 | 68
> | > | "0/N-DS-TEMAGAMIDS-RC-F2" | N-DS-TEMAGAMIDS-RC-F2 | TEMAGAMI DS - FT42-115-12.5 | L | MCGRAW EDISON | # | 62 | 12.5 | 22 | 36 | 1 | 54 | 1 | 9 | 23
> | > | "0/N-DS-TESSIERDS -RC-F1" | N-DS-TESSIERDS -RC-F1 | TESSIER DS - QL45-44-12.5 | L | COOPER POWER SYSTEMS | # | 0 | 12.5 | 50 | 83 | 1 | 1 | 1 | 21 | 52
> | > | "0/N-DS-TORYHILLDS-RC-F1" | N-DS-TORYHILLDS-RC-F1 | TORY HILL DS - QC8732-44-12.5 | L | COOPER POWER SYSTEMS | # | 0 | 12.5 | 91 | 100 | 100 | 65 | 1 | 57 | 86
> | > | "0/N-DS-TORYHILLDS-RC-F2" | N-DS-TORYHILLDS-RC-F2 | TORY HILL DS - QC8732-44-12.5 | L | COOPER POWER SYSTEMS | # | 0 | 12.5 | 92 | 100 | 100 | 100 | 1 | 84 | 92
> | > | "0/N-DS-TORYHILLDS-RC-F3" | N-DS-TORYHILLDS-RC-F3 | TORY HILL DS - QC8732-44-12.5 | L | COOPER POWER SYSTEMS | # | 0 | 12.5 | 88 | 100 | 14 | 100 | 1 | 32 | 80
> | > | "0/N-DS-UFFORDDS -RC-F1" | N-DS-UFFORDDS -RC-F1 | UFFORD DS - GM21-44-12.5 | V4L | Kyle | # | 8 | 12.5 | 36 | 38 | 1 | 1 | 1 | 41 | 38
> | > | "0/N-DS-UFFORDDS -RC-F2" | N-DS-UFFORDDS -RC-F2 | UFFORD DS - GM21-44-12.5 | V4L | Kyle | # | 8 | 12.5 | 29 | 38 | 1 | 1 | 1 | 19 | 29
> | > | "0/N-DS-ULLSWATRDS-RC-F1" | N-DS-ULLSWATRDS-RC-F1 | ULLSWATER DS - GM31-44-12.5 | L | MCGRAW EDISON | # | 15 | 12.5 | 92 | 100 | 100 | 100 | 1 | 66 | 89
> | > | "0/N-DS-ULLSWATRDS-RC-F2" | N-DS-ULLSWATRDS-RC-F2 | ULLSWATER DS - GM31-44-12.5 | L | MCGRAW EDISON | # | 15 | 12.5 | 1 | 1 | 64 | 5 | 1 | 1 | 1
> | > | "0/N-DS-UTTERSONDS-RC-F1" | N-DS-UTTERSONDS-RC-F1 | UTTERSON DS - GM18-44-12.5 | L | MCGRAW EDISON | # | 15 | 12.5 | 63 | 72 | 100 | 100 | 1 | 50 | 63
> | > | "0/N-DS-UTTERSONDS-RC-F2" | N-DS-UTTERSONDS-RC-F2 | UTTERSON DS - GM18-44-12.5 | L | MCGRAW EDISON | # | 15 | 12.5 | 36 | 38 | 100 | 100 | 1 | 25 | 34
> | > | "0/N-DS-UTTERSONDS-RC-F3" | N-DS-UTTERSONDS-RC-F3 | UTTERSON DS - GM18-44-12.5 | L | MCGRAW EDISON | # | 15 | 12.5 | 29 | 48 | 100 | 100 | 1 | 38 | 36
> | > | "0/N-DS-VALCARONDS-RC-F1" | N-DS-VALCARONDS-RC-F1 | VAL CARON DS - FS952-44-12.5 | L | COOPER POWER SYSTEMS | # | 15 | 12.5 | 60 | 100 | 1 | 1 | 1 | 57 | 69
> | > | "0/N-DS-VALCARONDS-RC-F2" | N-DS-VALCARONDS-RC-F2 | VAL CARON DS - FS952-44-12.5 | L | COOPER POWER SYSTEMS | # | 15 | 12.5 | 60 | 100 | 32 | 1 | 1 | 1 | 58
> | > | "0/N-DS-VALCARONDS-RC-F3" | N-DS-VALCARONDS-RC-F3 | VAL CARON DS - FS952-44-12.5 | L | COOPER POWER SYSTEMS | # | 15 | 12.5 | 75 | 100 | 1 | 1 | 1 | 26 | 71
> | > | "0/N-DS-VALLEYEDS -RC-F1" | N-DS-VALLEYEDS -RC-F1 | VALLEY EAST DS - FS954-44-12.5 | L | MCGRAW EDISON | # | 15 | 12.5 | 60 | 100 | 1 | 1 | 1 | 11 | 60
> | > | "0/N-DS-VALLEYEDS -RC-F2" | N-DS-VALLEYEDS -RC-F2 | VALLEY EAST DS - FS954-44-12.5 | L | MCGRAW EDISON | # | 15 | 12.5 | 60 | 100 | 1 | 1 | 1 | 41 | 66
> | > | "0/N-DS-VALLEYEDS -RC-F3" | N-DS-VALLEYEDS -RC-F3 | VALLEY EAST DS - FS954-44-12.5 | L | MCGRAW EDISON | # | 15 | 12.5 | 68 | 100 | 79 | 54 | 1 | 44 | 71
> | > | "0/N-DS-VERMILBADS-RC-F1" | N-DS-VERMILBADS-RC-F1 | VERMILION BAY DS - FP31-115-12.5 | L | COOPER POWER SYSTEMS | # | 41 | 12.5 | 18 | 30 | 1 | 1 | 1 | 11 | 20
> | > | "0/N-DS-VERMILBADS-RC-F2" | N-DS-VERMILBADS-RC-F2 | VERMILION BAY DS - FP31-115-12.5 | L | COOPER POWER SYSTEMS | # | 41 | 12.5 | 60 | 100 | 100 | 100 | 1 | 19 | 62
> | > | "0/N-DS-VERMILBADS-RC-F3" | N-DS-VERMILBADS-RC-F3 | VERMILION BAY DS - FP31-115-12.5 | L | COOPER POWER SYSTEMS | # | 41 | 12.5 | 75 | 100 | 100 | 100 | 1 | 38 | 74
> | > | "0/N-DS-VERNERDS -RC-F1" | N-DS-VERNERDS -RC-F1 | VERNER DS - FS42-115-12.5 | L | COOPER POWER SYSTEMS | # | 0 | 12.5 | 60 | 100 | 67 | 5 | 1 | 53 | 69
> | > | "0/N-DS-VERNERDS -RC-F2" | N-DS-VERNERDS -RC-F2 | VERNER DS - FS42-115-12.5 | L | Kyle | # | 0 | 12.5 | 67 | 78 | 51 | 100 | 1 | 37 | 64
> | > | "0/N-DS-VERNERDS -RC-F3" | N-DS-VERNERDS -RC-F3 | VERNER DS - FS42-115-12.5 | L | MCGRAW EDISON | # | 0 | 12.5 | 51 | 55 | 99 | 100 | 1 | 18 | 45
> | > | "0/N-DS-WALKRSPTDS-RC-F1" | N-DS-WALKRSPTDS-RC-F1 | WALKERS POINT DS - GB11-44-12.5 | L | MCGRAW EDISON | # | 15 | 12.5 | 81 | 100 | 89 | 11 | 1 | 25 | 75
> | > | "0/N-DS-WALKRSPTDS-RC-F2" | N-DS-WALKRSPTDS-RC-F2 | WALKERS POINT DS - GB11-44-12.5 | L | MCGRAW EDISON | # | 15 | 12.5 | 67 | 100 | 100 | 54 | 1 | 43 | 70
> | > | "0/N-DS-WALKRSPTDS-RC-F3" | N-DS-WALKRSPTDS-RC-F3 | WALKERS POINT DS - GB11-44-12.5 | L | MCGRAW EDISON | # | 15 | 12.5 | 67 | 100 | 100 | 100 | 1 | 1 | 62
> | > | "0/N-DS-WANAPITIDS-RC-F1" | N-DS-WANAPITIDS-RC-F1 | WANAPITEI DS - FS331-22-12.5 | 4H | MCGRAW EDISON | # | 15 | 12.5 | 24 | 40 | 100 | 100 | 1 | 41 | 31
> | > | "0/N-DS-WANAPITIDS-RC-F2" | N-DS-WANAPITIDS-RC-F2 | WANAPITEI DS - FS331-22-12.5 | L | MCGRAW EDISON | # | 15 | 12.5 | 13 | 22 | 1 | 65 | 1 | 32 | 19
> | > | "0/N-DS-WANUPDS -RC-F1" | N-DS-WANUPDS -RC-F1 | WANUP DS - FS955-44-12.5 | L | MCGRAW EDISON | # | 15 | 12.5 | 14 | 23 | 13 | 54 | 1 | 8 | 15
> | > | "0/N-DS-WANUPDS -RC-F2" | N-DS-WANUPDS -RC-F2 | WANUP DS - FS955-44-12.5 | L | MCGRAW EDISON | # | 15 | 12.5 | 60 | 100 | 1 | 1 | 1 | 43 | 67
> | > | "0/N-DS-WANUPDS -RC-F3" | N-DS-WANUPDS -RC-F3 | WANUP DS - FS955-44-12.5 | L | MCGRAW EDISON | # | 15 | 12.5 | 22 | 36 | 10 | 5 | 1 | 24 | 26
> | > | "0/N-DS-WAUBAMIKDS-RC-F1" | N-DS-WAUBAMIKDS-RC-F1 | WAUBAMIK DS - 09947-44-12.5 | L | MCGRAW EDISON | # | 15 | 12.5 | 45 | 75 | 30 | 100 | 1 | 80 | 60
> | > | "0/N-DS-WHITEDOGDS-RC-F1" | N-DS-WHITEDOGDS-RC-F1 | WHITEDOG DS - 08221-13.8-12.5 | L | Kyle | # | 0 | 12.5 | 44 | 73 | 1 | 1 | 1 | 17 | 46
> | > | "0/N-DS-WHITEFSHDS-RC-F1" | N-DS-WHITEFSHDS-RC-F1 | WHITEFISH DS - FS36-115-12.5 | L | MCGRAW EDISON | # | 48 | 12.5 | 4 | 6 | 100 | 100 | 1 | 57 | 15
> | > | "0/N-DS-WHITEFSHDS-RC-F2" | N-DS-WHITEFSHDS-RC-F2 | WHITEFISH DS - FS36-115-12.5 | L | MCGRAW EDISON | # | 48 | 12.5 | 50 | 72 | 1 | 100 | 1 | 52 | 56
> | > | "0/N-DS-WHITEFSHDS-RC-F3" | N-DS-WHITEFSHDS-RC-F3 | WHITEFISH DS - FS36-115-12.5 | V4L | COOPER POWER SYSTEMS | # | 9 | 12.5 | 10 | 17 | 2 | 5 | 1 | 36 | 17
> | > | "0/N-DS-WHITNEYDS -RC-F1" | N-DS-WHITNEYDS -RC-F1 | WHITNEY DS - NC425-44-12.5 | L | Mcgraw Edison | # | 0 | 12.5 | 75 | 100 | 100 | 11 | 1 | 2 | 67
> | > | "0/N-DS-WHITNEYDS -RC-F2" | N-DS-WHITNEYDS -RC-F2 | WHITNEY DS - NC425-44-12.5 | L | Mcgraw Edison | # | 0 | 12.5 | 75 | 100 | 1 | 1 | 1 | 70 | 80
> | > | "0/N-DS-WOLSEYLKDS-RC-F1" | N-DS-WOLSEYLKDS-RC-F1 | WOLSEY LAKE DS - FM3-44-12.5 | VXE | Kyle | # | 16 | 12.5 | 60 | 100 | 10 | 1 | 1 | 46 | 67
> | > | "0/N-DS-WOLSEYLKDS-RC-F2" | N-DS-WOLSEYLKDS-RC-F2 | WOLSEY LAKE DS - FM3-44-12.5 | 4H | Kyle | # | 16 | 12.5 | 75 | 100 | 34 | 5 | 1 | 15 | 69
> | > | "0/N-DS-WOODLAWNDS-RC-F1" | N-DS-WOODLAWNDS-RC-F1 | WOODLAWN DS - QM52-44-12.5 | L | COOPER POWER SYSTEMS | # | 0 | 12.5 | 36 | 59 | 1 | 1 | 1 | 37 | 42
> | > | "0/N-DS-WOODLAWNDS-RC-F2" | N-DS-WOODLAWNDS-RC-F2 | WOODLAWN DS - QM52-44-12.5 | L | MCGRAW EDISON | # | 0 | 12.5 | 60 | 100 | 1 | 100 | 1 | 34 | 65
> | > | "0/N-DS-WOODLAWNDS-RC-F3" | N-DS-WOODLAWNDS-RC-F3 | WOODLAWN DS - QM52-44-12.5 | L | COOPER POWER SYSTEMS | # | 0 | 12.5 | 61 | 100 | 1 | 1 | 1 | 4 | 59
> | "Recloser: 1-Phase_13.8 kV" | 10 | 59 | 83 | 79 | 66 | 1 | 35 | 60
> | > | Asset Id | Func Loc | Station | Model | Manuf | Mfc SNo | Age | Voltage | Cond | Demo | Econ | Perf | Util | Crit | Comp
> | > | "0/N-DS-EVERSLEYDS-RC-F2" | N-DS-EVERSLEYDS-RC-F2 | EVERSLEY DS - NT4145-44-13.8 | D | MCGRAW EDISON | # | 0 | 13.8 | 67 | 100 | 100 | 1 | 1 | 44 | 71
> | > | "0/N-DS-EVERSLEYDS-RC-F3" | N-DS-EVERSLEYDS-RC-F3 | EVERSLEY DS - NT4145-44-13.8 | D | MCGRAW EDISON | # | 0 | 13.8 | 51 | 74 | 100 | 100 | 1 | 53 | 57
> | > | "0/N-DS-EVERSLEYDS-RC-F5" | N-DS-EVERSLEYDS-RC-F5 | EVERSLEY DS - NT4145-44-13.8 | D | MCGRAW EDISON | # | 0 | 13.8 | 34 | 45 | 100 | 100 | 1 | 36 | 37
> | > | "0/N-DS-EVERSLEYDS-RC-F6" | N-DS-EVERSLEYDS-RC-F6 | EVERSLEY DS - NT4145-44-13.8 | D | MCGRAW EDISON | # | 0 | 13.8 | 58 | 86 | 100 | 100 | 1 | 65 | 66
> | > | "0/N-DS-THORLDDFDS-RC-F1" | N-DS-THORLDDFDS-RC-F1 | THOROLD DEFOE DS - NC191-27.6-13.8 | L | COOPER POWER SYSTEMS | # | 16 | 13.8 | 80 | 100 | 1 | 1 | 1 | 1 | 69
> | > | "0/N-DS-THORLDDFDS-RC-F2" | N-DS-THORLDDFDS-RC-F2 | THOROLD DEFOE DS - NC191-27.6-13.8 | L | COOPER POWER SYSTEMS | # | 16 | 13.8 | 100 | 100 | 1 | 1 | 1 | 1 | 80
> | > | "0/N-DS-WARRENDS -RC-F1" | N-DS-WARRENDS -RC-F1 | WARREN DS - FS39-115-12.5 | D | MCGRAW EDISON | # | 47 | 13.8 | 66 | 100 | 100 | 100 | 1 | 39 | 69
> | > | "0/N-DS-WARRENDS -RC-F2" | N-DS-WARRENDS -RC-F2 | WARREN DS - FS39-115-12.5 | D | MCGRAW EDISON | # | 47 | 13.8 | 13 | 22 | 100 | 54 | 1 | 25 | 18
> | > | "0/N-DS-WARRENDS -RC-F3" | N-DS-WARRENDS -RC-F3 | WARREN DS - FS39-115-12.5 | D | MCGRAW EDISON | # | 47 | 13.8 | 60 | 100 | 100 | 100 | 1 | 56 | 69
> | > | "0/N-DS-WARRENDS -RC-F4" | N-DS-WARRENDS -RC-F4 | WARREN DS - FS39-115-12.5 | D | MCGRAW EDISON | # | 47 | 13.8 | 60 | 100 | 90 | 100 | 1 | 26 | 63
> | "Recloser: 1-Phase_25 kV" | 50 | 45 | 67 | 34 | 33 | 1 | 31 | 48
> | > | Asset Id | Func Loc | Station | Model | Manuf | Mfc SNo | Age | Voltage | Cond | Demo | Econ | Perf | Util | Crit | Comp
> | > | "0/N-DS-AGIMAKDS -RC-F2" | N-DS-AGIMAKDS -RC-F2 | AGIMAK DS - NQV2001-115-25 | 4E | MCGRAW EDISON | # | 33 | 24.9 | 68 | 100 | 1 | 1 | 1 | 57 | 74
> | > | "0/N-DS-BALMERDS -RC-F1" | N-DS-BALMERDS -RC-F1 | BALMER DS - FP20-44-25 | 4E | COOPER POWER SYSTEMS | # | 0 | 24.9 | 36 | 59 | 1 | 1 | 1 | 10 | 37
> | > | "0/N-DS-BALMERDS -RC-F2" | N-DS-BALMERDS -RC-F2 | BALMER DS - FP20-44-25 | E | COOPER POWER SYSTEMS | # | 0 | 24.9 | 23 | 38 | 8 | 1 | 1 | 38 | 30
> | > | "0/N-DS-BEARDMR2DS-RC-F1" | N-DS-BEARDMR2DS-RC-F1 | BEARDMORE DS #2 - NQV401-115-25 | 4E | Kyle | # | 28 | 24.9 | 20 | 33 | 1 | 1 | 1 | 19 | 23
> | > | "0/N-DS-BEARDMR2DS-RC-F3" | N-DS-BEARDMR2DS-RC-F3 | BEARDMORE DS #2 - NQV401-115-25 | 4E | Kyle | # | 28 | 24.9 | 15 | 25 | 1 | 1 | 1 | 1 | 15
> | > | "0/N-DS-BEARDMR2DS-RC-F4" | N-DS-BEARDMR2DS-RC-F4 | BEARDMORE DS #2 - NQV401-115-25 | 4E | Kyle | # | 28 | 24.9 | 60 | 100 | 1 | 1 | 1 | 8 | 60
> | > | "0/N-DS-BONFIELDDS-RC-F2" | N-DS-BONFIELDDS-RC-F2 | BONFIELD DS - FZ32-44-25 | 4E | COOPER POWER SYSTEMS | # | 15 | 24.9 | 61 | 100 | 100 | 100 | 1 | 94 | 77
> | > | "0/N-DS-BONFIELDDS-RC-F3" | N-DS-BONFIELDDS-RC-F3 | BONFIELD DS - FZ32-44-25 | 4E | COOPER POWER SYSTEMS | # | 15 | 24.9 | 36 | 55 | 1 | 1 | 1 | 43 | 42
> | > | "0/N-DS-CLRWTRBADS-RC-F1" | N-DS-CLRWTRBADS-RC-F1 | CLEARWATER BAY DS - FP40-115-25 | 4E | Kyle | # | 67 | 24.9 | 75 | 100 | 1 | 1 | 1 | 23 | 71
> | > | "0/N-DS-CLRWTRBADS-RC-F2" | N-DS-CLRWTRBADS-RC-F2 | CLEARWATER BAY DS - FP40-115-25 | 4E | Kyle | # | 67 | 24.9 | 67 | 100 | 1 | 1 | 1 | 27 | 67
> | > | "0/N-DS-CRILLYDS -RC-M1" | N-DS-CRILLYDS -RC-M1 | CRILLY DS - FR23-25-7.2 | E | Cooper | # | 0 | 24.9 | 1 | 1 | 100 | 11 | 1 | 1 | 1
> | > | "1/N-DS-CROWRIVRDS-RC-F1" | N-DS-CROWRIVRDS-RC-F1 | CROW RIVER DS - FP21-115-25 | V4E | Kyle | # | 2 | 24.9 | 1 | 1 | 1 | 1 | 1 | 10 | 3
> | > | "0/N-DS-CROWRIVRDS-RC-F2" | N-DS-CROWRIVRDS-RC-F2 | CROW RIVER DS - FP21-115-25 | V4E | Kyle | # | 2 | 24.9 | 1 | 1 | 1 | 1 | 1 | 15 | 4
> | > | "0/N-DS-CROZIERDS -RC-F1" | N-DS-CROZIERDS -RC-F1 | CROZIER DS - FR14-44-25 | 4E | Kyle | # | 0 | 24.9 | 75 | 100 | 1 | 1 | 1 | 9 | 68
> | > | "0/N-DS-CROZIERDS -RC-F2" | N-DS-CROZIERDS -RC-F2 | CROZIER DS - FR14-44-25 | 4E | Kyle | # | 0 | 24.9 | 75 | 100 | 1 | 1 | 1 | 13 | 69
> | > | "0/N-DS-DRYDNRURDS-RC-F1" | N-DS-DRYDNRURDS-RC-F1 | DRYDEN RURAL DS - FP2535-44-25 | 4E | Kyle | # | 0 | 24.9 | 75 | 100 | 1 | 54 | 1 | 31 | 72
> | > | "0/N-DS-DRYDNRURDS-RC-F2" | N-DS-DRYDNRURDS-RC-F2 | DRYDEN RURAL DS - FP2535-44-25 | 4E | Kyle | # | 0 | 24.9 | 68 | 100 | 1 | 1 | 1 | 53 | 73
> | > | "0/N-DS-DRYDNRURDS-RC-F3" | N-DS-DRYDNRURDS-RC-F3 | DRYDEN RURAL DS - FP2535-44-25 | 4E | Kyle | # | 0 | 24.9 | 21 | 34 | 1 | 100 | 1 | 30 | 26
> | > | "0/N-DS-GOLDNVALDS-RC-F1" | N-DS-GOLDNVALDS-RC-F1 | GOLDEN VALLEY DS - FZ41-44-25 | E | Kyle | # | 15 | 24.9 | 75 | 100 | 100 | 100 | 1 | 76 | 81
> | > | "0/N-DS-GOLDNVALDS-RC-F2" | N-DS-GOLDNVALDS-RC-F2 | GOLDEN VALLEY DS - FZ41-44-25 | E | Kyle | # | 15 | 24.9 | 80 | 100 | 100 | 100 | 1 | 37 | 76
> | > | "0/N-DS-LACAVSTHDS-RC-M1" | N-DS-LACAVSTHDS-RC-M1 | LA CAVE SOUTH DS - FZ42-25-13.8 | 4E | Kyle | # | 20 | 24.9 | 23 | 39 | 100 | 100 | 1 | 62 | 35
> | > | "0/N-DS-MARGACHDS -RC-F1" | N-DS-MARGACHDS -RC-F1 | MARGACH DS - FP24-115-25 | 4E | MCGRAW EDISON | # | 36 | 24.9 | 10 | 17 | 1 | 1 | 1 | 18 | 13
> | > | "0/N-DS-MARGACHDS -RC-F2" | N-DS-MARGACHDS -RC-F2 | MARGACH DS - FP24-115-25 | 4E | MCGRAW EDISON | # | 36 | 24.9 | 60 | 100 | 1 | 1 | 1 | 68 | 72
> | > | "0/N-DS-MARGACHDS -RC-F3" | N-DS-MARGACHDS -RC-F3 | MARGACH DS - FP24-115-25 | 4E | MCGRAW EDISON | # | 36 | 24.9 | 1 | 1 | 1 | 1 | 1 | 43 | 9
> | > | "0/N-DS-MINAKIDS -RC-F1" | N-DS-MINAKIDS -RC-F1 | MINAKI DS - FP37-115-25 | V4E | COOPER POWER SYSTEMS | # | 35 | 24.9 | 46 | 77 | 43 | 100 | 1 | 1 | 45
> | > | "0/N-DS-MINAKIDS -RC-F2" | N-DS-MINAKIDS -RC-F2 | MINAKI DS - FP37-115-25 | 4E | COOPER POWER SYSTEMS | # | 35 | 24.9 | 60 | 100 | 16 | 54 | 1 | 1 | 58
> | > | "0/N-DS-MURILLODS -RC-F1" | N-DS-MURILLODS -RC-F1 | MURILLO DS - NQV1206-115-25 | 4E | Kyle | # | 27 | 24.9 | 18 | 30 | 1 | 1 | 1 | 92 | 36
> | > | "0/N-DS-MURILLODS -RC-F2" | N-DS-MURILLODS -RC-F2 | MURILLO DS - NQV1206-115-25 | 4E | Kyle | # | 27 | 24.9 | 55 | 92 | 1 | 1 | 1 | 51 | 63
> | > | "0/N-DS-MURILLODS -RC-F3" | N-DS-MURILLODS -RC-F3 | MURILLO DS - NQV1206-115-25 | 4E | Kyle | # | 27 | 24.9 | 43 | 72 | 1 | 1 | 1 | 67 | 55
> | > | "0/N-DS-MURILLODS -RC-F4" | N-DS-MURILLODS -RC-F4 | MURILLO DS - NQV1206-115-25 | 4E | Kyle | # | 27 | 24.9 | 56 | 94 | 100 | 100 | 1 | 46 | 64
> | > | "0/N-DS-MURILLODS -RC-F5" | N-DS-MURILLODS -RC-F5 | MURILLO DS - NQV1206-115-25 | 4E | Kyle | # | 27 | 24.9 | 18 | 30 | 1 | 1 | 1 | 13 | 20
> | > | "0/N-DS-MURILLODS -RC-F6" | N-DS-MURILLODS -RC-F6 | MURILLO DS - NQV1206-115-25 | 4E | Kyle | # | 27 | 24.9 | 28 | 41 | 1 | 1 | 1 | 50 | 36
> | > | "0/N-DS-PICDS -RC-F1" | N-DS-PICDS -RC-F1 | PIC DS - NQV1504-115-25 | 4E | MCGRAW EDISON | # | 31 | 24.9 | 53 | 81 | 1 | 1 | 1 | 33 | 56
> | > | "0/N-DS-PICDS -RC-F2" | N-DS-PICDS -RC-F2 | PIC DS - NQV1504-115-25 | 4E | Kyle | # | 31 | 24.9 | 75 | 100 | 1 | 1 | 1 | 22 | 71
> | > | "0/N-DS-POWASSANDS-RC-F1" | N-DS-POWASSANDS-RC-F1 | POWASSAN DS - 08194-44-25 | 4E | COOPER POWER SYSTEMS | # | 15 | 24.9 | 73 | 100 | 100 | 100 | 1 | 47 | 75
> | > | "0/N-DS-POWASSANDS-RC-F2" | N-DS-POWASSANDS-RC-F2 | POWASSAN DS - 08194-44-25 | 4E | COOPER POWER SYSTEMS | # | 15 | 24.9 | 36 | 38 | 100 | 100 | 1 | 22 | 34
> | > | "0/N-DS-POWASSANDS-RC-F3" | N-DS-POWASSANDS-RC-F3 | POWASSAN DS - 08194-44-25 | 4E | COOPER POWER SYSTEMS | # | 15 | 24.9 | 60 | 100 | 100 | 100 | 1 | 97 | 77
> | > | "0/N-DS-SAMLAKEDS -RC-F1" | N-DS-SAMLAKEDS -RC-F1 | SAM LAKE DS - NQV2501-115-25 | V4E | COOPER POWER SYSTEMS | # | 33 | 24.9 | 69 | 98 | 100 | 100 | 1 | 1 | 63
> | > | "0/N-DS-SAMLAKEDS -RC-F2" | N-DS-SAMLAKEDS -RC-F2 | SAM LAKE DS - NQV2501-115-25 | V4E | COOPER POWER SYSTEMS | # | 33 | 24.9 | 44 | 67 | 58 | 1 | 1 | 2 | 41
> | > | "0/N-DS-SAMLAKEDS -RC-F3" | N-DS-SAMLAKEDS -RC-F3 | SAM LAKE DS - NQV2501-115-25 | VBM | JOSLYN | # | 33 | 24.9 | 1 | 1 | 100 | 22 | 1 | 1 | 1
> | > | "0/N-DS-SHABAQUADS-RC-M2" | N-DS-SHABAQUADS-RC-M2 | SHABAQUA DS - P32-115-25-12.5 | VXE | Kyle | # | 71 | 24.9 | 75 | 100 | 100 | 54 | 1 | 26 | 71
> | > | "0/N-DS-SLATEFLSDS-RC-F1" | N-DS-SLATEFLSDS-RC-F1 | SLATE FALLS DS - NQV3414-115-25 | V4E | COOPER POWER SYSTEMS | # | 25 | 24.9 | 17 | 28 | 1 | 1 | 1 | 1 | 17
> | > | "0/N-DS-SLEEMANDS -RC-F4" | N-DS-SLEEMANDS -RC-F4 | SLEEMAN DS - FR12-44-25-12.5 | E | Kyle | # | 0 | 24.9 | 48 | 81 | 1 | 1 | 1 | 22 | 51
> | > | "0/N-DS-STRIKERDS -RC-F2" | N-DS-STRIKERDS -RC-F2 | STRIKER DS - NQF3401-115-25 | 4E | Mcgraw Edison | # | 36 | 24.9 | 60 | 100 | 82 | 27 | 1 | 67 | 71
> | > | "0/N-DS-TROUTCRKDS-RC-F2" | N-DS-TROUTCRKDS-RC-F2 | TROUT CREEK DS - FZ34-44-25 | 4E | MCGRAW EDISON | # | 15 | 24.9 | 36 | 19 | 68 | 100 | 1 | 45 | 34
> | > | "0/N-DS-VALORADS -RC-F1" | N-DS-VALORADS -RC-F1 | VALORA DS - FP30-115-25 | E | MCGRAW EDISON | # | 44 | 24.9 | 60 | 100 | 1 | 1 | 1 | 8 | 60
> | > | "0/N-DS-WHITERIVDS-RC-F1" | N-DS-WHITERIVDS-RC-F1 | WHITE RIVER DS - P2736-115-25 | 4E | COOPER POWER SYSTEMS | # | 42 | 24.9 | 60 | 100 | 1 | 1 | 1 | 23 | 63
> | > | "0/N-DS-WHITERIVDS-RC-F2" | N-DS-WHITERIVDS-RC-F2 | WHITE RIVER DS - P2736-115-25 | 4E | COOPER POWER SYSTEMS | # | 10 | 24.9 | 1 | 1 | 100 | 100 | 1 | 1 | 1
> | > | "0/N-DS-WHITERIVDS-RC-F3" | N-DS-WHITERIVDS-RC-F3 | WHITE RIVER DS - P2736-115-25 | 4E | MCGRAW EDISON | # | 42 | 24.9 | 60 | 100 | 1 | 1 | 1 | 12 | 60
> | > | "0/N-DS-WHRNCLFFDS-RC-F1" | N-DS-WHRNCLFFDS-RC-F1 | WHARNCLIFFE DS - NQF3404-115-25 | 4E | MCGRAW EDISON | # | 32 | 24.9 | 61 | 100 | 100 | 100 | 1 | 15 | 62
> | "Recloser: 1-Phase_27.6 kV" | 61 | 52 | 72 | 40 | 51 | 1 | 46 | 55
> | > | Asset Id | Func Loc | Station | Model | Manuf | Mfc SNo | Age | Voltage | Cond | Demo | Econ | Perf | Util | Crit | Comp
> | > | "0/N-DS-ALEXANDRDS-RC-F2" | N-DS-ALEXANDRDS-RC-F2 | ALEXANDER DS - 06873-44-27.6 | DV | MCGRAW EDISON | # | 0 | 27.6 | 1 | 1 | 1 | 1 | 1 | 10 | 3
> | > | "0/N-DS-ALEXANDRDS-RC-F3" | N-DS-ALEXANDRDS-RC-F3 | ALEXANDER DS - 06873-44-27.6 | DV | MCGRAW EDISON | # | 0 | 27.6 | 9 | 16 | 4 | 5 | 1 | 10 | 11
> | > | "0/N-DS-AWENDADS -RC-F1" | N-DS-AWENDADS -RC-F1 | AWENDA DS - 04369-44-27.6 | DV | COOPER POWER SYSTEMS | # | 15 | 27.6 | 80 | 100 | 1 | 100 | 1 | 63 | 82
> | > | "0/N-DS-AWENDADS -RC-F2" | N-DS-AWENDADS -RC-F2 | AWENDA DS - 04369-44-27.6 | DV | Cooper | # | 15 | 27.6 | 67 | 100 | 5 | 5 | 1 | 10 | 64
> | > | "0/N-DS-BECKWITHDS-RC-F1" | N-DS-BECKWITHDS-RC-F1 | BECKWITH DS - NC423-44-27.6 | DV | Kyle | # | 0 | 27.6 | 36 | 60 | 100 | 100 | 1 | 12 | 37
> | > | "0/N-DS-BECKWITHDS-RC-F2" | N-DS-BECKWITHDS-RC-F2 | BECKWITH DS - NC423-44-27.6 | DV | Kyle | # | 0 | 27.6 | 43 | 72 | 100 | 54 | 1 | 48 | 51
> | > | "0/N-DS-BUTTERNTDS-RC-F1" | N-DS-BUTTERNTDS-RC-F1 | BUTTERNUT DS - 04482-44-27.6 | DV | Cooper | # | 0 | 27.6 | 75 | 100 | 1 | 1 | 1 | 70 | 80
> | > | "0/N-DS-BUTTERNTDS-RC-F2" | N-DS-BUTTERNTDS-RC-F2 | BUTTERNUT DS - 04482-44-27.6 | DV | Cooper | # | 0 | 27.6 | 75 | 100 | 1 | 1 | 1 | 95 | 85
> | > | "0/N-DS-CEDARMILDS-RC-F1" | N-DS-CEDARMILDS-RC-F1 | CEDAR MILLS DS - NT6655-44-27.6 | DV | Mcgraw Edison | # | 16 | 27.6 | 83 | 100 | 13 | 11 | 1 | 47 | 80
> | > | "0/N-DS-CEDARMILDS-RC-F2" | N-DS-CEDARMILDS-RC-F2 | CEDAR MILLS DS - NT6655-44-27.6 | DV | Mcgraw Edison | # | 16 | 27.6 | 83 | 100 | 84 | 11 | 1 | 58 | 82
> | > | "0/N-DS-CEDARMILDS-RC-F3" | N-DS-CEDARMILDS-RC-F3 | CEDAR MILLS DS - NT6655-44-27.6 | DV | Mcgraw Edison | # | 16 | 27.6 | 67 | 100 | 100 | 11 | 1 | 1 | 62
> | > | "0/N-DS-COLGANDS -RC-F1" | N-DS-COLGANDS -RC-F1 | COLGAN DS - 02754-44-27.6 | DV | MCGRAW EDISON | # | 0 | 27.6 | 67 | 100 | 58 | 5 | 1 | 57 | 73
> | > | "0/N-DS-COLGANDS -RC-F2" | N-DS-COLGANDS -RC-F2 | COLGAN DS - 02754-44-27.6 | DV | MCGRAW EDISON | # | 0 | 27.6 | 67 | 100 | 75 | 5 | 1 | 67 | 75
> | > | "0/N-DS-DOBBINDS -RC-F1" | N-DS-DOBBINDS -RC-F1 | DOBBIN DS - NQR2001-115-27.6 | VIPER-ST | G&W | # | 5 | 27.6 | 0 | 0 | 10 | 5 | 1 | 20 | 20
> | > | "0/N-DS-DOBBINDS -RC-F2" | N-DS-DOBBINDS -RC-F2 | DOBBIN DS - NQR2001-115-27.6 | VIPER-ST | G&W | # | 5 | 27.6 | 0 | 0 | 45 | 5 | 1 | 23 | 23
> | > | "0/N-DS-DRUMMONDDS-RC-F4" | N-DS-DRUMMONDDS-RC-F4 | DRUMMOND DS - 02230-44-27.6-8.32 | DV | Kyle | # | 0 | 27.6 | 75 | 100 | 1 | 1 | 1 | 66 | 79
> | > | "0/N-DS-DRUMMONDDS-RC-F5" | N-DS-DRUMMONDDS-RC-F5 | DRUMMOND DS - 02230-44-27.6-8.32 | DV | Kyle | # | 0 | 27.6 | 75 | 100 | 1 | 1 | 1 | 1 | 66
> | > | "0/N-DS-DURHMRDDS -RC-F4" | N-DS-DURHMRDDS -RC-F4 | DURHAM ROAD DS - 05628-44-27.6-8.32 | DV | Kyle | # | 0 | 27.6 | 1 | 1 | 91 | 100 | 1 | 1 | 1
> | > | "0/N-DS-DURHMRDDS -RC-F5" | N-DS-DURHMRDDS -RC-F5 | DURHAM ROAD DS - 05628-44-27.6-8.32 | DV | Kyle | # | 0 | 27.6 | 1 | 1 | 100 | 100 | 1 | 17 | 4
> | > | "0/N-DS-ELMHURSTDS-RC-F4" | N-DS-ELMHURSTDS-RC-F4 | ELMHURST DS - NT4153-44-27.6-8.32 | DV | COOPER POWER SYSTEMS | # | 0 | 27.6 | 67 | 100 | 100 | 100 | 1 | 99 | 82
> | > | "0/N-DS-ELMHURSTDS-RC-F5" | N-DS-ELMHURSTDS-RC-F5 | ELMHURST DS - NT4153-44-27.6-8.32 | DV | Kyle | # | 0 | 27.6 | 21 | 22 | 1 | 1 | 1 | 30 | 23
> | > | "0/N-DS-GANANOQUDS-RC-F1" | N-DS-GANANOQUDS-RC-F1 | GANANOQUE DS - NC394-44-27.6 | VIPER-ST | G&W | # | 2 | 27.6 | 2 | 4 | 100 | 54 | 1 | 64 | 15
> | > | "0/N-DS-GANANOQUDS-RC-F2" | N-DS-GANANOQUDS-RC-F2 | GANANOQUE DS - NC394-44-27.6 | VIPER-ST | G&W | # | 2 | 27.6 | 2 | 3 | 1 | 1 | 1 | 5 | 3
> | > | "0/N-DS-GLENGARYDS-RC-F1" | N-DS-GLENGARYDS-RC-F1 | GLENGARRY DS - 04590-44-27.6 | DV | Kyle | # | 0 | 27.6 | 60 | 100 | 1 | 1 | 1 | 24 | 63
> | > | "0/N-DS-GLENGARYDS-RC-F2" | N-DS-GLENGARYDS-RC-F2 | GLENGARRY DS - 04590-44-27.6 | DV | Kyle | # | 0 | 27.6 | 60 | 100 | 1 | 100 | 1 | 60 | 70
> | > | "0/N-DS-HOMESTDDS -RC-F1" | N-DS-HOMESTDDS -RC-F1 | HOMESTEAD DS - 04592-44-27.6 | DV | MCGRAW EDISON | # | 0 | 27.6 | 20 | 22 | 1 | 1 | 1 | 3 | 17
> | > | "0/N-DS-HOMESTDDS -RC-F2" | N-DS-HOMESTDDS -RC-F2 | HOMESTEAD DS - 04592-44-27.6 | DV | MCGRAW EDISON | # | 0 | 27.6 | 83 | 100 | 4 | 1 | 1 | 100 | 91
> | > | "0/N-DS-HUNTSVILDS-RC-F4" | N-DS-HUNTSVILDS-RC-F4 | HUNTSVILLE DS - GM16-44-27.6-12.5 | DV | Kyle | # | 16 | 27.6 | 14 | 22 | 100 | 54 | 1 | 18 | 17
> | > | "0/N-DS-HUNTSVILDS-RC-F6" | N-DS-HUNTSVILDS-RC-F6 | HUNTSVILLE DS - GM16-44-27.6-12.5 | DV | Kyle | # | 16 | 27.6 | 22 | 36 | 100 | 100 | 1 | 5 | 22
> | > | "0/N-DS-LONGUEULDS-RC-F2" | N-DS-LONGUEULDS-RC-F2 | LONGUEUIL DS - 01634-44-27.6 | DV | MCGRAW EDISON | # | 0 | 27.6 | 45 | 66 | 1 | 100 | 1 | 1 | 41
> | > | "0/N-DS-LONGUEULDS-RC-F3" | N-DS-LONGUEULDS-RC-F3 | LONGUEUIL DS - 01634-44-27.6 | DV | MCGRAW EDISON | # | 0 | 27.6 | 73 | 100 | 1 | 100 | 1 | 79 | 81
> | > | "0/N-DS-LONGUEULDS-RC-F4" | N-DS-LONGUEULDS-RC-F4 | LONGUEUIL DS - 01634-44-27.6 | DV | MCGRAW EDISON | # | 0 | 27.6 | 92 | 100 | 81 | 100 | 1 | 1 | 76
> | > | "0/N-DS-MARIONVLDS-RC-F2" | N-DS-MARIONVLDS-RC-F2 | MARIONVILLE DS - NQL4901-115-27.6 | DV | MCGRAW EDISON | # | 32 | 27.6 | 75 | 100 | 81 | 60 | 1 | 96 | 85
> | > | "0/N-DS-MEDONTEDS -RC-F1" | N-DS-MEDONTEDS -RC-F1 | MEDONTE DS - 09808-44-27.6 | DV | COOPER POWER SYSTEMS | # | 15 | 27.6 | 73 | 100 | 1 | 100 | 1 | 21 | 69
> | > | "0/N-DS-MEDONTEDS -RC-F2" | N-DS-MEDONTEDS -RC-F2 | MEDONTE DS - 09808-44-27.6 | DV | COOPER POWER SYSTEMS | # | 15 | 27.6 | 39 | 53 | 1 | 54 | 1 | 42 | 43
> | > | "0/N-DS-NEWINGTNDS-RC-F1" | N-DS-NEWINGTNDS-RC-F1 | NEWINGTON DS - NQL4902-115-27.6 | DV | MCGRAW EDISON | # | 31 | 27.6 | 11 | 19 | 1 | 1 | 1 | 10 | 13
> | > | "0/N-DS-NEWINGTNDS-RC-F2" | N-DS-NEWINGTNDS-RC-F2 | NEWINGTON DS - NQL4902-115-27.6 | DV | MCGRAW EDISON | # | 31 | 27.6 | 30 | 50 | 1 | 1 | 1 | 22 | 33
> | > | "0/N-DS-OSGOODEDS -RC-F4" | N-DS-OSGOODEDS -RC-F4 | OSGOODE DS - 05104-44-27.6 | DV | MCGRAW EDISON | # | 0 | 27.6 | 1 | 1 | 1 | 100 | 1 | 64 | 14
> | > | "0/N-DS-OSGOODEDS -RC-F5" | N-DS-OSGOODEDS -RC-F5 | OSGOODE DS - 05104-44-27.6 | DV | MCGRAW EDISON | # | 0 | 27.6 | 1 | 1 | 1 | 100 | 1 | 89 | 19
> | > | "0/N-DS-OSGOODEDS -RC-F7" | N-DS-OSGOODEDS -RC-F7 | OSGOODE DS - 05104-44-27.6 | DV | MCGRAW EDISON | # | 0 | 27.6 | 40 | 67 | 3 | 100 | 1 | 67 | 52
> | > | "0/N-DS-PARKROADDS-RC-F1" | N-DS-PARKROADDS-RC-F1 | PARK ROAD DS - 07205-44-27.6 | DV | MCGRAW EDISON | # | 0 | 27.6 | 70 | 100 | 100 | 100 | 1 | 74 | 78
> | > | "0/N-DS-PARKROADDS-RC-F2" | N-DS-PARKROADDS-RC-F2 | PARK ROAD DS - 07205-44-27.6 | DV | MCGRAW EDISON | # | 0 | 27.6 | 60 | 100 | 13 | 1 | 1 | 68 | 72
> | > | "0/N-DS-PARKROADDS-RC-F3" | N-DS-PARKROADDS-RC-F3 | PARK ROAD DS - 07205-44-27.6 | DV | MCGRAW EDISON | # | 0 | 27.6 | 75 | 100 | 13 | 1 | 1 | 78 | 82
> | > | "0/N-DS-PARKROADDS-RC-F4" | N-DS-PARKROADDS-RC-F4 | PARK ROAD DS - 07205-44-27.6 | DV | MCGRAW EDISON | # | 0 | 27.6 | 60 | 100 | 13 | 100 | 1 | 72 | 72
> | > | "0/N-DS-RINGWOODDS-RC-F5" | N-DS-RINGWOODDS-RC-F5 | RINGWOOD DS - NT1255-44-27.6-8.32 | DV | COOPER POWER SYSTEMS | # | 0 | 27.6 | 8 | 1 | 76 | 100 | 1 | 29 | 10
> | > | "0/N-DS-RINGWOODDS-RC-F6" | N-DS-RINGWOODDS-RC-F6 | RINGWOOD DS - NT1255-44-27.6-8.32 | DV | COOPER POWER SYSTEMS | # | 0 | 27.6 | 17 | 16 | 76 | 100 | 1 | 74 | 28
> | > | "0/N-DS-SCHOMBRGDS-RC-F3" | N-DS-SCHOMBRGDS-RC-F3 | SCHOMBERG DS - NT4133-44-27.6-8.32 | DV | MCGRAW EDISON | # | 0 | 27.6 | 67 | 100 | 100 | 100 | 1 | 100 | 82
> | > | "0/N-DS-SCHOMBRGDS-RC-F4" | N-DS-SCHOMBRGDS-RC-F4 | SCHOMBERG DS - NT4133-44-27.6-8.32 | DV | Kyle | # | 0 | 27.6 | 83 | 100 | 19 | 100 | 1 | 19 | 74
> | > | "0/N-DS-SOLINADS -RC-F1" | N-DS-SOLINADS -RC-F1 | SOLINA DS - 03808-44-27.6 | DV | MCGRAW EDISON | # | 0 | 27.6 | 85 | 100 | 1 | 100 | 1 | 86 | 89
> | > | "0/N-DS-SOLINADS -RC-F2" | N-DS-SOLINADS -RC-F2 | SOLINA DS - 03808-44-27.6 | DV | MCGRAW EDISON | # | 0 | 27.6 | 100 | 100 | 1 | 100 | 1 | 49 | 90
> | > | "0/N-DS-TAUNTONDS -RC-F1" | N-DS-TAUNTONDS -RC-F1 | TAUNTON DS - QC1536-44-27.6 | DV | Kyle | # | 12 | 27.6 | 22 | 36 | 1 | 1 | 1 | 26 | 26
> | > | "0/N-DS-TAUNTONDS -RC-F2" | N-DS-TAUNTONDS -RC-F2 | TAUNTON DS - QC1536-44-27.6 | DV | Kyle | # | 12 | 27.6 | 60 | 100 | 100 | 65 | 1 | 89 | 76
> | > | "0/N-DS-UTOPIADS -RC-F1" | N-DS-UTOPIADS -RC-F1 | UTOPIA DS - 07652-44-27.6 | DV | Kyle | # | 24 | 27.6 | 92 | 100 | 1 | 1 | 1 | 32 | 82
> | > | "0/N-DS-UTOPIADS -RC-F2" | N-DS-UTOPIADS -RC-F2 | UTOPIA DS - 07652-44-27.6 | DV | Kyle | # | 24 | 27.6 | 67 | 100 | 100 | 100 | 1 | 82 | 78
> | > | "0/N-DS-WALLBRDGDS-RC-F1" | N-DS-WALLBRDGDS-RC-F1 | WALLBRIDGE DS - QB834-44-27.6 | DV | COOPER POWER SYSTEMS | # | 0 | 27.6 | 60 | 100 | 1 | 1 | 1 | 74 | 73
> | > | "0/N-DS-WALLBRDGDS-RC-F2" | N-DS-WALLBRDGDS-RC-F2 | WALLBRIDGE DS - QB834-44-27.6 | DV | COOPER POWER SYSTEMS | # | 0 | 27.6 | 60 | 100 | 92 | 54 | 1 | 47 | 67
> | > | "1/N-DS-WALLBRDGDS-RC-F3" | N-DS-WALLBRDGDS-RC-F3 | WALLBRIDGE DS - QB834-44-27.6 | # | # | # | 3 | 27.6 | 0 | 0 | 1 | 1 | 0 | 1 | 1
> | > | "0/N-DS-WESLEYDS -RC-F1" | N-DS-WESLEYDS -RC-F1 | WESLEY DS - 08240-44-27.6-8.32 | DV | Kyle | # | 0 | 27.6 | 83 | 100 | 11 | 1 | 1 | 23 | 75
> | > | "0/N-DS-WESLEYDS -RC-F2" | N-DS-WESLEYDS -RC-F2 | WESLEY DS - 08240-44-27.6-8.32 | DV | COOPER POWER SYSTEMS | # | 0 | 27.6 | 67 | 100 | 100 | 100 | 1 | 57 | 73
> | > | "0/N-DS-WYEVALEDS -RC-F1" | N-DS-WYEVALEDS -RC-F1 | WYEVALE DS - 04709-44-27.6 | DV | Kyle | # | 15 | 27.6 | 67 | 100 | 100 | 100 | 1 | 82 | 78
> | > | "0/N-DS-WYEVALEDS -RC-F2" | N-DS-WYEVALEDS -RC-F2 | WYEVALE DS - 04709-44-27.6 | DV | Kyle | # | 15 | 27.6 | 67 | 100 | 100 | 100 | 1 | 46 | 71
> | "Recloser: 1-Phase_4.16 kV" | 41 | 24 | 36 | 19 | 24 | 1 | 24 | 27
> | > | Asset Id | Func Loc | Station | Model | Manuf | Mfc SNo | Age | Voltage | Cond | Demo | Econ | Perf | Util | Crit | Comp
> | > | "0/N-DS-ARNARPRTDS-RC-F1" | N-DS-ARNARPRTDS-RC-F1 | ARNPRI AIRPORT DS - QM29-44-4.16 | L | MCGRAW EDISON | # | 16 | 4.16 | 1 | 2 | 54 | 54 | 1 | 21 | 5
> | > | "0/N-DS-ARNELGINDS-RC-F1" | N-DS-ARNELGINDS-RC-F1 | ARNPRI ELGIN DS - QM25-44-4.16 | L | COOPER POWER SYSTEMS | # | 16 | 4.16 | 25 | 42 | 100 | 100 | 1 | 41 | 32
> | > | "0/N-DS-ARNELGINDS-RC-F2" | N-DS-ARNELGINDS-RC-F2 | ARNPRI ELGIN DS - QM25-44-4.16 | L | COOPER POWER SYSTEMS | # | 16 | 4.16 | 1 | 1 | 100 | 100 | 1 | 20 | 5
> | > | "0/N-DS-ARNELGINDS-RC-F3" | N-DS-ARNELGINDS-RC-F3 | ARNPRI ELGIN DS - QM25-44-4.16 | L | COOPER POWER SYSTEMS | # | 16 | 4.16 | 53 | 89 | 100 | 100 | 1 | 20 | 55
> | > | "0/N-DS-ARNELGINDS-RC-F4" | N-DS-ARNELGINDS-RC-F4 | ARNPRI ELGIN DS - QM25-44-4.16 | L | COOPER POWER SYSTEMS | # | 16 | 4.16 | 60 | 100 | 100 | 100 | 1 | 19 | 62
> | > | "0/N-DS-ARNMADAWDS-RC-F1" | N-DS-ARNMADAWDS-RC-F1 | ARNPRI MADAWASKA DS - QM35-44-4.16 | L | COOPER POWER SYSTEMS | # | 16 | 4.16 | 14 | 23 | 32 | 11 | 1 | 10 | 15
> | > | "0/N-DS-ARNMADAWDS-RC-F3" | N-DS-ARNMADAWDS-RC-F3 | ARNPRI MADAWASKA DS - QM35-44-4.16 | L | COOPER POWER SYSTEMS | # | 16 | 4.16 | 2 | 3 | 1 | 1 | 1 | 1 | 2
> | > | "0/N-DS-ARNREIDSDS-RC-F1" | N-DS-ARNREIDSDS-RC-F1 | ARNPRI REID ST DS - QM45-44-4.16 | D | Kyle | # | 16 | 4.16 | 27 | 45 | 1 | 1 | 1 | 42 | 35
> | > | "0/N-DS-ARNREIDSDS-RC-F2" | N-DS-ARNREIDSDS-RC-F2 | ARNPRI REID ST DS - QM45-44-4.16 | D | Kyle | # | 16 | 4.16 | 18 | 28 | 1 | 1 | 1 | 31 | 23
> | > | "0/N-DS-ARNZERVODS-RC-F1" | N-DS-ARNZERVODS-RC-F1 | ARNPRI ZERVOS DS - 00423-44-4.16 | D | MCGRAW EDISON | # | 16 | 4.16 | 7 | 12 | 7 | 1 | 1 | 56 | 18
> | > | "0/N-DS-ARNZERVODS-RC-F2" | N-DS-ARNZERVODS-RC-F2 | ARNPRI ZERVOS DS - 00423-44-4.16 | D | Kyle | # | 16 | 4.16 | 24 | 40 | 1 | 1 | 1 | 53 | 34
> | > | "0/N-DS-BOBCABOYDS-RC-F1" | N-DS-BOBCABOYDS-RC-F1 | BOBCAYGEON BOYD DS - NC214-44-4.16 | D | Kyle | # | 16 | 4.16 | 14 | 24 | 1 | 1 | 1 | 14 | 17
> | > | "0/N-DS-BOBCABOYDS-RC-F2" | N-DS-BOBCABOYDS-RC-F2 | BOBCAYGEON BOYD DS - NC214-44-4.16 | D | Kyle | # | 16 | 4.16 | 12 | 19 | 1 | 1 | 1 | 10 | 13
> | > | "0/N-DS-BOBCABOYDS-RC-F3" | N-DS-BOBCABOYDS-RC-F3 | BOBCAYGEON BOYD DS - NC214-44-4.16 | D | Kyle | # | 16 | 4.16 | 13 | 19 | 1 | 1 | 1 | 11 | 14
> | > | "0/N-DS-BOBCADUKDS-RC-F1" | N-DS-BOBCADUKDS-RC-F1 | BOBCAYGEON DUKE DS - NC212-44-4.16 | # | # | # | 3 | 4.16 | 0 | 0 | 1 | 1 | 0 | 21 | 21
> | > | "0/N-DS-BOBCADUKDS-RC-F2" | N-DS-BOBCADUKDS-RC-F2 | BOBCAYGEON DUKE DS - NC212-44-4.16 | # | # | # | 3 | 4.16 | 0 | 0 | 1 | 1 | 0 | 28 | 28
> | > | "0/N-DS-BOBCADUKDS-RC-F3" | N-DS-BOBCADUKDS-RC-F3 | BOBCAYGEON DUKE DS - NC212-44-4.16 | # | # | # | 3 | 4.16 | 0 | 0 | 100 | 100 | 0 | 20 | 20
> | > | "0/N-DS-FORSTJEFDS-RC-F1" | N-DS-FORSTJEFDS-RC-F1 | FOREST JEFFERSON DS - NW2945-27.6-2.4 | L | COOPER POWER SYSTEMS | # | 16 | 4.16 | 60 | 100 | 100 | 100 | 1 | 25 | 63
> | > | "0/N-DS-FORSTJEFDS-RC-F2" | N-DS-FORSTJEFDS-RC-F2 | FOREST JEFFERSON DS - NW2945-27.6-2.4 | L | COOPER POWER SYSTEMS | # | 16 | 4.16 | 1 | 1 | 7 | 1 | 1 | 19 | 5
> | > | "0/N-DS-FORSTJEFDS-RC-F3" | N-DS-FORSTJEFDS-RC-F3 | FOREST JEFFERSON DS - NW2945-27.6-2.4 | L | COOPER POWER SYSTEMS | # | 16 | 4.16 | 1 | 1 | 1 | 100 | 1 | 28 | 6
> | > | "0/N-DS-LINDSDURDS-RC-F20" | N-DS-LINDSDURDS-RC-F20 | LINDSAY DURHAM W DS - NC216-44-4.16 | TRIMOD 100 | JOSLYN | # | 5 | 4.16 | 1 | 2 | 1 | 1 | 1 | 16 | 4
> | > | "0/N-DS-LINDSDURDS-RC-F21" | N-DS-LINDSDURDS-RC-F21 | LINDSAY DURHAM W DS - NC216-44-4.16 | TRIMOD 100 | JOSLYN | # | 5 | 4.16 | 1 | 2 | 1 | 1 | 1 | 21 | 5
> | > | "0/N-DS-LINDSDURDS-RC-F22" | N-DS-LINDSDURDS-RC-F22 | LINDSAY DURHAM W DS - NC216-44-4.16 | TRIMOD 100 | JOSLYN | # | 5 | 4.16 | 1 | 2 | 1 | 1 | 1 | 12 | 3
> | > | "0/N-DS-LINDSDURDS-RC-F23" | N-DS-LINDSDURDS-RC-F23 | LINDSAY DURHAM W DS - NC216-44-4.16 | TRIMOD 100 | JOSLYN | # | 5 | 4.16 | 3 | 5 | 1 | 1 | 1 | 19 | 7
> | > | "0/N-DS-LINDSDURDS-RC-F50" | N-DS-LINDSDURDS-RC-F50 | LINDSAY DURHAM W DS - NC216-44-4.16 | TRIMOD 100 | JOSLYN | # | 5 | 4.16 | 1 | 2 | 1 | 1 | 1 | 16 | 4
> | > | "0/N-DS-LINDSDURDS-RC-F51" | N-DS-LINDSDURDS-RC-F51 | LINDSAY DURHAM W DS - NC216-44-4.16 | TRIMOD 100 | JOSLYN | # | 5 | 4.16 | 1 | 1 | 36 | 54 | 1 | 10 | 3
> | > | "0/N-DS-LINDSDURDS-RC-F52" | N-DS-LINDSDURDS-RC-F52 | LINDSAY DURHAM W DS - NC216-44-4.16 | TRIMOD 100 | JOSLYN | # | 5 | 4.16 | 1 | 1 | 1 | 1 | 1 | 10 | 3
> | > | "0/N-DS-LINDSDURDS-RC-F53" | N-DS-LINDSDURDS-RC-F53 | LINDSAY DURHAM W DS - NC216-44-4.16 | TRIMOD 100 | JOSLYN | # | 5 | 4.16 | 1 | 2 | 1 | 1 | 1 | 11 | 3
> | > | "0/N-DS-MILVRTN1DS-RC-F1" | N-DS-MILVRTN1DS-RC-F1 | MILVERTON DS #1 - NW2838-44-4.16 | D | MCGRAW EDISON | # | 16 | 4.16 | 75 | 100 | 1 | 54 | 1 | 21 | 70
> | > | "0/N-DS-MILVRTN1DS-RC-F2" | N-DS-MILVRTN1DS-RC-F2 | MILVERTON DS #1 - NW2838-44-4.16 | D | MCGRAW EDISON | # | 16 | 4.16 | 75 | 100 | 1 | 54 | 1 | 34 | 73
> | > | "0/N-DS-MILVRTN1DS-RC-F3" | N-DS-MILVRTN1DS-RC-F3 | MILVERTON DS #1 - NW2838-44-4.16 | D | MCGRAW EDISON | # | 16 | 4.16 | 75 | 100 | 44 | 54 | 1 | 13 | 69
> | > | "0/N-DS-MILVRTN1DS-RC-F4" | N-DS-MILVRTN1DS-RC-F4 | MILVERTON DS #1 - NW2838-44-4.16 | D | MCGRAW EDISON | # | 16 | 4.16 | 75 | 100 | 1 | 1 | 1 | 10 | 68
> | > | "0/N-DS-REDLAKEDS -RC-F1" | N-DS-REDLAKEDS -RC-F1 | RED LAKE DS - FP18-44-4.16 | TRIMOD 100 | JOSLYN | # | 2 | 4.16 | 1 | 1 | 1 | 1 | 1 | 39 | 9
> | > | "0/N-DS-REDLAKEDS -RC-F2" | N-DS-REDLAKEDS -RC-F2 | RED LAKE DS - FP18-44-4.16 | TRIMOD 100 | JOSLYN | # | 2 | 4.16 | 1 | 1 | 1 | 1 | 1 | 37 | 8
> | > | "0/N-DS-REDLAKEDS -RC-F3" | N-DS-REDLAKEDS -RC-F3 | RED LAKE DS - FP18-44-4.16 | TRIMOD 100 | JOSLYN | # | 2 | 4.16 | 1 | 1 | 1 | 1 | 1 | 56 | 12
> | > | "0/N-DS-REDLAKEDS -RC-F4" | N-DS-REDLAKEDS -RC-F4 | RED LAKE DS - FP18-44-4.16 | TRIMOD 100 | JOSLYN | # | 2 | 4.16 | 1 | 1 | 1 | 1 | 1 | 39 | 9
> | > | "0/N-DS-THORLDPRDS-RC-F2" | N-DS-THORLDPRDS-RC-F2 | THOROLD PT ROBINS DS - NF4133-27.6-4.16 | L | MCGRAW EDISON | # | 16 | 4.16 | 75 | 100 | 1 | 1 | 1 | 28 | 72
> | > | "0/N-DS-THORLDSDS -RC-F1" | N-DS-THORLDSDS -RC-F1 | THOROLD SOUTH DS - NC194-27.6-4.16 | V4L | Kyle | # | 16 | 4.16 | 60 | 100 | 1 | 5 | 1 | 24 | 63
> | > | "0/N-DS-THORLDSDS -RC-F2" | N-DS-THORLDSDS -RC-F2 | THOROLD SOUTH DS - NC194-27.6-4.16 | V4L | Kyle | # | 16 | 4.16 | 60 | 100 | 1 | 1 | 1 | 28 | 64
> | > | "0/N-DS-VIRGATWNDS-RC-F1" | N-DS-VIRGATWNDS-RC-F1 | VIRGINIATOWN DS - FA1639-44-4.16 | V4L | Kyle | # | 7 | 4.16 | 3 | 4 | 1 | 1 | 1 | 10 | 5
> | > | "0/N-DS-VIRGATWNDS-RC-F2" | N-DS-VIRGATWNDS-RC-F2 | VIRGINIATOWN DS - FA1639-44-4.16 | V4L | Kyle | # | 7 | 4.16 | 48 | 80 | 1 | 1 | 1 | 20 | 50
> | "Recloser: 1-Phase_8.32 kV" | 1272 | 50 | 72 | 19 | 25 | 1 | 27 | 51
> | > | Asset Id | Func Loc | Station | Model | Manuf | Mfc SNo | Age | Voltage | Cond | Demo | Econ | Perf | Util | Crit | Comp
> | > | "0/N-DS-ABBEYDS -RC-F1" | N-DS-ABBEYDS -RC-F1 | ABBEY DS - QB37-44-8.32 | L | Cooper | # | 0 | 8.32 | 75 | 100 | 1 | 1 | 1 | 31 | 72
> | > | "0/N-DS-ABBEYDS -RC-F2" | N-DS-ABBEYDS -RC-F2 | ABBEY DS - QB37-44-8.32 | L | Cooper | # | 0 | 8.32 | 64 | 100 | 1 | 1 | 1 | 7 | 62
> | > | "0/N-DS-ABBEYDS -RC-F3" | N-DS-ABBEYDS -RC-F3 | ABBEY DS - QB37-44-8.32 | L | Cooper | # | 0 | 8.32 | 75 | 100 | 7 | 5 | 1 | 42 | 75
> | > | "0/N-DS-ABERDEENDS-RC-F1" | N-DS-ABERDEENDS-RC-F1 | ABERDEEN DS - GE66-44-8.32 | L | MCGRAW EDISON | # | 0 | 8.32 | 75 | 100 | 12 | 5 | 1 | 67 | 80
> | > | "0/N-DS-ABERDEENDS-RC-F2" | N-DS-ABERDEENDS-RC-F2 | ABERDEEN DS - GE66-44-8.32 | L | MCGRAW EDISON | # | 0 | 8.32 | 67 | 100 | 1 | 100 | 1 | 18 | 65
> | > | "0/N-DS-ABERDEENDS-RC-F3" | N-DS-ABERDEENDS-RC-F3 | ABERDEEN DS - GE66-44-8.32 | L | MCGRAW EDISON | # | 0 | 8.32 | 75 | 100 | 1 | 100 | 1 | 25 | 71
> | > | "0/N-DS-ABERFOYLDS-RC-F1" | N-DS-ABERFOYLDS-RC-F1 | ABERFOYLE DS - NW544-27.6-8.32 | L | COOPER POWER SYSTEMS | # | 0 | 8.32 | 60 | 100 | 1 | 1 | 1 | 28 | 64
> | > | "0/N-DS-ABERFOYLDS-RC-F2" | N-DS-ABERFOYLDS-RC-F2 | ABERFOYLE DS - NW544-27.6-8.32 | L | COOPER POWER SYSTEMS | # | 0 | 8.32 | 60 | 100 | 1 | 1 | 1 | 9 | 60
> | > | "0/N-DS-ABERFOYLDS-RC-F3" | N-DS-ABERFOYLDS-RC-F3 | ABERFOYLE DS - NW544-27.6-8.32 | L | COOPER POWER SYSTEMS | # | 0 | 8.32 | 75 | 100 | 41 | 5 | 1 | 1 | 66
> | > | "0/N-DS-ABERFOYLDS-RC-F4" | N-DS-ABERFOYLDS-RC-F4 | ABERFOYLE DS - NW544-27.6-8.32 | L | COOPER POWER SYSTEMS | # | 0 | 8.32 | 75 | 100 | 100 | 100 | 1 | 1 | 66
> | > | "0/N-DS-ACTONCRNDS-RC-F1" | N-DS-ACTONCRNDS-RC-F1 | ACTON CORNERS DS - 07015-44-8.32 | L | MCGRAW EDISON | # | 0 | 8.32 | 60 | 100 | 80 | 100 | 1 | 43 | 67
> | > | "0/N-DS-ACTONCRNDS-RC-F2" | N-DS-ACTONCRNDS-RC-F2 | ACTON CORNERS DS - 07015-44-8.32 | L | MCGRAW EDISON | # | 0 | 8.32 | 16 | 22 | 1 | 100 | 1 | 44 | 23
> | > | "0/N-DS-ACTONCRNDS-RC-F3" | N-DS-ACTONCRNDS-RC-F3 | ACTON CORNERS DS - 07015-44-8.32 | L | MCGRAW EDISON | # | 0 | 8.32 | 17 | 25 | 1 | 100 | 1 | 19 | 19
> | > | "0/N-DS-ADDISONDS -RC-F1" | N-DS-ADDISONDS -RC-F1 | ADDISON DS - 08805-44-8.32 | L | MCGRAW EDISON | # | 0 | 8.32 | 24 | 38 | 1 | 1 | 1 | 21 | 27
> | > | "0/N-DS-ADDISONDS -RC-F2" | N-DS-ADDISONDS -RC-F2 | ADDISON DS - 08805-44-8.32 | L | MCGRAW EDISON | # | 0 | 8.32 | 12 | 20 | 1 | 1 | 1 | 33 | 18
> | > | "0/N-DS-ADDISONDS -RC-F3" | N-DS-ADDISONDS -RC-F3 | ADDISON DS - 08805-44-8.32 | L | MCGRAW EDISON | # | 0 | 8.32 | 7 | 11 | 1 | 1 | 1 | 8 | 8
> | > | "0/N-DS-AILSACRGDS-RC-F1" | N-DS-AILSACRGDS-RC-F1 | AILSA CRAIG DS - NW482-27.6-8.32 | L | COOPER POWER SYSTEMS | # | 0 | 8.32 | 75 | 100 | 1 | 1 | 1 | 10 | 68
> | > | "0/N-DS-AILSACRGDS-RC-F2" | N-DS-AILSACRGDS-RC-F2 | AILSA CRAIG DS - NW482-27.6-8.32 | L | COOPER POWER SYSTEMS | # | 0 | 8.32 | 75 | 100 | 1 | 1 | 1 | 24 | 71
> | > | "0/N-DS-AILSACRGDS-RC-F3" | N-DS-AILSACRGDS-RC-F3 | AILSA CRAIG DS - NW482-27.6-8.32 | L | COOPER POWER SYSTEMS | # | 0 | 8.32 | 75 | 100 | 1 | 1 | 1 | 26 | 71
> | > | "0/N-DS-ALFREDDS -RC-F1" | N-DS-ALFREDDS -RC-F1 | ALFRED DS - QL4337-44-8.32 | VXE | Kyle | # | 0 | 8.32 | 13 | 21 | 4 | 100 | 1 | 49 | 22
> | > | "0/N-DS-ALFREDDS -RC-F2" | N-DS-ALFREDDS -RC-F2 | ALFRED DS - QL4337-44-8.32 | VXE | Kyle | # | 0 | 8.32 | 9 | 13 | 1 | 1 | 1 | 12 | 11
> | > | "0/N-DS-ALFREDDS -RC-F3" | N-DS-ALFREDDS -RC-F3 | ALFRED DS - QL4337-44-8.32 | VXE | Kyle | # | 0 | 8.32 | 5 | 7 | 1 | 1 | 1 | 1 | 5
> | > | "0/N-DS-ALMADS -RC-F1" | N-DS-ALMADS -RC-F1 | ALMA DS - 05734-44-8.32 | L | MCGRAW EDISON | # | 0 | 8.32 | 75 | 100 | 1 | 1 | 1 | 12 | 69
> | > | "0/N-DS-ALMADS -RC-F2" | N-DS-ALMADS -RC-F2 | ALMA DS - 05734-44-8.32 | L | MCGRAW EDISON | # | 0 | 8.32 | 100 | 100 | 1 | 16 | 1 | 25 | 85
> | > | "0/N-DS-ALMADS -RC-F3" | N-DS-ALMADS -RC-F3 | ALMA DS - 05734-44-8.32 | L | MCGRAW EDISON | # | 0 | 8.32 | 75 | 100 | 1 | 1 | 1 | 34 | 73
> | > | "0/N-DS-ALVINSTNDS-RC-F1" | N-DS-ALVINSTNDS-RC-F1 | ALVINSTON DS - NW2952-27.6-8.32 | L | MCGRAW EDISON | # | 11 | 8.32 | 28 | 47 | 1 | 1 | 1 | 27 | 33
> | > | "0/N-DS-ALVINSTNDS-RC-F2" | N-DS-ALVINSTNDS-RC-F2 | ALVINSTON DS - NW2952-27.6-8.32 | L | MCGRAW EDISON | # | 11 | 8.32 | 60 | 100 | 1 | 1 | 1 | 1 | 58
> | > | "0/N-DS-ALVINSTNDS-RC-F3" | N-DS-ALVINSTNDS-RC-F3 | ALVINSTON DS - NW2952-27.6-8.32 | L | MCGRAW EDISON | # | 11 | 8.32 | 60 | 100 | 1 | 1 | 1 | 15 | 61
> | > | "0/N-DS-AMHRSTVWDS-RC-F1" | N-DS-AMHRSTVWDS-RC-F1 | AMHERSTVIEW DS - QB34-44-8.32 | L | COOPER POWER SYSTEMS | # | 0 | 8.32 | 60 | 100 | 24 | 22 | 1 | 52 | 68
> | > | "0/N-DS-AMHRSTVWDS-RC-F2" | N-DS-AMHRSTVWDS-RC-F2 | AMHERSTVIEW DS - QB34-44-8.32 | L | COOPER POWER SYSTEMS | # | 0 | 8.32 | 75 | 100 | 1 | 1 | 1 | 39 | 74
> | > | "0/N-DS-AMHRSTVWDS-RC-F3" | N-DS-AMHRSTVWDS-RC-F3 | AMHERSTVIEW DS - QB34-44-8.32 | L | COOPER POWER SYSTEMS | # | 0 | 8.32 | 60 | 100 | 1 | 1 | 1 | 15 | 61
> | > | "0/N-DS-AMULREEDS -RC-F1" | N-DS-AMULREEDS -RC-F1 | AMULREE DS - NW835-27.6-8.32 | L | MCGRAW EDISON | # | 0 | 8.32 | 75 | 100 | 1 | 1 | 1 | 43 | 75
> | > | "0/N-DS-AMULREEDS -RC-F2" | N-DS-AMULREEDS -RC-F2 | AMULREE DS - NW835-27.6-8.32 | L | MCGRAW EDISON | # | 0 | 8.32 | 75 | 100 | 1 | 100 | 1 | 38 | 74
> | > | "0/N-DS-ANCASTRWDS-RC-F1" | N-DS-ANCASTRWDS-RC-F1 | ANCASTER WEST DS - NW244-27.6-8.32 | L | COOPER POWER SYSTEMS | # | 0 | 8.32 | 75 | 100 | 1 | 1 | 1 | 29 | 72
> | > | "0/N-DS-ANCASTRWDS-RC-F2" | N-DS-ANCASTRWDS-RC-F2 | ANCASTER WEST DS - NW244-27.6-8.32 | L | MCGRAW EDISON | # | 0 | 8.32 | 75 | 100 | 1 | 1 | 1 | 24 | 71
> | > | "0/N-DS-ANCASTRWDS-RC-F3" | N-DS-ANCASTRWDS-RC-F3 | ANCASTER WEST DS - NW244-27.6-8.32 | L | MCGRAW EDISON | # | 0 | 8.32 | 60 | 100 | 100 | 100 | 1 | 57 | 69
> | > | "0/N-DS-ANGUSDS -RC-F1" | N-DS-ANGUSDS -RC-F1 | ANGUS DS - GS24-44-8.32 | D | Mcgraw Edison | # | 47 | 8.32 | 40 | 48 | 35 | 11 | 1 | 79 | 50
> | > | "0/N-DS-ANGUSDS -RC-F2" | N-DS-ANGUSDS -RC-F2 | ANGUS DS - GS24-44-8.32 | D | Mcgraw Edison | # | 47 | 8.32 | 48 | 45 | 10 | 100 | 1 | 73 | 52
> | > | "0/N-DS-APPINDS -RC-F1" | N-DS-APPINDS -RC-F1 | APPIN DS - NW2949-27.6-8.32 | L | Mcgraw Edison | # | 0 | 8.32 | 67 | 100 | 1 | 1 | 1 | 49 | 72
> | > | "0/N-DS-APPINDS -RC-F2" | N-DS-APPINDS -RC-F2 | APPIN DS - NW2949-27.6-8.32 | L | Mcgraw Edison | # | 0 | 8.32 | 60 | 100 | 1 | 1 | 1 | 20 | 62
> | > | "0/N-DS-ARDTREADS -RC-F1" | N-DS-ARDTREADS -RC-F1 | ARDTREA DS - GS58-44-8.32 | D | MCGRAW EDISON | # | 15 | 8.32 | 56 | 50 | 1 | 1 | 1 | 24 | 48
> | > | "0/N-DS-ARDTREADS -RC-F2" | N-DS-ARDTREADS -RC-F2 | ARDTREA DS - GS58-44-8.32 | D | MCGRAW EDISON | # | 15 | 8.32 | 73 | 100 | 1 | 1 | 1 | 27 | 71
> | > | "0/N-DS-ARDTREADS -RC-F3" | N-DS-ARDTREADS -RC-F3 | ARDTREA DS - GS58-44-8.32 | D | MCGRAW EDISON | # | 15 | 8.32 | 67 | 100 | 1 | 1 | 1 | 35 | 69
> | > | "0/N-DS-ARMOWDS -RC-F1" | N-DS-ARMOWDS -RC-F1 | ARMOW DS - GE25-44-8.32 | TRIMOD 100 | Joslyn | # | 0 | 8.32 | 1 | 1 | 1 | 100 | 1 | 25 | 6
> | > | "0/N-DS-ARMOWDS -RC-F2" | N-DS-ARMOWDS -RC-F2 | ARMOW DS - GE25-44-8.32 | TRIMOD 100 | Joslyn | # | 0 | 8.32 | 1 | 1 | 100 | 100 | 1 | 37 | 8
> | > | "0/N-DS-ARMOWDS -RC-F3" | N-DS-ARMOWDS -RC-F3 | ARMOW DS - GE25-44-8.32 | TRIMOD 100 | Joslyn | # | 0 | 8.32 | 1 | 1 | 1 | 1 | 1 | 16 | 4
> | > | "0/N-DS-ARVADS -RC-F1" | N-DS-ARVADS -RC-F1 | ARVA DS - NW442-27.6-8.32 | V4L | Kyle | # | 0 | 8.32 | 5 | 9 | 1 | 11 | 1 | 30 | 11
> | > | "0/N-DS-ARVADS -RC-F2" | N-DS-ARVADS -RC-F2 | ARVA DS - NW442-27.6-8.32 | L | COOPER POWER SYSTEMS | # | 0 | 8.32 | 60 | 100 | 100 | 100 | 1 | 13 | 61
> | > | "0/N-DS-ARVADS -RC-F3" | N-DS-ARVADS -RC-F3 | ARVA DS - NW442-27.6-8.32 | V4L | Kyle | # | 0 | 8.32 | 3 | 4 | 100 | 100 | 1 | 13 | 5
> | > | "0/N-DS-ATHENSDS -RC-F1" | N-DS-ATHENSDS -RC-F1 | ATHENS DS - QL1931-44-8.32 | L | COOPER POWER SYSTEMS | # | 0 | 8.32 | 8 | 13 | 1 | 1 | 1 | 1 | 8
> | > | "0/N-DS-ATHENSDS -RC-F2" | N-DS-ATHENSDS -RC-F2 | ATHENS DS - QL1931-44-8.32 | L | COOPER POWER SYSTEMS | # | 0 | 8.32 | 15 | 25 | 1 | 1 | 1 | 29 | 20
> | > | "0/N-DS-ATHENSDS -RC-F3" | N-DS-ATHENSDS -RC-F3 | ATHENS DS - QL1931-44-8.32 | L | COOPER POWER SYSTEMS | # | 0 | 8.32 | 34 | 56 | 13 | 1 | 1 | 29 | 39
> | > | "0/N-DS-ATWOODSDS -RC-F1" | N-DS-ATWOODSDS -RC-F1 | ATWOOD SOUTH DS - NW2851-44-8.32 | L | MCGRAW EDISON | # | 0 | 8.32 | 75 | 100 | 100 | 100 | 1 | 40 | 74
> | > | "0/N-DS-ATWOODSDS -RC-F2" | N-DS-ATWOODSDS -RC-F2 | ATWOOD SOUTH DS - NW2851-44-8.32 | L | MCGRAW EDISON | # | 0 | 8.32 | 72 | 100 | 1 | 1 | 1 | 18 | 68
> | > | "0/N-DS-ATWOODSDS -RC-F3" | N-DS-ATWOODSDS -RC-F3 | ATWOOD SOUTH DS - NW2851-44-8.32 | L | MCGRAW EDISON | # | 0 | 8.32 | 71 | 100 | 1 | 1 | 1 | 13 | 67
> | > | "0/N-DS-AUBURNDS -RC-F1" | N-DS-AUBURNDS -RC-F1 | AUBURN DS - NW2138-27.6-8.32 | L | MCGRAW EDISON | # | 0 | 8.32 | 75 | 100 | 1 | 1 | 1 | 23 | 71
> | > | "0/N-DS-AUBURNDS -RC-F2" | N-DS-AUBURNDS -RC-F2 | AUBURN DS - NW2138-27.6-8.32 | L | MCGRAW EDISON | # | 0 | 8.32 | 75 | 100 | 1 | 1 | 1 | 28 | 72
> | > | "0/N-DS-AUBURNDS -RC-F3" | N-DS-AUBURNDS -RC-F3 | AUBURN DS - NW2138-27.6-8.32 | L | MCGRAW EDISON | # | 0 | 8.32 | 75 | 100 | 1 | 1 | 1 | 15 | 69
> | > | "0/N-DS-AVONMOREDS-RC-F1" | N-DS-AVONMOREDS-RC-F1 | AVONMORE DS - QL4934-44-8.32 | L | MCGRAW EDISON | # | 0 | 8.32 | 31 | 52 | 1 | 1 | 1 | 42 | 38
> | > | "0/N-DS-AVONMOREDS-RC-F2" | N-DS-AVONMOREDS-RC-F2 | AVONMORE DS - QL4934-44-8.32 | L | MCGRAW EDISON | # | 0 | 8.32 | 75 | 100 | 1 | 1 | 1 | 37 | 74
> | > | "0/N-DS-AVONMOREDS-RC-F3" | N-DS-AVONMOREDS-RC-F3 | AVONMORE DS - QL4934-44-8.32 | L | MCGRAW EDISON | # | 0 | 8.32 | 60 | 100 | 1 | 1 | 1 | 26 | 63
> | > | "0/N-DS-BAINSVILDS-RC-F1" | N-DS-BAINSVILDS-RC-F1 | BAINSVILLE DS - QL4940-44-8.32 | L | Kyle | # | 0 | 8.32 | 60 | 100 | 1 | 1 | 1 | 14 | 61
> | > | "0/N-DS-BAINSVILDS-RC-F2" | N-DS-BAINSVILDS-RC-F2 | BAINSVILLE DS - QL4940-44-8.32 | D | Kyle | # | 0 | 8.32 | 39 | 66 | 1 | 1 | 1 | 39 | 46
> | > | "0/N-DS-BALLANTRDS-RC-F1" | N-DS-BALLANTRDS-RC-F1 | BALLANTRAE DS - NT4139-44-8.32 | V4L | Kyle | # | 0 | 8.32 | 67 | 100 | 1 | 1 | 1 | 29 | 68
> | > | "0/N-DS-BALLANTRDS-RC-F2" | N-DS-BALLANTRDS-RC-F2 | BALLANTRAE DS - NT4139-44-8.32 | D | MCGRAW EDISON | # | 0 | 8.32 | 34 | 45 | 5 | 65 | 1 | 71 | 44
> | > | "0/N-DS-BALLANTRDS-RC-F3" | N-DS-BALLANTRDS-RC-F3 | BALLANTRAE DS - NT4139-44-8.32 | D | MCGRAW EDISON | # | 0 | 8.32 | 26 | 33 | 1 | 100 | 1 | 28 | 28
> | > | "0/N-DS-BALLANTRDS-RC-F4" | N-DS-BALLANTRDS-RC-F4 | BALLANTRAE DS - NT4139-44-8.32 | L | MCGRAW EDISON | # | 0 | 8.32 | 67 | 100 | 1 | 100 | 1 | 1 | 62
> | > | "0/N-DS-BALLYDUFDS-RC-F1" | N-DS-BALLYDUFDS-RC-F1 | BALLYDUFF DS - 09995-44-8.32 | L | MCGRAW EDISON | # | 0 | 8.32 | 60 | 100 | 100 | 100 | 1 | 46 | 67
> | > | "0/N-DS-BALLYDUFDS-RC-F2" | N-DS-BALLYDUFDS-RC-F2 | BALLYDUFF DS - 09995-44-8.32 | L | COOPER POWER SYSTEMS | # | 0 | 8.32 | 60 | 100 | 9 | 5 | 1 | 14 | 61
> | > | "0/N-DS-BALLYDUFDS-RC-F3" | N-DS-BALLYDUFDS-RC-F3 | BALLYDUFF DS - 09995-44-8.32 | L | COOPER POWER SYSTEMS | # | 0 | 8.32 | 60 | 100 | 10 | 1 | 1 | 39 | 66
> | > | "0/N-DS-BALTIMORDS-RC-F1" | N-DS-BALTIMORDS-RC-F1 | BALTIMORE DS - 07750-44-8.32 | L | COOPER POWER SYSTEMS | # | 0 | 8.32 | 60 | 100 | 8 | 5 | 1 | 10 | 60
> | > | "0/N-DS-BALTIMORDS-RC-F2" | N-DS-BALTIMORDS-RC-F2 | BALTIMORE DS - 07750-44-8.32 | L | COOPER POWER SYSTEMS | # | 0 | 8.32 | 27 | 45 | 1 | 1 | 1 | 33 | 33
> | > | "0/N-DS-BALTIMORDS-RC-F3" | N-DS-BALTIMORDS-RC-F3 | BALTIMORE DS - 07750-44-8.32 | L | Kyle | # | 0 | 8.32 | 73 | 100 | 1 | 1 | 1 | 38 | 73
> | > | "0/N-DS-BALTIMORDS-RC-F4" | N-DS-BALTIMORDS-RC-F4 | BALTIMORE DS - 07750-44-8.32 | L | MCGRAW EDISON | # | 0 | 8.32 | 30 | 50 | 1 | 1 | 1 | 40 | 37
> | > | "0/N-DS-BANDADS -RC-F1" | N-DS-BANDADS -RC-F1 | BANDA DS - 01048-44-8.32 | L | MCGRAW EDISON | # | 15 | 8.32 | 67 | 100 | 1 | 1 | 1 | 38 | 69
> | > | "0/N-DS-BANDADS -RC-F2" | N-DS-BANDADS -RC-F2 | BANDA DS - 01048-44-8.32 | L | MCGRAW EDISON | # | 15 | 8.32 | 67 | 100 | 1 | 1 | 1 | 43 | 70
> | > | "0/N-DS-BANDADS -RC-F3" | N-DS-BANDADS -RC-F3 | BANDA DS - 01048-44-8.32 | L | MCGRAW EDISON | # | 15 | 8.32 | 13 | 8 | 1 | 1 | 1 | 1 | 9
> | > | "0/N-DS-BASSLAKEDS-RC-F1" | N-DS-BASSLAKEDS-RC-F1 | BASS LAKE DS - GS27-44-8.32 | V4L | Kyle | # | 15 | 8.32 | 17 | 18 | 1 | 1 | 1 | 21 | 18
> | > | "0/N-DS-BASSLAKEDS-RC-F2" | N-DS-BASSLAKEDS-RC-F2 | BASS LAKE DS - GS27-44-8.32 | V4L | Kyle | # | 15 | 8.32 | 21 | 24 | 1 | 1 | 1 | 35 | 25
> | > | "0/N-DS-BASSLAKEDS-RC-F3" | N-DS-BASSLAKEDS-RC-F3 | BASS LAKE DS - GS27-44-8.32 | V4L | Kyle | # | 15 | 8.32 | 21 | 20 | 100 | 100 | 1 | 41 | 25
> | > | "0/N-DS-BATHDS -RC-F1" | N-DS-BATHDS -RC-F1 | BATH DS - QB16-44-8.32 | L | MCGRAW EDISON | # | 0 | 8.32 | 9 | 16 | 1 | 1 | 1 | 41 | 17
> | > | "0/N-DS-BATHDS -RC-F2" | N-DS-BATHDS -RC-F2 | BATH DS - QB16-44-8.32 | L | Kyle | # | 0 | 8.32 | 7 | 9 | 1 | 1 | 1 | 44 | 15
> | > | "0/N-DS-BATHDS -RC-F3" | N-DS-BATHDS -RC-F3 | BATH DS - QB16-44-8.32 | L | MCGRAW EDISON | # | 0 | 8.32 | 60 | 100 | 1 | 1 | 1 | 21 | 62
> | > | "0/N-DS-BAXTERDS -RC-F1" | N-DS-BAXTERDS -RC-F1 | BAXTER DS - 06018-44-8.32 | D | MCGRAW EDISON | # | 15 | 8.32 | 72 | 100 | 1 | 1 | 1 | 24 | 69
> | > | "0/N-DS-BAXTERDS -RC-F2" | N-DS-BAXTERDS -RC-F2 | BAXTER DS - 06018-44-8.32 | D | MCGRAW EDISON | # | 15 | 8.32 | 22 | 26 | 1 | 1 | 1 | 6 | 20
> | > | "0/N-DS-BAXTERDS -RC-F3" | N-DS-BAXTERDS -RC-F3 | BAXTER DS - 06018-44-8.32 | D | MCGRAW EDISON | # | 15 | 8.32 | 74 | 79 | 1 | 100 | 1 | 22 | 65
> | > | "0/N-DS-BAXTERDS -RC-F4" | N-DS-BAXTERDS -RC-F4 | BAXTER DS - 06018-44-8.32 | D | MCGRAW EDISON | # | 15 | 8.32 | 90 | 100 | 1 | 100 | 1 | 26 | 80
> | > | "0/N-DS-BAYFIELDDS-RC-F1" | N-DS-BAYFIELDDS-RC-F1 | BAYFIELD DS - NW2155-27.6-8.32 | L | MCGRAW EDISON | # | 0 | 8.32 | 65 | 100 | 100 | 100 | 1 | 49 | 71
> | > | "0/N-DS-BAYFIELDDS-RC-F2" | N-DS-BAYFIELDDS-RC-F2 | BAYFIELD DS - NW2155-27.6-8.32 | L | MCGRAW EDISON | # | 0 | 8.32 | 75 | 100 | 1 | 1 | 1 | 26 | 71
> | > | "0/N-DS-BAYFIELDDS-RC-F3" | N-DS-BAYFIELDDS-RC-F3 | BAYFIELD DS - NW2155-27.6-8.32 | L | MCGRAW EDISON | # | 0 | 8.32 | 75 | 100 | 1 | 1 | 1 | 57 | 78
> | > | "0/N-DS-BAYRIDGEDS-RC-F1" | N-DS-BAYRIDGEDS-RC-F1 | BAYRIDGE DS - QB51-44-8.32 | L | Cooper | # | 0 | 8.32 | 75 | 100 | 1 | 1 | 1 | 18 | 70
> | > | "0/N-DS-BAYRIDGEDS-RC-F2" | N-DS-BAYRIDGEDS-RC-F2 | BAYRIDGE DS - QB51-44-8.32 | L | Cooper | # | 0 | 8.32 | 75 | 100 | 1 | 100 | 1 | 23 | 71
> | > | "0/N-DS-BAYRIDGEDS-RC-F3" | N-DS-BAYRIDGEDS-RC-F3 | BAYRIDGE DS - QB51-44-8.32 | D | Kyle | # | 0 | 8.32 | 6 | 9 | 1 | 1 | 1 | 78 | 21
> | > | "0/N-DS-BAYRIDGEDS-RC-F4" | N-DS-BAYRIDGEDS-RC-F4 | BAYRIDGE DS - QB51-44-8.32 | D | Kyle | # | 0 | 8.32 | 7 | 12 | 1 | 11 | 1 | 43 | 15
> | > | "0/N-DS-BAYRIDGEDS-RC-F5" | N-DS-BAYRIDGEDS-RC-F5 | BAYRIDGE DS - QB51-44-8.32 | D | Kyle | # | 0 | 8.32 | 25 | 41 | 1 | 1 | 1 | 16 | 27
> | > | "0/N-DS-BAYRIDGEDS-RC-F6" | N-DS-BAYRIDGEDS-RC-F6 | BAYRIDGE DS - QB51-44-8.32 | D | Kyle | # | 0 | 8.32 | 19 | 31 | 43 | 1 | 1 | 71 | 32
> | > | "0/N-DS-BAYSIDEDS -RC-F1" | N-DS-BAYSIDEDS -RC-F1 | BAYSIDE DS - QB30-44-8.32 | D | Kyle | # | 0 | 8.32 | 40 | 67 | 1 | 1 | 1 | 9 | 41
> | > | "0/N-DS-BAYSIDEDS -RC-F2" | N-DS-BAYSIDEDS -RC-F2 | BAYSIDE DS - QB30-44-8.32 | D | Kyle | # | 0 | 8.32 | 16 | 26 | 1 | 1 | 1 | 47 | 25
> | > | "0/N-DS-BAYSIDEDS -RC-F3" | N-DS-BAYSIDEDS -RC-F3 | BAYSIDE DS - QB30-44-8.32 | D | Kyle | # | 0 | 8.32 | 19 | 31 | 1 | 1 | 1 | 22 | 23
> | > | "0/N-DS-BEECHWODDS-RC-F1" | N-DS-BEECHWODDS-RC-F1 | BEECHWOOD DS - 06751-44-8.32 | D | MCGRAW EDISON | # | 0 | 8.32 | 75 | 100 | 1 | 1 | 1 | 19 | 70
> | > | "0/N-DS-BEECHWODDS-RC-F2" | N-DS-BEECHWODDS-RC-F2 | BEECHWOOD DS - 06751-44-8.32 | D | MCGRAW EDISON | # | 0 | 8.32 | 73 | 100 | 1 | 1 | 1 | 1 | 65
> | > | "0/N-DS-BEECHWODDS-RC-F3" | N-DS-BEECHWODDS-RC-F3 | BEECHWOOD DS - 06751-44-8.32 | D | MCGRAW EDISON | # | 0 | 8.32 | 75 | 100 | 1 | 1 | 1 | 47 | 76
> | > | "0/N-DS-BELMONTDS -RC-F1" | N-DS-BELMONTDS -RC-F1 | BELMONT DS - NW1144-27.6-8.32 | L | MCGRAW EDISON | # | 0 | 8.32 | 60 | 100 | 1 | 1 | 1 | 10 | 60
> | > | "0/N-DS-BENSFORTDS-RC-F1" | N-DS-BENSFORTDS-RC-F1 | BENSFORT BRIDGE DS - QC2038-44-8.32 | L | COOPER POWER SYSTEMS | # | 0 | 8.32 | 60 | 100 | 1 | 1 | 1 | 29 | 64
> | > | "0/N-DS-BENSFORTDS-RC-F2" | N-DS-BENSFORTDS-RC-F2 | BENSFORT BRIDGE DS - QC2038-44-8.32 | L | COOPER POWER SYSTEMS | # | 0 | 8.32 | 73 | 100 | 27 | 22 | 1 | 48 | 75
> | > | "0/N-DS-BENSFORTDS-RC-F3" | N-DS-BENSFORTDS-RC-F3 | BENSFORT BRIDGE DS - QC2038-44-8.32 | L | COOPER POWER SYSTEMS | # | 0 | 8.32 | 12 | 19 | 9 | 16 | 1 | 47 | 21
> | > | "0/N-DS-BERWICKDS -RC-F1" | N-DS-BERWICKDS -RC-F1 | BERWICK DS - QL10-44-8.32 | L | MCGRAW EDISON | # | 0 | 8.32 | 26 | 44 | 1 | 1 | 1 | 36 | 33
> | > | "1/N-DS-BERWICKDS -RC-F2" | N-DS-BERWICKDS -RC-F2 | BERWICK DS - QL10-44-8.32 | L | MCGRAW EDISON | # | 5 | 8.32 | 60 | 100 | 1 | 1 | 1 | 1 | 58
> | > | "0/N-DS-BESTDS -RC-F1" | N-DS-BESTDS -RC-F1 | BEST DS - QC43-44-8.32 | D | Kyle | # | 0 | 8.32 | 24 | 40 | 100 | 11 | 1 | 23 | 28
> | > | "0/N-DS-BESTDS -RC-F2" | N-DS-BESTDS -RC-F2 | BEST DS - QC43-44-8.32 | D | Kyle | # | 0 | 8.32 | 24 | 40 | 69 | 54 | 1 | 16 | 26
> | > | "0/N-DS-BESTDS -RC-F3" | N-DS-BESTDS -RC-F3 | BEST DS - QC43-44-8.32 | D | Kyle | # | 0 | 8.32 | 60 | 100 | 1 | 1 | 1 | 41 | 66
> | > | "0/N-DS-BETHANYDS -RC-F1" | N-DS-BETHANYDS -RC-F1 | BETHANY DS - QC30-44-8.32 | L | MCGRAW EDISON | # | 0 | 8.32 | 12 | 20 | 1 | 1 | 1 | 31 | 18
> | > | "0/N-DS-BETHANYDS -RC-F2" | N-DS-BETHANYDS -RC-F2 | BETHANY DS - QC30-44-8.32 | L | MCGRAW EDISON | # | 0 | 8.32 | 60 | 100 | 1 | 1 | 1 | 8 | 60
> | > | "0/N-DS-BETHANYDS -RC-F3" | N-DS-BETHANYDS -RC-F3 | BETHANY DS - QC30-44-8.32 | L | MCGRAW EDISON | # | 0 | 8.32 | 46 | 77 | 1 | 1 | 1 | 31 | 51
> | > | "0/N-DS-BICKFORDDS-RC-F1" | N-DS-BICKFORDDS-RC-F1 | BICKFORD DS - NW1841-27.6-8.32 | L | COOPER POWER SYSTEMS | # | 0 | 8.32 | 75 | 100 | 10 | 5 | 1 | 26 | 71
> | > | "0/N-DS-BICKFORDDS-RC-F2" | N-DS-BICKFORDDS-RC-F2 | BICKFORD DS - NW1841-27.6-8.32 | L | COOPER POWER SYSTEMS | # | 0 | 8.32 | 75 | 100 | 1 | 1 | 1 | 34 | 73
> | > | "0/N-DS-BICKFORDDS-RC-F3" | N-DS-BICKFORDDS-RC-F3 | BICKFORD DS - NW1841-27.6-8.32 | L | COOPER POWER SYSTEMS | # | 0 | 8.32 | 75 | 100 | 1 | 1 | 1 | 28 | 72
> | > | "0/N-DS-BIRRDS -RC-F1" | N-DS-BIRRDS -RC-F1 | BIRR DS - 03986-27.6-8.32 | V4L | Kyle | # | 0 | 8.32 | 60 | 100 | 100 | 76 | 1 | 25 | 63
> | > | "0/N-DS-BIRRDS -RC-F2" | N-DS-BIRRDS -RC-F2 | BIRR DS - 03986-27.6-8.32 | L | COOPER POWER SYSTEMS | # | 0 | 8.32 | 75 | 100 | 14 | 11 | 1 | 20 | 70
> | > | "0/N-DS-BIRRDS -RC-F3" | N-DS-BIRRDS -RC-F3 | BIRR DS - 03986-27.6-8.32 | L | COOPER POWER SYSTEMS | # | 0 | 8.32 | 75 | 100 | 23 | 11 | 1 | 17 | 70
> | > | "0/N-DS-BISMARKDS -RC-F1" | N-DS-BISMARKDS -RC-F1 | BISMARK DS - NF1848-27.6-8.32 | L | COOPER POWER SYSTEMS | # | 0 | 8.32 | 75 | 100 | 1 | 100 | 1 | 1 | 66
> | > | "0/N-DS-BISMARKDS -RC-F2" | N-DS-BISMARKDS -RC-F2 | BISMARK DS - NF1848-27.6-8.32 | L | COOPER POWER SYSTEMS | # | 0 | 8.32 | 75 | 100 | 1 | 5 | 1 | 16 | 69
> | > | "0/N-DS-BISMARKDS -RC-F3" | N-DS-BISMARKDS -RC-F3 | BISMARK DS - NF1848-27.6-8.32 | L | COOPER POWER SYSTEMS | # | 0 | 8.32 | 75 | 100 | 99 | 100 | 1 | 5 | 67
> | > | "0/N-DS-BLACKCRNDS-RC-F3" | N-DS-BLACKCRNDS-RC-F3 | BLACK CORNERS DS - QH31-44-8.32 | L | Kyle | # | 0 | 8.32 | 71 | 100 | 1 | 1 | 1 | 1 | 64
> | > | "0/N-DS-BLACKSTKDS-RC-F1" | N-DS-BLACKSTKDS-RC-F1 | BLACKSTOCK DS - GW17-44-8.32 | L | MCGRAW EDISON | # | 0 | 8.32 | 9 | 16 | 100 | 5 | 1 | 7 | 10
> | > | "0/N-DS-BLACKSTKDS-RC-F2" | N-DS-BLACKSTKDS-RC-F2 | BLACKSTOCK DS - GW17-44-8.32 | L | MCGRAW EDISON | # | 0 | 8.32 | 60 | 100 | 1 | 5 | 1 | 33 | 65
> | > | "0/N-DS-BLACKSTKDS-RC-F3" | N-DS-BLACKSTKDS-RC-F3 | BLACKSTOCK DS - GW17-44-8.32 | L | MCGRAW EDISON | # | 0 | 8.32 | 1 | 1 | 39 | 5 | 1 | 25 | 6
> | > | "0/N-DS-BLENHEIMDS-RC-F1" | N-DS-BLENHEIMDS-RC-F1 | BLENHEIM DS - NW1442-27.6-8.32 | L | COOPER POWER SYSTEMS | # | 0 | 8.32 | 22 | 36 | 1 | 1 | 1 | 53 | 32
> | > | "0/N-DS-BLENHEIMDS-RC-F2" | N-DS-BLENHEIMDS-RC-F2 | BLENHEIM DS - NW1442-27.6-8.32 | L | COOPER POWER SYSTEMS | # | 0 | 8.32 | 60 | 100 | 1 | 1 | 1 | 42 | 66
> | > | "0/N-DS-BLUCHRCHDS-RC-F1" | N-DS-BLUCHRCHDS-RC-F1 | BLUE CHURCH DS - 08370-44-8.32 | L | MCGRAW EDISON | # | 0 | 8.32 | 5 | 8 | 100 | 54 | 1 | 13 | 7
> | > | "0/N-DS-BLUCHRCHDS-RC-F2" | N-DS-BLUCHRCHDS-RC-F2 | BLUE CHURCH DS - 08370-44-8.32 | L | MCGRAW EDISON | # | 0 | 8.32 | 18 | 30 | 1 | 1 | 1 | 24 | 22
> | > | "0/N-DS-BLUCHRCHDS-RC-F3" | N-DS-BLUCHRCHDS-RC-F3 | BLUE CHURCH DS - 08370-44-8.32 | L | MCGRAW EDISON | # | 0 | 8.32 | 19 | 31 | 1 | 1 | 1 | 24 | 23
> | > | "0/N-DS-BLYTHDS -RC-F1" | N-DS-BLYTHDS -RC-F1 | BLYTH DS - NW2148-27.6-8.32 | L | COOPER POWER SYSTEMS | # | 0 | 8.32 | 71 | 100 | 1 | 1 | 1 | 22 | 68
> | > | "0/N-DS-BLYTHDS -RC-F2" | N-DS-BLYTHDS -RC-F2 | BLYTH DS - NW2148-27.6-8.32 | L | COOPER POWER SYSTEMS | # | 0 | 8.32 | 1 | 1 | 1 | 1 | 1 | 1 | 1
> | > | "0/N-DS-BLYTHDS -RC-F3" | N-DS-BLYTHDS -RC-F3 | BLYTH DS - NW2148-27.6-8.32 | L | COOPER POWER SYSTEMS | # | 0 | 8.32 | 83 | 100 | 1 | 1 | 1 | 11 | 73
> | > | "0/N-DS-BLYTHDS -RC-F4" | N-DS-BLYTHDS -RC-F4 | BLYTH DS - NW2148-27.6-8.32 | L | COOPER POWER SYSTEMS | # | 0 | 8.32 | 72 | 100 | 1 | 1 | 1 | 13 | 67
> | > | "0/N-DS-BLYTHSWDDS-RC-F1" | N-DS-BLYTHSWDDS-RC-F1 | BLYTHESWOOD DS - NW336-27.6-8.32 | L | COOPER POWER SYSTEMS | # | 0 | 8.32 | 60 | 100 | 100 | 100 | 1 | 49 | 68
> | > | "0/N-DS-BLYTHSWDDS-RC-F2" | N-DS-BLYTHSWDDS-RC-F2 | BLYTHESWOOD DS - NW336-27.6-8.32 | L | COOPER POWER SYSTEMS | # | 0 | 8.32 | 1 | 1 | 100 | 5 | 1 | 35 | 8
> | > | "0/N-DS-BOLSOVERDS-RC-F1" | N-DS-BOLSOVERDS-RC-F1 | BOLSOVER DS - NC372-44-8.32 | L | Cooper | # | 0 | 8.32 | 75 | 100 | 1 | 1 | 1 | 13 | 69
> | > | "0/N-DS-BOLSOVERDS-RC-F2" | N-DS-BOLSOVERDS-RC-F2 | BOLSOVER DS - NC372-44-8.32 | L | Cooper | # | 0 | 8.32 | 75 | 100 | 1 | 1 | 1 | 53 | 77
> | > | "0/N-DS-BONDHEADDS-RC-F1" | N-DS-BONDHEADDS-RC-F1 | BONDHEAD DS - GS36-44-8.32 | L | MCGRAW EDISON | # | 0 | 8.32 | 73 | 100 | 10 | 5 | 1 | 19 | 69
> | > | "0/N-DS-BONDHEADDS-RC-F2" | N-DS-BONDHEADDS-RC-F2 | BONDHEAD DS - GS36-44-8.32 | L | MCGRAW EDISON | # | 0 | 8.32 | 27 | 31 | 1 | 1 | 1 | 22 | 27
> | > | "0/N-DS-BONDHEADDS-RC-F3" | N-DS-BONDHEADDS-RC-F3 | BONDHEAD DS - GS36-44-8.32 | L | MCGRAW EDISON | # | 0 | 8.32 | 8 | 1 | 100 | 54 | 1 | 28 | 10
> | > | "0/N-DS-BOTANYDS -RC-F1" | N-DS-BOTANYDS -RC-F1 | BOTANY DS - NW1458-27.6-8.32 | L | COOPER POWER SYSTEMS | # | 0 | 8.32 | 8 | 13 | 1 | 1 | 1 | 30 | 14
> | > | "0/N-DS-BOTANYDS -RC-F2" | N-DS-BOTANYDS -RC-F2 | BOTANY DS - NW1458-27.6-8.32 | L | COOPER POWER SYSTEMS | # | 0 | 8.32 | 60 | 100 | 1 | 1 | 1 | 22 | 62
> | > | "0/N-DS-BOTANYDS -RC-F3" | N-DS-BOTANYDS -RC-F3 | BOTANY DS - NW1458-27.6-8.32 | L | COOPER POWER SYSTEMS | # | 0 | 8.32 | 60 | 100 | 1 | 1 | 1 | 10 | 60
> | > | "0/N-DS-BOTHWEL2DS-RC-F1" | N-DS-BOTHWEL2DS-RC-F1 | BOTHWELL DS #2 - NW1446-27.6-8.32 | V4L | COOPER POWER SYSTEMS | # | 0 | 8.32 | 60 | 100 | 1 | 1 | 1 | 10 | 60
> | > | "0/N-DS-BOTHWEL2DS-RC-F2" | N-DS-BOTHWEL2DS-RC-F2 | BOTHWELL DS #2 - NW1446-27.6-8.32 | V4L | COOPER POWER SYSTEMS | # | 0 | 8.32 | 40 | 66 | 1 | 1 | 1 | 36 | 46
> | > | "0/N-DS-BOTHWEL2DS-RC-F3" | N-DS-BOTHWEL2DS-RC-F3 | BOTHWELL DS #2 - NW1446-27.6-8.32 | V4L | COOPER POWER SYSTEMS | # | 0 | 8.32 | 60 | 100 | 1 | 1 | 1 | 34 | 65
> | > | "0/N-DS-BOTHWELLDS-RC-F1" | N-DS-BOTHWELLDS-RC-F1 | BOTHWELL CORNERS DS - GE63-44-8.32 | D | MCGRAW EDISON | # | 0 | 8.32 | 1 | 1 | 100 | 100 | 1 | 1 | 1
> | > | "0/N-DS-BOTHWELLDS-RC-F2" | N-DS-BOTHWELLDS-RC-F2 | BOTHWELL CORNERS DS - GE63-44-8.32 | L | MCGRAW EDISON | # | 0 | 8.32 | 1 | 1 | 1 | 100 | 1 | 46 | 10
> | > | "0/N-DS-BOTHWELLDS-RC-F3" | N-DS-BOTHWELLDS-RC-F3 | BOTHWELL CORNERS DS - GE63-44-8.32 | D | MCGRAW EDISON | # | 0 | 8.32 | 60 | 100 | 100 | 100 | 1 | 27 | 63
> | > | "0/N-DS-BOURGETDS -RC-F1" | N-DS-BOURGETDS -RC-F1 | BOURGET DS - QL82-44-8.32 | L | COOPER POWER SYSTEMS | # | 0 | 8.32 | 60 | 100 | 1 | 100 | 1 | 1 | 58
> | > | "0/N-DS-BOURGETDS -RC-F2" | N-DS-BOURGETDS -RC-F2 | BOURGET DS - QL82-44-8.32 | L | COOPER POWER SYSTEMS | # | 0 | 8.32 | 60 | 100 | 1 | 100 | 1 | 20 | 62
> | > | "0/N-DS-BOURGETDS -RC-F3" | N-DS-BOURGETDS -RC-F3 | BOURGET DS - QL82-44-8.32 | L | COOPER POWER SYSTEMS | # | 0 | 8.32 | 30 | 50 | 1 | 100 | 1 | 27 | 34
> | > | "0/N-DS-BOWMANTNDS-RC-F1" | N-DS-BOWMANTNDS-RC-F1 | BOWMANTON DS - QC32-44-8.32 | L | MCGRAW EDISON | # | 0 | 8.32 | 29 | 48 | 1 | 1 | 1 | 28 | 34
> | > | "0/N-DS-BOWMANTNDS-RC-F2" | N-DS-BOWMANTNDS-RC-F2 | BOWMANTON DS - QC32-44-8.32 | L | COOPER POWER SYSTEMS | # | 0 | 8.32 | 74 | 100 | 1 | 1 | 1 | 32 | 72
> | > | "0/N-DS-BOWMANTNDS-RC-F3" | N-DS-BOWMANTNDS-RC-F3 | BOWMANTON DS - QC32-44-8.32 | L | COOPER POWER SYSTEMS | # | 0 | 8.32 | 35 | 58 | 1 | 1 | 1 | 20 | 38
> | > | "0/N-DS-BRADFORDDS-RC-F1" | N-DS-BRADFORDDS-RC-F1 | BRADFORD DS - GS49-44-8.32 | V4L | COOPER POWER SYSTEMS | # | 0 | 8.32 | 52 | 76 | 1 | 54 | 1 | 43 | 56
> | > | "0/N-DS-BRADFORDDS-RC-F2" | N-DS-BRADFORDDS-RC-F2 | BRADFORD DS - GS49-44-8.32 | V4L | COOPER POWER SYSTEMS | # | 0 | 8.32 | 67 | 100 | 1 | 1 | 1 | 10 | 64
> | > | "0/N-DS-BRADFORDDS-RC-F3" | N-DS-BRADFORDDS-RC-F3 | BRADFORD DS - GS49-44-8.32 | V4L | COOPER POWER SYSTEMS | # | 0 | 8.32 | 67 | 100 | 55 | 100 | 1 | 66 | 75
> | > | "0/N-DS-BRIDGENODS-RC-F1" | N-DS-BRIDGENODS-RC-F1 | BRIDGENORTH DS - QC23-27.6-8.32 | L | COOPER POWER SYSTEMS | # | 0 | 8.32 | 64 | 100 | 1 | 1 | 1 | 20 | 64
> | > | "0/N-DS-BRIDGENODS-RC-F2" | N-DS-BRIDGENODS-RC-F2 | BRIDGENORTH DS - QC23-27.6-8.32 | L | COOPER POWER SYSTEMS | # | 0 | 8.32 | 75 | 100 | 1 | 1 | 1 | 51 | 76
> | > | "0/N-DS-BRIDGENODS-RC-F3" | N-DS-BRIDGENODS-RC-F3 | BRIDGENORTH DS - QC23-27.6-8.32 | L | COOPER POWER SYSTEMS | # | 0 | 8.32 | 75 | 100 | 1 | 1 | 1 | 32 | 73
> | > | "0/N-DS-BRIGDENDS -RC-F1" | N-DS-BRIGDENDS -RC-F1 | BRIGDEN DS - NW1833-27.6-8.32 | L | COOPER POWER SYSTEMS | # | 0 | 8.32 | 75 | 100 | 74 | 11 | 1 | 28 | 72
> | > | "0/N-DS-BRIGDENDS -RC-F2" | N-DS-BRIGDENDS -RC-F2 | BRIGDEN DS - NW1833-27.6-8.32 | L | COOPER POWER SYSTEMS | # | 0 | 8.32 | 71 | 100 | 1 | 1 | 1 | 24 | 69
> | > | "0/N-DS-BRIGDENDS -RC-F3" | N-DS-BRIGDENDS -RC-F3 | BRIGDEN DS - NW1833-27.6-8.32 | L | COOPER POWER SYSTEMS | # | 0 | 8.32 | 75 | 100 | 1 | 1 | 1 | 23 | 71
> | > | "0/N-DS-BRIGHTN2DS-RC-F1" | N-DS-BRIGHTN2DS-RC-F1 | BRIGHTON DS #2 - QC38-44-8.32 | L | Mcgraw Edison | # | 0 | 8.32 | 75 | 100 | 1 | 1 | 1 | 38 | 74
> | > | "0/N-DS-BRIGHTN2DS-RC-F2" | N-DS-BRIGHTN2DS-RC-F2 | BRIGHTON DS #2 - QC38-44-8.32 | L | Mcgraw Edison | # | 0 | 8.32 | 60 | 100 | 1 | 1 | 1 | 12 | 60
> | > | "0/N-DS-BROCKBCHDS-RC-F1" | N-DS-BROCKBCHDS-RC-F1 | BROCKS BEACH DS - GS15-44-8.32 | L | MCGRAW EDISON | # | 0 | 8.32 | 39 | 53 | 1 | 100 | 1 | 11 | 37
> | > | "0/N-DS-BROCKBCHDS-RC-F2" | N-DS-BROCKBCHDS-RC-F2 | BROCKS BEACH DS - GS15-44-8.32 | L | MCGRAW EDISON | # | 0 | 8.32 | 18 | 14 | 1 | 1 | 1 | 32 | 20
> | > | "0/N-DS-BROOKHLMDS-RC-F1" | N-DS-BROOKHLMDS-RC-F1 | BROOKHOLM DS - GE10-44-8.32 | V4L | COOPER POWER SYSTEMS | # | 8 | 8.32 | 13 | 21 | 1 | 1 | 1 | 30 | 18
> | > | "0/N-DS-BROOKHLMDS-RC-F2" | N-DS-BROOKHLMDS-RC-F2 | BROOKHOLM DS - GE10-44-8.32 | V4L | COOPER POWER SYSTEMS | # | 8 | 8.32 | 16 | 27 | 1 | 1 | 1 | 32 | 22
> | > | "0/N-DS-BROOKHLMDS-RC-F3" | N-DS-BROOKHLMDS-RC-F3 | BROOKHOLM DS - GE10-44-8.32 | V4L | COOPER POWER SYSTEMS | # | 8 | 8.32 | 25 | 42 | 1 | 1 | 1 | 43 | 33
> | > | "0/N-DS-BROOKSIDDS-RC-F1" | N-DS-BROOKSIDDS-RC-F1 | BROOKSIDE DS - QC35-44-8.32 | L | Kyle | # | 0 | 8.32 | 11 | 16 | 1 | 1 | 1 | 5 | 11
> | > | "0/N-DS-BROOKSIDDS-RC-F2" | N-DS-BROOKSIDDS-RC-F2 | BROOKSIDE DS - QC35-44-8.32 | L | Kyle | # | 0 | 8.32 | 61 | 100 | 1 | 1 | 1 | 1 | 59
> | > | "0/N-DS-BROOKSIDDS-RC-F3" | N-DS-BROOKSIDDS-RC-F3 | BROOKSIDE DS - QC35-44-8.32 | L | COOPER POWER SYSTEMS | # | 0 | 8.32 | 60 | 100 | 1 | 1 | 1 | 26 | 63
> | > | "0/N-DS-BROWNHILDS-RC-F1" | N-DS-BROWNHILDS-RC-F1 | BROWN HILL DS - NT4141-44-8.32 | D | Kyle | # | 0 | 8.32 | 67 | 100 | 100 | 100 | 1 | 25 | 67
> | > | "0/N-DS-BROWNHILDS-RC-F2" | N-DS-BROWNHILDS-RC-F2 | BROWN HILL DS - NT4141-44-8.32 | D | Cooper | # | 0 | 8.32 | 83 | 100 | 1 | 1 | 1 | 30 | 77
> | > | "0/N-DS-BROWNHILDS-RC-F3" | N-DS-BROWNHILDS-RC-F3 | BROWN HILL DS - NT4141-44-8.32 | D | Mcgraw Edison | # | 0 | 8.32 | 67 | 100 | 1 | 1 | 1 | 38 | 69
> | > | "0/N-DS-BRUNELLEDS-RC-F1" | N-DS-BRUNELLEDS-RC-F1 | BRUNELLE DS - 07900-44-8.32 | L | MCGRAW EDISON | # | 15 | 8.32 | 80 | 100 | 1 | 1 | 1 | 15 | 72
> | > | "0/N-DS-BRUNELLEDS-RC-F2" | N-DS-BRUNELLEDS-RC-F2 | BRUNELLE DS - 07900-44-8.32 | L | MCGRAW EDISON | # | 15 | 8.32 | 67 | 100 | 1 | 1 | 1 | 12 | 64
> | > | "0/N-DS-BRUNELLEDS-RC-F3" | N-DS-BRUNELLEDS-RC-F3 | BRUNELLE DS - 07900-44-8.32 | L | MCGRAW EDISON | # | 15 | 8.32 | 74 | 100 | 1 | 1 | 1 | 27 | 71
> | > | "0/N-DS-BRUSSELSDS-RC-F1" | N-DS-BRUSSELSDS-RC-F1 | BRUSSELS DS - NW2147-27.6-8.32 | L | MCGRAW EDISON | # | 0 | 8.32 | 75 | 100 | 1 | 1 | 1 | 28 | 72
> | > | "0/N-DS-BRUSSELSDS-RC-F2" | N-DS-BRUSSELSDS-RC-F2 | BRUSSELS DS - NW2147-27.6-8.32 | L | MCGRAW EDISON | # | 0 | 8.32 | 75 | 100 | 100 | 100 | 1 | 39 | 74
> | > | "0/N-DS-BRUSSELSDS-RC-F3" | N-DS-BRUSSELSDS-RC-F3 | BRUSSELS DS - NW2147-27.6-8.32 | L | MCGRAW EDISON | # | 0 | 8.32 | 60 | 100 | 15 | 11 | 1 | 1 | 58
> | > | "0/N-DS-BURNHAMDS -RC-F1" | N-DS-BURNHAMDS -RC-F1 | BURNHAM DS - QC24-44-8.32 | L | COOPER POWER SYSTEMS | # | 0 | 8.32 | 75 | 100 | 33 | 65 | 1 | 69 | 80
> | > | "0/N-DS-BURNHAMDS -RC-F2" | N-DS-BURNHAMDS -RC-F2 | BURNHAM DS - QC24-44-8.32 | L | COOPER POWER SYSTEMS | # | 0 | 8.32 | 75 | 100 | 1 | 1 | 1 | 45 | 75
> | > | "0/N-DS-BURNHAMDS -RC-F3" | N-DS-BURNHAMDS -RC-F3 | BURNHAM DS - QC24-44-8.32 | L | COOPER POWER SYSTEMS | # | 0 | 8.32 | 75 | 100 | 1 | 1 | 1 | 49 | 76
> | > | "0/N-DS-CAINTOWNDS-RC-F1" | N-DS-CAINTOWNDS-RC-F1 | CAINTOWN DS - 07596-44-8.32 | L | COOPER POWER SYSTEMS | # | 0 | 8.32 | 67 | 100 | 1 | 1 | 1 | 7 | 63
> | > | "0/N-DS-CAINTOWNDS-RC-F2" | N-DS-CAINTOWNDS-RC-F2 | CAINTOWN DS - 07596-44-8.32 | L | COOPER POWER SYSTEMS | # | 0 | 8.32 | 22 | 25 | 1 | 1 | 1 | 1 | 19
> | > | "0/N-DS-CAINTOWNDS-RC-F3" | N-DS-CAINTOWNDS-RC-F3 | CAINTOWN DS - 07596-44-8.32 | L | COOPER POWER SYSTEMS | # | 0 | 8.32 | 24 | 28 | 1 | 1 | 1 | 20 | 24
> | > | "0/N-DS-CALEDARGDS-RC-F1" | N-DS-CALEDARGDS-RC-F1 | CALEDONIA ARGYLE DS - NW2733-27.6-8.32 | V4L | Kyle | # | 0 | 8.32 | 15 | 20 | 1 | 1 | 1 | 10 | 15
> | > | "0/N-DS-CALEDARGDS-RC-F2" | N-DS-CALEDARGDS-RC-F2 | CALEDONIA ARGYLE DS - NW2733-27.6-8.32 | V4L | Kyle | # | 0 | 8.32 | 15 | 20 | 100 | 100 | 1 | 10 | 15
> | > | "0/N-DS-CAMLACHIDS-RC-F1" | N-DS-CAMLACHIDS-RC-F1 | CAMLACHIE DS - NW1837-27.6-8.32 | L | COOPER POWER SYSTEMS | # | 0 | 8.32 | 1 | 1 | 1 | 1 | 1 | 36 | 8
> | > | "0/N-DS-CAMLACHIDS-RC-F2" | N-DS-CAMLACHIDS-RC-F2 | CAMLACHIE DS - NW1837-27.6-8.32 | L | COOPER POWER SYSTEMS | # | 0 | 8.32 | 60 | 100 | 1 | 1 | 1 | 56 | 69
> | > | "0/N-DS-CAMPBCRFDS-RC-F1" | N-DS-CAMPBCRFDS-RC-F1 | CAMPBELLCROFT DS - QC22-44-8.32 | L | MCGRAW EDISON | # | 0 | 8.32 | 22 | 34 | 1 | 1 | 1 | 33 | 27
> | > | "0/N-DS-CAMPBCRFDS-RC-F2" | N-DS-CAMPBCRFDS-RC-F2 | CAMPBELLCROFT DS - QC22-44-8.32 | L | MCGRAW EDISON | # | 0 | 8.32 | 10 | 17 | 1 | 1 | 1 | 1 | 10
> | > | "0/N-DS-CAMPBCRFDS-RC-F3" | N-DS-CAMPBCRFDS-RC-F3 | CAMPBELLCROFT DS - QC22-44-8.32 | L | MCGRAW EDISON | # | 0 | 8.32 | 60 | 100 | 1 | 1 | 1 | 13 | 61
> | > | "2/N-DS-CANFIELDDS-RC-F1" | N-DS-CANFIELDDS-RC-F1 | CANFIELD DS - NC381-28 | L | MCGRAW EDISON | # | 1 | 8.32 | 25 | 1 | 1 | 100 | 1 | 1 | 14
> | > | "2/N-DS-CANFIELDDS-RC-F2" | N-DS-CANFIELDDS-RC-F2 | CANFIELD DS - NC381-28 | L | MCGRAW EDISON | # | 1 | 8.32 | 1 | 1 | 1 | 1 | 1 | 1 | 1
> | > | "2/N-DS-CANFIELDDS-RC-F3" | N-DS-CANFIELDDS-RC-F3 | CANFIELD DS - NC381-28 | L | MCGRAW EDISON | # | 1 | 8.32 | 1 | 1 | 1 | 100 | 1 | 1 | 1
> | > | "0/N-DS-CARLEYDS -RC-F1" | N-DS-CARLEYDS -RC-F1 | CARLEY DS - GSB6-44-8.32 | L | MCGRAW EDISON | # | 0 | 8.32 | 80 | 100 | 1 | 1 | 1 | 17 | 72
> | > | "0/N-DS-CARLEYDS -RC-F2" | N-DS-CARLEYDS -RC-F2 | CARLEY DS - GSB6-44-8.32 | L | MCGRAW EDISON | # | 0 | 8.32 | 26 | 17 | 1 | 1 | 1 | 29 | 24
> | > | "0/N-DS-CARLEYDS -RC-F3" | N-DS-CARLEYDS -RC-F3 | CARLEY DS - GSB6-44-8.32 | L | MCGRAW EDISON | # | 0 | 8.32 | 19 | 20 | 1 | 1 | 1 | 44 | 24
> | > | "0/N-DS-CARLISLEDS-RC-F1" | N-DS-CARLISLEDS-RC-F1 | CARLISLE DS - NT3956-27.6-8.32 | L | MCGRAW EDISON | # | 0 | 8.32 | 75 | 100 | 26 | 5 | 1 | 11 | 68
> | > | "0/N-DS-CARLISLEDS-RC-F2" | N-DS-CARLISLEDS-RC-F2 | CARLISLE DS - NT3956-27.6-8.32 | L | MCGRAW EDISON | # | 0 | 8.32 | 75 | 100 | 31 | 1 | 1 | 68 | 80
> | > | "0/N-DS-CARLISLEDS-RC-F3" | N-DS-CARLISLEDS-RC-F3 | CARLISLE DS - NT3956-27.6-8.32 | L | MCGRAW EDISON | # | 0 | 8.32 | 75 | 100 | 88 | 100 | 1 | 56 | 77
> | > | "0/N-DS-CARLTPL2DS-RC-F1" | N-DS-CARLTPL2DS-RC-F1 | CARLETON PLACE DS #2 - QH25-44-8.32 | V4L | Kyle | # | 0 | 8.32 | 2 | 3 | 1 | 1 | 1 | 33 | 8
> | > | "0/N-DS-CARLTPL2DS-RC-F2" | N-DS-CARLTPL2DS-RC-F2 | CARLETON PLACE DS #2 - QH25-44-8.32 | V4L | Kyle | # | 0 | 8.32 | 2 | 3 | 1 | 1 | 1 | 61 | 14
> | > | "0/N-DS-CARRYNGPDS-RC-F1" | N-DS-CARRYNGPDS-RC-F1 | CARRYING PLACE DS - QB15-44-8.32 | L | MCGRAW EDISON | # | 0 | 8.32 | 60 | 100 | 1 | 1 | 1 | 37 | 65
> | > | "0/N-DS-CARRYNGPDS-RC-F2" | N-DS-CARRYNGPDS-RC-F2 | CARRYING PLACE DS - QB15-44-8.32 | L | COOPER POWER SYSTEMS | # | 0 | 8.32 | 60 | 100 | 1 | 1 | 1 | 33 | 65
> | > | "0/N-DS-CARRYNGPDS-RC-F3" | N-DS-CARRYNGPDS-RC-F3 | CARRYING PLACE DS - QB15-44-8.32 | L | COOPER POWER SYSTEMS | # | 0 | 8.32 | 60 | 100 | 1 | 1 | 1 | 38 | 66
> | > | "0/N-DS-CASSBRDGDS-RC-F1" | N-DS-CASSBRDGDS-RC-F1 | CASS BRIDGE DS - QL4338-44-8.32 | L | Mcgraw Edison | # | 0 | 8.32 | 75 | 100 | 100 | 100 | 1 | 26 | 71
> | > | "0/N-DS-CASSBRDGDS-RC-F2" | N-DS-CASSBRDGDS-RC-F2 | CASS BRIDGE DS - QL4338-44-8.32 | L | Mcgraw Edison | # | 0 | 8.32 | 1 | 1 | 1 | 1 | 1 | 1 | 1
> | > | "0/N-DS-CASSBRDGDS-RC-F3" | N-DS-CASSBRDGDS-RC-F3 | CASS BRIDGE DS - QL4338-44-8.32 | L | MCGRAW EDISON | # | 0 | 8.32 | 26 | 39 | 1 | 1 | 1 | 29 | 30
> | > | "0/N-DS-CASSELMNDS-RC-F1" | N-DS-CASSELMNDS-RC-F1 | CASSELMAN DS - QL36-44-8.32 | L | COOPER POWER SYSTEMS | # | 0 | 8.32 | 60 | 100 | 4 | 1 | 1 | 14 | 61
> | > | "0/N-DS-CASSELMNDS-RC-F2" | N-DS-CASSELMNDS-RC-F2 | CASSELMAN DS - QL36-44-8.32 | L | COOPER POWER SYSTEMS | # | 0 | 8.32 | 11 | 14 | 1 | 1 | 1 | 34 | 16
> | > | "0/N-DS-CASTLETNDS-RC-F1" | N-DS-CASTLETNDS-RC-F1 | CASTLETON DS - QC733-44-8.32 | L | MCGRAW EDISON | # | 0 | 8.32 | 60 | 100 | 1 | 1 | 1 | 24 | 63
> | > | "0/N-DS-CASTLETNDS-RC-F2" | N-DS-CASTLETNDS-RC-F2 | CASTLETON DS - QC733-44-8.32 | L | COOPER POWER SYSTEMS | # | 0 | 8.32 | 75 | 100 | 1 | 1 | 1 | 39 | 74
> | > | "0/N-DS-CASTLETNDS-RC-F3" | N-DS-CASTLETNDS-RC-F3 | CASTLETON DS - QC733-44-8.32 | L | COOPER POWER SYSTEMS | # | 0 | 8.32 | 75 | 100 | 1 | 1 | 1 | 66 | 79
> | > | "0/N-DS-CATARAQUDS-RC-F1" | N-DS-CATARAQUDS-RC-F1 | CATARAQUI DS - QB23-44-8.32 | D | Mcgraw Edison | # | 0 | 8.32 | 72 | 100 | 1 | 1 | 1 | 40 | 73
> | > | "0/N-DS-CATARAQUDS-RC-F2" | N-DS-CATARAQUDS-RC-F2 | CATARAQUI DS - QB23-44-8.32 | D | Mcgraw Edison | # | 0 | 8.32 | 60 | 100 | 1 | 1 | 1 | 14 | 61
> | > | "0/N-DS-CATARAQUDS-RC-F3" | N-DS-CATARAQUDS-RC-F3 | CATARAQUI DS - QB23-44-8.32 | D | Kyle | # | 0 | 8.32 | 74 | 100 | 4 | 5 | 1 | 48 | 75
> | > | "0/N-DS-CATARAQUDS-RC-F4" | N-DS-CATARAQUDS-RC-F4 | CATARAQUI DS - QB23-44-8.32 | TRIMOD 100 | JOSLYN | # | 7 | 8.32 | 1 | 1 | 25 | 11 | 1 | 10 | 3
> | > | "0/N-DS-CAVANDS -RC-F1" | N-DS-CAVANDS -RC-F1 | CAVAN DS - 07145-44-8.32 | L | COOPER POWER SYSTEMS | # | 0 | 8.32 | 4 | 5 | 1 | 1 | 1 | 50 | 13
> | > | "0/N-DS-CAVANDS -RC-F2" | N-DS-CAVANDS -RC-F2 | CAVAN DS - 07145-44-8.32 | L | MCGRAW EDISON | # | 0 | 8.32 | 4 | 6 | 1 | 1 | 1 | 1 | 4
> | > | "0/N-DS-CAVANDS -RC-F3" | N-DS-CAVANDS -RC-F3 | CAVAN DS - 07145-44-8.32 | L | MCGRAW EDISON | # | 0 | 8.32 | 3 | 5 | 1 | 1 | 1 | 27 | 8
> | > | "0/N-DS-CENTRLIADS-RC-F1" | N-DS-CENTRLIADS-RC-F1 | CENTRALIA DS - NW458-27.6-8.32 | L | MCGRAW EDISON | # | 0 | 8.32 | 75 | 100 | 1 | 1 | 1 | 21 | 70
> | > | "0/N-DS-CENTRLIADS-RC-F3" | N-DS-CENTRLIADS-RC-F3 | CENTRALIA DS - NW458-27.6-8.32 | L | MCGRAW EDISON | # | 0 | 8.32 | 92 | 100 | 1 | 100 | 1 | 16 | 79
> | > | "0/N-DS-CEYLONDS -RC-F1" | N-DS-CEYLONDS -RC-F1 | CEYLON DS - GE59-44-8.32 | L | MCGRAW EDISON | # | 0 | 8.32 | 83 | 100 | 26 | 100 | 1 | 54 | 81
> | > | "0/N-DS-CEYLONDS -RC-F3" | N-DS-CEYLONDS -RC-F3 | CEYLON DS - GE59-44-8.32 | L | MCGRAW EDISON | # | 0 | 8.32 | 83 | 100 | 100 | 100 | 1 | 42 | 79
> | > | "0/N-DS-CHATMHARDS-RC-F1" | N-DS-CHATMHARDS-RC-F1 | CHATHAM HARWICH DS - NW1430-27.6-8.32 | L | Kyle | # | 0 | 8.32 | 60 | 100 | 1 | 1 | 1 | 45 | 67
> | > | "0/N-DS-CHATMHARDS-RC-F2" | N-DS-CHATMHARDS-RC-F2 | CHATHAM HARWICH DS - NW1430-27.6-8.32 | L | Kyle | # | 0 | 8.32 | 60 | 100 | 1 | 1 | 1 | 50 | 68
> | > | "0/N-DS-CHATMRALDS-RC-F1" | N-DS-CHATMRALDS-RC-F1 | CHATHAM RALEIGH DS - NW1444-27.6-8.32 | L | MCGRAW EDISON | # | 0 | 8.32 | 1 | 1 | 1 | 1 | 1 | 51 | 11
> | > | "0/N-DS-CHATMRALDS-RC-F2" | N-DS-CHATMRALDS-RC-F2 | CHATHAM RALEIGH DS - NW1444-27.6-8.32 | L | MCGRAW EDISON | # | 0 | 8.32 | 1 | 1 | 1 | 1 | 1 | 13 | 3
> | > | "0/N-DS-CHATSWTHDS-RC-F3" | N-DS-CHATSWTHDS-RC-F3 | CHATSWORTH DS - GE3-44-8.32 | L | MCGRAW EDISON | # | 4 | 8.32 | 1 | 1 | 1 | 1 | 1 | 28 | 6
> | > | "0/N-DS-CHEMUNGDS -RC-F1" | N-DS-CHEMUNGDS -RC-F1 | CHEMUNG DS - 05510-44-8.32 | L | MCGRAW EDISON | # | 0 | 8.32 | 23 | 39 | 1 | 1 | 1 | 18 | 26
> | > | "0/N-DS-CHEMUNGDS -RC-F2" | N-DS-CHEMUNGDS -RC-F2 | CHEMUNG DS - 05510-44-8.32 | L | COOPER POWER SYSTEMS | # | 0 | 8.32 | 60 | 100 | 5 | 5 | 1 | 17 | 61
> | > | "0/N-DS-CHEMUNGDS -RC-F3" | N-DS-CHEMUNGDS -RC-F3 | CHEMUNG DS - 05510-44-8.32 | L | MCGRAW EDISON | # | 0 | 8.32 | 60 | 100 | 1 | 1 | 1 | 25 | 63
> | > | "0/N-DS-CHESTVLFDS-RC-F1" | N-DS-CHESTVLFDS-RC-F1 | CHESTERVILLE FRD DS - QL2-44-8.32 | V4L | MCGRAW EDISON | # | 0 | 8.32 | 60 | 100 | 100 | 100 | 1 | 29 | 64
> | > | "0/N-DS-CHESTVLFDS-RC-F2" | N-DS-CHESTVLFDS-RC-F2 | CHESTERVILLE FRD DS - QL2-44-8.32 | V4L | MCGRAW EDISON | # | 0 | 8.32 | 60 | 100 | 41 | 5 | 1 | 17 | 61
> | > | "0/N-DS-CHESTVLFDS-RC-F3" | N-DS-CHESTVLFDS-RC-F3 | CHESTERVILLE FRD DS - QL2-44-8.32 | V4L | MCGRAW EDISON | # | 0 | 8.32 | 49 | 81 | 1 | 1 | 1 | 47 | 57
> | > | "0/N-DS-CLARENCEDS-RC-F1" | N-DS-CLARENCEDS-RC-F1 | CLARENCE DS - Q41-115-8.32 | L | COOPER POWER SYSTEMS | # | 65 | 8.32 | 11 | 17 | 1 | 1 | 1 | 36 | 18
> | > | "0/N-DS-CLARENCEDS-RC-F2" | N-DS-CLARENCEDS-RC-F2 | CLARENCE DS - Q41-115-8.32 | L | COOPER POWER SYSTEMS | # | 65 | 8.32 | 17 | 27 | 1 | 1 | 1 | 1 | 16
> | > | "0/N-DS-CLARKSBGDS-RC-F1" | N-DS-CLARKSBGDS-RC-F1 | CLARKSBURG DS - GS38-44-8.32 | L | MCGRAW EDISON | # | 0 | 8.32 | 70 | 100 | 100 | 100 | 1 | 17 | 67
> | > | "0/N-DS-CLARKSBGDS-RC-F2" | N-DS-CLARKSBGDS-RC-F2 | CLARKSBURG DS - GS38-44-8.32 | L | MCGRAW EDISON | # | 0 | 8.32 | 67 | 100 | 17 | 11 | 1 | 45 | 71
> | > | "0/N-DS-CLARKSBGDS-RC-F3" | N-DS-CLARKSBGDS-RC-F3 | CLARKSBURG DS - GS38-44-8.32 | L | MCGRAW EDISON | # | 0 | 8.32 | 80 | 100 | 1 | 1 | 1 | 18 | 73
> | > | "0/N-DS-COLBORN2DS-RC-F3" | N-DS-COLBORN2DS-RC-F3 | COLBORNE DS #2 - QC732-44-8.32 | L | Kyle | # | 0 | 8.32 | 55 | 69 | 1 | 1 | 1 | 10 | 50
> | > | "0/N-DS-COLBORN2DS-RC-F4" | N-DS-COLBORN2DS-RC-F4 | COLBORNE DS #2 - QC732-44-8.32 | L | COOPER POWER SYSTEMS | # | 0 | 8.32 | 60 | 100 | 28 | 11 | 1 | 10 | 60
> | > | "0/N-DS-COLDSTRMDS-RC-F1" | N-DS-COLDSTRMDS-RC-F1 | COLDSTREAM DS - 02171-27.6-8.32 | L | COOPER POWER SYSTEMS | # | 0 | 8.32 | 92 | 100 | 1 | 1 | 1 | 24 | 80
> | > | "0/N-DS-COLDSTRMDS-RC-F2" | N-DS-COLDSTRMDS-RC-F2 | COLDSTREAM DS - 02171-27.6-8.32 | L | COOPER POWER SYSTEMS | # | 0 | 8.32 | 83 | 100 | 1 | 1 | 1 | 19 | 74
> | > | "0/N-DS-COLDSTRMDS-RC-F3" | N-DS-COLDSTRMDS-RC-F3 | COLDSTREAM DS - 02171-27.6-8.32 | L | COOPER POWER SYSTEMS | # | 0 | 8.32 | 83 | 100 | 1 | 1 | 1 | 25 | 76
> | > | "0/N-DS-COLDWATRDS-RC-F1" | N-DS-COLDWATRDS-RC-F1 | COLDWATER DS - GS46-44-8.32 | D | MCGRAW EDISON | # | 0 | 8.32 | 67 | 100 | 1 | 5 | 1 | 35 | 69
> | > | "0/N-DS-COLDWATRDS-RC-F2" | N-DS-COLDWATRDS-RC-F2 | COLDWATER DS - GS46-44-8.32 | D | MCGRAW EDISON | # | 0 | 8.32 | 83 | 100 | 1 | 1 | 1 | 7 | 72
> | > | "0/N-DS-COLDWATRDS-RC-F3" | N-DS-COLDWATRDS-RC-F3 | COLDWATER DS - GS46-44-8.32 | D | MCGRAW EDISON | # | 0 | 8.32 | 67 | 100 | 1 | 5 | 1 | 19 | 66
> | > | "0/N-DS-COLLNSBADS-RC-F1" | N-DS-COLLNSBADS-RC-F1 | COLLINS BAY DS - QB39-44-8.32 | L | COOPER POWER SYSTEMS | # | 0 | 8.32 | 60 | 100 | 1 | 1 | 1 | 23 | 63
> | > | "0/N-DS-COLLNSBADS-RC-F2" | N-DS-COLLNSBADS-RC-F2 | COLLINS BAY DS - QB39-44-8.32 | L | MCGRAW EDISON | # | 0 | 8.32 | 60 | 100 | 1 | 1 | 1 | 10 | 60
> | > | "0/N-DS-COMETDS -RC-F1" | N-DS-COMETDS -RC-F1 | COMET DS - NW358-27.6-8.32 | V4L | Kyle | # | 5 | 8.32 | 46 | 77 | 1 | 1 | 1 | 27 | 50
> | > | "0/N-DS-COMETDS -RC-F2" | N-DS-COMETDS -RC-F2 | COMET DS - NW358-27.6-8.32 | V4L | Kyle | # | 5 | 8.32 | 42 | 71 | 1 | 1 | 1 | 11 | 43
> | > | "0/N-DS-CONCORDDS -RC-F1" | N-DS-CONCORDDS -RC-F1 | CONCORD DS - 02534-44-8.32 | DV | Kyle | # | 0 | 8.32 | 67 | 100 | 1 | 1 | 1 | 33 | 68
> | > | "0/N-DS-CONCORDDS -RC-F2" | N-DS-CONCORDDS -RC-F2 | CONCORD DS - 02534-44-8.32 | L | MCGRAW EDISON | # | 0 | 8.32 | 67 | 100 | 25 | 5 | 1 | 49 | 72
> | > | "0/N-DS-CONCORDDS -RC-F3" | N-DS-CONCORDDS -RC-F3 | CONCORD DS - 02534-44-8.32 | L | Kyle | # | 0 | 8.32 | 67 | 100 | 25 | 5 | 1 | 35 | 69
> | > | "0/N-DS-CONSECONDS-RC-F1" | N-DS-CONSECONDS-RC-F1 | CONSECON DS - QB27-44-8.32 | L | MCGRAW EDISON | # | 0 | 8.32 | 60 | 100 | 1 | 1 | 1 | 56 | 69
> | > | "0/N-DS-CONSECONDS-RC-F2" | N-DS-CONSECONDS-RC-F2 | CONSECON DS - QB27-44-8.32 | L | MCGRAW EDISON | # | 0 | 8.32 | 60 | 100 | 1 | 1 | 1 | 11 | 60
> | > | "0/N-DS-COOKSTNWDS-RC-F1" | N-DS-COOKSTNWDS-RC-F1 | COOKSTOWN WEST DS - GS35-44-8.32 | L | Mcgraw Edison | # | 15 | 8.32 | 67 | 100 | 1 | 1 | 1 | 20 | 66
> | > | "0/N-DS-COOKSTNWDS-RC-F2" | N-DS-COOKSTNWDS-RC-F2 | COOKSTOWN WEST DS - GS35-44-8.32 | L | Mcgraw Edison | # | 15 | 8.32 | 67 | 100 | 1 | 1 | 1 | 1 | 62
> | > | "0/N-DS-COOKSTNWDS-RC-F3" | N-DS-COOKSTNWDS-RC-F3 | COOKSTOWN WEST DS - GS35-44-8.32 | L | Mcgraw Edison | # | 15 | 8.32 | 20 | 22 | 1 | 1 | 1 | 10 | 19
> | > | "0/N-DS-COOKSTNWDS-RC-F4" | N-DS-COOKSTNWDS-RC-F4 | COOKSTOWN WEST DS - GS35-44-8.32 | L | Mcgraw Edison | # | 15 | 8.32 | 67 | 100 | 1 | 1 | 1 | 1 | 62
> | > | "0/N-DS-CORBETTNDS-RC-F1" | N-DS-CORBETTNDS-RC-F1 | CORBETTON DS - GO37-44-8.32 | L | MCGRAW EDISON | # | 0 | 8.32 | 29 | 38 | 1 | 1 | 1 | 10 | 27
> | > | "0/N-DS-CORBETTNDS-RC-F2" | N-DS-CORBETTNDS-RC-F2 | CORBETTON DS - GO37-44-8.32 | L | MCGRAW EDISON | # | 0 | 8.32 | 35 | 45 | 1 | 1 | 1 | 23 | 35
> | > | "0/N-DS-CORBETTNDS-RC-F3" | N-DS-CORBETTNDS-RC-F3 | CORBETTON DS - GO37-44-8.32 | L | MCGRAW EDISON | # | 0 | 8.32 | 28 | 36 | 1 | 1 | 1 | 2 | 25
> | > | "0/N-DS-CORUNNADS -RC-F1" | N-DS-CORUNNADS -RC-F1 | CORUNNA DS - NW1857-27.6-8.32 | L | COOPER POWER SYSTEMS | # | 0 | 8.32 | 75 | 100 | 1 | 1 | 1 | 31 | 72
> | > | "0/N-DS-CORUNNADS -RC-F2" | N-DS-CORUNNADS -RC-F2 | CORUNNA DS - NW1857-27.6-8.32 | L | COOPER POWER SYSTEMS | # | 0 | 8.32 | 75 | 100 | 1 | 1 | 1 | 59 | 78
> | > | "0/N-DS-COTTAMDS -RC-F1" | N-DS-COTTAMDS -RC-F1 | COTTAM DS - NW1546-27.6-8.32 | L | COOPER POWER SYSTEMS | # | 0 | 8.32 | 60 | 100 | 1 | 1 | 1 | 13 | 61
> | > | "0/N-DS-COTTAMDS -RC-F2" | N-DS-COTTAMDS -RC-F2 | COTTAM DS - NW1546-27.6-8.32 | L | COOPER POWER SYSTEMS | # | 0 | 8.32 | 5 | 8 | 44 | 11 | 1 | 17 | 8
> | > | "0/N-DS-COTTAMDS -RC-F3" | N-DS-COTTAMDS -RC-F3 | COTTAM DS - NW1546-27.6-8.32 | L | COOPER POWER SYSTEMS | # | 0 | 8.32 | 60 | 100 | 1 | 1 | 1 | 1 | 58
> | > | "0/N-DS-COTTAMDS -RC-F4" | N-DS-COTTAMDS -RC-F4 | COTTAM DS - NW1546-27.6-8.32 | L | COOPER POWER SYSTEMS | # | 0 | 8.32 | 1 | 1 | 1 | 1 | 1 | 50 | 11
> | > | "0/N-DS-COURTICEDS-RC-F1" | N-DS-COURTICEDS-RC-F1 | COURTICE DS - QC1537-44-8.32 | L | Mcgraw Edison | # | 0 | 8.32 | 8 | 13 | 1 | 1 | 1 | 10 | 10
> | > | "0/N-DS-COURTICEDS-RC-F3" | N-DS-COURTICEDS-RC-F3 | COURTICE DS - QC1537-44-8.32 | L | Mcgraw Edison | # | 0 | 8.32 | 6 | 8 | 1 | 1 | 1 | 19 | 9
> | > | "0/N-DS-COURTLNDDS-RC-F1" | N-DS-COURTLNDDS-RC-F1 | COURTLAND DS - NW1060-27.6-8.32 | L | COOPER POWER SYSTEMS | # | 0 | 8.32 | 75 | 100 | 64 | 54 | 1 | 26 | 71
> | > | "0/N-DS-COURTLNDDS-RC-F2" | N-DS-COURTLNDDS-RC-F2 | COURTLAND DS - NW1060-27.6-8.32 | L | COOPER POWER SYSTEMS | # | 0 | 8.32 | 83 | 100 | 1 | 1 | 1 | 9 | 72
> | > | "0/N-DS-COURTLNDDS-RC-F3" | N-DS-COURTLNDDS-RC-F3 | COURTLAND DS - NW1060-27.6-8.32 | L | COOPER POWER SYSTEMS | # | 0 | 8.32 | 83 | 100 | 89 | 65 | 1 | 22 | 75
> | > | "0/N-DS-CRAIGHRTDS-RC-F1" | N-DS-CRAIGHRTDS-RC-F1 | CRAIGHURST DS - GS37-44-8.32 | L | MCGRAW EDISON | # | 15 | 8.32 | 67 | 100 | 1 | 1 | 1 | 63 | 74
> | > | "0/N-DS-CRAIGHRTDS-RC-F2" | N-DS-CRAIGHRTDS-RC-F2 | CRAIGHURST DS - GS37-44-8.32 | L | MCGRAW EDISON | # | 15 | 8.32 | 28 | 36 | 42 | 11 | 1 | 33 | 31
> | > | "0/N-DS-CRAIGHRTDS-RC-F3" | N-DS-CRAIGHRTDS-RC-F3 | CRAIGHURST DS - GS37-44-8.32 | L | MCGRAW EDISON | # | 15 | 8.32 | 18 | 16 | 1 | 1 | 1 | 23 | 19
> | > | "0/N-DS-CRAIGLTHDS-RC-F1" | N-DS-CRAIGLTHDS-RC-F1 | CRAIGLEITH DS - GS52-44-8.32 | L | MCGRAW EDISON | # | 15 | 8.32 | 27 | 17 | 1 | 1 | 1 | 19 | 23
> | > | "0/N-DS-CRAIGLTHDS-RC-F2" | N-DS-CRAIGLTHDS-RC-F2 | CRAIGLEITH DS - GS52-44-8.32 | L | MCGRAW EDISON | # | 15 | 8.32 | 67 | 100 | 26 | 11 | 1 | 27 | 67
> | > | "0/N-DS-CRAIGLTHDS-RC-F3" | N-DS-CRAIGLTHDS-RC-F3 | CRAIGLEITH DS - GS52-44-8.32 | L | MCGRAW EDISON | # | 15 | 8.32 | 32 | 42 | 1 | 1 | 1 | 17 | 32
> | > | "0/N-DS-CRAMPTONDS-RC-F1" | N-DS-CRAMPTONDS-RC-F1 | CRAMPTON DS - NW1054-27.6-8.32 | L | COOPER POWER SYSTEMS | # | 0 | 8.32 | 75 | 100 | 1 | 1 | 1 | 9 | 68
> | > | "0/N-DS-CRAMPTONDS-RC-F2" | N-DS-CRAMPTONDS-RC-F2 | CRAMPTON DS - NW1054-27.6-8.32 | L | COOPER POWER SYSTEMS | # | 0 | 8.32 | 83 | 100 | 1 | 1 | 1 | 41 | 79
> | > | "0/N-DS-CRAMPTONDS-RC-F3" | N-DS-CRAMPTONDS-RC-F3 | CRAMPTON DS - NW1054-27.6-8.32 | L | COOPER POWER SYSTEMS | # | 0 | 8.32 | 75 | 100 | 1 | 1 | 1 | 13 | 69
> | > | "0/N-DS-CREEMOREDS-RC-F1" | N-DS-CREEMOREDS-RC-F1 | CREEMORE DS - GS11-44-8.32 | L | MCGRAW EDISON | # | 15 | 8.32 | 13 | 6 | 1 | 1 | 1 | 14 | 11
> | > | "0/N-DS-CREEMOREDS-RC-F2" | N-DS-CREEMOREDS-RC-F2 | CREEMORE DS - GS11-44-8.32 | L | MCGRAW EDISON | # | 15 | 8.32 | 67 | 100 | 100 | 100 | 1 | 1 | 62
> | > | "0/N-DS-CREEMOREDS-RC-F3" | N-DS-CREEMOREDS-RC-F3 | CREEMORE DS - GS11-44-8.32 | L | MCGRAW EDISON | # | 15 | 8.32 | 67 | 100 | 26 | 54 | 1 | 36 | 69
> | > | "0/N-DS-CROWNHILDS-RC-F1" | N-DS-CROWNHILDS-RC-F1 | CROWN HILL DS - GSA3-44-8.32 | L | COOPER POWER SYSTEMS | # | 15 | 8.32 | 49 | 67 | 100 | 1 | 1 | 16 | 47
> | > | "0/N-DS-CROWNHILDS-RC-F2" | N-DS-CROWNHILDS-RC-F2 | CROWN HILL DS - GSA3-44-8.32 | L | COOPER POWER SYSTEMS | # | 15 | 8.32 | 77 | 100 | 7 | 5 | 1 | 42 | 76
> | > | "0/N-DS-CROWNHILDS-RC-F3" | N-DS-CROWNHILDS-RC-F3 | CROWN HILL DS - GSA3-44-8.32 | L | COOPER POWER SYSTEMS | # | 15 | 8.32 | 82 | 100 | 1 | 100 | 1 | 35 | 77
> | > | "0/N-DS-CROYDONDS -RC-F1" | N-DS-CROYDONDS -RC-F1 | CROYDON DS - QB24-44-8.32 | L | MCGRAW EDISON | # | 0 | 8.32 | 32 | 53 | 12 | 100 | 1 | 62 | 43
> | > | "0/N-DS-CROYDONDS -RC-F2" | N-DS-CROYDONDS -RC-F2 | CROYDON DS - QB24-44-8.32 | L | MCGRAW EDISON | # | 0 | 8.32 | 60 | 100 | 42 | 1 | 1 | 44 | 67
> | > | "0/N-DS-CRYSLERDS -RC-F1" | N-DS-CRYSLERDS -RC-F1 | CRYSLER DS - QL3-44-8.32 | L | Kyle | # | 0 | 8.32 | 45 | 64 | 1 | 1 | 1 | 42 | 49
> | > | "0/N-DS-CRYSLERDS -RC-F3" | N-DS-CRYSLERDS -RC-F3 | CRYSLER DS - QL3-44-8.32 | L | Kyle | # | 0 | 8.32 | 60 | 100 | 1 | 1 | 1 | 1 | 58
> | > | "0/N-DS-CULTUSDS -RC-F1" | N-DS-CULTUSDS -RC-F1 | CULTUS DS - NW2257-27.6-8.32 | V4L | Kyle | # | 0 | 8.32 | 63 | 89 | 1 | 1 | 1 | 19 | 61
> | > | "0/N-DS-CULTUSDS -RC-F2" | N-DS-CULTUSDS -RC-F2 | CULTUS DS - NW2257-27.6-8.32 | V4L | Kyle | # | 0 | 8.32 | 75 | 100 | 1 | 1 | 1 | 15 | 69
> | > | "0/N-DS-CUMBRLNDDS-RC-F1" | N-DS-CUMBRLNDDS-RC-F1 | CUMBERLAND DS - Q78-115-8.32 | L | COOPER POWER SYSTEMS | # | 60 | 8.32 | 62 | 100 | 1 | 100 | 1 | 1 | 59
> | > | "0/N-DS-CUMBRLNDDS-RC-F2" | N-DS-CUMBRLNDDS-RC-F2 | CUMBERLAND DS - Q78-115-8.32 | L | COOPER POWER SYSTEMS | # | 60 | 8.32 | 25 | 42 | 23 | 100 | 1 | 18 | 28
> | > | "0/N-DS-CUMBRLNDDS-RC-F3" | N-DS-CUMBRLNDDS-RC-F3 | CUMBERLAND DS - Q78-115-8.32 | L | COOPER POWER SYSTEMS | # | 60 | 8.32 | 23 | 33 | 1 | 100 | 1 | 51 | 31
> | > | "0/N-DS-CUMBRLNDDS-RC-F4" | N-DS-CUMBRLNDDS-RC-F4 | CUMBERLAND DS - Q78-115-8.32 | L | COOPER POWER SYSTEMS | # | 60 | 8.32 | 22 | 36 | 1 | 100 | 1 | 1 | 21
> | > | "0/N-DS-CURRIEDS -RC-F1" | N-DS-CURRIEDS -RC-F1 | CURRIE DS - NW1043-27.6-8.32 | V4L | COOPER POWER SYSTEMS | # | 0 | 8.32 | 54 | 90 | 1 | 1 | 1 | 22 | 57
> | > | "0/N-DS-CURRIEDS -RC-F2" | N-DS-CURRIEDS -RC-F2 | CURRIE DS - NW1043-27.6-8.32 | V4L | COOPER POWER SYSTEMS | # | 0 | 8.32 | 60 | 100 | 8 | 1 | 1 | 24 | 63
> | > | "0/N-DS-CURVEINNDS-RC-F1" | N-DS-CURVEINNDS-RC-F1 | CURVE INN DS - QC1532-44-27.6-8.32 | L | COOPER POWER SYSTEMS | # | 9 | 8.32 | 4 | 6 | 13 | 1 | 1 | 28 | 9
> | > | "0/N-DS-CURVEINNDS-RC-F2" | N-DS-CURVEINNDS-RC-F2 | CURVE INN DS - QC1532-44-27.6-8.32 | L | COOPER POWER SYSTEMS | # | 9 | 8.32 | 60 | 100 | 22 | 1 | 1 | 6 | 59
> | > | "0/N-DS-CURVEINNDS-RC-F3" | N-DS-CURVEINNDS-RC-F3 | CURVE INN DS - QC1532-44-27.6-8.32 | L | Kyle | # | 9 | 8.32 | 60 | 100 | 13 | 1 | 1 | 18 | 62
> | > | "0/N-DS-DARTFORDDS-RC-F1" | N-DS-DARTFORDDS-RC-F1 | DARTFORD DS - QC4255-44-8.32 | V4L | Kyle | # | 3 | 8.32 | 1 | 1 | 1 | 1 | 1 | 1 | 1
> | > | "0/N-DS-DARTFORDDS-RC-F2" | N-DS-DARTFORDDS-RC-F2 | DARTFORD DS - QC4255-44-8.32 | L | MCGRAW EDISON | # | 0 | 8.32 | 45 | 75 | 1 | 1 | 1 | 40 | 52
> | > | "0/N-DS-DARTFORDDS-RC-F3" | N-DS-DARTFORDDS-RC-F3 | DARTFORD DS - QC4255-44-8.32 | L | COOPER POWER SYSTEMS | # | 0 | 8.32 | 72 | 98 | 1 | 1 | 1 | 33 | 71
> | > | "2/N-DS-DCEWSVLEDS-RC-F2" | N-DS-DCEWSVLEDS-RC-F2 | DECEWSVILLE DS - NW2746-28 | L | MCGRAW EDISON | # | 1 | 8.32 | 25 | 1 | 1 | 1 | 1 | 1 | 14
> | > | "2/N-DS-DCEWSVLEDS-RC-F3" | N-DS-DCEWSVLEDS-RC-F3 | DECEWSVILLE DS - NW2746-28 | L | MCGRAW EDISON | # | 1 | 8.32 | 25 | 1 | 1 | 100 | 1 | 1 | 14
> | > | "0/N-DS-DELAWAREDS-RC-F1" | N-DS-DELAWAREDS-RC-F1 | DELAWARE DS - NW2932-27.6-8.32 | L | MCGRAW EDISON | # | 14 | 8.32 | 73 | 100 | 100 | 100 | 1 | 37 | 73
> | > | "0/N-DS-DELAWAREDS-RC-F2" | N-DS-DELAWAREDS-RC-F2 | DELAWARE DS - NW2932-27.6-8.32 | L | MCGRAW EDISON | # | 14 | 8.32 | 75 | 100 | 1 | 1 | 1 | 24 | 71
> | > | "0/N-DS-DELAWAREDS-RC-F3" | N-DS-DELAWAREDS-RC-F3 | DELAWARE DS - NW2932-27.6-8.32 | L | MCGRAW EDISON | # | 14 | 8.32 | 60 | 100 | 1 | 1 | 1 | 30 | 64
> | > | "0/N-DS-DELAWAREDS-RC-F4" | N-DS-DELAWAREDS-RC-F4 | DELAWARE DS - NW2932-27.6-8.32 | L | MCGRAW EDISON | # | 14 | 8.32 | 60 | 100 | 1 | 100 | 1 | 32 | 64
> | > | "0/N-DS-DELHI2DS -RC-F1" | N-DS-DELHI2DS -RC-F1 | DELHI DS #2 - NW2258-27.6-8.32 | L | MCGRAW EDISON | # | 14 | 8.32 | 75 | 100 | 1 | 5 | 1 | 24 | 71
> | > | "0/N-DS-DELHI2DS -RC-F2" | N-DS-DELHI2DS -RC-F2 | DELHI DS #2 - NW2258-27.6-8.32 | L | COOPER POWER SYSTEMS | # | 14 | 8.32 | 75 | 100 | 1 | 1 | 1 | 25 | 71
> | > | "0/N-DS-DEMORESTDS-RC-F1" | N-DS-DEMORESTDS-RC-F1 | DEMORESTVILLE DS - QB52-44-8.32 | L | COOPER POWER SYSTEMS | # | 0 | 8.32 | 67 | 100 | 1 | 1 | 1 | 44 | 71
> | > | "0/N-DS-DEMORESTDS-RC-F2" | N-DS-DEMORESTDS-RC-F2 | DEMORESTVILLE DS - QB52-44-8.32 | L | COOPER POWER SYSTEMS | # | 0 | 8.32 | 23 | 38 | 1 | 1 | 1 | 56 | 33
> | > | "0/N-DS-DEWITCRNDS-RC-F1" | N-DS-DEWITCRNDS-RC-F1 | DEWITT CORNERS DS - QH34-44-8.32 | L | COOPER POWER SYSTEMS | # | 0 | 8.32 | 75 | 100 | 1 | 1 | 1 | 37 | 74
> | > | "0/N-DS-DEWITCRNDS-RC-F2" | N-DS-DEWITCRNDS-RC-F2 | DEWITT CORNERS DS - QH34-44-8.32 | L | COOPER POWER SYSTEMS | # | 0 | 8.32 | 75 | 100 | 1 | 1 | 1 | 44 | 75
> | > | "0/N-DS-DICKNSRDDS-RC-F1" | N-DS-DICKNSRDDS-RC-F1 | DICKENSON ROAD DS - 05637-27.6-8.32 | L | COOPER POWER SYSTEMS | # | 0 | 8.32 | 64 | 100 | 1 | 1 | 1 | 1 | 60
> | > | "0/N-DS-DICKNSRDDS-RC-F2" | N-DS-DICKNSRDDS-RC-F2 | DICKENSON ROAD DS - 05637-27.6-8.32 | L | COOPER POWER SYSTEMS | # | 0 | 8.32 | 75 | 100 | 1 | 1 | 1 | 35 | 73
> | > | "0/N-DS-DICKNSRDDS-RC-F3" | N-DS-DICKNSRDDS-RC-F3 | DICKENSON ROAD DS - 05637-27.6-8.32 | L | COOPER POWER SYSTEMS | # | 0 | 8.32 | 75 | 100 | 1 | 1 | 1 | 25 | 71
> | > | "1/N-DS-DIXONSCRDS-RC-F1" | N-DS-DIXONSCRDS-RC-F1 | DIXONS CORNERS DS - QL1833-44-8.32 | V4L | MCGRAW EDISON | # | 5 | 8.32 | 27 | 41 | 1 | 1 | 1 | 45 | 34
> | > | "1/N-DS-DIXONSCRDS-RC-F2" | N-DS-DIXONSCRDS-RC-F2 | DIXONS CORNERS DS - QL1833-44-8.32 | V4L | MCGRAW EDISON | # | 5 | 8.32 | 60 | 100 | 1 | 1 | 1 | 24 | 63
> | > | "1/N-DS-DIXONSCRDS-RC-F3" | N-DS-DIXONSCRDS-RC-F3 | DIXONS CORNERS DS - QL1833-44-8.32 | V4L | MCGRAW EDISON | # | 5 | 8.32 | 37 | 61 | 1 | 1 | 1 | 44 | 44
> | > | "0/N-DS-DOMVILLEDS-RC-F1" | N-DS-DOMVILLEDS-RC-F1 | DOMVILLE DS - QL12-44-8.32 | L | MCGRAW EDISON | # | 0 | 8.32 | 60 | 100 | 1 | 1 | 1 | 8 | 60
> | > | "0/N-DS-DOMVILLEDS-RC-F2" | N-DS-DOMVILLEDS-RC-F2 | DOMVILLE DS - QL12-44-8.32 | L | MCGRAW EDISON | # | 0 | 8.32 | 30 | 50 | 61 | 54 | 1 | 35 | 36
> | > | "0/N-DS-DORCHSTPDS-RC-F1" | N-DS-DORCHSTPDS-RC-F1 | DORCHESTER POND DS - NW437-27.6-8.32 | L | MCGRAW EDISON | # | 0 | 8.32 | 7 | 11 | 1 | 1 | 1 | 51 | 17
> | > | "0/N-DS-DORCHSTPDS-RC-F2" | N-DS-DORCHSTPDS-RC-F2 | DORCHESTER POND DS - NW437-27.6-8.32 | L | MCGRAW EDISON | # | 0 | 8.32 | 60 | 100 | 1 | 1 | 1 | 48 | 68
> | > | "0/N-DS-DORCHSTPDS-RC-F3" | N-DS-DORCHSTPDS-RC-F3 | DORCHESTER POND DS - NW437-27.6-8.32 | L | MCGRAW EDISON | # | 0 | 8.32 | 60 | 100 | 1 | 1 | 1 | 39 | 66
> | > | "0/N-DS-DORCHSTRDS-RC-F1" | N-DS-DORCHSTRDS-RC-F1 | DORCHESTER DS - NW439-27.6-8.32 | L | Mcgraw Edison | # | 0 | 8.32 | 66 | 100 | 1 | 5 | 1 | 19 | 65
> | > | "0/N-DS-DORCHSTRDS-RC-F2" | N-DS-DORCHSTRDS-RC-F2 | DORCHESTER DS - NW439-27.6-8.32 | L | Mcgraw Edison | # | 0 | 8.32 | 75 | 100 | 1 | 1 | 1 | 32 | 73
> | > | "0/N-DS-DOVERCTRDS-RC-F1" | N-DS-DOVERCTRDS-RC-F1 | DOVER CENTRE DS - NW1452-27.6-8.32 | L | MCGRAW EDISON | # | 0 | 8.32 | 1 | 1 | 1 | 1 | 1 | 19 | 5
> | > | "0/N-DS-DOVERCTRDS-RC-F2" | N-DS-DOVERCTRDS-RC-F2 | DOVER CENTRE DS - NW1452-27.6-8.32 | L | MCGRAW EDISON | # | 0 | 8.32 | 1 | 1 | 1 | 1 | 1 | 40 | 9
> | > | "0/N-DS-DOVERCTRDS-RC-F3" | N-DS-DOVERCTRDS-RC-F3 | DOVER CENTRE DS - NW1452-27.6-8.32 | L | MCGRAW EDISON | # | 0 | 8.32 | 1 | 1 | 1 | 1 | 1 | 51 | 11
> | > | "0/N-DS-DRAYTONDS -RC-F1" | N-DS-DRAYTONDS -RC-F1 | DRAYTON DS - NW2855-44-8.32 | L | MCGRAW EDISON | # | 0 | 8.32 | 75 | 100 | 1 | 1 | 1 | 22 | 71
> | > | "0/N-DS-DRAYTONDS -RC-F2" | N-DS-DRAYTONDS -RC-F2 | DRAYTON DS - NW2855-44-8.32 | L | MCGRAW EDISON | # | 0 | 8.32 | 64 | 100 | 1 | 1 | 1 | 34 | 67
> | > | "0/N-DS-DRAYTONDS -RC-F3" | N-DS-DRAYTONDS -RC-F3 | DRAYTON DS - NW2855-44-8.32 | L | MCGRAW EDISON | # | 0 | 8.32 | 75 | 100 | 1 | 1 | 1 | 52 | 77
> | > | "0/N-DS-DRUMBODS -RC-F1" | N-DS-DRUMBODS -RC-F1 | DRUMBO DS - NW1241-27.6-8.32 | L | COOPER POWER SYSTEMS | # | 0 | 8.32 | 75 | 100 | 6 | 5 | 1 | 12 | 69
> | > | "0/N-DS-DRUMBODS -RC-F2" | N-DS-DRUMBODS -RC-F2 | DRUMBO DS - NW1241-27.6-8.32 | L | COOPER POWER SYSTEMS | # | 0 | 8.32 | 75 | 100 | 1 | 11 | 1 | 21 | 70
> | > | "0/N-DS-DRUMMONDDS-RC-F1" | N-DS-DRUMMONDDS-RC-F1 | DRUMMOND DS - 02230-44-27.6-8.32 | L | Kyle | # | 0 | 8.32 | 1 | 1 | 13 | 5 | 1 | 27 | 6
> | > | "0/N-DS-DRUMMONDDS-RC-F2" | N-DS-DRUMMONDDS-RC-F2 | DRUMMOND DS - 02230-44-27.6-8.32 | L | Kyle | # | 0 | 8.32 | 1 | 1 | 1 | 1 | 1 | 40 | 9
> | > | "0/N-DS-DUBLINDS -RC-F1" | N-DS-DUBLINDS -RC-F1 | DUBLIN DS - NW2134-27.6-8.32 | L | COOPER POWER SYSTEMS | # | 0 | 8.32 | 60 | 100 | 1 | 100 | 1 | 21 | 62
> | > | "0/N-DS-DUBLINDS -RC-F2" | N-DS-DUBLINDS -RC-F2 | DUBLIN DS - NW2134-27.6-8.32 | L | COOPER POWER SYSTEMS | # | 0 | 8.32 | 74 | 100 | 1 | 1 | 1 | 29 | 72
> | > | "0/N-DS-DUFFDS -RC-F1" | N-DS-DUFFDS -RC-F1 | DUFF DS - NW257-27.6-8.32 | L | MCGRAW EDISON | # | 0 | 8.32 | 75 | 100 | 100 | 16 | 1 | 32 | 73
> | > | "0/N-DS-DUFFDS -RC-F2" | N-DS-DUFFDS -RC-F2 | DUFF DS - NW257-27.6-8.32 | L | Kyle | # | 0 | 8.32 | 75 | 100 | 1 | 1 | 1 | 23 | 71
> | > | "0/N-DS-DUNBOYNEDS-RC-F1" | N-DS-DUNBOYNEDS-RC-F1 | DUNBOYNE DS - NW1145-27.6-8.32 | L | MCGRAW EDISON | # | 0 | 8.32 | 75 | 100 | 98 | 100 | 1 | 44 | 75
> | > | "0/N-DS-DUNBOYNEDS-RC-F2" | N-DS-DUNBOYNEDS-RC-F2 | DUNBOYNE DS - NW1145-27.6-8.32 | L | MCGRAW EDISON | # | 0 | 8.32 | 75 | 100 | 100 | 100 | 1 | 32 | 73
> | > | "0/N-DS-DUNBOYNEDS-RC-F3" | N-DS-DUNBOYNEDS-RC-F3 | DUNBOYNE DS - NW1145-27.6-8.32 | L | MCGRAW EDISON | # | 0 | 8.32 | 75 | 100 | 1 | 1 | 1 | 17 | 70
> | > | "0/N-DS-DUNDSYDEDS-RC-F1" | N-DS-DUNDSYDEDS-RC-F1 | DUNDAS SYDENHAM DS - NW243-27.6-8.32 | L | COOPER POWER SYSTEMS | # | 0 | 8.32 | 75 | 100 | 100 | 100 | 1 | 10 | 68
> | > | "0/N-DS-DUNDSYDEDS-RC-F2" | N-DS-DUNDSYDEDS-RC-F2 | DUNDAS SYDENHAM DS - NW243-27.6-8.32 | L | MCGRAW EDISON | # | 0 | 8.32 | 75 | 100 | 100 | 100 | 1 | 10 | 68
> | > | "0/N-DS-DUNEDINDS -RC-F1" | N-DS-DUNEDINDS -RC-F1 | DUNEDIN DS - GSB8-44-8.32 | L | MCGRAW EDISON | # | 15 | 8.32 | 24 | 23 | 1 | 1 | 1 | 10 | 21
> | > | "0/N-DS-DUNEDINDS -RC-F2" | N-DS-DUNEDINDS -RC-F2 | DUNEDIN DS - GSB8-44-8.32 | L | MCGRAW EDISON | # | 15 | 8.32 | 73 | 100 | 5 | 5 | 1 | 32 | 72
> | > | "0/N-DS-DUNEDINDS -RC-F3" | N-DS-DUNEDINDS -RC-F3 | DUNEDIN DS - GSB8-44-8.32 | L | MCGRAW EDISON | # | 15 | 8.32 | 8 | 1 | 100 | 100 | 1 | 24 | 9
> | > | "0/N-DS-DUNLOPDS -RC-F1" | N-DS-DUNLOPDS -RC-F1 | DUNLOP DS - NW2150-27.6-8.32 | L | MCGRAW EDISON | # | 0 | 8.32 | 83 | 100 | 1 | 1 | 1 | 21 | 75
> | > | "0/N-DS-DUNLOPDS -RC-F2" | N-DS-DUNLOPDS -RC-F2 | DUNLOP DS - NW2150-27.6-8.32 | L | MCGRAW EDISON | # | 0 | 8.32 | 73 | 100 | 1 | 1 | 1 | 50 | 75
> | > | "0/N-DS-DUNTROONDS-RC-F1" | N-DS-DUNTROONDS-RC-F1 | DUNTROON DS - GS53-44-8.32 | V4L | COOPER POWER SYSTEMS | # | 15 | 8.32 | 56 | 83 | 1 | 1 | 1 | 18 | 55
> | > | "0/N-DS-DUNTROONDS-RC-F2" | N-DS-DUNTROONDS-RC-F2 | DUNTROON DS - GS53-44-8.32 | V4L | COOPER POWER SYSTEMS | # | 15 | 8.32 | 55 | 81 | 1 | 1 | 1 | 15 | 54
> | > | "0/N-DS-DUNTROONDS-RC-F3" | N-DS-DUNTROONDS-RC-F3 | DUNTROON DS - GS53-44-8.32 | V4L | COOPER POWER SYSTEMS | # | 1 | 8.32 | 67 | 100 | 1 | 1 | 1 | 31 | 68
> | > | "0/N-DS-DURHMRDDS -RC-F1" | N-DS-DURHMRDDS -RC-F1 | DURHAM ROAD DS - 05628-44-27.6-8.32 | DV | Kyle | # | 0 | 8.32 | 37 | 55 | 100 | 100 | 1 | 11 | 36
> | > | "0/N-DS-DURHMRDDS -RC-F2" | N-DS-DURHMRDDS -RC-F2 | DURHAM ROAD DS - 05628-44-27.6-8.32 | DV | Kyle | # | 0 | 8.32 | 14 | 21 | 1 | 1 | 1 | 8 | 15
> | > | "0/N-DS-DUTTONDS -RC-F1" | N-DS-DUTTONDS -RC-F1 | DUTTON DS - NW1134-27.6-8.32 | L | MCGRAW EDISON | # | 0 | 8.32 | 73 | 100 | 53 | 100 | 1 | 10 | 67
> | > | "0/N-DS-DUTTONDS -RC-F2" | N-DS-DUTTONDS -RC-F2 | DUTTON DS - NW1134-27.6-8.32 | L | MCGRAW EDISON | # | 0 | 8.32 | 45 | 47 | 1 | 1 | 1 | 34 | 43
> | > | "0/N-DS-DUTTONDS -RC-F3" | N-DS-DUTTONDS -RC-F3 | DUTTON DS - NW1134-27.6-8.32 | L | MCGRAW EDISON | # | 0 | 8.32 | 92 | 100 | 63 | 11 | 1 | 49 | 85
> | > | "0/N-DS-EAMERDS -RC-F1" | N-DS-EAMERDS -RC-F1 | EAMER DS - QL38-44-8.32 | D | Kyle | # | 0 | 8.32 | 75 | 100 | 1 | 1 | 1 | 65 | 79
> | > | "0/N-DS-EAMERDS -RC-F2" | N-DS-EAMERDS -RC-F2 | EAMER DS - QL38-44-8.32 | D | Kyle | # | 0 | 8.32 | 75 | 100 | 1 | 1 | 1 | 24 | 71
> | > | "0/N-DS-EAMERDS -RC-F3" | N-DS-EAMERDS -RC-F3 | EAMER DS - QL38-44-8.32 | D | Kyle | # | 0 | 8.32 | 75 | 100 | 1 | 1 | 1 | 17 | 70
> | > | "0/N-DS-ELGINBRGDS-RC-F1" | N-DS-ELGINBRGDS-RC-F1 | ELGINBURG DS - QB1332-44-8.32 | D | MCGRAW EDISON | # | 0 | 8.32 | 3 | 5 | 1 | 1 | 1 | 23 | 8
> | > | "0/N-DS-ELGINBRGDS-RC-F2" | N-DS-ELGINBRGDS-RC-F2 | ELGINBURG DS - QB1332-44-8.32 | D | MCGRAW EDISON | # | 0 | 8.32 | 75 | 100 | 1 | 5 | 1 | 35 | 73
> | > | "0/N-DS-ELGINBRGDS-RC-F3" | N-DS-ELGINBRGDS-RC-F3 | ELGINBURG DS - QB1332-44-8.32 | D | MCGRAW EDISON | # | 0 | 8.32 | 60 | 100 | 1 | 1 | 1 | 21 | 62
> | > | "0/N-DS-ELGINDS -RC-F1" | N-DS-ELGINDS -RC-F1 | ELGIN DS - 04114-27.6-8.32 | L | COOPER POWER SYSTEMS | # | 0 | 8.32 | 75 | 100 | 1 | 1 | 1 | 24 | 71
> | > | "0/N-DS-ELGINDS -RC-F3" | N-DS-ELGINDS -RC-F3 | ELGIN DS - 04114-27.6-8.32 | L | COOPER POWER SYSTEMS | # | 0 | 8.32 | 60 | 100 | 1 | 1 | 1 | 32 | 64
> | > | "0/N-DS-ELMHURSTDS-RC-F2" | N-DS-ELMHURSTDS-RC-F2 | ELMHURST DS - NT4153-44-27.6-8.32 | L | MCGRAW EDISON | # | 0 | 8.32 | 36 | 48 | 1 | 1 | 1 | 49 | 42
> | > | "0/N-DS-ELMHURSTDS-RC-F3" | N-DS-ELMHURSTDS-RC-F3 | ELMHURST DS - NT4153-44-27.6-8.32 | L | MCGRAW EDISON | # | 0 | 8.32 | 17 | 14 | 1 | 1 | 1 | 39 | 21
> | > | "0/N-DS-ELMVALEDS -RC-F1" | N-DS-ELMVALEDS -RC-F1 | ELMVALE DS - GS7-44-8.32 | V4L | MCGRAW EDISON | # | 0 | 8.32 | 67 | 100 | 1 | 1 | 1 | 51 | 72
> | > | "0/N-DS-ELMVALEDS -RC-F2" | N-DS-ELMVALEDS -RC-F2 | ELMVALE DS - GS7-44-8.32 | V4L | MCGRAW EDISON | # | 0 | 8.32 | 83 | 100 | 1 | 1 | 1 | 44 | 79
> | > | "0/N-DS-ELORAUNIDS-RC-F1" | N-DS-ELORAUNIDS-RC-F1 | ELORA UNION DS - NW7343-44-8.32 | V4L | COOPER POWER SYSTEMS | # | 6 | 8.32 | 62 | 100 | 1 | 1 | 1 | 27 | 65
> | > | "0/N-DS-ELORAUNIDS-RC-F2" | N-DS-ELORAUNIDS-RC-F2 | ELORA UNION DS - NW7343-44-8.32 | V4L | COOPER POWER SYSTEMS | # | 6 | 8.32 | 75 | 100 | 1 | 100 | 1 | 57 | 78
> | > | "0/N-DS-ELORAUNIDS-RC-F4" | N-DS-ELORAUNIDS-RC-F4 | ELORA UNION DS - NW7343-44-8.32 | V4L | COOPER POWER SYSTEMS | # | 6 | 8.32 | 61 | 100 | 100 | 100 | 1 | 19 | 62
> | > | "0/N-DS-ELSINOREDS-RC-F1" | N-DS-ELSINOREDS-RC-F1 | ELSINORE DS - GEA1-44-8.32 | L | MCGRAW EDISON | # | 0 | 8.32 | 75 | 100 | 1 | 1 | 1 | 67 | 80
> | > | "0/N-DS-ELSINOREDS-RC-F2" | N-DS-ELSINOREDS-RC-F2 | ELSINORE DS - GEA1-44-8.32 | L | MCGRAW EDISON | # | 0 | 8.32 | 75 | 100 | 94 | 100 | 1 | 39 | 74
> | > | "0/N-DS-ELSINOREDS-RC-F3" | N-DS-ELSINOREDS-RC-F3 | ELSINORE DS - GEA1-44-8.32 | L | MCGRAW EDISON | # | 0 | 8.32 | 75 | 100 | 51 | 100 | 1 | 45 | 75
> | > | "0/N-DS-EMBRUNDS -RC-F1" | N-DS-EMBRUNDS -RC-F1 | EMBRUN DS - QL4936-44-8.32 | L | COOPER POWER SYSTEMS | # | 0 | 8.32 | 60 | 100 | 1 | 1 | 1 | 10 | 60
> | > | "0/N-DS-EMBRUNDS -RC-F2" | N-DS-EMBRUNDS -RC-F2 | EMBRUN DS - QL4936-44-8.32 | L | COOPER POWER SYSTEMS | # | 0 | 8.32 | 38 | 63 | 1 | 1 | 1 | 41 | 45
> | > | "0/N-DS-EMBRUNDS -RC-F3" | N-DS-EMBRUNDS -RC-F3 | EMBRUN DS - QL4936-44-8.32 | L | COOPER POWER SYSTEMS | # | 0 | 8.32 | 60 | 100 | 1 | 1 | 1 | 52 | 68
> | > | "0/N-DS-ENNISMORDS-RC-F1" | N-DS-ENNISMORDS-RC-F1 | ENNISMORE DS - QC58-44-8.32 | L | COOPER POWER SYSTEMS | # | 0 | 8.32 | 73 | 100 | 21 | 54 | 1 | 30 | 71
> | > | "0/N-DS-ENNISMORDS-RC-F2" | N-DS-ENNISMORDS-RC-F2 | ENNISMORE DS - QC58-44-8.32 | L | COOPER POWER SYSTEMS | # | 0 | 8.32 | 1 | 2 | 1 | 1 | 1 | 19 | 5
> | > | "0/N-DS-ENNISMORDS-RC-F3" | N-DS-ENNISMORDS-RC-F3 | ENNISMORE DS - QC58-44-8.32 | L | COOPER POWER SYSTEMS | # | 0 | 8.32 | 60 | 100 | 1 | 1 | 1 | 24 | 63
> | > | "0/N-DS-ERAMOSADS -RC-F4" | N-DS-ERAMOSADS -RC-F4 | ERAMOSA DS - 07324-44-8.32 | L | COOPER POWER SYSTEMS | # | 0 | 8.32 | 60 | 100 | 1 | 1 | 1 | 12 | 60
> | > | "0/N-DS-ERAMOSADS -RC-F5" | N-DS-ERAMOSADS -RC-F5 | ERAMOSA DS - 07324-44-8.32 | L | Kyle | # | 0 | 8.32 | 66 | 100 | 1 | 1 | 1 | 18 | 65
> | > | "0/N-DS-ERAMOSADS -RC-F6" | N-DS-ERAMOSADS -RC-F6 | ERAMOSA DS - 07324-44-8.32 | L | COOPER POWER SYSTEMS | # | 0 | 8.32 | 75 | 100 | 1 | 1 | 1 | 65 | 79
> | > | "0/N-DS-ERIEAUDS -RC-F1" | N-DS-ERIEAUDS -RC-F1 | ERIEAU DS - NW1441-27.6-8.32 | L | COOPER POWER SYSTEMS | # | 0 | 8.32 | 1 | 1 | 100 | 100 | 1 | 48 | 10
> | > | "0/N-DS-ERIEAUDS -RC-F2" | N-DS-ERIEAUDS -RC-F2 | ERIEAU DS - NW1441-27.6-8.32 | L | COOPER POWER SYSTEMS | # | 0 | 8.32 | 1 | 1 | 1 | 1 | 1 | 22 | 5
> | > | "0/N-DS-ERIEAUDS -RC-F3" | N-DS-ERIEAUDS -RC-F3 | ERIEAU DS - NW1441-27.6-8.32 | L | COOPER POWER SYSTEMS | # | 0 | 8.32 | 60 | 100 | 1 | 1 | 1 | 3 | 59
> | > | "0/N-DS-ESSEXDS -RC-F1" | N-DS-ESSEXDS -RC-F1 | ESSEX DS - NW1530-27.6-8.32 | V4L | Kyle | # | 0 | 8.32 | 54 | 87 | 33 | 1 | 1 | 10 | 53
> | > | "0/N-DS-ESSEXDS -RC-F2" | N-DS-ESSEXDS -RC-F2 | ESSEX DS - NW1530-27.6-8.32 | V4L | Kyle | # | 0 | 8.32 | 48 | 80 | 33 | 1 | 1 | 10 | 48
> | > | "0/N-DS-EVERETTDS -RC-F1" | N-DS-EVERETTDS -RC-F1 | EVERETT DS - 07551-44-8.32 | L | MCGRAW EDISON | # | 15 | 8.32 | 80 | 100 | 58 | 100 | 1 | 69 | 83
> | > | "0/N-DS-EVERETTDS -RC-F2" | N-DS-EVERETTDS -RC-F2 | EVERETT DS - 07551-44-8.32 | L | MCGRAW EDISON | # | 15 | 8.32 | 89 | 100 | 27 | 100 | 1 | 32 | 80
> | > | "0/N-DS-EVERETTDS -RC-F3" | N-DS-EVERETTDS -RC-F3 | EVERETT DS - 07551-44-8.32 | L | MCGRAW EDISON | # | 15 | 8.32 | 39 | 28 | 1 | 100 | 1 | 34 | 35
> | > | "0/N-DS-EVERTONDS -RC-F1" | N-DS-EVERTONDS -RC-F1 | EVERTON DS - NW536-44-8.32 | L | COOPER POWER SYSTEMS | # | 0 | 8.32 | 73 | 100 | 1 | 1 | 1 | 42 | 74
> | > | "0/N-DS-EVERTONDS -RC-F2" | N-DS-EVERTONDS -RC-F2 | EVERTON DS - NW536-44-8.32 | L | COOPER POWER SYSTEMS | # | 0 | 8.32 | 75 | 100 | 1 | 1 | 1 | 20 | 70
> | > | "0/N-DS-EXETER2DS -RC-F1" | N-DS-EXETER2DS -RC-F1 | EXETER DS #2 - NW447-27.6-8.32 | V4L | Kyle | # | 0 | 8.32 | 1 | 1 | 46 | 54 | 1 | 35 | 8
> | > | "0/N-DS-FAIRFILDDS-RC-F1" | N-DS-FAIRFILDDS-RC-F1 | FAIRFIELD DS - QB50-44-8.32 | L | MCGRAW EDISON | # | 0 | 8.32 | 1 | 1 | 1 | 1 | 1 | 2 | 1
> | > | "0/N-DS-FAIRFILDDS-RC-F2" | N-DS-FAIRFILDDS-RC-F2 | FAIRFIELD DS - QB50-44-8.32 | L | COOPER POWER SYSTEMS | # | 0 | 8.32 | 60 | 100 | 5 | 5 | 1 | 20 | 62
> | > | "0/N-DS-FAIRFILDDS-RC-F3" | N-DS-FAIRFILDDS-RC-F3 | FAIRFIELD DS - QB50-44-8.32 | L | COOPER POWER SYSTEMS | # | 0 | 8.32 | 1 | 1 | 1 | 1 | 1 | 27 | 6
> | > | "0/N-DS-FARLANLKDS-RC-F1" | N-DS-FARLANLKDS-RC-F1 | FARLAIN LAKE DS - GS56-44-8.32 | L | MCGRAW EDISON | # | 15 | 8.32 | 67 | 100 | 63 | 1 | 1 | 24 | 67
> | > | "0/N-DS-FARLANLKDS-RC-F2" | N-DS-FARLANLKDS-RC-F2 | FARLAIN LAKE DS - GS56-44-8.32 | L | MCGRAW EDISON | # | 15 | 8.32 | 67 | 100 | 1 | 1 | 1 | 1 | 62
> | > | "0/N-DS-FARLANLKDS-RC-F3" | N-DS-FARLANLKDS-RC-F3 | FARLAIN LAKE DS - GS56-44-8.32 | L | MCGRAW EDISON | # | 15 | 8.32 | 67 | 100 | 1 | 1 | 1 | 35 | 69
> | > | "0/N-DS-FERGUSEDS -RC-F1" | N-DS-FERGUSEDS -RC-F1 | FERGUS EAST DS - NW7348-44-8.32 | D | MCGRAW EDISON | # | 0 | 8.32 | 75 | 100 | 100 | 100 | 1 | 19 | 70
> | > | "0/N-DS-FERGUSEDS -RC-F2" | N-DS-FERGUSEDS -RC-F2 | FERGUS EAST DS - NW7348-44-8.32 | D | MCGRAW EDISON | # | 0 | 8.32 | 75 | 100 | 100 | 100 | 1 | 60 | 78
> | > | "0/N-DS-FERGUSEDS -RC-F3" | N-DS-FERGUSEDS -RC-F3 | FERGUS EAST DS - NW7348-44-8.32 | D | Kyle | # | 0 | 8.32 | 75 | 100 | 86 | 11 | 1 | 29 | 72
> | > | "0/N-DS-FERGUSNVDS-RC-F1" | N-DS-FERGUSNVDS-RC-F1 | FERGUSONVALE DS - GS51-44-8.32 | L | MCGRAW EDISON | # | 15 | 8.32 | 67 | 100 | 83 | 54 | 1 | 49 | 72
> | > | "0/N-DS-FERGUSNVDS-RC-F2" | N-DS-FERGUSNVDS-RC-F2 | FERGUSONVALE DS - GS51-44-8.32 | L | MCGRAW EDISON | # | 15 | 8.32 | 54 | 52 | 1 | 100 | 1 | 33 | 49
> | > | "0/N-DS-FERGUSNVDS-RC-F3" | N-DS-FERGUSNVDS-RC-F3 | FERGUSONVALE DS - GS51-44-8.32 | L | MCGRAW EDISON | # | 15 | 8.32 | 14 | 9 | 1 | 1 | 1 | 22 | 14
> | > | "0/N-DS-FIDDLGREDS-RC-F1" | N-DS-FIDDLGREDS-RC-F1 | FIDDLERS GREEN DS - NW250-27.6-8.32 | L | Mcgraw Edison | # | 0 | 8.32 | 66 | 100 | 1 | 1 | 1 | 30 | 67
> | > | "0/N-DS-FIDDLGREDS-RC-F2" | N-DS-FIDDLGREDS-RC-F2 | FIDDLERS GREEN DS - NW250-27.6-8.32 | L | Mcgraw Edison | # | 0 | 8.32 | 75 | 100 | 73 | 11 | 1 | 56 | 77
> | > | "0/N-DS-FIRTHCRNDS-RC-F1" | N-DS-FIRTHCRNDS-RC-F1 | FIRTHS CORNERS DS - GSA5-44-8.32 | D | MCGRAW EDISON | # | 15 | 8.32 | 80 | 100 | 66 | 1 | 1 | 1 | 69
> | > | "0/N-DS-FIRTHCRNDS-RC-F2" | N-DS-FIRTHCRNDS-RC-F2 | FIRTHS CORNERS DS - GSA5-44-8.32 | D | MCGRAW EDISON | # | 15 | 8.32 | 67 | 100 | 1 | 1 | 1 | 16 | 65
> | > | "0/N-DS-FIRTHCRNDS-RC-F3" | N-DS-FIRTHCRNDS-RC-F3 | FIRTHS CORNERS DS - GSA5-44-8.32 | D | MCGRAW EDISON | # | 15 | 8.32 | 46 | 62 | 1 | 100 | 1 | 53 | 51
> | > | "0/N-DS-FORSTUNIDS-RC-F1" | N-DS-FORSTUNIDS-RC-F1 | FOREST UNION DS - NW2955-27.6-8.32 | L | COOPER POWER SYSTEMS | # | 0 | 8.32 | 1 | 1 | 1 | 1 | 1 | 32 | 7
> | > | "0/N-DS-FORSTUNIDS-RC-F3" | N-DS-FORSTUNIDS-RC-F3 | FOREST UNION DS - NW2955-27.6-8.32 | L | COOPER POWER SYSTEMS | # | 0 | 8.32 | 1 | 2 | 1 | 1 | 1 | 18 | 5
> | > | "0/N-DS-FRANKFD2DS-RC-F1" | N-DS-FRANKFD2DS-RC-F1 | FRANKFORD DS #2 - QC5631-44-8.32 | L | COOPER POWER SYSTEMS | # | 0 | 8.32 | 60 | 100 | 1 | 1 | 1 | 10 | 60
> | > | "0/N-DS-FRANKFD2DS-RC-F2" | N-DS-FRANKFD2DS-RC-F2 | FRANKFORD DS #2 - QC5631-44-8.32 | L | COOPER POWER SYSTEMS | # | 0 | 8.32 | 60 | 100 | 7 | 5 | 1 | 54 | 69
> | > | "0/N-DS-FRANKFD2DS-RC-F3" | N-DS-FRANKFD2DS-RC-F3 | FRANKFORD DS #2 - QC5631-44-8.32 | L | COOPER POWER SYSTEMS | # | 0 | 8.32 | 75 | 100 | 1 | 1 | 1 | 22 | 71
> | > | "0/N-DS-FREELTONDS-RC-F1" | N-DS-FREELTONDS-RC-F1 | FREELTON DS - NW238-27.6-8.32 | L | MCGRAW EDISON | # | 0 | 8.32 | 75 | 100 | 8 | 11 | 1 | 38 | 74
> | > | "0/N-DS-FREELTONDS-RC-F2" | N-DS-FREELTONDS-RC-F2 | FREELTON DS - NW238-27.6-8.32 | L | MCGRAW EDISON | # | 0 | 8.32 | 75 | 100 | 1 | 5 | 1 | 23 | 71
> | > | "0/N-DS-FREELTONDS-RC-F3" | N-DS-FREELTONDS-RC-F3 | FREELTON DS - NW238-27.6-8.32 | L | MCGRAW EDISON | # | 0 | 8.32 | 75 | 100 | 1 | 1 | 1 | 14 | 69
> | > | "0/N-DS-FROGMOREDS-RC-F1" | N-DS-FROGMOREDS-RC-F1 | FROGMORE DS - NW1053-27.6-8.32 | L | COOPER POWER SYSTEMS | # | 0 | 8.32 | 60 | 100 | 4 | 54 | 1 | 11 | 60
> | > | "0/N-DS-FROGMOREDS-RC-F2" | N-DS-FROGMOREDS-RC-F2 | FROGMORE DS - NW1053-27.6-8.32 | L | COOPER POWER SYSTEMS | # | 0 | 8.32 | 60 | 100 | 100 | 54 | 1 | 25 | 63
> | > | "0/N-DS-FROGMOREDS-RC-F3" | N-DS-FROGMOREDS-RC-F3 | FROGMORE DS - NW1053-27.6-8.32 | L | COOPER POWER SYSTEMS | # | 0 | 8.32 | 60 | 100 | 100 | 100 | 1 | 24 | 63
> | > | "0/N-DS-GARDINERDS-RC-F1" | N-DS-GARDINERDS-RC-F1 | GARDINER DS - QB41-44-8.32 | D | MCGRAW EDISON | # | 0 | 8.32 | 6 | 9 | 1 | 1 | 1 | 42 | 14
> | > | "0/N-DS-GARDINERDS-RC-F2" | N-DS-GARDINERDS-RC-F2 | GARDINER DS - QB41-44-8.32 | D | MCGRAW EDISON | # | 0 | 8.32 | 60 | 100 | 58 | 100 | 1 | 34 | 65
> | > | "0/N-DS-GARDINERDS-RC-F3" | N-DS-GARDINERDS-RC-F3 | GARDINER DS - QB41-44-8.32 | D | MCGRAW EDISON | # | 0 | 8.32 | 47 | 78 | 1 | 54 | 1 | 16 | 49
> | > | "0/N-DS-GARDINERDS-RC-F4" | N-DS-GARDINERDS-RC-F4 | GARDINER DS - QB41-44-8.32 | D | MCGRAW EDISON | # | 0 | 8.32 | 22 | 36 | 1 | 1 | 1 | 34 | 28
> | > | "0/N-DS-GARDINERDS-RC-F5" | N-DS-GARDINERDS-RC-F5 | GARDINER DS - QB41-44-8.32 | D | MCGRAW EDISON | # | 0 | 8.32 | 60 | 100 | 1 | 1 | 1 | 58 | 70
> | > | "0/N-DS-GBENDDS -RC-F1" | N-DS-GBENDDS -RC-F1 | GRAND BEND DS - NW459-27.6-8.32 | L | MCGRAW EDISON | # | 0 | 8.32 | 75 | 100 | 1 | 1 | 1 | 37 | 74
> | > | "0/N-DS-GBENDDS -RC-F2" | N-DS-GBENDDS -RC-F2 | GRAND BEND DS - NW459-27.6-8.32 | L | MCGRAW EDISON | # | 0 | 8.32 | 66 | 100 | 86 | 100 | 1 | 15 | 64
> | > | "0/N-DS-GBENDDS -RC-F3" | N-DS-GBENDDS -RC-F3 | GRAND BEND DS - NW459-27.6-8.32 | L | MCGRAW EDISON | # | 0 | 8.32 | 75 | 100 | 1 | 1 | 1 | 23 | 71
> | > | "0/N-DS-GEOBURKEDS-RC-F4" | N-DS-GEOBURKEDS-RC-F4 | GEORGINA BURKE DS - NC178-44-8.32 | L | MCGRAW EDISON | # | 16 | 8.32 | 60 | 100 | 25 | 11 | 1 | 26 | 63
> | > | "0/N-DS-GEOBURKEDS-RC-F5" | N-DS-GEOBURKEDS-RC-F5 | GEORGINA BURKE DS - NC178-44-8.32 | L | MCGRAW EDISON | # | 16 | 8.32 | 75 | 100 | 70 | 11 | 1 | 14 | 69
> | > | "0/N-DS-GLENALLNDS-RC-F1" | N-DS-GLENALLNDS-RC-F1 | GLEN ALLAN DS - 04081-27.6-8.32 | L | MCGRAW EDISON | # | 0 | 8.32 | 60 | 100 | 1 | 1 | 1 | 33 | 65
> | > | "0/N-DS-GLENALLNDS-RC-F2" | N-DS-GLENALLNDS-RC-F2 | GLEN ALLAN DS - 04081-27.6-8.32 | L | MCGRAW EDISON | # | 0 | 8.32 | 60 | 100 | 1 | 1 | 1 | 28 | 64
> | > | "0/N-DS-GLENALLNDS-RC-F3" | N-DS-GLENALLNDS-RC-F3 | GLEN ALLAN DS - 04081-27.6-8.32 | L | MCGRAW EDISON | # | 0 | 8.32 | 75 | 100 | 1 | 1 | 1 | 9 | 68
> | > | "0/N-DS-GLENBECKDS-RC-F1" | N-DS-GLENBECKDS-RC-F1 | GLEN BECKER DS - QL33-44-8.32 | V4L | MCGRAW EDISON | # | 0 | 8.32 | 56 | 93 | 1 | 1 | 1 | 37 | 61
> | > | "0/N-DS-GLENBECKDS-RC-F2" | N-DS-GLENBECKDS-RC-F2 | GLEN BECKER DS - QL33-44-8.32 | V4L | MCGRAW EDISON | # | 0 | 8.32 | 60 | 100 | 1 | 1 | 1 | 22 | 62
> | > | "0/N-DS-GLENBECKDS-RC-F3" | N-DS-GLENBECKDS-RC-F3 | GLEN BECKER DS - QL33-44-8.32 | V4L | MCGRAW EDISON | # | 0 | 8.32 | 60 | 100 | 1 | 1 | 1 | 30 | 64
> | > | "0/N-DS-GLENCOEDS -RC-F1" | N-DS-GLENCOEDS -RC-F1 | GLENCOE DS - NW2950-27.6-8.32 | L | MCGRAW EDISON | # | 0 | 8.32 | 66 | 100 | 1 | 1 | 1 | 31 | 68
> | > | "0/N-DS-GLENCOEDS -RC-F2" | N-DS-GLENCOEDS -RC-F2 | GLENCOE DS - NW2950-27.6-8.32 | L | MCGRAW EDISON | # | 0 | 8.32 | 75 | 100 | 1 | 1 | 1 | 28 | 72
> | > | "0/N-DS-GLENCOEDS -RC-F3" | N-DS-GLENCOEDS -RC-F3 | GLENCOE DS - NW2950-27.6-8.32 | L | MCGRAW EDISON | # | 0 | 8.32 | 75 | 100 | 1 | 1 | 1 | 7 | 68
> | > | "0/N-DS-GLENSANDDS-RC-F1" | N-DS-GLENSANDDS-RC-F1 | GLEN SANDFIELD DS - QL51-44-8.32 | L | COOPER POWER SYSTEMS | # | 0 | 8.32 | 60 | 100 | 28 | 5 | 1 | 38 | 66
> | > | "0/N-DS-GLENSANDDS-RC-F2" | N-DS-GLENSANDDS-RC-F2 | GLEN SANDFIELD DS - QL51-44-8.32 | L | COOPER POWER SYSTEMS | # | 0 | 8.32 | 6 | 9 | 1 | 1 | 1 | 14 | 8
> | > | "0/N-DS-GLENSANDDS-RC-F3" | N-DS-GLENSANDDS-RC-F3 | GLEN SANDFIELD DS - QL51-44-8.32 | L | COOPER POWER SYSTEMS | # | 0 | 8.32 | 60 | 100 | 1 | 1 | 1 | 11 | 60
> | > | "0/N-DS-GOODWOODDS-RC-F1" | N-DS-GOODWOODDS-RC-F1 | GOODWOOD DS - GW37-44-8.32 | L | MCGRAW EDISON | # | 0 | 8.32 | 9 | 14 | 1 | 1 | 1 | 35 | 15
> | > | "0/N-DS-GOODWOODDS-RC-F2" | N-DS-GOODWOODDS-RC-F2 | GOODWOOD DS - GW37-44-8.32 | L | COOPER POWER SYSTEMS | # | 0 | 8.32 | 22 | 36 | 94 | 100 | 1 | 43 | 30
> | > | "0/N-DS-GOODWOODDS-RC-F3" | N-DS-GOODWOODDS-RC-F3 | GOODWOOD DS - GW37-44-8.32 | L | COOPER POWER SYSTEMS | # | 0 | 8.32 | 21 | 34 | 100 | 100 | 1 | 27 | 25
> | > | "0/N-DS-GORMLEYDS -RC-F3" | N-DS-GORMLEYDS -RC-F3 | GORMLEY DS - NT1260-44-8.32 | L | MCGRAW EDISON | # | 0 | 8.32 | 67 | 100 | 100 | 100 | 1 | 16 | 65
> | > | "0/N-DS-GORRIEDS -RC-F1" | N-DS-GORRIEDS -RC-F1 | GORRIE DS - GE35-44-8.32 | L | Mcgraw Edison | # | 0 | 8.32 | 75 | 100 | 1 | 100 | 1 | 12 | 69
> | > | "0/N-DS-GORRIEDS -RC-F2" | N-DS-GORRIEDS -RC-F2 | GORRIE DS - GE35-44-8.32 | L | Mcgraw Edison | # | 0 | 8.32 | 75 | 100 | 1 | 100 | 1 | 27 | 72
> | > | "0/N-DS-GORRIEDS -RC-F3" | N-DS-GORRIEDS -RC-F3 | GORRIE DS - GE35-44-8.32 | L | Mcgraw Edison | # | 0 | 8.32 | 75 | 100 | 1 | 100 | 1 | 35 | 73
> | > | "0/N-DS-GOUROCKDS -RC-F1" | N-DS-GOUROCKDS -RC-F1 | GOUROCK DS - 08039-27.6-8.32 | L | COOPER POWER SYSTEMS | # | 0 | 8.32 | 75 | 100 | 1 | 1 | 1 | 38 | 74
> | > | "0/N-DS-GOUROCKDS -RC-F2" | N-DS-GOUROCKDS -RC-F2 | GOUROCK DS - 08039-27.6-8.32 | L | COOPER POWER SYSTEMS | # | 0 | 8.32 | 75 | 100 | 1 | 100 | 1 | 13 | 69
> | > | "0/N-DS-GRAFTONDS -RC-F1" | N-DS-GRAFTONDS -RC-F1 | GRAFTON DS - 04941-44-8.32 | L | COOPER POWER SYSTEMS | # | 0 | 8.32 | 54 | 67 | 1 | 1 | 1 | 65 | 59
> | > | "0/N-DS-GRAFTONDS -RC-F2" | N-DS-GRAFTONDS -RC-F2 | GRAFTON DS - 04941-44-8.32 | L | COOPER POWER SYSTEMS | # | 0 | 8.32 | 17 | 28 | 1 | 1 | 1 | 26 | 22
> | > | "0/N-DS-GRAFTONDS -RC-F3" | N-DS-GRAFTONDS -RC-F3 | GRAFTON DS - 04941-44-8.32 | L | COOPER POWER SYSTEMS | # | 0 | 8.32 | 30 | 50 | 4 | 5 | 1 | 37 | 36
> | > | "0/N-DS-GREENBNKDS-RC-F1" | N-DS-GREENBNKDS-RC-F1 | GREENBANK DS - 07705-44-8.32 | L | MCGRAW EDISON | # | 0 | 8.32 | 17 | 28 | 1 | 1 | 1 | 20 | 20
> | > | "0/N-DS-GREENBNKDS-RC-F2" | N-DS-GREENBNKDS-RC-F2 | GREENBANK DS - 07705-44-8.32 | L | MCGRAW EDISON | # | 0 | 8.32 | 60 | 100 | 1 | 1 | 1 | 5 | 59
> | > | "0/N-DS-GREENBNKDS-RC-F3" | N-DS-GREENBNKDS-RC-F3 | GREENBANK DS - 07705-44-8.32 | L | MCGRAW EDISON | # | 0 | 8.32 | 26 | 38 | 1 | 1 | 1 | 9 | 26
> | > | "0/N-DS-GREENOCKDS-RC-F1" | N-DS-GREENOCKDS-RC-F1 | GREENOCK DS - GE88-44-8.32 | L | MCGRAW EDISON | # | 0 | 8.32 | 1 | 1 | 1 | 100 | 1 | 40 | 9
> | > | "0/N-DS-GREENOCKDS-RC-F2" | N-DS-GREENOCKDS-RC-F2 | GREENOCK DS - GE88-44-8.32 | L | MCGRAW EDISON | # | 0 | 8.32 | 7 | 11 | 1 | 100 | 1 | 38 | 14
> | > | "0/N-DS-GREENOCKDS-RC-F3" | N-DS-GREENOCKDS-RC-F3 | GREENOCK DS - GE88-44-8.32 | L | MCGRAW EDISON | # | 0 | 8.32 | 1 | 1 | 1 | 100 | 1 | 22 | 5
> | > | "0/N-DS-GREENSCRDS-RC-F1" | N-DS-GREENSCRDS-RC-F1 | GREENS CORNER DS - NW2232-27.6-8.32 | L | MCGRAW EDISON | # | 0 | 8.32 | 70 | 100 | 1 | 1 | 1 | 25 | 69
> | > | "0/N-DS-GREENSCRDS-RC-F2" | N-DS-GREENSCRDS-RC-F2 | GREENS CORNER DS - NW2232-27.6-8.32 | L | MCGRAW EDISON | # | 0 | 8.32 | 63 | 100 | 1 | 1 | 1 | 75 | 75
> | > | "0/N-DS-GREENSCRDS-RC-F3" | N-DS-GREENSCRDS-RC-F3 | GREENS CORNER DS - NW2232-27.6-8.32 | L | MCGRAW EDISON | # | 0 | 8.32 | 75 | 100 | 1 | 100 | 1 | 1 | 66
> | > | "0/N-DS-GREENSVLDS-RC-F1" | N-DS-GREENSVLDS-RC-F1 | GREENSVILLE DS - NW231-27.6-8.32 | L | MCGRAW EDISON | # | 0 | 8.32 | 75 | 100 | 100 | 100 | 1 | 1 | 66
> | > | "0/N-DS-GREENSVLDS-RC-F2" | N-DS-GREENSVLDS-RC-F2 | GREENSVILLE DS - NW231-27.6-8.32 | L | MCGRAW EDISON | # | 0 | 8.32 | 75 | 100 | 1 | 1 | 1 | 1 | 66
> | > | "0/N-DS-GREENSVLDS-RC-F3" | N-DS-GREENSVLDS-RC-F3 | GREENSVILLE DS - NW231-27.6-8.32 | L | MCGRAW EDISON | # | 0 | 8.32 | 75 | 100 | 1 | 1 | 1 | 57 | 78
> | > | "0/N-DS-GREENVALDS-RC-F1" | N-DS-GREENVALDS-RC-F1 | GREEN VALLEY DS - QL2931-44-8.32 | L | MCGRAW EDISON | # | 0 | 8.32 | 9 | 16 | 1 | 1 | 1 | 8 | 11
> | > | "0/N-DS-GREENVALDS-RC-F2" | N-DS-GREENVALDS-RC-F2 | GREEN VALLEY DS - QL2931-44-8.32 | L | MCGRAW EDISON | # | 0 | 8.32 | 10 | 17 | 1 | 1 | 1 | 18 | 13
> | > | "0/N-DS-GREENVALDS-RC-F3" | N-DS-GREENVALDS-RC-F3 | GREEN VALLEY DS - QL2931-44-8.32 | L | MCGRAW EDISON | # | 0 | 8.32 | 10 | 17 | 1 | 1 | 1 | 22 | 14
> | > | "0/N-DS-GRENFELDS -RC-F1" | N-DS-GRENFELDS -RC-F1 | GRENFEL DS - GS32-44-8.32 | L | MCGRAW EDISON | # | 0 | 8.32 | 67 | 100 | 1 | 1 | 1 | 16 | 65
> | > | "0/N-DS-GRENFELDS -RC-F2" | N-DS-GRENFELDS -RC-F2 | GRENFEL DS - GS32-44-8.32 | V4L | COOPER POWER SYSTEMS | # | 1 | 8.32 | 75 | 100 | 1 | 1 | 1 | 1 | 66
> | > | "0/N-DS-GRENFELDS -RC-F3" | N-DS-GRENFELDS -RC-F3 | GRENFEL DS - GS32-44-8.32 | L | MCGRAW EDISON | # | 0 | 8.32 | 83 | 100 | 1 | 1 | 1 | 10 | 73
> | > | "0/N-DS-GRETNADS -RC-F1" | N-DS-GRETNADS -RC-F1 | GRETNA DS - QB59-44-8.32 | L | MCGRAW EDISON | # | 0 | 8.32 | 92 | 100 | 1 | 1 | 1 | 1 | 76
> | > | "0/N-DS-GRETNADS -RC-F2" | N-DS-GRETNADS -RC-F2 | GRETNA DS - QB59-44-8.32 | L | MCGRAW EDISON | # | 0 | 8.32 | 92 | 100 | 1 | 1 | 1 | 51 | 86
> | > | "0/N-DS-GUELPHDS -RC-F1" | N-DS-GUELPHDS -RC-F1 | GUELPH DS - NW7330-44-8.32 | L | MCGRAW EDISON | # | 0 | 8.32 | 75 | 100 | 100 | 100 | 1 | 24 | 71
> | > | "0/N-DS-GUELPHDS -RC-F2" | N-DS-GUELPHDS -RC-F2 | GUELPH DS - NW7330-44-8.32 | L | MCGRAW EDISON | # | 0 | 8.32 | 68 | 100 | 100 | 100 | 1 | 13 | 65
> | > | "0/N-DS-GUELPHDS -RC-F3" | N-DS-GUELPHDS -RC-F3 | GUELPH DS - NW7330-44-8.32 | L | MCGRAW EDISON | # | 0 | 8.32 | 75 | 100 | 1 | 1 | 1 | 20 | 70
> | > | "0/N-DS-GUTHRIEDS -RC-F1" | N-DS-GUTHRIEDS -RC-F1 | GUTHRIE DS - GS8-44-8.32 | L | COOPER POWER SYSTEMS | # | 15 | 8.32 | 65 | 75 | 1 | 1 | 1 | 11 | 57
> | > | "0/N-DS-GUTHRIEDS -RC-F2" | N-DS-GUTHRIEDS -RC-F2 | GUTHRIE DS - GS8-44-8.32 | L | COOPER POWER SYSTEMS | # | 15 | 8.32 | 42 | 30 | 1 | 1 | 1 | 3 | 31
> | > | "0/N-DS-GUTHRIEDS -RC-F3" | N-DS-GUTHRIEDS -RC-F3 | GUTHRIE DS - GS8-44-8.32 | L | COOPER POWER SYSTEMS | # | 15 | 8.32 | 8 | 1 | 100 | 100 | 1 | 15 | 8
> | > | "0/N-DS-HAMPTONDS -RC-F1" | N-DS-HAMPTONDS -RC-F1 | HAMPTON DS - QC1539-44-8.32 | L | MCGRAW EDISON | # | 0 | 8.32 | 72 | 100 | 1 | 1 | 1 | 32 | 71
> | > | "0/N-DS-HAMPTONDS -RC-F2" | N-DS-HAMPTONDS -RC-F2 | HAMPTON DS - QC1539-44-8.32 | L | COOPER POWER SYSTEMS | # | 0 | 8.32 | 75 | 100 | 8 | 16 | 1 | 28 | 72
> | > | "0/N-DS-HAMPTONDS -RC-F3" | N-DS-HAMPTONDS -RC-F3 | HAMPTON DS - QC1539-44-8.32 | L | COOPER POWER SYSTEMS | # | 0 | 8.32 | 70 | 100 | 33 | 54 | 1 | 15 | 67
> | > | "0/N-DS-HARRIST2DS-RC-F1" | N-DS-HARRIST2DS-RC-F1 | HARRISTON DS #2 - NW2857-44-8.32 | L | MCGRAW EDISON | # | 0 | 8.32 | 100 | 100 | 100 | 60 | 1 | 29 | 86
> | > | "0/N-DS-HARRIST2DS-RC-F2" | N-DS-HARRIST2DS-RC-F2 | HARRISTON DS #2 - NW2857-44-8.32 | L | MCGRAW EDISON | # | 0 | 8.32 | 75 | 100 | 100 | 100 | 1 | 14 | 69
> | > | "0/N-DS-HARRIST2DS-RC-F3" | N-DS-HARRIST2DS-RC-F3 | HARRISTON DS #2 - NW2857-44-8.32 | L | MCGRAW EDISON | # | 0 | 8.32 | 75 | 100 | 100 | 100 | 1 | 27 | 72
> | > | "0/N-DS-HASTINGSDS-RC-F2" | N-DS-HASTINGSDS-RC-F2 | HASTINGS DS - QC46-44-8.32 | L | COOPER POWER SYSTEMS | # | 0 | 8.32 | 6 | 9 | 1 | 1 | 1 | 7 | 7
> | > | "0/N-DS-HASTINGSDS-RC-F3" | N-DS-HASTINGSDS-RC-F3 | HASTINGS DS - QC46-44-8.32 | L | COOPER POWER SYSTEMS | # | 0 | 8.32 | 9 | 16 | 25 | 16 | 1 | 40 | 17
> | > | "0/N-DS-HAWKSTONDS-RC-F1" | N-DS-HAWKSTONDS-RC-F1 | HAWKESTONE DS - GS4-44-8.32 | L | MCGRAW EDISON | # | 15 | 8.32 | 80 | 100 | 1 | 1 | 1 | 27 | 74
> | > | "0/N-DS-HAWKSTONDS-RC-F2" | N-DS-HAWKSTONDS-RC-F2 | HAWKESTONE DS - GS4-44-8.32 | L | MCGRAW EDISON | # | 15 | 8.32 | 29 | 8 | 1 | 1 | 1 | 1 | 18
> | > | "0/N-DS-HAWKSTONDS-RC-F3" | N-DS-HAWKSTONDS-RC-F3 | HAWKESTONE DS - GS4-44-8.32 | L | MCGRAW EDISON | # | 15 | 8.32 | 51 | 52 | 1 | 100 | 1 | 37 | 48
> | > | "0/N-DS-HAWLEYDS -RC-F1" | N-DS-HAWLEYDS -RC-F1 | HAWLEY DS - QB46-44-8.32 | L | MCGRAW EDISON | # | 0 | 8.32 | 60 | 100 | 1 | 1 | 1 | 55 | 69
> | > | "0/N-DS-HAWLEYDS -RC-F2" | N-DS-HAWLEYDS -RC-F2 | HAWLEY DS - QB46-44-8.32 | L | MCGRAW EDISON | # | 0 | 8.32 | 60 | 100 | 1 | 1 | 1 | 20 | 62
> | > | "0/N-DS-HAWLEYDS -RC-F3" | N-DS-HAWLEYDS -RC-F3 | HAWLEY DS - QB46-44-8.32 | L | MCGRAW EDISON | # | 0 | 8.32 | 31 | 52 | 1 | 1 | 1 | 28 | 36
> | > | "0/N-DS-HAYCROFTDS-RC-F1" | N-DS-HAYCROFTDS-RC-F1 | HAYCROFT DS - NW1434-27.6-8.32 | L | Kyle | # | 0 | 8.32 | 1 | 1 | 1 | 1 | 1 | 23 | 5
> | > | "0/N-DS-HAYCROFTDS-RC-F2" | N-DS-HAYCROFTDS-RC-F2 | HAYCROFT DS - NW1434-27.6-8.32 | L | Kyle | # | 0 | 8.32 | 5 | 8 | 1 | 1 | 1 | 42 | 13
> | > | "0/N-DS-HAYCROFTDS-RC-F3" | N-DS-HAYCROFTDS-RC-F3 | HAYCROFT DS - NW1434-27.6-8.32 | L | Kyle | # | 0 | 8.32 | 1 | 1 | 1 | 1 | 1 | 22 | 5
> | > | "0/N-DS-HECKSTONDS-RC-F1" | N-DS-HECKSTONDS-RC-F1 | HECKSTON DS - 03025-44-8.32 | L | MCGRAW EDISON | # | 0 | 8.32 | 9 | 13 | 1 | 1 | 1 | 1 | 8
> | > | "0/N-DS-HECKSTONDS-RC-F2" | N-DS-HECKSTONDS-RC-F2 | HECKSTON DS - 03025-44-8.32 | L | MCGRAW EDISON | # | 0 | 8.32 | 17 | 28 | 1 | 1 | 1 | 39 | 24
> | > | "0/N-DS-HECKSTONDS-RC-F3" | N-DS-HECKSTONDS-RC-F3 | HECKSTON DS - 03025-44-8.32 | L | MCGRAW EDISON | # | 0 | 8.32 | 14 | 23 | 1 | 1 | 1 | 12 | 16
> | > | "0/N-DS-HEPWORTHDS-RC-F1" | N-DS-HEPWORTHDS-RC-F1 | HEPWORTH DS - GE47-44-8.32 | L | MCGRAW EDISON | # | 0 | 8.32 | 75 | 100 | 1 | 1 | 1 | 35 | 73
> | > | "0/N-DS-HEPWORTHDS-RC-F2" | N-DS-HEPWORTHDS-RC-F2 | HEPWORTH DS - GE47-44-8.32 | L | MCGRAW EDISON | # | 0 | 8.32 | 65 | 100 | 1 | 100 | 1 | 16 | 64
> | > | "0/N-DS-HEPWORTHDS-RC-F3" | N-DS-HEPWORTHDS-RC-F3 | HEPWORTH DS - GE47-44-8.32 | L | MCGRAW EDISON | # | 0 | 8.32 | 75 | 100 | 1 | 100 | 1 | 37 | 74
> | > | "0/N-DS-HIGHGATEDS-RC-F1" | N-DS-HIGHGATEDS-RC-F1 | HIGHGATE DS - NW1436-27.6-8.32 | V4L | Kyle | # | 2 | 8.32 | 18 | 29 | 1 | 1 | 1 | 10 | 19
> | > | "0/N-DS-HIGHGATEDS-RC-F2" | N-DS-HIGHGATEDS-RC-F2 | HIGHGATE DS - NW1436-27.6-8.32 | V4L | Kyle | # | 2 | 8.32 | 71 | 100 | 13 | 1 | 1 | 21 | 68
> | > | "0/N-DS-HOLNDLNDDS-RC-F1" | N-DS-HOLNDLNDDS-RC-F1 | HOLLAND LANDING DS - NT4138-44-8.32 | D | MCGRAW EDISON | # | 0 | 8.32 | 16 | 16 | 100 | 100 | 1 | 36 | 20
> | > | "0/N-DS-HOLNDLNDDS-RC-F2" | N-DS-HOLNDLNDDS-RC-F2 | HOLLAND LANDING DS - NT4138-44-8.32 | D | MCGRAW EDISON | # | 0 | 8.32 | 13 | 10 | 1 | 1 | 1 | 20 | 14
> | > | "0/N-DS-HOLNDLNDDS-RC-F3" | N-DS-HOLNDLNDDS-RC-F3 | HOLLAND LANDING DS - NT4138-44-8.32 | D | MCGRAW EDISON | # | 0 | 8.32 | 44 | 62 | 1 | 1 | 1 | 52 | 50
> | > | "0/N-DS-HOLSTEINDS-RC-F1" | N-DS-HOLSTEINDS-RC-F1 | HOLSTEIN DS - GE632-44-8.32 | L | MCGRAW EDISON | # | 0 | 8.32 | 1 | 1 | 1 | 1 | 1 | 26 | 6
> | > | "0/N-DS-HOLSTEINDS-RC-F2" | N-DS-HOLSTEINDS-RC-F2 | HOLSTEIN DS - GE632-44-8.32 | L | MCGRAW EDISON | # | 0 | 8.32 | 1 | 1 | 100 | 100 | 1 | 12 | 3
> | > | "0/N-DS-HOLSTEINDS-RC-F3" | N-DS-HOLSTEINDS-RC-F3 | HOLSTEIN DS - GE632-44-8.32 | L | MCGRAW EDISON | # | 0 | 8.32 | 1 | 1 | 19 | 11 | 1 | 1 | 1
> | > | "0/N-DS-HORNGMILDS-RC-F1" | N-DS-HORNGMILDS-RC-F1 | HORNING MILLS DS - GO59-44-8.32 | L | MCGRAW EDISON | # | 0 | 8.32 | 73 | 100 | 100 | 100 | 1 | 30 | 71
> | > | "0/N-DS-HORNGMILDS-RC-F2" | N-DS-HORNGMILDS-RC-F2 | HORNING MILLS DS - GO59-44-8.32 | L | MCGRAW EDISON | # | 0 | 8.32 | 67 | 100 | 58 | 100 | 1 | 35 | 69
> | > | "0/N-DS-HORNGMILDS-RC-F3" | N-DS-HORNGMILDS-RC-F3 | HORNING MILLS DS - GO59-44-8.32 | L | MCGRAW EDISON | # | 0 | 8.32 | 67 | 100 | 100 | 100 | 1 | 18 | 65
> | > | "0/N-DS-HORSEYBADS-RC-F1" | N-DS-HORSEYBADS-RC-F1 | HORSEY BAY DS - QB53-44-8.32 | D | Cooper | # | 0 | 8.32 | 75 | 100 | 1 | 1 | 1 | 51 | 76
> | > | "0/N-DS-HORSEYBADS-RC-F2" | N-DS-HORSEYBADS-RC-F2 | HORSEY BAY DS - QB53-44-8.32 | D | Cooper | # | 0 | 8.32 | 75 | 100 | 1 | 1 | 1 | 65 | 79
> | > | "0/N-DS-HORSEYBADS-RC-F3" | N-DS-HORSEYBADS-RC-F3 | HORSEY BAY DS - QB53-44-8.32 | D | Cooper | # | 0 | 8.32 | 75 | 100 | 1 | 1 | 1 | 66 | 79
> | > | "0/N-DS-HORSEYBADS-RC-F4" | N-DS-HORSEYBADS-RC-F4 | HORSEY BAY DS - QB53-44-8.32 | D | Cooper | # | 0 | 8.32 | 75 | 100 | 77 | 16 | 1 | 54 | 77
> | > | "0/N-DS-HURONDALDS-RC-F1" | N-DS-HURONDALDS-RC-F1 | HURONDALE DS - NW2144-27.6-8.32 | L | MCGRAW EDISON | # | 0 | 8.32 | 60 | 100 | 100 | 22 | 1 | 15 | 61
> | > | "0/N-DS-HURONDALDS-RC-F2" | N-DS-HURONDALDS-RC-F2 | HURONDALE DS - NW2144-27.6-8.32 | L | MCGRAW EDISON | # | 0 | 8.32 | 46 | 77 | 6 | 100 | 1 | 21 | 49
> | > | "0/N-DS-HURONPRKDS-RC-F1" | N-DS-HURONPRKDS-RC-F1 | HURON PARK DS - NW460-27.6-8.32 | D | MCGRAW EDISON | # | 0 | 8.32 | 75 | 100 | 1 | 100 | 1 | 20 | 70
> | > | "0/N-DS-HURONPRKDS-RC-F3" | N-DS-HURONPRKDS-RC-F3 | HURON PARK DS - NW460-27.6-8.32 | D | MCGRAW EDISON | # | 0 | 8.32 | 60 | 100 | 1 | 100 | 1 | 1 | 58
> | > | "0/N-DS-INGLSIDEDS-RC-F1" | N-DS-INGLSIDEDS-RC-F1 | INGLESIDE DS - QL4931-44-8.32 | L | MCGRAW EDISON | # | 0 | 8.32 | 24 | 41 | 42 | 54 | 1 | 21 | 28
> | > | "0/N-DS-INGLSIDEDS-RC-F2" | N-DS-INGLSIDEDS-RC-F2 | INGLESIDE DS - QL4931-44-8.32 | L | MCGRAW EDISON | # | 0 | 8.32 | 54 | 91 | 1 | 100 | 1 | 25 | 57
> | > | "0/N-DS-INGLSIDWDS-RC-F1" | N-DS-INGLSIDWDS-RC-F1 | INGLESIDE WEST DS - QL4944-44-8.32 | L | MCGRAW EDISON | # | 0 | 8.32 | 14 | 20 | 100 | 100 | 1 | 32 | 19
> | > | "0/N-DS-INGLSIDWDS-RC-F2" | N-DS-INGLSIDWDS-RC-F2 | INGLESIDE WEST DS - QL4944-44-8.32 | L | MCGRAW EDISON | # | 0 | 8.32 | 13 | 22 | 1 | 1 | 1 | 20 | 17
> | > | "0/N-DS-INGLSIDWDS-RC-F3" | N-DS-INGLSIDWDS-RC-F3 | INGLESIDE WEST DS - QL4944-44-8.32 | L | MCGRAW EDISON | # | 0 | 8.32 | 9 | 16 | 1 | 1 | 1 | 15 | 12
> | > | "0/N-DS-ISLDGROVDS-RC-F1" | N-DS-ISLDGROVDS-RC-F1 | ISLAND GROVE DS - NT4135-44-8.32 | L | MCGRAW EDISON | # | 0 | 8.32 | 83 | 100 | 8 | 1 | 1 | 3 | 71
> | > | "0/N-DS-ISLDGROVDS-RC-F2" | N-DS-ISLDGROVDS-RC-F2 | ISLAND GROVE DS - NT4135-44-8.32 | L | MCGRAW EDISON | # | 0 | 8.32 | 14 | 13 | 1 | 1 | 1 | 1 | 11
> | > | "0/N-DS-ISLDGROVDS-RC-F3" | N-DS-ISLDGROVDS-RC-F3 | ISLAND GROVE DS - NT4135-44-8.32 | L | MCGRAW EDISON | # | 0 | 8.32 | 65 | 97 | 1 | 1 | 1 | 59 | 72
> | > | "0/N-DS-IVYLEADS -RC-F1" | N-DS-IVYLEADS -RC-F1 | IVY LEA DS - QL39-44-8.32 | L | COOPER POWER SYSTEMS | # | 0 | 8.32 | 60 | 100 | 1 | 1 | 1 | 21 | 62
> | > | "0/N-DS-IVYLEADS -RC-F2" | N-DS-IVYLEADS -RC-F2 | IVY LEA DS - QL39-44-8.32 | L | COOPER POWER SYSTEMS | # | 0 | 8.32 | 1 | 1 | 27 | 11 | 1 | 59 | 13
> | > | "0/N-DS-IVYLEADS -RC-F3" | N-DS-IVYLEADS -RC-F3 | IVY LEA DS - QL39-44-8.32 | L | COOPER POWER SYSTEMS | # | 0 | 8.32 | 44 | 73 | 1 | 1 | 1 | 20 | 46
> | > | "1/N-DS-JARVISDS -RC-F3" | N-DS-JARVISDS -RC-F3 | JARVIS DS - NC383-28 | L | MCGRAW EDISON | # | 1 | 8.32 | 25 | 1 | 1 | 1 | 1 | 1 | 14
> | > | "0/N-DS-JOHNSTWNDS-RC-F1" | N-DS-JOHNSTWNDS-RC-F1 | JOHNSTOWN DS - QL8-44-8.32 | V4L | Kyle | # | 0 | 8.32 | 15 | 25 | 10 | 5 | 1 | 35 | 22
> | > | "0/N-DS-JOHNSTWNDS-RC-F2" | N-DS-JOHNSTWNDS-RC-F2 | JOHNSTOWN DS - QL8-44-8.32 | V4L | Kyle | # | 0 | 8.32 | 5 | 8 | 1 | 1 | 1 | 43 | 13
> | > | "0/N-DS-JONESCRKDS-RC-F1" | N-DS-JONESCRKDS-RC-F1 | JONES CREEK DS - QB54-44-8.32 | D | COOPER POWER SYSTEMS | # | 0 | 8.32 | 75 | 100 | 1 | 1 | 1 | 32 | 73
> | > | "0/N-DS-JONESCRKDS-RC-F2" | N-DS-JONESCRKDS-RC-F2 | JONES CREEK DS - QB54-44-8.32 | D | COOPER POWER SYSTEMS | # | 0 | 8.32 | 60 | 100 | 1 | 1 | 1 | 36 | 65
> | > | "0/N-DS-JONESCRKDS-RC-F3" | N-DS-JONESCRKDS-RC-F3 | JONES CREEK DS - QB54-44-8.32 | D | COOPER POWER SYSTEMS | # | 0 | 8.32 | 65 | 100 | 1 | 1 | 1 | 33 | 67
> | > | "0/N-DS-KARSDS -RC-F1" | N-DS-KARSDS -RC-F1 | KARS DS - QT46-44-8.32 | L | COOPER POWER SYSTEMS | # | 0 | 8.32 | 37 | 61 | 1 | 1 | 1 | 24 | 40
> | > | "0/N-DS-KARSDS -RC-F3" | N-DS-KARSDS -RC-F3 | KARS DS - QT46-44-8.32 | L | COOPER POWER SYSTEMS | # | 0 | 8.32 | 32 | 53 | 1 | 1 | 1 | 24 | 36
> | > | "0/N-DS-KEMBLEDS -RC-F5" | N-DS-KEMBLEDS -RC-F5 | KEMBLE DS - NC5631-44-12.5-8.32 | L | Mcgraw Edison | # | 0 | 8.32 | 60 | 100 | 1 | 1 | 1 | 45 | 67
> | > | "0/N-DS-KEMPWESTDS-RC-F1" | N-DS-KEMPWESTDS-RC-F1 | KEMPTVILLE WEST DS - QH10-44-8.32 | L | MCGRAW EDISON | # | 0 | 8.32 | 4 | 6 | 1 | 1 | 1 | 10 | 6
> | > | "0/N-DS-KEMPWESTDS-RC-F2" | N-DS-KEMPWESTDS-RC-F2 | KEMPTVILLE WEST DS - QH10-44-8.32 | L | MCGRAW EDISON | # | 0 | 8.32 | 60 | 100 | 100 | 65 | 1 | 17 | 61
> | > | "0/N-DS-KEMPWESTDS-RC-F3" | N-DS-KEMPWESTDS-RC-F3 | KEMPTVILLE WEST DS - QH10-44-8.32 | L | MCGRAW EDISON | # | 0 | 8.32 | 52 | 86 | 14 | 100 | 1 | 20 | 54
> | > | "0/N-DS-KENILWRTDS-RC-F1" | N-DS-KENILWRTDS-RC-F1 | KENILWORTH DS - 05761-44-8.32 | L | MCGRAW EDISON | # | 0 | 8.32 | 75 | 100 | 1 | 1 | 1 | 38 | 74
> | > | "0/N-DS-KENILWRTDS-RC-F2" | N-DS-KENILWRTDS-RC-F2 | KENILWORTH DS - 05761-44-8.32 | L | MCGRAW EDISON | # | 0 | 8.32 | 75 | 100 | 1 | 1 | 1 | 15 | 69
> | > | "0/N-DS-KERWOODDS -RC-F1" | N-DS-KERWOODDS -RC-F1 | KERWOOD DS - NW2948-27.6-8.32 | L | MCGRAW EDISON | # | 0 | 8.32 | 75 | 100 | 1 | 1 | 1 | 28 | 72
> | > | "0/N-DS-KERWOODDS -RC-F2" | N-DS-KERWOODDS -RC-F2 | KERWOOD DS - NW2948-27.6-8.32 | L | MCGRAW EDISON | # | 0 | 8.32 | 60 | 100 | 21 | 5 | 1 | 13 | 61
> | > | "0/N-DS-KERWOODDS -RC-F3" | N-DS-KERWOODDS -RC-F3 | KERWOOD DS - NW2948-27.6-8.32 | L | MCGRAW EDISON | # | 0 | 8.32 | 75 | 100 | 25 | 5 | 1 | 23 | 71
> | > | "0/N-DS-KESWICKDS -RC-F1" | N-DS-KESWICKDS -RC-F1 | KESWICK DS - NT4149-44-8.32 | D | Kyle | # | 0 | 8.32 | 67 | 100 | 55 | 1 | 1 | 73 | 76
> | > | "0/N-DS-KESWICKDS -RC-F2" | N-DS-KESWICKDS -RC-F2 | KESWICK DS - NT4149-44-8.32 | D | Kyle | # | 0 | 8.32 | 83 | 100 | 55 | 1 | 1 | 83 | 87
> | > | "0/N-DS-KESWICKDS -RC-F3" | N-DS-KESWICKDS -RC-F3 | KESWICK DS - NT4149-44-8.32 | D | Kyle | # | 0 | 8.32 | 55 | 81 | 50 | 100 | 1 | 23 | 55
> | > | "0/N-DS-KIMBERLYDS-RC-F1" | N-DS-KIMBERLYDS-RC-F1 | KIMBERLEY DS - GE56-44-8.32 | V4L | Kyle | # | 1 | 8.32 | 54 | 68 | 1 | 11 | 1 | 36 | 54
> | > | "0/N-DS-KIMBERLYDS-RC-F2" | N-DS-KIMBERLYDS-RC-F2 | KIMBERLEY DS - GE56-44-8.32 | L | MCGRAW EDISON | # | 0 | 8.32 | 55 | 69 | 1 | 1 | 1 | 40 | 56
> | > | "0/N-DS-KIMBERLYDS-RC-F3" | N-DS-KIMBERLYDS-RC-F3 | KIMBERLEY DS - GE56-44-8.32 | L | MCGRAW EDISON | # | 0 | 8.32 | 22 | 8 | 1 | 1 | 1 | 12 | 17
> | > | "0/N-DS-KINCARD2DS-RC-F1" | N-DS-KINCARD2DS-RC-F1 | KINCARDINE DS #2 - GE37-44-8.32 | L | MCGRAW EDISON | # | 0 | 8.32 | 17 | 28 | 1 | 100 | 1 | 13 | 19
> | > | "0/N-DS-KINCARD2DS-RC-F2" | N-DS-KINCARD2DS-RC-F2 | KINCARDINE DS #2 - GE37-44-8.32 | L | MCGRAW EDISON | # | 0 | 8.32 | 1 | 1 | 1 | 100 | 1 | 29 | 7
> | > | "0/N-DS-KINGSTNMDS-RC-F1" | N-DS-KINGSTNMDS-RC-F1 | KINGSTON MILLS DS - QB25-44-8.32 | L | COOPER POWER SYSTEMS | # | 0 | 8.32 | 37 | 61 | 1 | 1 | 1 | 7 | 37
> | > | "0/N-DS-KINGSTNMDS-RC-F2" | N-DS-KINGSTNMDS-RC-F2 | KINGSTON MILLS DS - QB25-44-8.32 | L | COOPER POWER SYSTEMS | # | 0 | 8.32 | 60 | 100 | 1 | 1 | 1 | 16 | 61
> | > | "0/N-DS-KINGSVPUDS-RC-F1" | N-DS-KINGSVPUDS-RC-F1 | KINGSVIL PULFORD DS - NW342-27.6-8.32 | L | COOPER POWER SYSTEMS | # | 0 | 8.32 | 1 | 1 | 1 | 1 | 1 | 58 | 12
> | > | "0/N-DS-KINGSVPUDS-RC-F2" | N-DS-KINGSVPUDS-RC-F2 | KINGSVIL PULFORD DS - NW342-27.6-8.32 | L | COOPER POWER SYSTEMS | # | 0 | 8.32 | 69 | 100 | 1 | 1 | 1 | 40 | 71
> | > | "0/N-DS-KINTOREDS -RC-F1" | N-DS-KINTOREDS -RC-F1 | KINTORE DS - NW455-27.6-8.32 | L | MCGRAW EDISON | # | 0 | 8.32 | 75 | 100 | 100 | 100 | 1 | 37 | 74
> | > | "0/N-DS-KINTOREDS -RC-F2" | N-DS-KINTOREDS -RC-F2 | KINTORE DS - NW455-27.6-8.32 | L | MCGRAW EDISON | # | 0 | 8.32 | 75 | 100 | 1 | 1 | 1 | 18 | 70
> | > | "0/N-DS-KINTOREDS -RC-F3" | N-DS-KINTOREDS -RC-F3 | KINTORE DS - NW455-27.6-8.32 | L | MCGRAW EDISON | # | 0 | 8.32 | 66 | 100 | 100 | 100 | 1 | 13 | 64
> | > | "0/N-DS-KIRBYDS -RC-F1" | N-DS-KIRBYDS -RC-F1 | KIRBY DS - QC1540-44-8.32 | L | MCGRAW EDISON | # | 0 | 8.32 | 75 | 100 | 51 | 54 | 1 | 12 | 69
> | > | "0/N-DS-KIRBYDS -RC-F2" | N-DS-KIRBYDS -RC-F2 | KIRBY DS - QC1540-44-8.32 | L | COOPER POWER SYSTEMS | # | 0 | 8.32 | 21 | 34 | 44 | 54 | 1 | 34 | 27
> | > | "0/N-DS-KIRBYDS -RC-F3" | N-DS-KIRBYDS -RC-F3 | KIRBY DS - QC1540-44-8.32 | L | COOPER POWER SYSTEMS | # | 0 | 8.32 | 60 | 100 | 45 | 54 | 1 | 8 | 60
> | > | "0/N-DS-KIRKFIELDS-RC-F1" | N-DS-KIRKFIELDS-RC-F1 | KIRKFIELD DS - GW15-44-8.32 | L | COOPER POWER SYSTEMS | # | 0 | 8.32 | 35 | 58 | 1 | 11 | 1 | 58 | 45
> | > | "0/N-DS-KIRKFIELDS-RC-F3" | N-DS-KIRKFIELDS-RC-F3 | KIRKFIELD DS - GW15-44-8.32 | L | MCGRAW EDISON | # | 0 | 8.32 | 60 | 100 | 100 | 16 | 1 | 1 | 58
> | > | "0/N-DS-KIRKTONDS -RC-F1" | N-DS-KIRKTONDS -RC-F1 | KIRKTON DS - NW469-27.6-8.32 | L | COOPER POWER SYSTEMS | # | 0 | 8.32 | 60 | 100 | 100 | 100 | 1 | 18 | 62
> | > | "0/N-DS-KIRKTONDS -RC-F2" | N-DS-KIRKTONDS -RC-F2 | KIRKTON DS - NW469-27.6-8.32 | L | COOPER POWER SYSTEMS | # | 0 | 8.32 | 75 | 100 | 100 | 100 | 1 | 16 | 69
> | > | "0/N-DS-KIRKTONDS -RC-F3" | N-DS-KIRKTONDS -RC-F3 | KIRKTON DS - NW469-27.6-8.32 | L | COOPER POWER SYSTEMS | # | 0 | 8.32 | 61 | 100 | 100 | 100 | 1 | 18 | 62
> | > | "0/N-DS-KOMOKADS -RC-F1" | N-DS-KOMOKADS -RC-F1 | KOMOKA DS - NW462-27.6-8.32 | L | COOPER POWER SYSTEMS | # | 0 | 8.32 | 69 | 100 | 52 | 5 | 1 | 17 | 66
> | > | "0/N-DS-KOMOKADS -RC-F2" | N-DS-KOMOKADS -RC-F2 | KOMOKA DS - NW462-27.6-8.32 | L | COOPER POWER SYSTEMS | # | 0 | 8.32 | 74 | 100 | 31 | 22 | 1 | 27 | 71
> | > | "0/N-DS-KOMOKADS -RC-F3" | N-DS-KOMOKADS -RC-F3 | KOMOKA DS - NW462-27.6-8.32 | L | COOPER POWER SYSTEMS | # | 0 | 8.32 | 75 | 100 | 100 | 100 | 1 | 24 | 71
> | > | "0/N-DS-LAGOONCIDS-RC-F1" | N-DS-LAGOONCIDS-RC-F1 | LAGOON CITY DS - GW28-44-8.32 | L | MCGRAW EDISON | # | 0 | 8.32 | 41 | 34 | 1 | 1 | 1 | 6 | 32
> | > | "0/N-DS-LAGOONCIDS-RC-F2" | N-DS-LAGOONCIDS-RC-F2 | LAGOON CITY DS - GW28-44-8.32 | L | MCGRAW EDISON | # | 0 | 8.32 | 73 | 100 | 1 | 1 | 1 | 29 | 71
> | > | "0/N-DS-LAGOONCIDS-RC-F3" | N-DS-LAGOONCIDS-RC-F3 | LAGOON CITY DS - GW28-44-8.32 | L | MCGRAW EDISON | # | 0 | 8.32 | 67 | 100 | 1 | 1 | 1 | 36 | 69
> | > | "0/N-DS-LANARKDS -RC-F1" | N-DS-LANARKDS -RC-F1 | LANARK DS - QH831-44-8.32 | L | COOPER POWER SYSTEMS | # | 0 | 8.32 | 59 | 98 | 1 | 1 | 1 | 22 | 61
> | > | "0/N-DS-LANARKDS -RC-F2" | N-DS-LANARKDS -RC-F2 | LANARK DS - QH831-44-8.32 | L | COOPER POWER SYSTEMS | # | 0 | 8.32 | 60 | 100 | 100 | 100 | 1 | 63 | 71
> | > | "0/N-DS-LANCASTRDS-RC-F1" | N-DS-LANCASTRDS-RC-F1 | LANCASTER DS - QL4935-44-8.32 | L | MCGRAW EDISON | # | 0 | 8.32 | 16 | 25 | 1 | 1 | 1 | 26 | 20
> | > | "0/N-DS-LANCASTRDS-RC-F2" | N-DS-LANCASTRDS-RC-F2 | LANCASTER DS - QL4935-44-8.32 | L | MCGRAW EDISON | # | 0 | 8.32 | 5 | 8 | 1 | 1 | 1 | 11 | 7
> | > | "0/N-DS-LANCASTRDS-RC-F3" | N-DS-LANCASTRDS-RC-F3 | LANCASTER DS - QL4935-44-8.32 | L | MCGRAW EDISON | # | 0 | 8.32 | 31 | 52 | 1 | 1 | 1 | 16 | 33
> | > | "0/N-DS-LEAMGTN2DS-RC-F1" | N-DS-LEAMGTN2DS-RC-F1 | LEAMINGTON DS #2 - NW339-27.6-8.32 | L | COOPER POWER SYSTEMS | # | 0 | 8.32 | 1 | 1 | 1 | 1 | 1 | 10 | 3
> | > | "0/N-DS-LEAMGTN2DS-RC-F2" | N-DS-LEAMGTN2DS-RC-F2 | LEAMINGTON DS #2 - NW339-27.6-8.32 | L | COOPER POWER SYSTEMS | # | 0 | 8.32 | 1 | 1 | 100 | 100 | 1 | 32 | 7
> | > | "0/N-DS-LEAMGTN2DS-RC-F3" | N-DS-LEAMGTN2DS-RC-F3 | LEAMINGTON DS #2 - NW339-27.6-8.32 | L | COOPER POWER SYSTEMS | # | 0 | 8.32 | 60 | 100 | 66 | 54 | 1 | 42 | 66
> | > | "0/N-DS-LILYLAKEDS-RC-F1" | N-DS-LILYLAKEDS-RC-F1 | LILY LAKE DS - QC2033-44-8.32 | L | COOPER POWER SYSTEMS | # | 0 | 8.32 | 60 | 100 | 1 | 1 | 1 | 7 | 59
> | > | "0/N-DS-LILYLAKEDS-RC-F2" | N-DS-LILYLAKEDS-RC-F2 | LILY LAKE DS - QC2033-44-8.32 | L | COOPER POWER SYSTEMS | # | 0 | 8.32 | 34 | 48 | 1 | 1 | 1 | 40 | 39
> | > | "0/N-DS-LILYLAKEDS-RC-F3" | N-DS-LILYLAKEDS-RC-F3 | LILY LAKE DS - QC2033-44-8.32 | V4L | Kyle | # | 10 | 8.32 | 14 | 23 | 1 | 1 | 1 | 1 | 14
> | > | "0/N-DS-LIMOGESDS -RC-F1" | N-DS-LIMOGESDS -RC-F1 | LIMOGES DS - QL4939-44-8.32 | L | COOPER POWER SYSTEMS | # | 0 | 8.32 | 1 | 1 | 100 | 100 | 1 | 19 | 5
> | > | "0/N-DS-LIMOGESDS -RC-F2" | N-DS-LIMOGESDS -RC-F2 | LIMOGES DS - QL4939-44-8.32 | L | COOPER POWER SYSTEMS | # | 0 | 8.32 | 1 | 1 | 100 | 100 | 1 | 65 | 14
> | > | "0/N-DS-LIMOGESDS -RC-F3" | N-DS-LIMOGESDS -RC-F3 | LIMOGES DS - QL4939-44-8.32 | L | COOPER POWER SYSTEMS | # | 0 | 8.32 | 60 | 100 | 78 | 54 | 1 | 16 | 61
> | > | "0/N-DS-LITBRITNDS-RC-F1" | N-DS-LITBRITNDS-RC-F1 | LITTLE BRITAIN DS - 01708-44-8.32 | L | COOPER POWER SYSTEMS | # | 0 | 8.32 | 60 | 100 | 90 | 54 | 1 | 35 | 65
> | > | "0/N-DS-LITBRITNDS-RC-F2" | N-DS-LITBRITNDS-RC-F2 | LITTLE BRITAIN DS - 01708-44-8.32 | L | COOPER POWER SYSTEMS | # | 0 | 8.32 | 20 | 31 | 1 | 1 | 1 | 19 | 23
> | > | "0/N-DS-LITBRITNDS-RC-F3" | N-DS-LITBRITNDS-RC-F3 | LITTLE BRITAIN DS - 01708-44-8.32 | L | COOPER POWER SYSTEMS | # | 0 | 8.32 | 11 | 19 | 1 | 1 | 1 | 2 | 11
> | > | "0/N-DS-LKSTGEORDS-RC-F1" | N-DS-LKSTGEORDS-RC-F1 | LAKE ST.GEORGE DS - 06075-44-8.32 | D | Kyle | # | 15 | 8.32 | 38 | 52 | 1 | 1 | 1 | 11 | 36
> | > | "0/N-DS-LKSTGEORDS-RC-F2" | N-DS-LKSTGEORDS-RC-F2 | LAKE ST.GEORGE DS - 06075-44-8.32 | D | Kyle | # | 15 | 8.32 | 77 | 83 | 1 | 100 | 1 | 51 | 73
> | > | "0/N-DS-LKSTGEORDS-RC-F3" | N-DS-LKSTGEORDS-RC-F3 | LAKE ST.GEORGE DS - 06075-44-8.32 | D | Kyle | # | 15 | 8.32 | 42 | 57 | 1 | 1 | 1 | 29 | 43
> | > | "0/N-DS-LONGSLTNDS-RC-F1" | N-DS-LONGSLTNDS-RC-F1 | LONG SAULT NORTH DS - QL4932-44-8.32 | V4L | MCGRAW EDISON | # | 0 | 8.32 | 52 | 84 | 1 | 1 | 1 | 36 | 57
> | > | "0/N-DS-LONGSLTNDS-RC-F2" | N-DS-LONGSLTNDS-RC-F2 | LONG SAULT NORTH DS - QL4932-44-8.32 | V4L | MCGRAW EDISON | # | 0 | 8.32 | 60 | 100 | 1 | 1 | 1 | 61 | 70
> | > | "0/N-DS-LONGSLTNDS-RC-F3" | N-DS-LONGSLTNDS-RC-F3 | LONG SAULT NORTH DS - QL4932-44-8.32 | V4L | MCGRAW EDISON | # | 0 | 8.32 | 24 | 40 | 100 | 1 | 1 | 34 | 30
> | > | "0/N-DS-LORIGNALDS-RC-F1" | N-DS-LORIGNALDS-RC-F1 | L'ORIGNAL DS - QL4334-44-8.32 | D | Kyle | # | 0 | 8.32 | 52 | 86 | 1 | 1 | 1 | 35 | 57
> | > | "0/N-DS-LORIGNALDS-RC-F2" | N-DS-LORIGNALDS-RC-F2 | L'ORIGNAL DS - QL4334-44-8.32 | D | Kyle | # | 0 | 8.32 | 25 | 41 | 1 | 1 | 1 | 27 | 29
> | > | "0/N-DS-LORIGNALDS-RC-F3" | N-DS-LORIGNALDS-RC-F3 | L'ORIGNAL DS - QL4334-44-8.32 | D | Kyle | # | 0 | 8.32 | 60 | 100 | 18 | 5 | 1 | 12 | 60
> | > | "0/N-DS-LUCANMKTDS-RC-F1" | N-DS-LUCANMKTDS-RC-F1 | LUCAN MARKET DS - NW440-27.6-8.32-4.16 | L | MCGRAW EDISON | # | 16 | 8.32 | 1 | 1 | 1 | 1 | 1 | 50 | 11
> | > | "0/N-DS-LUCANMKTDS-RC-F2" | N-DS-LUCANMKTDS-RC-F2 | LUCAN MARKET DS - NW440-27.6-8.32-4.16 | L | MCGRAW EDISON | # | 16 | 8.32 | 1 | 1 | 1 | 100 | 1 | 34 | 8
> | > | "0/N-DS-LUCANMKTDS-RC-F3" | N-DS-LUCANMKTDS-RC-F3 | LUCAN MARKET DS - NW440-27.6-8.32-4.16 | L | MCGRAW EDISON | # | 16 | 8.32 | 1 | 1 | 59 | 11 | 1 | 28 | 6
> | > | "0/N-DS-LUCKNOWDS -RC-F1" | N-DS-LUCKNOWDS -RC-F1 | LUCKNOW DS - GE2432-44-8.32 | L | MCGRAW EDISON | # | 0 | 8.32 | 1 | 1 | 1 | 1 | 1 | 16 | 4
> | > | "0/N-DS-LUCKNOWDS -RC-F2" | N-DS-LUCKNOWDS -RC-F2 | LUCKNOW DS - GE2432-44-8.32 | L | MCGRAW EDISON | # | 0 | 8.32 | 1 | 1 | 1 | 100 | 1 | 26 | 6
> | > | "0/N-DS-LUCKNOWDS -RC-F3" | N-DS-LUCKNOWDS -RC-F3 | LUCKNOW DS - GE2432-44-8.32 | L | MCGRAW EDISON | # | 0 | 8.32 | 15 | 25 | 1 | 100 | 1 | 6 | 16
> | > | "0/N-DS-LYNDHRSTDS-RC-F1" | N-DS-LYNDHRSTDS-RC-F1 | LYNDHURST DS - QL1932-44-8.32 | L | COOPER POWER SYSTEMS | # | 0 | 8.32 | 60 | 100 | 100 | 65 | 1 | 90 | 76
> | > | "0/N-DS-LYNDS -RC-F1" | N-DS-LYNDS -RC-F1 | LYN DS - QL19-44-8.32 | L | COOPER POWER SYSTEMS | # | 0 | 8.32 | 60 | 100 | 1 | 1 | 1 | 17 | 61
> | > | "0/N-DS-LYNDS -RC-F2" | N-DS-LYNDS -RC-F2 | LYN DS - QL19-44-8.32 | L | COOPER POWER SYSTEMS | # | 0 | 8.32 | 35 | 58 | 1 | 100 | 1 | 27 | 39
> | > | "0/N-DS-LYTHMOREDS-RC-F1" | N-DS-LYTHMOREDS-RC-F1 | LYTHMORE DS - NW2734-27.6-8.32 | L | COOPER POWER SYSTEMS | # | 0 | 8.32 | 75 | 100 | 75 | 1 | 1 | 1 | 66
> | > | "0/N-DS-LYTHMOREDS-RC-F2" | N-DS-LYTHMOREDS-RC-F2 | LYTHMORE DS - NW2734-27.6-8.32 | L | COOPER POWER SYSTEMS | # | 0 | 8.32 | 75 | 100 | 47 | 1 | 1 | 44 | 75
> | > | "0/N-DS-LYTHMOREDS-RC-F3" | N-DS-LYTHMOREDS-RC-F3 | LYTHMORE DS - NW2734-27.6-8.32 | L | COOPER POWER SYSTEMS | # | 0 | 8.32 | 75 | 100 | 39 | 1 | 1 | 25 | 71
> | > | "0/N-DS-MACVILLEDS-RC-F1" | N-DS-MACVILLEDS-RC-F1 | MACVILLE DS - NT6636-44-8.32 | L | MCGRAW EDISON | # | 16 | 8.32 | 73 | 100 | 7 | 5 | 1 | 41 | 73
> | > | "0/N-DS-MACVILLEDS-RC-F2" | N-DS-MACVILLEDS-RC-F2 | MACVILLE DS - NT6636-44-8.32 | L | MCGRAW EDISON | # | 16 | 8.32 | 34 | 20 | 1 | 1 | 1 | 22 | 28
> | > | "0/N-DS-MACVILLEDS-RC-F3" | N-DS-MACVILLEDS-RC-F3 | MACVILLE DS - NT6636-44-8.32 | L | MCGRAW EDISON | # | 16 | 8.32 | 92 | 100 | 6 | 100 | 1 | 14 | 78
> | > | "0/N-DS-MAIDSTONDS-RC-F1" | N-DS-MAIDSTONDS-RC-F1 | MAIDSTONE DS - NW1555-27.6-8.32 | L | COOPER POWER SYSTEMS | # | 0 | 8.32 | 60 | 100 | 100 | 100 | 1 | 38 | 66
> | > | "0/N-DS-MAIDSTONDS-RC-F2" | N-DS-MAIDSTONDS-RC-F2 | MAIDSTONE DS - NW1555-27.6-8.32 | L | COOPER POWER SYSTEMS | # | 0 | 8.32 | 60 | 100 | 100 | 100 | 1 | 70 | 72
> | > | "0/N-DS-MAIRMILSDS-RC-F1" | N-DS-MAIRMILSDS-RC-F1 | MAIR MILLS DS - GS17-44-8.32 | L | MCGRAW EDISON | # | 0 | 8.32 | 11 | 5 | 1 | 1 | 1 | 2 | 8
> | > | "0/N-DS-MAIRMILSDS-RC-F2" | N-DS-MAIRMILSDS-RC-F2 | MAIR MILLS DS - GS17-44-8.32 | L | MCGRAW EDISON | # | 0 | 8.32 | 67 | 100 | 64 | 65 | 1 | 27 | 67
> | > | "0/N-DS-MAIRMILSDS-RC-F3" | N-DS-MAIRMILSDS-RC-F3 | MAIR MILLS DS - GS17-44-8.32 | L | MCGRAW EDISON | # | 0 | 8.32 | 15 | 11 | 1 | 1 | 1 | 2 | 11
> | > | "0/N-DS-MAITLANDDS-RC-F1" | N-DS-MAITLANDDS-RC-F1 | MAITLAND DS - 01549-44-8.32 | V4L | MCGRAW EDISON | # | 0 | 8.32 | 44 | 74 | 1 | 1 | 1 | 23 | 47
> | > | "0/N-DS-MAITLANDDS-RC-F2" | N-DS-MAITLANDDS-RC-F2 | MAITLAND DS - 01549-44-8.32 | V4L | MCGRAW EDISON | # | 0 | 8.32 | 60 | 100 | 1 | 1 | 1 | 21 | 62
> | > | "0/N-DS-MALLRYTNDS-RC-F1" | N-DS-MALLRYTNDS-RC-F1 | MALLORYTOWN DS - QL30-44-8.32 | L | Kyle | # | 0 | 8.32 | 50 | 61 | 1 | 1 | 1 | 45 | 52
> | > | "0/N-DS-MALLRYTNDS-RC-F2" | N-DS-MALLRYTNDS-RC-F2 | MALLORYTOWN DS - QL30-44-8.32 | L | Kyle | # | 0 | 8.32 | 60 | 100 | 1 | 1 | 1 | 18 | 62
> | > | "0/N-DS-MALLRYTNDS-RC-F3" | N-DS-MALLRYTNDS-RC-F3 | MALLORYTOWN DS - QL30-44-8.32 | L | Kyle | # | 0 | 8.32 | 67 | 100 | 1 | 1 | 1 | 18 | 65
> | > | "0/N-DS-MANOTICKDS-RC-F1" | N-DS-MANOTICKDS-RC-F1 | MANOTICK DS - Q81-115-8.32 | L | COOPER POWER SYSTEMS | # | 54 | 8.32 | 75 | 100 | 16 | 1 | 1 | 27 | 72
> | > | "0/N-DS-MANOTICKDS-RC-F4" | N-DS-MANOTICKDS-RC-F4 | MANOTICK DS - Q81-115-8.32 | L | COOPER POWER SYSTEMS | # | 54 | 8.32 | 75 | 100 | 1 | 1 | 1 | 32 | 73
> | > | "0/N-DS-MANOTICKDS-RC-F5" | N-DS-MANOTICKDS-RC-F5 | MANOTICK DS - Q81-115-8.32 | L | COOPER POWER SYSTEMS | # | 54 | 8.32 | 75 | 100 | 1 | 1 | 1 | 27 | 72
> | > | "0/N-DS-MANSFILDDS-RC-F1" | N-DS-MANSFILDDS-RC-F1 | MANSFIELD DS - GS14-44-8.32 | L | MCGRAW EDISON | # | 15 | 8.32 | 26 | 31 | 1 | 1 | 1 | 33 | 29
> | > | "0/N-DS-MANSFILDDS-RC-F2" | N-DS-MANSFILDDS-RC-F2 | MANSFIELD DS - GS14-44-8.32 | L | MCGRAW EDISON | # | 15 | 8.32 | 18 | 19 | 1 | 1 | 1 | 6 | 16
> | > | "0/N-DS-MANSFILDDS-RC-F3" | N-DS-MANSFILDDS-RC-F3 | MANSFIELD DS - GS14-44-8.32 | L | MCGRAW EDISON | # | 15 | 8.32 | 67 | 100 | 1 | 1 | 1 | 28 | 67
> | > | "0/N-DS-MARMIONDS -RC-F1" | N-DS-MARMIONDS -RC-F1 | MARMION DS - GE57-44-8.32 | L | MCGRAW EDISON | # | 0 | 8.32 | 44 | 73 | 21 | 11 | 1 | 43 | 51
> | > | "0/N-DS-MARMIONDS -RC-F2" | N-DS-MARMIONDS -RC-F2 | MARMION DS - GE57-44-8.32 | L | MCGRAW EDISON | # | 0 | 8.32 | 1 | 1 | 1 | 1 | 1 | 48 | 10
> | > | "0/N-DS-MARTHAVIDS-RC-F1" | N-DS-MARTHAVIDS-RC-F1 | MARTHAVILLE DS - NW1850-27.6-8.32 | L | COOPER POWER SYSTEMS | # | 0 | 8.32 | 75 | 100 | 1 | 1 | 1 | 28 | 72
> | > | "0/N-DS-MARTHAVIDS-RC-F2" | N-DS-MARTHAVIDS-RC-F2 | MARTHAVILLE DS - NW1850-27.6-8.32 | L | COOPER POWER SYSTEMS | # | 0 | 8.32 | 75 | 100 | 1 | 1 | 1 | 17 | 70
> | > | "0/N-DS-MARTHAVIDS-RC-F3" | N-DS-MARTHAVIDS-RC-F3 | MARTHAVILLE DS - NW1850-27.6-8.32 | L | COOPER POWER SYSTEMS | # | 0 | 8.32 | 75 | 100 | 1 | 1 | 1 | 37 | 74
> | > | "0/N-DS-MARYSVILDS-RC-F1" | N-DS-MARYSVILDS-RC-F1 | MARYSVILLE DS - QB55-44-8.32 | V4L | Kyle | # | 0 | 8.32 | 75 | 100 | 100 | 100 | 1 | 20 | 70
> | > | "0/N-DS-MARYSVILDS-RC-F2" | N-DS-MARYSVILDS-RC-F2 | MARYSVILLE DS - QB55-44-8.32 | V4L | Kyle | # | 0 | 8.32 | 75 | 100 | 1 | 1 | 1 | 36 | 73
> | > | "0/N-DS-MARYSVILDS-RC-F3" | N-DS-MARYSVILDS-RC-F3 | MARYSVILLE DS - QB55-44-8.32 | V4L | Kyle | # | 0 | 8.32 | 75 | 100 | 1 | 1 | 1 | 45 | 75
> | > | "0/N-DS-MAXVLGEODS-RC-F1" | N-DS-MAXVLGEODS-RC-F1 | MAXVILLE GEORGE DS - QL16-44-8.32 | VIPER-ST | G&W | # | 3 | 8.32 | 1 | 1 | 1 | 1 | 1 | 19 | 5
> | > | "0/N-DS-MAXVLGEODS-RC-F2" | N-DS-MAXVLGEODS-RC-F2 | MAXVILLE GEORGE DS - QL16-44-8.32 | VIPER-ST | G&W | # | 3 | 8.32 | 2 | 4 | 1 | 1 | 1 | 13 | 5
> | > | "0/N-DS-MAXVLGEODS-RC-F3" | N-DS-MAXVLGEODS-RC-F3 | MAXVILLE GEORGE DS - QL16-44-8.32 | VIPER-ST | G&W | # | 3 | 8.32 | 1 | 1 | 1 | 1 | 1 | 1 | 1
> | > | "0/N-DS-MCCRIMMNDS-RC-F1" | N-DS-MCCRIMMNDS-RC-F1 | MCCRIMMON DS - QL6233-44-8.32 | L | COOPER POWER SYSTEMS | # | 0 | 8.32 | 15 | 25 | 1 | 1 | 1 | 18 | 18
> | > | "0/N-DS-MCCRIMMNDS-RC-F2" | N-DS-MCCRIMMNDS-RC-F2 | MCCRIMMON DS - QL6233-44-8.32 | L | COOPER POWER SYSTEMS | # | 0 | 8.32 | 60 | 100 | 100 | 100 | 1 | 37 | 65
> | > | "0/N-DS-MCCRIMMNDS-RC-F3" | N-DS-MCCRIMMNDS-RC-F3 | MCCRIMMON DS - QL6233-44-8.32 | L | COOPER POWER SYSTEMS | # | 0 | 8.32 | 60 | 100 | 1 | 1 | 1 | 21 | 62
> | > | "0/N-DS-MCCUEDS -RC-F1" | N-DS-MCCUEDS -RC-F1 | MCCUE DS - QH33-44-8.32 | L | MCGRAW EDISON | # | 0 | 8.32 | 60 | 100 | 74 | 100 | 1 | 19 | 62
> | > | "0/N-DS-MCCUEDS -RC-F2" | N-DS-MCCUEDS -RC-F2 | MCCUE DS - QH33-44-8.32 | L | MCGRAW EDISON | # | 0 | 8.32 | 60 | 100 | 74 | 100 | 1 | 45 | 67
> | > | "0/N-DS-MCCUEDS -RC-F3" | N-DS-MCCUEDS -RC-F3 | MCCUE DS - QH33-44-8.32 | L | MCGRAW EDISON | # | 0 | 8.32 | 23 | 38 | 74 | 100 | 1 | 51 | 32
> | > | "0/N-DS-MCGREGORDS-RC-F1" | N-DS-MCGREGORDS-RC-F1 | MCGREGOR DS - NW1539-27.6-8.32 | L | MCGRAW EDISON | # | 0 | 8.32 | 1 | 1 | 1 | 1 | 1 | 37 | 8
> | > | "0/N-DS-MCGREGORDS-RC-F2" | N-DS-MCGREGORDS-RC-F2 | MCGREGOR DS - NW1539-27.6-8.32 | L | MCGRAW EDISON | # | 0 | 8.32 | 1 | 1 | 1 | 1 | 1 | 51 | 11
> | > | "0/N-DS-MCGREGORDS-RC-F3" | N-DS-MCGREGORDS-RC-F3 | MCGREGOR DS - NW1539-27.6-8.32 | L | MCGRAW EDISON | # | 0 | 8.32 | 1 | 1 | 1 | 1 | 1 | 43 | 9
> | > | "0/N-DS-MEAFORD2DS-RC-F1" | N-DS-MEAFORD2DS-RC-F1 | MEAFORD DS #2 - GE32-44-8.32 | V4L | Kyle | # | 0 | 8.32 | 12 | 6 | 1 | 1 | 1 | 26 | 13
> | > | "0/N-DS-MEAFORD2DS-RC-F2" | N-DS-MEAFORD2DS-RC-F2 | MEAFORD DS #2 - GE32-44-8.32 | V4L | Kyle | # | 0 | 8.32 | 76 | 100 | 1 | 1 | 1 | 12 | 69
> | > | "0/N-DS-MERLINDS -RC-F1" | N-DS-MERLINDS -RC-F1 | MERLIN DS - NW1456-27.6-8.32 | V4L | Kyle | # | 3 | 8.32 | 60 | 100 | 48 | 5 | 1 | 22 | 62
> | > | "0/N-DS-MERLINDS -RC-F2" | N-DS-MERLINDS -RC-F2 | MERLIN DS - NW1456-27.6-8.32 | V4L | Kyle | # | 3 | 8.32 | 31 | 48 | 1 | 1 | 1 | 62 | 41
> | > | "0/N-DS-MERLINDS -RC-F3" | N-DS-MERLINDS -RC-F3 | MERLIN DS - NW1456-27.6-8.32 | V4L | Kyle | # | 3 | 8.32 | 35 | 58 | 1 | 1 | 1 | 10 | 36
> | > | "0/N-DS-MERRCKVLDS-RC-F1" | N-DS-MERRCKVLDS-RC-F1 | MERRICKVILLE DS - QH37-44-8.32 | L | COOPER POWER SYSTEMS | # | 0 | 8.32 | 60 | 100 | 100 | 100 | 1 | 52 | 68
> | > | "0/N-DS-MERRCKVLDS-RC-F2" | N-DS-MERRCKVLDS-RC-F2 | MERRICKVILLE DS - QH37-44-8.32 | L | COOPER POWER SYSTEMS | # | 0 | 8.32 | 60 | 100 | 100 | 100 | 1 | 36 | 65
> | > | "0/N-DS-MERRCKVLDS-RC-F3" | N-DS-MERRCKVLDS-RC-F3 | MERRICKVILLE DS - QH37-44-8.32 | L | COOPER POWER SYSTEMS | # | 0 | 8.32 | 60 | 100 | 100 | 100 | 1 | 52 | 68
> | > | "0/N-DS-METCALFEDS-RC-F1" | N-DS-METCALFEDS-RC-F1 | METCALFE DS - QT45-44-8.32 | L | MCGRAW EDISON | # | 0 | 8.32 | 60 | 100 | 1 | 1 | 1 | 13 | 61
> | > | "0/N-DS-METCALFEDS-RC-F2" | N-DS-METCALFEDS-RC-F2 | METCALFE DS - QT45-44-8.32 | L | MCGRAW EDISON | # | 0 | 8.32 | 30 | 42 | 1 | 1 | 1 | 37 | 34
> | > | "0/N-DS-METCALFEDS-RC-F3" | N-DS-METCALFEDS-RC-F3 | METCALFE DS - QT45-44-8.32 | L | COOPER POWER SYSTEMS | # | 0 | 8.32 | 23 | 39 | 1 | 100 | 1 | 10 | 24
> | > | "0/N-DS-MIDHURSTDS-RC-F1" | N-DS-MIDHURSTDS-RC-F1 | MIDHURST DS - GS44-44-8.32 | D | COOPER POWER SYSTEMS | # | 15 | 8.32 | 67 | 100 | 81 | 11 | 1 | 21 | 66
> | > | "0/N-DS-MIDHURSTDS-RC-F2" | N-DS-MIDHURSTDS-RC-F2 | MIDHURST DS - GS44-44-8.32 | D | MCGRAW EDISON | # | 15 | 8.32 | 23 | 28 | 21 | 11 | 1 | 25 | 25
> | > | "0/N-DS-MIDHURSTDS-RC-F3" | N-DS-MIDHURSTDS-RC-F3 | MIDHURST DS - GS44-44-8.32 | D | COOPER POWER SYSTEMS | # | 15 | 8.32 | 83 | 100 | 1 | 1 | 1 | 58 | 82
> | > | "0/N-DS-MIDHURSTDS-RC-F4" | N-DS-MIDHURSTDS-RC-F4 | MIDHURST DS - GS44-44-8.32 | D | COOPER POWER SYSTEMS | # | 15 | 8.32 | 67 | 100 | 1 | 1 | 1 | 41 | 70
> | > | "0/N-DS-MILDMAYDS -RC-F1" | N-DS-MILDMAYDS -RC-F1 | MILDMAY DS - GE40-44-8.32 | L | MCGRAW EDISON | # | 0 | 8.32 | 60 | 100 | 100 | 100 | 1 | 24 | 63
> | > | "0/N-DS-MILDMAYDS -RC-F2" | N-DS-MILDMAYDS -RC-F2 | MILDMAY DS - GE40-44-8.32 | L | MCGRAW EDISON | # | 0 | 8.32 | 1 | 1 | 1 | 100 | 1 | 1 | 1
> | > | "0/N-DS-MILDMAYDS -RC-F3" | N-DS-MILDMAYDS -RC-F3 | MILDMAY DS - GE40-44-8.32 | L | MCGRAW EDISON | # | 0 | 8.32 | 1 | 1 | 1 | 1 | 1 | 18 | 4
> | > | "0/N-DS-MILFORDDS -RC-F1" | N-DS-MILFORDDS -RC-F1 | MILFORD DS - QB19-44-8.32 | L | COOPER POWER SYSTEMS | # | 0 | 8.32 | 20 | 33 | 1 | 1 | 1 | 25 | 24
> | > | "0/N-DS-MILFORDDS -RC-F2" | N-DS-MILFORDDS -RC-F2 | MILFORD DS - QB19-44-8.32 | L | COOPER POWER SYSTEMS | # | 0 | 8.32 | 60 | 100 | 1 | 1 | 1 | 20 | 62
> | > | "0/N-DS-MILLBRKDS -RC-F1" | N-DS-MILLBRKDS -RC-F1 | MILLBROOK DS - QC31-44-8.32 | V4L | COOPER POWER SYSTEMS | # | 0 | 8.32 | 20 | 33 | 1 | 1 | 1 | 35 | 26
> | > | "0/N-DS-MILLBRKDS -RC-F2" | N-DS-MILLBRKDS -RC-F2 | MILLBROOK DS - QC31-44-8.32 | V4L | COOPER POWER SYSTEMS | # | 0 | 8.32 | 60 | 100 | 1 | 1 | 1 | 23 | 63
> | > | "0/N-DS-MILLBRKDS -RC-F3" | N-DS-MILLBRKDS -RC-F3 | MILLBROOK DS - QC31-44-8.32 | V4L | COOPER POWER SYSTEMS | # | 0 | 8.32 | 28 | 46 | 1 | 1 | 1 | 33 | 34
> | > | "0/N-DS-MILLGROVDS-RC-F1" | N-DS-MILLGROVDS-RC-F1 | MILLGROVE DS - NW233-27.6-8.32 | L | MCGRAW EDISON | # | 0 | 8.32 | 75 | 100 | 100 | 11 | 1 | 38 | 74
> | > | "0/N-DS-MILLGROVDS-RC-F2" | N-DS-MILLGROVDS-RC-F2 | MILLGROVE DS - NW233-27.6-8.32 | L | MCGRAW EDISON | # | 0 | 8.32 | 75 | 100 | 83 | 11 | 1 | 12 | 69
> | > | "0/N-DS-MILLGROVDS-RC-F3" | N-DS-MILLGROVDS-RC-F3 | MILLGROVE DS - NW233-27.6-8.32 | L | MCGRAW EDISON | # | 0 | 8.32 | 75 | 100 | 10 | 5 | 1 | 40 | 74
> | > | "0/N-DS-MILLNGTNDS-RC-F1" | N-DS-MILLNGTNDS-RC-F1 | MILLINGTON DS - GW7-44-8.32 | L | MCGRAW EDISON | # | 0 | 8.32 | 34 | 19 | 1 | 1 | 1 | 1 | 24
> | > | "0/N-DS-MILLNGTNDS-RC-F2" | N-DS-MILLNGTNDS-RC-F2 | MILLINGTON DS - GW7-44-8.32 | L | MCGRAW EDISON | # | 0 | 8.32 | 80 | 100 | 1 | 100 | 1 | 31 | 75
> | > | "0/N-DS-MILLNGTNDS-RC-F3" | N-DS-MILLNGTNDS-RC-F3 | MILLINGTON DS - GW7-44-8.32 | L | MCGRAW EDISON | # | 0 | 8.32 | 30 | 36 | 1 | 100 | 1 | 30 | 32
> | > | "0/N-DS-MILSAPDS -RC-F1" | N-DS-MILSAPDS -RC-F1 | MILSAP DS - 02584-44-8.32 | L | MCGRAW EDISON | # | 0 | 8.32 | 60 | 100 | 1 | 1 | 1 | 36 | 65
> | > | "0/N-DS-MILSAPDS -RC-F2" | N-DS-MILSAPDS -RC-F2 | MILSAP DS - 02584-44-8.32 | L | COOPER POWER SYSTEMS | # | 0 | 8.32 | 60 | 100 | 1 | 1 | 1 | 17 | 61
> | > | "0/N-DS-MILSAPDS -RC-F3" | N-DS-MILSAPDS -RC-F3 | MILSAP DS - 02584-44-8.32 | L | MCGRAW EDISON | # | 0 | 8.32 | 60 | 100 | 1 | 1 | 1 | 10 | 60
> | > | "0/N-DS-MILVRTN2DS-RC-F1" | N-DS-MILVRTN2DS-RC-F1 | MILVERTON DS #2 - NW2856-44-8.32 | L | MCGRAW EDISON | # | 0 | 8.32 | 75 | 100 | 1 | 100 | 1 | 33 | 73
> | > | "0/N-DS-MILVRTN2DS-RC-F2" | N-DS-MILVRTN2DS-RC-F2 | MILVERTON DS #2 - NW2856-44-8.32 | L | MCGRAW EDISON | # | 0 | 8.32 | 75 | 100 | 1 | 1 | 1 | 20 | 70
> | > | "0/N-DS-MILVRTN2DS-RC-F3" | N-DS-MILVRTN2DS-RC-F3 | MILVERTON DS #2 - NW2856-44-8.32 | L | MCGRAW EDISON | # | 0 | 8.32 | 75 | 100 | 1 | 5 | 1 | 13 | 69
> | > | "0/N-DS-MITCHELLDS-RC-F1" | N-DS-MITCHELLDS-RC-F1 | MITCHELL DS - NW2145-27.6-8.32 | L | MCGRAW EDISON | # | 0 | 8.32 | 60 | 100 | 1 | 1 | 1 | 19 | 62
> | > | "0/N-DS-MITCHELLDS-RC-F2" | N-DS-MITCHELLDS-RC-F2 | MITCHELL DS - NW2145-27.6-8.32 | L | MCGRAW EDISON | # | 0 | 8.32 | 60 | 100 | 1 | 1 | 1 | 28 | 64
> | > | "0/N-DS-MONKTONDS -RC-F1" | N-DS-MONKTONDS -RC-F1 | MONKTON DS - NW2853-44-8.32 | L | MCGRAW EDISON | # | 0 | 8.32 | 75 | 100 | 28 | 11 | 1 | 14 | 69
> | > | "0/N-DS-MONKTONDS -RC-F2" | N-DS-MONKTONDS -RC-F2 | MONKTON DS - NW2853-44-8.32 | L | MCGRAW EDISON | # | 0 | 8.32 | 75 | 100 | 1 | 1 | 1 | 27 | 72
> | > | "0/N-DS-MOONSTONDS-RC-F1" | N-DS-MOONSTONDS-RC-F1 | MOONSTONE DS - 02073-44-8.32 | V4L | COOPER POWER SYSTEMS | # | 15 | 8.32 | 44 | 60 | 74 | 100 | 1 | 33 | 46
> | > | "0/N-DS-MOONSTONDS-RC-F2" | N-DS-MOONSTONDS-RC-F2 | MOONSTONE DS - 02073-44-8.32 | D | COOPER POWER SYSTEMS | # | 15 | 8.32 | 50 | 72 | 1 | 1 | 1 | 27 | 51
> | > | "0/N-DS-MOONSTONDS-RC-F3" | N-DS-MOONSTONDS-RC-F3 | MOONSTONE DS - 02073-44-8.32 | D | COOPER POWER SYSTEMS | # | 15 | 8.32 | 67 | 100 | 1 | 1 | 1 | 10 | 64
> | > | "0/N-DS-MORRSHCHDS-RC-F1" | N-DS-MORRSHCHDS-RC-F1 | MORRISH CHURCH DS - 06921-44-8.32 | V4L | COOPER POWER SYSTEMS | # | 0 | 8.32 | 1 | 1 | 1 | 1 | 1 | 3 | 1
> | > | "0/N-DS-MORRSHCHDS-RC-F2" | N-DS-MORRSHCHDS-RC-F2 | MORRISH CHURCH DS - 06921-44-8.32 | V4L | COOPER POWER SYSTEMS | # | 0 | 8.32 | 5 | 7 | 1 | 1 | 1 | 10 | 7
> | > | "0/N-DS-MORRSHCHDS-RC-F3" | N-DS-MORRSHCHDS-RC-F3 | MORRISH CHURCH DS - 06921-44-8.32 | V4L | COOPER POWER SYSTEMS | # | 0 | 8.32 | 29 | 25 | 1 | 1 | 1 | 28 | 28
> | > | "0/N-DS-MTALBERTDS-RC-F1" | N-DS-MTALBERTDS-RC-F1 | MOUNT ALBERT DS - NT4131-44-8.32 | D | MCGRAW EDISON | # | 0 | 8.32 | 67 | 100 | 14 | 100 | 1 | 69 | 76
> | > | "0/N-DS-MTALBERTDS-RC-F2" | N-DS-MTALBERTDS-RC-F2 | MOUNT ALBERT DS - NT4131-44-8.32 | D | MCGRAW EDISON | # | 0 | 8.32 | 67 | 100 | 100 | 100 | 1 | 64 | 75
> | > | "0/N-DS-MTALBERTDS-RC-F3" | N-DS-MTALBERTDS-RC-F3 | MOUNT ALBERT DS - NT4131-44-8.32 | D | MCGRAW EDISON | # | 0 | 8.32 | 67 | 100 | 13 | 54 | 1 | 42 | 70
> | > | "0/N-DS-MTBRYDGEDS-RC-F1" | N-DS-MTBRYDGEDS-RC-F1 | MOUNT BRYDGES DS - NW2943-27.6-8.32 | L | COOPER POWER SYSTEMS | # | 0 | 8.32 | 74 | 100 | 100 | 100 | 1 | 45 | 75
> | > | "0/N-DS-MTBRYDGEDS-RC-F2" | N-DS-MTBRYDGEDS-RC-F2 | MOUNT BRYDGES DS - NW2943-27.6-8.32 | L | COOPER POWER SYSTEMS | # | 0 | 8.32 | 75 | 100 | 1 | 1 | 1 | 25 | 71
> | > | "0/N-DS-MTBRYDGEDS-RC-F3" | N-DS-MTBRYDGEDS-RC-F3 | MOUNT BRYDGES DS - NW2943-27.6-8.32 | L | COOPER POWER SYSTEMS | # | 0 | 8.32 | 75 | 100 | 1 | 1 | 1 | 10 | 68
> | > | "0/N-DS-MTCARMELDS-RC-F2" | N-DS-MTCARMELDS-RC-F2 | MOUNT CARMEL DS - NW463-27.6-8.32 | L | COOPER POWER SYSTEMS | # | 0 | 8.32 | 75 | 100 | 6 | 11 | 1 | 25 | 71
> | > | "0/N-DS-MTCARMELDS-RC-F3" | N-DS-MTCARMELDS-RC-F3 | MOUNT CARMEL DS - NW463-27.6-8.32 | L | COOPER POWER SYSTEMS | # | 0 | 8.32 | 92 | 100 | 1 | 100 | 1 | 27 | 81
> | > | "0/N-DS-MTFORES2DS-RC-F1" | N-DS-MTFORES2DS-RC-F1 | MOUNT FOREST DS #2 - GE6-44-8.32 | L | MCGRAW EDISON | # | 0 | 8.32 | 1 | 1 | 1 | 100 | 1 | 19 | 5
> | > | "0/N-DS-MTFORES2DS-RC-F2" | N-DS-MTFORES2DS-RC-F2 | MOUNT FOREST DS #2 - GE6-44-8.32 | L | MCGRAW EDISON | # | 0 | 8.32 | 60 | 100 | 34 | 1 | 1 | 30 | 64
> | > | "0/N-DS-MTFORES2DS-RC-F3" | N-DS-MTFORES2DS-RC-F3 | MOUNT FOREST DS #2 - GE6-44-8.32 | L | MCGRAW EDISON | # | 0 | 8.32 | 60 | 100 | 1 | 100 | 1 | 25 | 63
> | > | "0/N-DS-MTHOPEDS -RC-F1" | N-DS-MTHOPEDS -RC-F1 | MOUNT HOPE DS - NW242-27.6-8.32 | L | MCGRAW EDISON | # | 0 | 8.32 | 75 | 100 | 1 | 1 | 1 | 47 | 76
> | > | "0/N-DS-MTHOPEDS -RC-F3" | N-DS-MTHOPEDS -RC-F3 | MOUNT HOPE DS - NW242-27.6-8.32 | L | MCGRAW EDISON | # | 0 | 8.32 | 100 | 100 | 1 | 1 | 1 | 31 | 86
> | > | "0/N-DS-MTNVIEWNDS-RC-F2" | N-DS-MTNVIEWNDS-RC-F2 | MOUNTAIN VIEW NTH DS - 09632-44-8.32 | L | COOPER POWER SYSTEMS | # | 0 | 8.32 | 59 | 88 | 1 | 1 | 1 | 17 | 58
> | > | "0/N-DS-MTNVIEWNDS-RC-F3" | N-DS-MTNVIEWNDS-RC-F3 | MOUNTAIN VIEW NTH DS - 09632-44-8.32 | L | COOPER POWER SYSTEMS | # | 0 | 8.32 | 25 | 31 | 1 | 1 | 1 | 22 | 26
> | > | "0/N-DS-NAGUSTADS -RC-F2" | N-DS-NAGUSTADS -RC-F2 | NORTH AUGUSTA DS - 01075-44-8.32 | L | MCGRAW EDISON | # | 0 | 8.32 | 60 | 100 | 1 | 1 | 1 | 48 | 68
> | > | "0/N-DS-NAGUSTADS -RC-F3" | N-DS-NAGUSTADS -RC-F3 | NORTH AUGUSTA DS - 01075-44-8.32 | L | MCGRAW EDISON | # | 0 | 8.32 | 60 | 100 | 1 | 1 | 1 | 50 | 68
> | > | "0/N-DS-NAPANEE2DS-RC-F1" | N-DS-NAPANEE2DS-RC-F1 | NAPANEE DS #2 - QB20-44-8.32 | L | COOPER POWER SYSTEMS | # | 0 | 8.32 | 1 | 2 | 1 | 1 | 1 | 10 | 3
> | > | "0/N-DS-NAPANEE2DS-RC-F2" | N-DS-NAPANEE2DS-RC-F2 | NAPANEE DS #2 - QB20-44-8.32 | L | COOPER POWER SYSTEMS | # | 0 | 8.32 | 60 | 100 | 13 | 11 | 1 | 53 | 69
> | > | "0/N-DS-NAPANEE2DS-RC-F3" | N-DS-NAPANEE2DS-RC-F3 | NAPANEE DS #2 - QB20-44-8.32 | L | COOPER POWER SYSTEMS | # | 0 | 8.32 | 75 | 100 | 25 | 11 | 1 | 20 | 70
> | > | "0/N-DS-NAVANDS -RC-F1" | N-DS-NAVANDS -RC-F1 | NAVAN DS - Q27-115-27.6-8.32 | V4L | Kyle | # | 77 | 8.32 | 19 | 29 | 66 | 54 | 1 | 27 | 23
> | > | "0/N-DS-NAVANDS -RC-F2" | N-DS-NAVANDS -RC-F2 | NAVAN DS - Q27-115-27.6-8.32 | V4L | Kyle | # | 77 | 8.32 | 13 | 21 | 1 | 1 | 1 | 6 | 14
> | > | "0/N-DS-NAVANDS -RC-F3" | N-DS-NAVANDS -RC-F3 | NAVAN DS - Q27-115-27.6-8.32 | V4L | Kyle | # | 77 | 8.32 | 26 | 43 | 1 | 1 | 1 | 27 | 30
> | > | "0/N-DS-NESTLETNDS-RC-F1" | N-DS-NESTLETNDS-RC-F1 | NESTLETON DS - GW18-44-8.32 | L | MCGRAW EDISON | # | 0 | 8.32 | 23 | 39 | 1 | 1 | 1 | 40 | 30
> | > | "0/N-DS-NESTLETNDS-RC-F2" | N-DS-NESTLETNDS-RC-F2 | NESTLETON DS - GW18-44-8.32 | L | MCGRAW EDISON | # | 0 | 8.32 | 60 | 100 | 42 | 11 | 1 | 33 | 65
> | > | "0/N-DS-NESTLETNDS-RC-F3" | N-DS-NESTLETNDS-RC-F3 | NESTLETON DS - GW18-44-8.32 | L | MCGRAW EDISON | # | 0 | 8.32 | 20 | 33 | 100 | 16 | 1 | 46 | 28
> | > | "0/N-DS-NEUSTADTDS-RC-F1" | N-DS-NEUSTADTDS-RC-F1 | NEUSTADT DS - GE55-44-8.32 | L | MCGRAW EDISON | # | 0 | 8.32 | 75 | 100 | 1 | 1 | 1 | 17 | 70
> | > | "0/N-DS-NEUSTADTDS-RC-F2" | N-DS-NEUSTADTDS-RC-F2 | NEUSTADT DS - GE55-44-8.32 | L | MCGRAW EDISON | # | 0 | 8.32 | 3 | 5 | 1 | 1 | 1 | 19 | 7
> | > | "0/N-DS-NEUSTADTDS-RC-F3" | N-DS-NEUSTADTDS-RC-F3 | NEUSTADT DS - GE55-44-8.32 | L | MCGRAW EDISON | # | 0 | 8.32 | 75 | 100 | 1 | 100 | 1 | 50 | 76
> | > | "0/N-DS-NEWBORODS -RC-F1" | N-DS-NEWBORODS -RC-F1 | NEWBORO DS - Q53-27.6-8.32 | L | Mcgraw Edison | # | 76 | 8.32 | 73 | 100 | 1 | 54 | 1 | 79 | 81
> | > | "0/N-DS-NEWBORODS -RC-F2" | N-DS-NEWBORODS -RC-F2 | NEWBORO DS - Q53-27.6-8.32 | L | Mcgraw Edison | # | 76 | 8.32 | 75 | 100 | 1 | 54 | 1 | 1 | 66
> | > | "0/N-DS-NEWBORODS -RC-F3" | N-DS-NEWBORODS -RC-F3 | NEWBORO DS - Q53-27.6-8.32 | L | Mcgraw Edison | # | 76 | 8.32 | 75 | 100 | 1 | 54 | 1 | 43 | 75
> | > | "0/N-DS-NEWPORTDS -RC-F1" | N-DS-NEWPORTDS -RC-F1 | NEWPORT DS - 06650-27.6-8.32 | L | COOPER POWER SYSTEMS | # | 0 | 8.32 | 67 | 100 | 65 | 100 | 1 | 48 | 71
> | > | "0/N-DS-NEWTONVLDS-RC-F1" | N-DS-NEWTONVLDS-RC-F1 | NEWTONVILLE DS - QC1535-44-8.32 | L | MCGRAW EDISON | # | 0 | 8.32 | 60 | 100 | 100 | 54 | 1 | 41 | 66
> | > | "0/N-DS-NOBLETONDS-RC-F5" | N-DS-NOBLETONDS-RC-F5 | NOBLETON DS - NT4134-44-8.32 | L | COOPER POWER SYSTEMS | # | 0 | 8.32 | 56 | 83 | 1 | 1 | 1 | 17 | 55
> | > | "0/N-DS-NOBLETONDS-RC-F6" | N-DS-NOBLETONDS-RC-F6 | NOBLETON DS - NT4134-44-8.32 | L | MCGRAW EDISON | # | 0 | 8.32 | 12 | 9 | 1 | 1 | 1 | 12 | 11
> | > | "0/N-DS-NORWICHNDS-RC-F1" | N-DS-NORWICHNDS-RC-F1 | NORWICH NORTH DS - NW1058-27.6-8.32 | L | MCGRAW EDISON | # | 0 | 8.32 | 60 | 100 | 100 | 100 | 1 | 24 | 63
> | > | "0/N-DS-NORWICHNDS-RC-F2" | N-DS-NORWICHNDS-RC-F2 | NORWICH NORTH DS - NW1058-27.6-8.32 | L | COOPER POWER SYSTEMS | # | 0 | 8.32 | 19 | 31 | 100 | 100 | 1 | 13 | 21
> | > | "0/N-DS-NORWICHNDS-RC-F3" | N-DS-NORWICHNDS-RC-F3 | NORWICH NORTH DS - NW1058-27.6-8.32 | L | COOPER POWER SYSTEMS | # | 0 | 8.32 | 49 | 81 | 100 | 100 | 1 | 18 | 51
> | > | "0/N-DS-NORWOODDS -RC-F1" | N-DS-NORWOODDS -RC-F1 | NORWOOD DS - QC47-44-8.32 | D | COOPER POWER SYSTEMS | # | 0 | 8.32 | 49 | 81 | 6 | 1 | 1 | 62 | 60
> | > | "0/N-DS-NORWOODDS -RC-F2" | N-DS-NORWOODDS -RC-F2 | NORWOOD DS - QC47-44-8.32 | L | COOPER POWER SYSTEMS | # | 0 | 8.32 | 47 | 78 | 1 | 1 | 1 | 10 | 47
> | > | "0/N-DS-NORWOODDS -RC-F3" | N-DS-NORWOODDS -RC-F3 | NORWOOD DS - QC47-44-8.32 | L | COOPER POWER SYSTEMS | # | 0 | 8.32 | 8 | 13 | 1 | 1 | 1 | 12 | 10
> | > | "0/N-DS-NOTTAWAGDS-RC-F1" | N-DS-NOTTAWAGDS-RC-F1 | NOTTAWAGA DS - GS39-44-8.32 | L | MCGRAW EDISON | # | 15 | 8.32 | 53 | 55 | 1 | 100 | 1 | 24 | 48
> | > | "0/N-DS-NOTTAWAGDS-RC-F2" | N-DS-NOTTAWAGDS-RC-F2 | NOTTAWAGA DS - GS39-44-8.32 | L | MCGRAW EDISON | # | 15 | 8.32 | 100 | 100 | 27 | 100 | 1 | 65 | 93
> | > | "0/N-DS-NOTTAWAGDS-RC-F3" | N-DS-NOTTAWAGDS-RC-F3 | NOTTAWAGA DS - GS39-44-8.32 | L | MCGRAW EDISON | # | 15 | 8.32 | 35 | 42 | 1 | 1 | 1 | 42 | 38
> | > | "0/N-DS-OAKWOODDS -RC-F1" | N-DS-OAKWOODDS -RC-F1 | OAKWOOD DS - GW34-44-8.32 | L | MCGRAW EDISON | # | 0 | 8.32 | 60 | 100 | 1 | 1 | 1 | 33 | 65
> | > | "0/N-DS-OAKWOODDS -RC-F2" | N-DS-OAKWOODDS -RC-F2 | OAKWOOD DS - GW34-44-8.32 | L | MCGRAW EDISON | # | 0 | 8.32 | 60 | 100 | 1 | 1 | 1 | 27 | 63
> | > | "0/N-DS-OAKWOODDS -RC-F3" | N-DS-OAKWOODDS -RC-F3 | OAKWOOD DS - GW34-44-8.32 | L | MCGRAW EDISON | # | 0 | 8.32 | 60 | 100 | 1 | 1 | 1 | 19 | 62
> | > | "0/N-DS-ODESSADS -RC-F1" | N-DS-ODESSADS -RC-F1 | ODESSA DS - QB22-44-8.32 | L | MCGRAW EDISON | # | 0 | 8.32 | 60 | 100 | 1 | 1 | 1 | 26 | 63
> | > | "0/N-DS-ODESSADS -RC-F2" | N-DS-ODESSADS -RC-F2 | ODESSA DS - QB22-44-8.32 | L | COOPER POWER SYSTEMS | # | 0 | 8.32 | 75 | 100 | 1 | 1 | 1 | 30 | 72
> | > | "0/N-DS-ODESSADS -RC-F3" | N-DS-ODESSADS -RC-F3 | ODESSA DS - QB22-44-8.32 | L | MCGRAW EDISON | # | 0 | 8.32 | 60 | 100 | 1 | 1 | 1 | 26 | 63
> | > | "0/N-DS-OILSPRNGDS-RC-F1" | N-DS-OILSPRNGDS-RC-F1 | OIL SPRINGS DS - NW1832-27.6-8.32 | L | COOPER POWER SYSTEMS | # | 0 | 8.32 | 75 | 100 | 25 | 100 | 1 | 37 | 74
> | > | "0/N-DS-OILSPRNGDS-RC-F2" | N-DS-OILSPRNGDS-RC-F2 | OIL SPRINGS DS - NW1832-27.6-8.32 | L | COOPER POWER SYSTEMS | # | 0 | 8.32 | 75 | 100 | 1 | 1 | 1 | 15 | 69
> | > | "0/N-DS-OMEMCHRCDS-RC-F1" | N-DS-OMEMCHRCDS-RC-F1 | OMEMEE CHURCH DS - NC221-44-8.32 | L | MCGRAW EDISON | # | 16 | 8.32 | 43 | 63 | 1 | 1 | 1 | 16 | 43
> | > | "0/N-DS-OMEMCHRCDS-RC-F2" | N-DS-OMEMCHRCDS-RC-F2 | OMEMEE CHURCH DS - NC221-44-8.32 | L | MCGRAW EDISON | # | 16 | 8.32 | 43 | 70 | 1 | 1 | 1 | 15 | 44
> | > | "0/N-DS-OMEMEEDS -RC-F1" | N-DS-OMEMEEDS -RC-F1 | OMEMEE DS - QC51-44-8.32 | L | COOPER POWER SYSTEMS | # | 0 | 8.32 | 1 | 2 | 1 | 1 | 1 | 21 | 5
> | > | "0/N-DS-OMEMEEDS -RC-F2" | N-DS-OMEMEEDS -RC-F2 | OMEMEE DS - QC51-44-8.32 | L | COOPER POWER SYSTEMS | # | 0 | 8.32 | 60 | 100 | 1 | 1 | 1 | 24 | 63
> | > | "0/N-DS-OMEMEEDS -RC-F3" | N-DS-OMEMEEDS -RC-F3 | OMEMEE DS - QC51-44-8.32 | L | COOPER POWER SYSTEMS | # | 0 | 8.32 | 60 | 100 | 20 | 11 | 1 | 30 | 64
> | > | "0/N-DS-ORODS -RC-F1" | N-DS-ORODS -RC-F1 | ORO DS - 07092-44-8.32 | L | Kyle | # | 15 | 8.32 | 81 | 100 | 63 | 100 | 1 | 33 | 76
> | > | "0/N-DS-ORODS -RC-F2" | N-DS-ORODS -RC-F2 | ORO DS - 07092-44-8.32 | L | Kyle | # | 15 | 8.32 | 67 | 100 | 1 | 1 | 1 | 34 | 69
> | > | "0/N-DS-ORODS -RC-F3" | N-DS-ORODS -RC-F3 | ORO DS - 07092-44-8.32 | L | Kyle | # | 15 | 8.32 | 67 | 100 | 1 | 100 | 1 | 39 | 70
> | > | "0/N-DS-ORONODS -RC-F1" | N-DS-ORONODS -RC-F1 | ORONO DS - QC1533-44-8.32 | L | MCGRAW EDISON | # | 0 | 8.32 | 68 | 100 | 100 | 100 | 1 | 42 | 71
> | > | "0/N-DS-ORONODS -RC-F2" | N-DS-ORONODS -RC-F2 | ORONO DS - QC1533-44-8.32 | L | COOPER POWER SYSTEMS | # | 0 | 8.32 | 60 | 100 | 11 | 1 | 1 | 28 | 64
> | > | "0/N-DS-ORONODS -RC-F3" | N-DS-ORONODS -RC-F3 | ORONO DS - QC1533-44-8.32 | L | MCGRAW EDISON | # | 0 | 8.32 | 60 | 100 | 100 | 100 | 1 | 12 | 60
> | > | "0/N-DS-OSLERDS -RC-F1" | N-DS-OSLERDS -RC-F1 | OSLER DS - 02628-44-8.32 | L | MCGRAW EDISON | # | 15 | 8.32 | 10 | 5 | 1 | 1 | 1 | 9 | 9
> | > | "0/N-DS-OSLERDS -RC-F2" | N-DS-OSLERDS -RC-F2 | OSLER DS - 02628-44-8.32 | L | MCGRAW EDISON | # | 15 | 8.32 | 67 | 100 | 100 | 54 | 1 | 17 | 65
> | > | "0/N-DS-OSLERDS -RC-F3" | N-DS-OSLERDS -RC-F3 | OSLER DS - 02628-44-8.32 | L | MCGRAW EDISON | # | 15 | 8.32 | 14 | 9 | 1 | 1 | 1 | 19 | 14
> | > | "0/N-DS-OSPRINGEDS-RC-F1" | N-DS-OSPRINGEDS-RC-F1 | OSPRINGE DS - 09703-44-8.32 | L | COOPER POWER SYSTEMS | # | 0 | 8.32 | 75 | 100 | 1 | 1 | 1 | 30 | 72
> | > | "0/N-DS-OSPRINGEDS-RC-F2" | N-DS-OSPRINGEDS-RC-F2 | OSPRINGE DS - 09703-44-8.32 | L | Kyle | # | 0 | 8.32 | 66 | 100 | 1 | 1 | 1 | 1 | 62
> | > | "0/N-DS-OSPRINGEDS-RC-F3" | N-DS-OSPRINGEDS-RC-F3 | OSPRINGE DS - 09703-44-8.32 | L | COOPER POWER SYSTEMS | # | 0 | 8.32 | 75 | 100 | 1 | 1 | 1 | 41 | 74
> | > | "0/N-DS-OSTRANDRDS-RC-F1" | N-DS-OSTRANDRDS-RC-F1 | OSTRANDER DS - NW1048-27.6-8.32 | L | MCGRAW EDISON | # | 0 | 8.32 | 75 | 100 | 1 | 1 | 1 | 30 | 72
> | > | "0/N-DS-OSTRANDRDS-RC-F2" | N-DS-OSTRANDRDS-RC-F2 | OSTRANDER DS - NW1048-27.6-8.32 | L | MCGRAW EDISON | # | 0 | 8.32 | 78 | 100 | 1 | 1 | 1 | 7 | 69
> | > | "0/N-DS-OSTRANDRDS-RC-F3" | N-DS-OSTRANDRDS-RC-F3 | OSTRANDER DS - NW1048-27.6-8.32 | L | MCGRAW EDISON | # | 0 | 8.32 | 75 | 100 | 100 | 100 | 1 | 35 | 73
> | > | "0/N-DS-OTONABEEDS-RC-F1" | N-DS-OTONABEEDS-RC-F1 | OTONABEE DS - QC45-44-8.32 | L | Cooper | # | 0 | 8.32 | 75 | 100 | 1 | 1 | 1 | 14 | 69
> | > | "0/N-DS-OTONABEEDS-RC-F2" | N-DS-OTONABEEDS-RC-F2 | OTONABEE DS - QC45-44-8.32 | L | Cooper | # | 0 | 8.32 | 60 | 100 | 1 | 1 | 1 | 25 | 63
> | > | "0/N-DS-OTONABEEDS-RC-F3" | N-DS-OTONABEEDS-RC-F3 | OTONABEE DS - QC45-44-8.32 | L | Cooper | # | 0 | 8.32 | 64 | 100 | 1 | 1 | 1 | 18 | 64
> | > | "0/N-DS-OTTERLAKDS-RC-F1" | N-DS-OTTERLAKDS-RC-F1 | OTTER LAKE DS - 05560-44-8.32 | L | Kyle | # | 15 | 8.32 | 60 | 100 | 100 | 100 | 1 | 51 | 68
> | > | "0/N-DS-OTTERLAKDS-RC-F2" | N-DS-OTTERLAKDS-RC-F2 | OTTER LAKE DS - 05560-44-8.32 | L | Kyle | # | 15 | 8.32 | 75 | 100 | 100 | 100 | 1 | 11 | 68
> | > | "0/N-DS-OTTERVILDS-RC-F1" | N-DS-OTTERVILDS-RC-F1 | OTTERVILLE DS - NW1040-27.6-8.32 | L | MCGRAW EDISON | # | 0 | 8.32 | 60 | 100 | 100 | 100 | 1 | 23 | 63
> | > | "0/N-DS-OTTERVILDS-RC-F2" | N-DS-OTTERVILDS-RC-F2 | OTTERVILLE DS - NW1040-27.6-8.32 | L | MCGRAW EDISON | # | 0 | 8.32 | 60 | 100 | 1 | 1 | 1 | 28 | 64
> | > | "0/N-DS-OUSTICDS -RC-F1" | N-DS-OUSTICDS -RC-F1 | OUSTIC DS - 05884-44-8.32 | D | COOPER POWER SYSTEMS | # | 0 | 8.32 | 100 | 100 | 1 | 100 | 1 | 19 | 84
> | > | "0/N-DS-OUSTICDS -RC-F2" | N-DS-OUSTICDS -RC-F2 | OUSTIC DS - 05884-44-8.32 | D | COOPER POWER SYSTEMS | # | 0 | 8.32 | 75 | 100 | 1 | 1 | 1 | 7 | 68
> | > | "0/N-DS-OUSTICDS -RC-F3" | N-DS-OUSTICDS -RC-F3 | OUSTIC DS - 05884-44-8.32 | D | COOPER POWER SYSTEMS | # | 0 | 8.32 | 80 | 100 | 1 | 1 | 1 | 16 | 72
> | > | "0/N-DS-OWENSND2DS-RC-F1" | N-DS-OWENSND2DS-RC-F1 | OWEN SOUND DS #2 - GE20-44-8.32 | L | MCGRAW EDISON | # | 0 | 8.32 | 72 | 100 | 1 | 1 | 1 | 28 | 70
> | > | "0/N-DS-OWENSND2DS-RC-F2" | N-DS-OWENSND2DS-RC-F2 | OWEN SOUND DS #2 - GE20-44-8.32 | L | MCGRAW EDISON | # | 0 | 8.32 | 75 | 100 | 1 | 1 | 1 | 23 | 71
> | > | "0/N-DS-OXFRDMILDS-RC-F1" | N-DS-OXFRDMILDS-RC-F1 | OXFORD MILLS DS - QH19-44-8.32 | L | MCGRAW EDISON | # | 0 | 8.32 | 60 | 100 | 100 | 100 | 1 | 21 | 62
> | > | "0/N-DS-OXFRDMILDS-RC-F2" | N-DS-OXFRDMILDS-RC-F2 | OXFORD MILLS DS - QH19-44-8.32 | L | MCGRAW EDISON | # | 0 | 8.32 | 18 | 27 | 1 | 1 | 1 | 31 | 23
> | > | "0/N-DS-OXFRDMILDS-RC-F3" | N-DS-OXFRDMILDS-RC-F3 | OXFORD MILLS DS - QH19-44-8.32 | L | MCGRAW EDISON | # | 0 | 8.32 | 11 | 19 | 1 | 1 | 1 | 26 | 16
> | > | "0/N-DS-OXLEYDS -RC-F1" | N-DS-OXLEYDS -RC-F1 | OXLEY DS - NW341-27.6-8.32 | V4L | COOPER POWER SYSTEMS | # | 3 | 8.32 | 1 | 1 | 1 | 1 | 1 | 28 | 6
> | > | "0/N-DS-OXLEYDS -RC-F2" | N-DS-OXLEYDS -RC-F2 | OXLEY DS - NW341-27.6-8.32 | V4L | COOPER POWER SYSTEMS | # | 0 | 8.32 | 60 | 100 | 1 | 1 | 1 | 16 | 61
> | > | "0/N-DS-OXLEYDS -RC-F3" | N-DS-OXLEYDS -RC-F3 | OXLEY DS - NW341-27.6-8.32 | V4L | COOPER POWER SYSTEMS | # | 0 | 8.32 | 19 | 29 | 1 | 1 | 1 | 16 | 21
> | > | "0/N-DS-OXMEADDS -RC-F1" | N-DS-OXMEADDS -RC-F1 | OXMEAD DS - GE14-44-8.32 | D | COOPER POWER SYSTEMS | # | 0 | 8.32 | 83 | 100 | 1 | 1 | 1 | 43 | 79
> | > | "0/N-DS-OXMEADDS -RC-F2" | N-DS-OXMEADDS -RC-F2 | OXMEAD DS - GE14-44-8.32 | D | COOPER POWER SYSTEMS | # | 0 | 8.32 | 72 | 76 | 1 | 1 | 1 | 33 | 65
> | > | "0/N-DS-OXMEADDS -RC-F3" | N-DS-OXMEADDS -RC-F3 | OXMEAD DS - GE14-44-8.32 | D | COOPER POWER SYSTEMS | # | 0 | 8.32 | 22 | 14 | 100 | 54 | 1 | 48 | 25
> | > | "0/N-DS-PAISLEY2DS-RC-F1" | N-DS-PAISLEY2DS-RC-F1 | PAISLEY DS #2 - GE28-44-8.32-4.16 | L | MCGRAW EDISON | # | 16 | 8.32 | 1 | 1 | 1 | 100 | 1 | 30 | 7
> | > | "0/N-DS-PAISLEY2DS-RC-F2" | N-DS-PAISLEY2DS-RC-F2 | PAISLEY DS #2 - GE28-44-8.32-4.16 | L | MCGRAW EDISON | # | 16 | 8.32 | 1 | 1 | 1 | 100 | 1 | 26 | 6
> | > | "0/N-DS-PARKHILLDS-RC-F1" | N-DS-PARKHILLDS-RC-F1 | PARKHILL DS - NW468-27.6-8.32 | V4L | Kyle | # | 0 | 8.32 | 60 | 100 | 1 | 1 | 1 | 10 | 60
> | > | "0/N-DS-PARKHILLDS-RC-F2" | N-DS-PARKHILLDS-RC-F2 | PARKHILL DS - NW468-27.6-8.32 | V4L | Kyle | # | 0 | 8.32 | 60 | 100 | 1 | 1 | 1 | 17 | 61
> | > | "0/N-DS-PARKHILLDS-RC-F3" | N-DS-PARKHILLDS-RC-F3 | PARKHILL DS - NW468-27.6-8.32 | V4L | Kyle | # | 0 | 8.32 | 44 | 73 | 1 | 1 | 1 | 8 | 44
> | > | "0/N-DS-PEARLLAKDS-RC-F1" | N-DS-PEARLLAKDS-RC-F1 | PEARL LAKE DS - 03751-44-8.32 | D | Kyle | # | 0 | 8.32 | 1 | 1 | 1 | 1 | 1 | 43 | 9
> | > | "0/N-DS-PEARLLAKDS-RC-F2" | N-DS-PEARLLAKDS-RC-F2 | PEARL LAKE DS - 03751-44-8.32 | D | Kyle | # | 0 | 8.32 | 1 | 1 | 1 | 1 | 1 | 16 | 4
> | > | "0/N-DS-PEARLLAKDS-RC-F3" | N-DS-PEARLLAKDS-RC-F3 | PEARL LAKE DS - 03751-44-8.32 | D | Kyle | # | 0 | 8.32 | 75 | 100 | 1 | 1 | 1 | 46 | 75
> | > | "0/N-DS-PEFFERLWDS-RC-F1" | N-DS-PEFFERLWDS-RC-F1 | PEFFERLAW DS - 09269-44-8.32 | V4L | Kyle | # | 0 | 8.32 | 1 | 2 | 1 | 1 | 1 | 26 | 6
> | > | "0/N-DS-PEFFERLWDS-RC-F2" | N-DS-PEFFERLWDS-RC-F2 | PEFFERLAW DS - 09269-44-8.32 | V4L | Kyle | # | 0 | 8.32 | 1 | 1 | 1 | 1 | 1 | 22 | 5
> | > | "0/N-DS-PEFFERLWDS-RC-F3" | N-DS-PEFFERLWDS-RC-F3 | PEFFERLAW DS - 09269-44-8.32 | V4L | Kyle | # | 6 | 8.32 | 3 | 5 | 1 | 1 | 1 | 1 | 3
> | > | "0/N-DS-PELHMCTRDS-RC-F1" | N-DS-PELHMCTRDS-RC-F1 | PELHAM CENTRE DS - NF4144-27.6-8.32 | VXE15 | Kyle | # | 14 | 8.32 | 60 | 100 | 100 | 100 | 1 | 47 | 67
> | > | "0/N-DS-PELHMCTRDS-RC-F2" | N-DS-PELHMCTRDS-RC-F2 | PELHAM CENTRE DS - NF4144-27.6-8.32 | VXE15 | Kyle | # | 14 | 8.32 | 14 | 21 | 1 | 1 | 1 | 73 | 28
> | > | "0/N-DS-PERTHDS -RC-F1" | N-DS-PERTHDS -RC-F1 | PERTH DS - 04546-44-8.32 | L | MCGRAW EDISON | # | 0 | 8.32 | 4 | 6 | 94 | 100 | 1 | 14 | 7
> | > | "0/N-DS-PERTHDS -RC-F2" | N-DS-PERTHDS -RC-F2 | PERTH DS - 04546-44-8.32 | L | Kyle | # | 0 | 8.32 | 7 | 11 | 1 | 1 | 1 | 9 | 8
> | > | "0/N-DS-PERTHDS -RC-F3" | N-DS-PERTHDS -RC-F3 | PERTH DS - 04546-44-8.32 | L | Kyle | # | 0 | 8.32 | 75 | 100 | 13 | 5 | 1 | 31 | 72
> | > | "0/N-DS-PETERSCRDS-RC-F1" | N-DS-PETERSCRDS-RC-F1 | PETERS CORNERS DS - NT4151-44-8.32 | L | Kyle | # | 0 | 8.32 | 83 | 100 | 1 | 1 | 1 | 10 | 73
> | > | "0/N-DS-PETERSCRDS-RC-F2" | N-DS-PETERSCRDS-RC-F2 | PETERS CORNERS DS - NT4151-44-8.32 | L | Kyle | # | 0 | 8.32 | 83 | 100 | 1 | 1 | 1 | 10 | 73
> | > | "0/N-DS-PETERSCRDS-RC-F3" | N-DS-PETERSCRDS-RC-F3 | PETERS CORNERS DS - NT4151-44-8.32 | L | COOPER POWER SYSTEMS | # | 0 | 8.32 | 40 | 56 | 1 | 1 | 1 | 23 | 41
> | > | "0/N-DS-PICTONDS -RC-F1" | N-DS-PICTONDS -RC-F1 | PICTON DS - QB48-44-8.32 | D | MCGRAW EDISON | # | 16 | 8.32 | 20 | 33 | 1 | 1 | 1 | 27 | 25
> | > | "0/N-DS-PICTONDS -RC-F2" | N-DS-PICTONDS -RC-F2 | PICTON DS - QB48-44-8.32 | D | MCGRAW EDISON | # | 16 | 8.32 | 29 | 48 | 1 | 1 | 1 | 44 | 37
> | > | "0/N-DS-PICTONDS -RC-F3" | N-DS-PICTONDS -RC-F3 | PICTON DS - QB48-44-8.32 | D | MCGRAW EDISON | # | 16 | 8.32 | 16 | 26 | 66 | 11 | 1 | 34 | 22
> | > | "0/N-DS-PIGEONLKDS-RC-F1" | N-DS-PIGEONLKDS-RC-F1 | PIGEON LAKE DS - 05898-44-8.32 | L | COOPER POWER SYSTEMS | # | 0 | 8.32 | 60 | 100 | 27 | 11 | 1 | 40 | 66
> | > | "0/N-DS-PIGEONLKDS-RC-F2" | N-DS-PIGEONLKDS-RC-F2 | PIGEON LAKE DS - 05898-44-8.32 | L | COOPER POWER SYSTEMS | # | 0 | 8.32 | 60 | 100 | 1 | 1 | 1 | 16 | 61
> | > | "0/N-DS-PIGEONLKDS-RC-F3" | N-DS-PIGEONLKDS-RC-F3 | PIGEON LAKE DS - 05898-44-8.32 | L | COOPER POWER SYSTEMS | # | 0 | 8.32 | 1 | 2 | 1 | 1 | 1 | 41 | 9
> | > | "0/N-DS-PINERIVRDS-RC-F1" | N-DS-PINERIVRDS-RC-F1 | PINE RIVER DS - GE38-44-8.32 | L | MCGRAW EDISON | # | 0 | 8.32 | 1 | 1 | 1 | 100 | 1 | 39 | 9
> | > | "0/N-DS-PINERIVRDS-RC-F2" | N-DS-PINERIVRDS-RC-F2 | PINE RIVER DS - GE38-44-8.32 | L | MCGRAW EDISON | # | 0 | 8.32 | 60 | 100 | 46 | 100 | 1 | 50 | 68
> | > | "0/N-DS-PINERIVRDS-RC-F3" | N-DS-PINERIVRDS-RC-F3 | PINE RIVER DS - GE38-44-8.32 | L | MCGRAW EDISON | # | 0 | 8.32 | 3 | 5 | 1 | 100 | 1 | 27 | 8
> | > | "0/N-DS-PLAINFLDDS-RC-F1" | N-DS-PLAINFLDDS-RC-F1 | PLAINFIELD DS - QB57-44-8.32 | L | COOPER POWER SYSTEMS | # | 0 | 8.32 | 75 | 100 | 1 | 1 | 1 | 46 | 75
> | > | "0/N-DS-PLAINFLDDS-RC-F2" | N-DS-PLAINFLDDS-RC-F2 | PLAINFIELD DS - QB57-44-8.32 | L | COOPER POWER SYSTEMS | # | 0 | 8.32 | 75 | 100 | 1 | 1 | 1 | 44 | 75
> | > | "0/N-DS-PLAINFLDDS-RC-F3" | N-DS-PLAINFLDDS-RC-F3 | PLAINFIELD DS - QB57-44-8.32 | L | COOPER POWER SYSTEMS | # | 0 | 8.32 | 75 | 100 | 1 | 1 | 1 | 35 | 73
> | > | "0/N-DS-PLANTGNTDS-RC-F1" | N-DS-PLANTGNTDS-RC-F1 | PLANTAGENET DS - QL28-44-8.32 | L | COOPER POWER SYSTEMS | # | 0 | 8.32 | 60 | 100 | 1 | 1 | 1 | 1 | 58
> | > | "0/N-DS-PLANTGNTDS-RC-F2" | N-DS-PLANTGNTDS-RC-F2 | PLANTAGENET DS - QL28-44-8.32 | L | COOPER POWER SYSTEMS | # | 0 | 8.32 | 22 | 36 | 1 | 1 | 1 | 42 | 30
> | > | "0/N-DS-PLANTGNTDS-RC-F3" | N-DS-PLANTGNTDS-RC-F3 | PLANTAGENET DS - QL28-44-8.32 | L | COOPER POWER SYSTEMS | # | 0 | 8.32 | 9 | 16 | 1 | 1 | 1 | 1 | 9
> | > | "0/N-DS-PLATTSVLDS-RC-F1" | N-DS-PLATTSVLDS-RC-F1 | PLATTSVILLE DS - NW1242-27.6-8.32 | L | Cooper | # | 0 | 8.32 | 75 | 100 | 1 | 1 | 1 | 30 | 72
> | > | "0/N-DS-PLATTSVLDS-RC-F2" | N-DS-PLATTSVLDS-RC-F2 | PLATTSVILLE DS - NW1242-27.6-8.32 | L | Cooper | # | 0 | 8.32 | 75 | 100 | 1 | 1 | 1 | 34 | 73
> | > | "0/N-DS-PLESNTVLDS-RC-F1" | N-DS-PLESNTVLDS-RC-F1 | PLEASANTVILLE DS - GW30-44-8.32 | D | MCGRAW EDISON | # | 0 | 8.32 | 8 | 1 | 100 | 100 | 1 | 23 | 9
> | > | "0/N-DS-PLESNTVLDS-RC-F2" | N-DS-PLESNTVLDS-RC-F2 | PLEASANTVILLE DS - GW30-44-8.32 | L | COOPER POWER SYSTEMS | # | 0 | 8.32 | 75 | 100 | 2 | 5 | 1 | 12 | 69
> | > | "0/N-DS-PLESNTVLDS-RC-F3" | N-DS-PLESNTVLDS-RC-F3 | PLEASANTVILLE DS - GW30-44-8.32 | L | MCGRAW EDISON | # | 0 | 8.32 | 13 | 8 | 1 | 1 | 1 | 3 | 10
> | > | "0/N-DS-PONSONBYDS-RC-F1" | N-DS-PONSONBYDS-RC-F1 | PONSONBY DS - 07243-44-8.32 | V4L | COOPER POWER SYSTEMS | # | 6 | 8.32 | 62 | 100 | 1 | 1 | 1 | 48 | 69
> | > | "0/N-DS-PONSONBYDS-RC-F2" | N-DS-PONSONBYDS-RC-F2 | PONSONBY DS - 07243-44-8.32 | L | MCGRAW EDISON | # | 0 | 8.32 | 75 | 100 | 100 | 1 | 1 | 31 | 72
> | > | "0/N-DS-PONSONBYDS-RC-F3" | N-DS-PONSONBYDS-RC-F3 | PONSONBY DS - 07243-44-8.32 | L | MCGRAW EDISON | # | 0 | 8.32 | 75 | 100 | 100 | 1 | 1 | 40 | 74
> | > | "0/N-DS-POONAMLIDS-RC-F1" | N-DS-POONAMLIDS-RC-F1 | POONAMALIE DS - 09786-44-8.32 | L | COOPER POWER SYSTEMS | # | 13 | 8.32 | 1 | 1 | 1 | 1 | 1 | 15 | 4
> | > | "0/N-DS-POONAMLIDS-RC-F2" | N-DS-POONAMLIDS-RC-F2 | POONAMALIE DS - 09786-44-8.32 | L | COOPER POWER SYSTEMS | # | 13 | 8.32 | 1 | 1 | 1 | 1 | 1 | 28 | 6
> | > | "0/N-DS-POONAMLIDS-RC-F3" | N-DS-POONAMLIDS-RC-F3 | POONAMALIE DS - 09786-44-8.32 | L | COOPER POWER SYSTEMS | # | 13 | 8.32 | 60 | 100 | 1 | 1 | 1 | 51 | 68
> | > | "0/N-DS-PORTALBTDS-RC-F2" | N-DS-PORTALBTDS-RC-F2 | PORT ALBERT DS - 04051-27.6-8.32 | L | MCGRAW EDISON | # | 0 | 8.32 | 78 | 100 | 1 | 1 | 1 | 23 | 73
> | > | "0/N-DS-PORTALBTDS-RC-F3" | N-DS-PORTALBTDS-RC-F3 | PORT ALBERT DS - 04051-27.6-8.32 | L | MCGRAW EDISON | # | 0 | 8.32 | 83 | 100 | 1 | 1 | 1 | 43 | 79
> | > | "0/N-DS-PORTBOLSDS-RC-F1" | N-DS-PORTBOLSDS-RC-F1 | PORT BOLSTER DS - GW5-44-8.32 | L | COOPER POWER SYSTEMS | # | 0 | 8.32 | 14 | 23 | 1 | 1 | 1 | 21 | 18
> | > | "0/N-DS-PORTBOLSDS-RC-F2" | N-DS-PORTBOLSDS-RC-F2 | PORT BOLSTER DS - GW5-44-8.32 | L | MCGRAW EDISON | # | 0 | 8.32 | 60 | 100 | 100 | 100 | 1 | 53 | 69
> | > | "0/N-DS-PORTBOLSDS-RC-F3" | N-DS-PORTBOLSDS-RC-F3 | PORT BOLSTER DS - GW5-44-8.32 | L | MCGRAW EDISON | # | 0 | 8.32 | 20 | 33 | 1 | 1 | 1 | 43 | 28
> | > | "0/N-DS-PORTELGNDS-RC-F1" | N-DS-PORTELGNDS-RC-F1 | PORT ELGIN DS - GE26-44-8.32 | L | MCGRAW EDISON | # | 0 | 8.32 | 60 | 100 | 1 | 1 | 1 | 20 | 62
> | > | "0/N-DS-PORTELGNDS-RC-F2" | N-DS-PORTELGNDS-RC-F2 | PORT ELGIN DS - GE26-44-8.32 | L | MCGRAW EDISON | # | 0 | 8.32 | 1 | 1 | 1 | 100 | 1 | 11 | 3
> | > | "0/N-DS-PORTELGNDS-RC-F3" | N-DS-PORTELGNDS-RC-F3 | PORT ELGIN DS - GE26-44-8.32 | L | MCGRAW EDISON | # | 0 | 8.32 | 7 | 11 | 1 | 100 | 1 | 10 | 9
> | > | "0/N-DS-PORTLMTNDS-RC-F1" | N-DS-PORTLMTNDS-RC-F1 | PORT LAMBTON DS - NW1849-27.6-8.32 | L | COOPER POWER SYSTEMS | # | 0 | 8.32 | 75 | 100 | 1 | 1 | 1 | 25 | 71
> | > | "0/N-DS-PORTLMTNDS-RC-F2" | N-DS-PORTLMTNDS-RC-F2 | PORT LAMBTON DS - NW1849-27.6-8.32 | L | COOPER POWER SYSTEMS | # | 0 | 8.32 | 65 | 100 | 1 | 1 | 1 | 28 | 66
> | > | "0/N-DS-PORTLMTNDS-RC-F3" | N-DS-PORTLMTNDS-RC-F3 | PORT LAMBTON DS - NW1849-27.6-8.32 | L | COOPER POWER SYSTEMS | # | 0 | 8.32 | 75 | 100 | 1 | 1 | 1 | 13 | 69
> | > | "0/N-DS-PORTPRRYDS-RC-F1" | N-DS-PORTPRRYDS-RC-F1 | PORT PERRY DS - GW13-44-8.32 | L | MCGRAW EDISON | # | 0 | 8.32 | 67 | 100 | 100 | 100 | 1 | 51 | 72
> | > | "0/N-DS-PORTPRRYDS-RC-F2" | N-DS-PORTPRRYDS-RC-F2 | PORT PERRY DS - GW13-44-8.32 | L | MCGRAW EDISON | # | 0 | 8.32 | 60 | 100 | 52 | 11 | 1 | 37 | 65
> | > | "0/N-DS-PORTPRRYDS-RC-F3" | N-DS-PORTPRRYDS-RC-F3 | PORT PERRY DS - GW13-44-8.32 | L | MCGRAW EDISON | # | 0 | 8.32 | 60 | 100 | 100 | 100 | 1 | 31 | 64
> | > | "0/N-DS-PRECIOUSDS-RC-F1" | N-DS-PRECIOUSDS-RC-F1 | PRECIOUS CORNERS DS - QC52-44-8.32 | L | COOPER POWER SYSTEMS | # | 0 | 8.32 | 75 | 100 | 1 | 1 | 1 | 35 | 73
> | > | "0/N-DS-PRECIOUSDS-RC-F2" | N-DS-PRECIOUSDS-RC-F2 | PRECIOUS CORNERS DS - QC52-44-8.32 | L | COOPER POWER SYSTEMS | # | 0 | 8.32 | 75 | 100 | 1 | 1 | 1 | 13 | 69
> | > | "0/N-DS-PRECIOUSDS-RC-F3" | N-DS-PRECIOUSDS-RC-F3 | PRECIOUS CORNERS DS - QC52-44-8.32 | L | COOPER POWER SYSTEMS | # | 0 | 8.32 | 60 | 100 | 1 | 1 | 1 | 41 | 66
> | > | "0/N-DS-PRINCETNDS-RC-F1" | N-DS-PRINCETNDS-RC-F1 | PRINCETON DS - NW1243-27.6-8.32 | L | COOPER POWER SYSTEMS | # | 0 | 8.32 | 75 | 100 | 56 | 100 | 1 | 23 | 71
> | > | "0/N-DS-PRINCETNDS-RC-F2" | N-DS-PRINCETNDS-RC-F2 | PRINCETON DS - NW1243-27.6-8.32 | L | COOPER POWER SYSTEMS | # | 0 | 8.32 | 75 | 100 | 1 | 1 | 1 | 20 | 70
> | > | "0/N-DS-PROSPCTHDS-RC-F1" | N-DS-PROSPCTHDS-RC-F1 | PROSPECT HILL DS - NW444-27.6-8.32 | L | MCGRAW EDISON | # | 0 | 8.32 | 60 | 100 | 1 | 1 | 1 | 26 | 63
> | > | "0/N-DS-PROSPCTHDS-RC-F2" | N-DS-PROSPCTHDS-RC-F2 | PROSPECT HILL DS - NW444-27.6-8.32 | L | COOPER POWER SYSTEMS | # | 0 | 8.32 | 23 | 38 | 21 | 100 | 1 | 44 | 31
> | > | "0/N-DS-PROSPECTDS-RC-F1" | N-DS-PROSPECTDS-RC-F1 | PROSPECT DS - 01441-44-8.32 | L | MCGRAW EDISON | # | 0 | 8.32 | 21 | 33 | 1 | 1 | 1 | 41 | 28
> | > | "0/N-DS-PROSPECTDS-RC-F2" | N-DS-PROSPECTDS-RC-F2 | PROSPECT DS - 01441-44-8.32 | L | MCGRAW EDISON | # | 0 | 8.32 | 24 | 41 | 100 | 60 | 1 | 32 | 30
> | > | "0/N-DS-PROSPECTDS-RC-F3" | N-DS-PROSPECTDS-RC-F3 | PROSPECT DS - 01441-44-8.32 | L | MCGRAW EDISON | # | 0 | 8.32 | 6 | 9 | 1 | 1 | 1 | 6 | 7
> | > | "0/N-DS-PUNKDDLSDS-RC-F1" | N-DS-PUNKDDLSDS-RC-F1 | PUNKIDOODLES DS - NW848-27.6-8.32 | L | COOPER POWER SYSTEMS | # | 0 | 8.32 | 75 | 100 | 100 | 1 | 1 | 1 | 66
> | > | "0/N-DS-PUNKDDLSDS-RC-F2" | N-DS-PUNKDDLSDS-RC-F2 | PUNKIDOODLES DS - NW848-27.6-8.32 | L | COOPER POWER SYSTEMS | # | 0 | 8.32 | 75 | 100 | 1 | 1 | 1 | 1 | 66
> | > | "0/N-DS-PUNKDDLSDS-RC-F3" | N-DS-PUNKDDLSDS-RC-F3 | PUNKIDOODLES DS - NW848-27.6-8.32 | L | COOPER POWER SYSTEMS | # | 0 | 8.32 | 75 | 100 | 100 | 100 | 1 | 20 | 70
> | > | "0/N-DS-PUNKDDLSDS-RC-F4" | N-DS-PUNKDDLSDS-RC-F4 | PUNKIDOODLES DS - NW848-27.6-8.32 | L | COOPER POWER SYSTEMS | # | 0 | 8.32 | 75 | 100 | 1 | 1 | 1 | 19 | 70
> | > | "0/N-DS-RAMADS -RC-F1" | N-DS-RAMADS -RC-F1 | RAMA DS - GW38-44-8.32 | VXE | COOPER POWER SYSTEMS | # | 0 | 8.32 | 32 | 14 | 1 | 1 | 1 | 51 | 31
> | > | "0/N-DS-RAMADS -RC-F2" | N-DS-RAMADS -RC-F2 | RAMA DS - GW38-44-8.32 | VXE | COOPER POWER SYSTEMS | # | 0 | 8.32 | 11 | 5 | 57 | 1 | 1 | 26 | 13
> | > | "0/N-DS-RAMADS -RC-F3" | N-DS-RAMADS -RC-F3 | RAMA DS - GW38-44-8.32 | VXE | COOPER POWER SYSTEMS | # | 0 | 8.32 | 11 | 4 | 1 | 1 | 1 | 9 | 9
> | > | "0/N-DS-REDDENDLDS-RC-F1" | N-DS-REDDENDLDS-RC-F1 | REDDENDALE DS - QB335-44-8.32 | D | Mcgraw Edison | # | 0 | 8.32 | 8 | 14 | 64 | 1 | 1 | 20 | 12
> | > | "0/N-DS-REDDENDLDS-RC-F2" | N-DS-REDDENDLDS-RC-F2 | REDDENDALE DS - QB335-44-8.32 | D | Mcgraw Edison | # | 0 | 8.32 | 60 | 100 | 14 | 5 | 1 | 12 | 60
> | > | "0/N-DS-REDDENDLDS-RC-F3" | N-DS-REDDENDLDS-RC-F3 | REDDENDALE DS - QB335-44-8.32 | D | Mcgraw Edison | # | 0 | 8.32 | 4 | 7 | 50 | 11 | 1 | 43 | 13
> | > | "0/N-DS-REDNRSVLDS-RC-F1" | N-DS-REDNRSVLDS-RC-F1 | REDNERSVILLE DS - QB833-44-8.32 | L | MCGRAW EDISON | # | 0 | 8.32 | 18 | 30 | 1 | 1 | 1 | 27 | 23
> | > | "0/N-DS-REDNRSVLDS-RC-F2" | N-DS-REDNRSVLDS-RC-F2 | REDNERSVILLE DS - QB833-44-8.32 | L | MCGRAW EDISON | # | 0 | 8.32 | 11 | 19 | 1 | 1 | 1 | 24 | 16
> | > | "0/N-DS-REIDCRNDS -RC-F1" | N-DS-REIDCRNDS -RC-F1 | REID CORNERS DS - GE52-44-8.32 | L | MCGRAW EDISON | # | 0 | 8.32 | 17 | 28 | 9 | 100 | 1 | 49 | 26
> | > | "0/N-DS-REIDCRNDS -RC-F2" | N-DS-REIDCRNDS -RC-F2 | REID CORNERS DS - GE52-44-8.32 | L | MCGRAW EDISON | # | 0 | 8.32 | 1 | 1 | 1 | 1 | 1 | 44 | 10
> | > | "0/N-DS-RICELAKEDS-RC-F1" | N-DS-RICELAKEDS-RC-F1 | RICE LAKE DS - 05382-44-8.32 | L | MCGRAW EDISON | # | 0 | 8.32 | 30 | 50 | 1 | 1 | 1 | 68 | 43
> | > | "0/N-DS-RICELAKEDS-RC-F2" | N-DS-RICELAKEDS-RC-F2 | RICE LAKE DS - 05382-44-8.32 | L | COOPER POWER SYSTEMS | # | 0 | 8.32 | 60 | 100 | 1 | 1 | 1 | 1 | 58
> | > | "0/N-DS-RICELAKEDS-RC-F3" | N-DS-RICELAKEDS-RC-F3 | RICE LAKE DS - 05382-44-8.32 | L | COOPER POWER SYSTEMS | # | 0 | 8.32 | 40 | 67 | 1 | 1 | 1 | 28 | 44
> | > | "0/N-DS-RIDGTWNPDS-RC-F1" | N-DS-RIDGTWNPDS-RC-F1 | RIDGETOWN PALMER DS - NW1445-27.6-8.32 | L | COOPER POWER SYSTEMS | # | 0 | 8.32 | 60 | 100 | 91 | 100 | 1 | 15 | 61
> | > | "0/N-DS-RIDGTWNPDS-RC-F2" | N-DS-RIDGTWNPDS-RC-F2 | RIDGETOWN PALMER DS - NW1445-27.6-8.32 | L | COOPER POWER SYSTEMS | # | 0 | 8.32 | 40 | 67 | 100 | 11 | 1 | 18 | 42
> | > | "0/N-DS-RINGWOODDS-RC-F1" | N-DS-RINGWOODDS-RC-F1 | RINGWOOD DS - NT1255-44-27.6-8.32 | L | MCGRAW EDISON | # | 0 | 8.32 | 73 | 100 | 1 | 1 | 1 | 31 | 71
> | > | "0/N-DS-RINGWOODDS-RC-F2" | N-DS-RINGWOODDS-RC-F2 | RINGWOOD DS - NT1255-44-27.6-8.32 | L | MCGRAW EDISON | # | 0 | 8.32 | 24 | 30 | 92 | 100 | 1 | 27 | 26
> | > | "0/N-DS-RIPLEYDS -RC-F1" | N-DS-RIPLEYDS -RC-F1 | RIPLEY DS - 09369-44-8.32 | L | MCGRAW EDISON | # | 0 | 8.32 | 1 | 1 | 1 | 100 | 1 | 1 | 1
> | > | "0/N-DS-RIPLEYDS -RC-F2" | N-DS-RIPLEYDS -RC-F2 | RIPLEY DS - 09369-44-8.32 | L | MCGRAW EDISON | # | 0 | 8.32 | 1 | 1 | 1 | 100 | 1 | 4 | 2
> | > | "0/N-DS-RIPLEYDS -RC-F3" | N-DS-RIPLEYDS -RC-F3 | RIPLEY DS - 09369-44-8.32 | L | MCGRAW EDISON | # | 0 | 8.32 | 1 | 1 | 1 | 100 | 1 | 11 | 3
> | > | "0/N-DS-ROCKLANDDS-RC-F1" | N-DS-ROCKLANDDS-RC-F1 | ROCKLAND DS - Q52-115-8.32 | D | MCGRAW EDISON | # | 66 | 8.32 | 24 | 40 | 1 | 1 | 1 | 60 | 35
> | > | "0/N-DS-ROCKLANDDS-RC-F2" | N-DS-ROCKLANDDS-RC-F2 | ROCKLAND DS - Q52-115-8.32 | D | MCGRAW EDISON | # | 66 | 8.32 | 16 | 26 | 1 | 1 | 1 | 22 | 20
> | > | "0/N-DS-ROCKLANDDS-RC-F3" | N-DS-ROCKLANDDS-RC-F3 | ROCKLAND DS - Q52-115-8.32 | D | MCGRAW EDISON | # | 66 | 8.32 | 7 | 12 | 26 | 54 | 1 | 56 | 18
> | > | "0/N-DS-ROCKLNDEDS-RC-F2" | N-DS-ROCKLNDEDS-RC-F2 | ROCKLAND EAST DS - Q58-115-8.32 | D | Kyle | # | 40 | 8.32 | 56 | 93 | 1 | 1 | 1 | 77 | 69
> | > | "0/N-DS-ROCKLNDEDS-RC-F3" | N-DS-ROCKLNDEDS-RC-F3 | ROCKLAND EAST DS - Q58-115-8.32 | D | Kyle | # | 40 | 8.32 | 62 | 100 | 1 | 1 | 1 | 23 | 64
> | > | "0/N-DS-ROCKLNDEDS-RC-F4" | N-DS-ROCKLNDEDS-RC-F4 | ROCKLAND EAST DS - Q58-115-8.32 | D | Kyle | # | 40 | 8.32 | 29 | 48 | 1 | 1 | 1 | 26 | 33
> | > | "0/N-DS-ROCKLNDEDS-RC-F5" | N-DS-ROCKLNDEDS-RC-F5 | ROCKLAND EAST DS - Q58-115-8.32 | D | Kyle | # | 40 | 8.32 | 12 | 17 | 1 | 1 | 1 | 35 | 18
> | > | "0/N-DS-ROCKMILSDS-RC-F1" | N-DS-ROCKMILSDS-RC-F1 | ROCK MILLS DS - GO30-44-8.32 | L | MCGRAW EDISON | # | 0 | 8.32 | 31 | 41 | 1 | 1 | 1 | 24 | 32
> | > | "0/N-DS-ROCKMILSDS-RC-F2" | N-DS-ROCKMILSDS-RC-F2 | ROCK MILLS DS - GO30-44-8.32 | L | MCGRAW EDISON | # | 0 | 8.32 | 67 | 100 | 9 | 11 | 1 | 59 | 74
> | > | "0/N-DS-ROCKMILSDS-RC-F3" | N-DS-ROCKMILSDS-RC-F3 | ROCK MILLS DS - GO30-44-8.32 | L | MCGRAW EDISON | # | 0 | 8.32 | 73 | 100 | 5 | 70 | 1 | 42 | 74
> | > | "0/N-DS-ROCKWOODDS-RC-F1" | N-DS-ROCKWOODDS-RC-F1 | ROCKWOOD DS - NW546-44-8.32 | L | Kyle | # | 15 | 8.32 | 75 | 100 | 1 | 5 | 1 | 23 | 71
> | > | "0/N-DS-ROCKWOODDS-RC-F2" | N-DS-ROCKWOODDS-RC-F2 | ROCKWOOD DS - NW546-44-8.32 | L | COOPER POWER SYSTEMS | # | 15 | 8.32 | 75 | 100 | 1 | 1 | 1 | 14 | 69
> | > | "0/N-DS-ROCKWOODDS-RC-F3" | N-DS-ROCKWOODDS-RC-F3 | ROCKWOOD DS - NW546-44-8.32 | L | Kyle | # | 15 | 8.32 | 75 | 100 | 1 | 1 | 1 | 10 | 68
> | > | "0/N-DS-ROCKWOODDS-RC-F4" | N-DS-ROCKWOODDS-RC-F4 | ROCKWOOD DS - NW546-44-8.32 | L | COOPER POWER SYSTEMS | # | 15 | 8.32 | 75 | 100 | 1 | 1 | 1 | 23 | 71
> | > | "0/N-DS-RODNEYWDS -RC-F1" | N-DS-RODNEYWDS -RC-F1 | RODNEY WEST DS - NW1136-27.6-8.32 | L | COOPER POWER SYSTEMS | # | 0 | 8.32 | 60 | 100 | 61 | 100 | 1 | 19 | 62
> | > | "0/N-DS-RODNEYWDS -RC-F2" | N-DS-RODNEYWDS -RC-F2 | RODNEY WEST DS - NW1136-27.6-8.32 | L | COOPER POWER SYSTEMS | # | 0 | 8.32 | 60 | 100 | 100 | 100 | 1 | 30 | 64
> | > | "0/N-DS-RODNEYWDS -RC-F3" | N-DS-RODNEYWDS -RC-F3 | RODNEY WEST DS - NW1136-27.6-8.32 | L | COOPER POWER SYSTEMS | # | 0 | 8.32 | 60 | 100 | 1 | 1 | 1 | 28 | 64
> | > | "0/N-DS-RONDEAUDS -RC-F1" | N-DS-RONDEAUDS -RC-F1 | RONDEAU DS - NW1447-27.6-8.32 | L | COOPER POWER SYSTEMS | # | 0 | 8.32 | 60 | 100 | 1 | 1 | 1 | 25 | 63
> | > | "0/N-DS-RONDEAUDS -RC-F2" | N-DS-RONDEAUDS -RC-F2 | RONDEAU DS - NW1447-27.6-8.32 | L | COOPER POWER SYSTEMS | # | 0 | 8.32 | 60 | 100 | 1 | 1 | 1 | 23 | 63
> | > | "0/N-DS-ROSECRNDS -RC-F1" | N-DS-ROSECRNDS -RC-F1 | ROSE CORNERS DS - 05597-44-8.32 | L | COOPER POWER SYSTEMS | # | 0 | 8.32 | 60 | 100 | 1 | 1 | 1 | 29 | 64
> | > | "0/N-DS-ROSECRNDS -RC-F2" | N-DS-ROSECRNDS -RC-F2 | ROSE CORNERS DS - 05597-44-8.32 | L | COOPER POWER SYSTEMS | # | 0 | 8.32 | 60 | 100 | 1 | 1 | 1 | 18 | 62
> | > | "0/N-DS-ROSECRNDS -RC-F3" | N-DS-ROSECRNDS -RC-F3 | ROSE CORNERS DS - 05597-44-8.32 | L | COOPER POWER SYSTEMS | # | 0 | 8.32 | 60 | 100 | 1 | 1 | 1 | 46 | 67
> | > | "0/N-DS-ROSENETHDS-RC-F1" | N-DS-ROSENETHDS-RC-F1 | ROSENEATH DS - 08076-44-8.32 | L | COOPER POWER SYSTEMS | # | 0 | 8.32 | 39 | 66 | 1 | 1 | 1 | 24 | 43
> | > | "0/N-DS-ROSENETHDS-RC-F2" | N-DS-ROSENETHDS-RC-F2 | ROSENEATH DS - 08076-44-8.32 | L | MCGRAW EDISON | # | 0 | 8.32 | 43 | 72 | 1 | 1 | 1 | 14 | 44
> | > | "0/N-DS-ROSENETHDS-RC-F3" | N-DS-ROSENETHDS-RC-F3 | ROSENEATH DS - 08076-44-8.32 | L | COOPER POWER SYSTEMS | # | 0 | 8.32 | 60 | 100 | 1 | 1 | 1 | 49 | 68
> | > | "0/N-DS-ROSEVILLDS-RC-F1" | N-DS-ROSEVILLDS-RC-F1 | ROSEVILLE DS - GW19-44-8.32 | L | COOPER POWER SYSTEMS | # | 0 | 8.32 | 46 | 77 | 1 | 100 | 1 | 19 | 48
> | > | "0/N-DS-ROSEVILLDS-RC-F2" | N-DS-ROSEVILLDS-RC-F2 | ROSEVILLE DS - GW19-44-8.32 | L | COOPER POWER SYSTEMS | # | 0 | 8.32 | 20 | 33 | 5 | 5 | 1 | 1 | 19
> | > | "0/N-DS-ROSEVILLDS-RC-F3" | N-DS-ROSEVILLDS-RC-F3 | ROSEVILLE DS - GW19-44-8.32 | L | COOPER POWER SYSTEMS | # | 0 | 8.32 | 75 | 100 | 1 | 1 | 1 | 28 | 72
> | > | "0/N-DS-ROTHSAYDS -RC-F1" | N-DS-ROTHSAYDS -RC-F1 | ROTHSAY DS - NW2854-44-8.32 | V4L | COOPER POWER SYSTEMS | # | 0 | 8.32 | 72 | 100 | 1 | 100 | 1 | 21 | 69
> | > | "0/N-DS-ROTHSAYDS -RC-F2" | N-DS-ROTHSAYDS -RC-F2 | ROTHSAY DS - NW2854-44-8.32 | V4L | COOPER POWER SYSTEMS | # | 0 | 8.32 | 60 | 100 | 1 | 1 | 1 | 14 | 61
> | > | "0/N-DS-ROTHSAYDS -RC-F3" | N-DS-ROTHSAYDS -RC-F3 | ROTHSAY DS - NW2854-44-8.32 | V4L | COOPER POWER SYSTEMS | # | 0 | 8.32 | 70 | 100 | 1 | 1 | 1 | 21 | 68
> | > | "0/N-DS-ROWSDS -RC-F1" | N-DS-ROWSDS -RC-F1 | ROWS DS - QL14-44-8.32 | D | COOPER POWER SYSTEMS | # | 0 | 8.32 | 60 | 100 | 1 | 1 | 1 | 16 | 61
> | > | "0/N-DS-ROWSDS -RC-F2" | N-DS-ROWSDS -RC-F2 | ROWS DS - QL14-44-8.32 | D | COOPER POWER SYSTEMS | # | 0 | 8.32 | 60 | 100 | 1 | 100 | 1 | 11 | 60
> | > | "0/N-DS-RUGBYDS -RC-F1" | N-DS-RUGBYDS -RC-F1 | RUGBY DS - 07708-44-8.32 | L | MCGRAW EDISON | # | 14 | 8.32 | 67 | 100 | 1 | 1 | 1 | 35 | 69
> | > | "0/N-DS-RUGBYDS -RC-F2" | N-DS-RUGBYDS -RC-F2 | RUGBY DS - 07708-44-8.32 | L | MCGRAW EDISON | # | 14 | 8.32 | 67 | 100 | 1 | 100 | 1 | 24 | 67
> | > | "0/N-DS-RUSSELLDS -RC-F1" | N-DS-RUSSELLDS -RC-F1 | RUSSELL DS - Q21-115-8.32 | L | COOPER POWER SYSTEMS | # | 66 | 8.32 | 60 | 100 | 28 | 22 | 1 | 20 | 62
> | > | "0/N-DS-RUSSELLDS -RC-F2" | N-DS-RUSSELLDS -RC-F2 | RUSSELL DS - Q21-115-8.32 | L | COOPER POWER SYSTEMS | # | 66 | 8.32 | 5 | 8 | 1 | 100 | 1 | 7 | 6
> | > | "0/N-DS-RUSSELLDS -RC-F3" | N-DS-RUSSELLDS -RC-F3 | RUSSELL DS - Q21-115-8.32 | L | COOPER POWER SYSTEMS | # | 66 | 8.32 | 60 | 100 | 5 | 100 | 1 | 25 | 63
> | > | "0/N-DS-RUSSELLDS -RC-F4" | N-DS-RUSSELLDS -RC-F4 | RUSSELL DS - Q21-115-8.32 | L | COOPER POWER SYSTEMS | # | 66 | 8.32 | 15 | 23 | 1 | 54 | 1 | 5 | 15
> | > | "0/N-DS-RUTHRFRDDS-RC-F1" | N-DS-RUTHRFRDDS-RC-F1 | RUTHERFORD DS - NW1450-27.6-8.32 | L | COOPER POWER SYSTEMS | # | 0 | 8.32 | 1 | 1 | 1 | 1 | 1 | 30 | 7
> | > | "0/N-DS-RUTHRFRDDS-RC-F2" | N-DS-RUTHRFRDDS-RC-F2 | RUTHERFORD DS - NW1450-27.6-8.32 | L | COOPER POWER SYSTEMS | # | 0 | 8.32 | 60 | 100 | 1 | 1 | 1 | 19 | 62
> | > | "0/N-DS-RUTHVENDS -RC-F1" | N-DS-RUTHVENDS -RC-F1 | RUTHVEN DS - NW340-27.6-8.32 | L | COOPER POWER SYSTEMS | # | 0 | 8.32 | 60 | 100 | 34 | 1 | 1 | 16 | 61
> | > | "0/N-DS-RUTHVENDS -RC-F2" | N-DS-RUTHVENDS -RC-F2 | RUTHVEN DS - NW340-27.6-8.32 | L | COOPER POWER SYSTEMS | # | 0 | 8.32 | 60 | 100 | 1 | 1 | 1 | 11 | 60
> | > | "0/N-DS-RUTHVENDS -RC-F3" | N-DS-RUTHVENDS -RC-F3 | RUTHVEN DS - NW340-27.6-8.32 | L | COOPER POWER SYSTEMS | # | 0 | 8.32 | 22 | 36 | 1 | 1 | 1 | 36 | 28
> | > | "0/N-DS-SAUBLBCHDS-RC-F1" | N-DS-SAUBLBCHDS-RC-F1 | SAUBLE BEACH DS - GE48-44-8.32 | L | MCGRAW EDISON | # | 0 | 8.32 | 75 | 100 | 1 | 1 | 1 | 55 | 77
> | > | "0/N-DS-SAUBLBCHDS-RC-F2" | N-DS-SAUBLBCHDS-RC-F2 | SAUBLE BEACH DS - GE48-44-8.32 | L | MCGRAW EDISON | # | 0 | 8.32 | 71 | 100 | 1 | 1 | 1 | 20 | 68
> | > | "0/N-DS-SAUBLBCHDS-RC-F3" | N-DS-SAUBLBCHDS-RC-F3 | SAUBLE BEACH DS - GE48-44-8.32 | L | MCGRAW EDISON | # | 0 | 8.32 | 75 | 100 | 1 | 1 | 1 | 41 | 74
> | > | "0/N-DS-SAUBLRIVDS-RC-F2" | N-DS-SAUBLRIVDS-RC-F2 | SAUBLE RIVER DS - 08254-44-8.32 | L | MCGRAW EDISON | # | 26 | 8.32 | 60 | 100 | 53 | 100 | 1 | 69 | 72
> | > | "0/N-DS-SAUBLRIVDS-RC-F3" | N-DS-SAUBLRIVDS-RC-F3 | SAUBLE RIVER DS - 08254-44-8.32 | L | MCGRAW EDISON | # | 26 | 8.32 | 75 | 100 | 1 | 100 | 1 | 19 | 70
> | > | "0/N-DS-SCHOMBRGDS-RC-F1" | N-DS-SCHOMBRGDS-RC-F1 | SCHOMBERG DS - NT4133-44-27.6-8.32 | L | MCGRAW EDISON | # | 0 | 8.32 | 31 | 41 | 100 | 54 | 1 | 27 | 33
> | > | "0/N-DS-SCHOMBRGDS-RC-F2" | N-DS-SCHOMBRGDS-RC-F2 | SCHOMBERG DS - NT4133-44-27.6-8.32 | L | MCGRAW EDISON | # | 0 | 8.32 | 67 | 100 | 100 | 100 | 1 | 24 | 67
> | > | "0/N-DS-SCIENHILDS-RC-F1" | N-DS-SCIENHILDS-RC-F1 | SCIENCE HILL DS - NW933-13.8-8.32 | L | MCGRAW EDISON | # | 0 | 8.32 | 60 | 100 | 1 | 1 | 1 | 17 | 61
> | > | "0/N-DS-SCIENHILDS-RC-F2" | N-DS-SCIENHILDS-RC-F2 | SCIENCE HILL DS - NW933-13.8-8.32 | L | MCGRAW EDISON | # | 0 | 8.32 | 46 | 66 | 1 | 1 | 1 | 11 | 44
> | > | "0/N-DS-SCIENHILDS-RC-F3" | N-DS-SCIENHILDS-RC-F3 | SCIENCE HILL DS - NW933-13.8-8.32 | L | MCGRAW EDISON | # | 0 | 8.32 | 8 | 1 | 1 | 1 | 1 | 20 | 9
> | > | "0/N-DS-SCOTLANDDS-RC-F1" | N-DS-SCOTLANDDS-RC-F1 | SCOTLAND DS - NW1237-27.6-8.32 | L | COOPER POWER SYSTEMS | # | 0 | 8.32 | 75 | 100 | 1 | 100 | 1 | 19 | 70
> | > | "0/N-DS-SCOTLANDDS-RC-F2" | N-DS-SCOTLANDDS-RC-F2 | SCOTLAND DS - NW1237-27.6-8.32 | L | COOPER POWER SYSTEMS | # | 0 | 8.32 | 75 | 100 | 1 | 1 | 1 | 35 | 73
> | > | "0/N-DS-SCOTLANDDS-RC-F3" | N-DS-SCOTLANDDS-RC-F3 | SCOTLAND DS - NW1237-27.6-8.32 | L | COOPER POWER SYSTEMS | # | 0 | 8.32 | 75 | 100 | 100 | 100 | 1 | 21 | 70
> | > | "0/N-DS-SCUGGISLDS-RC-F1" | N-DS-SCUGGISLDS-RC-F1 | SCUGOG ISLAND DS - GW39-44-8.32 | L | MCGRAW EDISON | # | 0 | 8.32 | 29 | 45 | 100 | 100 | 1 | 29 | 33
> | > | "0/N-DS-SCUGGISLDS-RC-F2" | N-DS-SCUGGISLDS-RC-F2 | SCUGOG ISLAND DS - GW39-44-8.32 | L | Kyle | # | 0 | 8.32 | 60 | 100 | 90 | 5 | 1 | 16 | 61
> | > | "0/N-DS-SCUGGISLDS-RC-F3" | N-DS-SCUGGISLDS-RC-F3 | SCUGOG ISLAND DS - GW39-44-8.32 | L | Kyle | # | 0 | 8.32 | 60 | 100 | 78 | 11 | 1 | 24 | 63
> | > | "0/N-DS-SEAFORTHDS-RC-F1" | N-DS-SEAFORTHDS-RC-F1 | SEAFORTH DS - NW2159-27.6-8.32 | L | COOPER POWER SYSTEMS | # | 0 | 8.32 | 17 | 28 | 1 | 1 | 1 | 39 | 24
> | > | "0/N-DS-SEAFORTHDS-RC-F2" | N-DS-SEAFORTHDS-RC-F2 | SEAFORTH DS - NW2159-27.6-8.32 | L | COOPER POWER SYSTEMS | # | 0 | 8.32 | 60 | 100 | 1 | 1 | 1 | 40 | 66
> | > | "0/N-DS-SEAGRAVEDS-RC-F1" | N-DS-SEAGRAVEDS-RC-F1 | SEAGRAVE DS - GW11-44-8.32 | L | COOPER POWER SYSTEMS | # | 0 | 8.32 | 60 | 100 | 1 | 1 | 1 | 5 | 59
> | > | "0/N-DS-SEAGRAVEDS-RC-F2" | N-DS-SEAGRAVEDS-RC-F2 | SEAGRAVE DS - GW11-44-8.32 | L | Kyle | # | 0 | 8.32 | 60 | 100 | 1 | 100 | 1 | 31 | 64
> | > | "0/N-DS-SEAGRAVEDS-RC-F3" | N-DS-SEAGRAVEDS-RC-F3 | SEAGRAVE DS - GW11-44-8.32 | L | MCGRAW EDISON | # | 0 | 8.32 | 60 | 100 | 1 | 1 | 1 | 19 | 62
> | > | "0/N-DS-SEBRIGHTDS-RC-F1" | N-DS-SEBRIGHTDS-RC-F1 | SEBRIGHT DS - 09678-44-8.32 | L | COOPER POWER SYSTEMS | # | 0 | 8.32 | 67 | 100 | 100 | 22 | 1 | 41 | 70
> | > | "0/N-DS-SEBRIGHTDS-RC-F2" | N-DS-SEBRIGHTDS-RC-F2 | SEBRIGHT DS - 09678-44-8.32 | L | COOPER POWER SYSTEMS | # | 0 | 8.32 | 67 | 100 | 51 | 22 | 1 | 42 | 70
> | > | "0/N-DS-SGLOUSTRDS-RC-F1" | N-DS-SGLOUSTRDS-RC-F1 | SOUTH GLOUCESTER DS - Q56-115-8.32 | V4L | Kyle | # | 52 | 8.32 | 3 | 5 | 1 | 1 | 1 | 1 | 3
> | > | "0/N-DS-SGLOUSTRDS-RC-F2" | N-DS-SGLOUSTRDS-RC-F2 | SOUTH GLOUCESTER DS - Q56-115-8.32 | TRIMOD 100 | JOSLYN | # | 52 | 8.32 | 1 | 1 | 1 | 1 | 1 | 29 | 7
> | > | "0/N-DS-SGLOUSTRDS-RC-F3" | N-DS-SGLOUSTRDS-RC-F3 | SOUTH GLOUCESTER DS - Q56-115-8.32 | TRIMOD 100 | JOSLYN | # | 6 | 8.32 | 1 | 1 | 1 | 1 | 1 | 25 | 6
> | > | "0/N-DS-SGOWERDS -RC-F1" | N-DS-SGOWERDS -RC-F1 | SOUTH GOWER DS - 06246-44-8.32 | L | MCGRAW EDISON | # | 0 | 8.32 | 8 | 13 | 1 | 1 | 1 | 45 | 17
> | > | "0/N-DS-SGOWERDS -RC-F2" | N-DS-SGOWERDS -RC-F2 | SOUTH GOWER DS - 06246-44-8.32 | L | MCGRAW EDISON | # | 0 | 8.32 | 34 | 56 | 1 | 1 | 1 | 49 | 43
> | > | "0/N-DS-SGOWERDS -RC-F3" | N-DS-SGOWERDS -RC-F3 | SOUTH GOWER DS - 06246-44-8.32 | L | MCGRAW EDISON | # | 0 | 8.32 | 60 | 100 | 100 | 60 | 1 | 24 | 63
> | > | "0/N-DS-SHANNNVLDS-RC-F1" | N-DS-SHANNNVLDS-RC-F1 | SHANNONVILLE DS - QB18-44-8.32 | L | MCGRAW EDISON | # | 0 | 8.32 | 12 | 17 | 1 | 1 | 1 | 34 | 18
> | > | "0/N-DS-SHANNNVLDS-RC-F2" | N-DS-SHANNNVLDS-RC-F2 | SHANNONVILLE DS - QB18-44-8.32 | L | MCGRAW EDISON | # | 0 | 8.32 | 8 | 13 | 1 | 1 | 1 | 59 | 19
> | > | "0/N-DS-SHARONDS -RC-F1" | N-DS-SHARONDS -RC-F1 | SHARON DS - NT4159-44-8.32 | L | MCGRAW EDISON | # | 0 | 8.32 | 42 | 59 | 100 | 100 | 1 | 10 | 40
> | > | "0/N-DS-SHARONDS -RC-F2" | N-DS-SHARONDS -RC-F2 | SHARON DS - NT4159-44-8.32 | L | MCGRAW EDISON | # | 0 | 8.32 | 59 | 88 | 100 | 100 | 1 | 40 | 62
> | > | "0/N-DS-SHARONDS -RC-F3" | N-DS-SHARONDS -RC-F3 | SHARON DS - NT4159-44-8.32 | L | MCGRAW EDISON | # | 0 | 8.32 | 10 | 6 | 1 | 1 | 1 | 13 | 10
> | > | "0/N-DS-SHEDDENDS -RC-F1" | N-DS-SHEDDENDS -RC-F1 | SHEDDEN DS - NW1139-27.6-8.32 | L | MCGRAW EDISON | # | 0 | 8.32 | 75 | 100 | 1 | 1 | 1 | 64 | 79
> | > | "0/N-DS-SHEDDENDS -RC-F2" | N-DS-SHEDDENDS -RC-F2 | SHEDDEN DS - NW1139-27.6-8.32 | L | MCGRAW EDISON | # | 0 | 8.32 | 75 | 100 | 1 | 5 | 1 | 44 | 75
> | > | "0/N-DS-SHEFFILDDS-RC-F1" | N-DS-SHEFFILDDS-RC-F1 | SHEFFIELD DS - NW1739-27.6-8.32 | L | COOPER POWER SYSTEMS | # | 0 | 8.32 | 75 | 100 | 100 | 100 | 1 | 49 | 76
> | > | "0/N-DS-SHEFFILDDS-RC-F2" | N-DS-SHEFFILDDS-RC-F2 | SHEFFIELD DS - NW1739-27.6-8.32 | L | COOPER POWER SYSTEMS | # | 0 | 8.32 | 75 | 100 | 1 | 1 | 1 | 1 | 66
> | > | "0/N-DS-SHEFFILDDS-RC-F3" | N-DS-SHEFFILDDS-RC-F3 | SHEFFIELD DS - NW1739-27.6-8.32 | L | MCGRAW EDISON | # | 0 | 8.32 | 75 | 100 | 1 | 1 | 1 | 1 | 66
> | > | "0/N-DS-SHEFFILDDS-RC-F4" | N-DS-SHEFFILDDS-RC-F4 | SHEFFIELD DS - NW1739-27.6-8.32 | L | MCGRAW EDISON | # | 0 | 8.32 | 60 | 100 | 1 | 1 | 1 | 1 | 58
> | > | "0/N-DS-SHELBURNDS-RC-F1" | N-DS-SHELBURNDS-RC-F1 | SHELBURNE DS - GO97-44-8.32-4.16 | L | MCGRAW EDISON | # | 0 | 8.32 | 28 | 36 | 16 | 1 | 1 | 22 | 29
> | > | "0/N-DS-SHELBURNDS-RC-F2" | N-DS-SHELBURNDS-RC-F2 | SHELBURNE DS - GO97-44-8.32-4.16 | L | MCGRAW EDISON | # | 0 | 8.32 | 54 | 80 | 1 | 1 | 1 | 39 | 58
> | > | "0/N-DS-SIBBALDDS -RC-F1" | N-DS-SIBBALDDS -RC-F1 | SIBBALD DS - 09749-44-8.32 | L | MCGRAW EDISON | # | 0 | 8.32 | 72 | 100 | 85 | 16 | 1 | 29 | 70
> | > | "0/N-DS-SIBBALDDS -RC-F2" | N-DS-SIBBALDDS -RC-F2 | SIBBALD DS - 09749-44-8.32 | L | MCGRAW EDISON | # | 0 | 8.32 | 19 | 31 | 100 | 16 | 1 | 5 | 19
> | > | "0/N-DS-SIBBALDDS -RC-F3" | N-DS-SIBBALDDS -RC-F3 | SIBBALD DS - 09749-44-8.32 | L | MCGRAW EDISON | # | 0 | 8.32 | 75 | 100 | 100 | 16 | 1 | 33 | 73
> | > | "0/N-DS-SILVRCRKDS-RC-F1" | N-DS-SILVRCRKDS-RC-F1 | SILVER CREEK DS - 07673-44-8.32 | D | MCGRAW EDISON | # | 15 | 8.32 | 12 | 9 | 1 | 1 | 1 | 3 | 9
> | > | "0/N-DS-SILVRCRKDS-RC-F2" | N-DS-SILVRCRKDS-RC-F2 | SILVER CREEK DS - 07673-44-8.32 | D | MCGRAW EDISON | # | 15 | 8.32 | 60 | 67 | 24 | 100 | 1 | 50 | 60
> | > | "0/N-DS-SILVRCRKDS-RC-F3" | N-DS-SILVRCRKDS-RC-F3 | SILVER CREEK DS - 07673-44-8.32 | D | MCGRAW EDISON | # | 15 | 8.32 | 80 | 100 | 100 | 100 | 1 | 15 | 72
> | > | "0/N-DS-SMITHFLDDS-RC-F1" | N-DS-SMITHFLDDS-RC-F1 | SMITHFIELD DS - QC55-44-8.32 | L | COOPER POWER SYSTEMS | # | 0 | 8.32 | 14 | 23 | 1 | 1 | 1 | 21 | 18
> | > | "0/N-DS-SMITHFLDDS-RC-F2" | N-DS-SMITHFLDDS-RC-F2 | SMITHFIELD DS - QC55-44-8.32 | V4L | COOPER POWER SYSTEMS | # | 0 | 8.32 | 60 | 100 | 1 | 1 | 1 | 26 | 63
> | > | "0/N-DS-SMITHFLDDS-RC-F3" | N-DS-SMITHFLDDS-RC-F3 | SMITHFIELD DS - QC55-44-8.32 | L | COOPER POWER SYSTEMS | # | 0 | 8.32 | 60 | 100 | 1 | 1 | 1 | 47 | 67
> | > | "0/N-DS-SMITHFLSDS-RC-F1" | N-DS-SMITHFLSDS-RC-F1 | SMITHS FALLS DS - QH18-44-8.32 | D | MCGRAW EDISON | # | 0 | 8.32 | 17 | 28 | 100 | 100 | 1 | 45 | 25
> | > | "0/N-DS-SMITHFLSDS-RC-F3" | N-DS-SMITHFLSDS-RC-F3 | SMITHS FALLS DS - QH18-44-8.32 | D | MCGRAW EDISON | # | 0 | 8.32 | 9 | 12 | 100 | 100 | 1 | 5 | 9
> | > | "0/N-DS-SNELGROVDS-RC-F1" | N-DS-SNELGROVDS-RC-F1 | SNELGROVE DS - NT4241-44-8.32 | D | MCGRAW EDISON | # | 16 | 8.32 | 83 | 100 | 65 | 16 | 1 | 12 | 73
> | > | "0/N-DS-SNELGROVDS-RC-F3" | N-DS-SNELGROVDS-RC-F3 | SNELGROVE DS - NT4241-44-8.32 | D | MCGRAW EDISON | # | 16 | 8.32 | 67 | 100 | 34 | 1 | 1 | 16 | 65
> | > | "0/N-DS-SPARRWLKDS-RC-F1" | N-DS-SPARRWLKDS-RC-F1 | SPARROW LAKE DS - GSB9-44-8.32 | L | COOPER POWER SYSTEMS | # | 15 | 8.32 | 80 | 100 | 80 | 11 | 1 | 25 | 74
> | > | "0/N-DS-SPARRWLKDS-RC-F2" | N-DS-SPARRWLKDS-RC-F2 | SPARROW LAKE DS - GSB9-44-8.32 | L | COOPER POWER SYSTEMS | # | 15 | 8.32 | 30 | 34 | 1 | 1 | 1 | 6 | 26
> | > | "0/N-DS-SPARRWLKDS-RC-F3" | N-DS-SPARRWLKDS-RC-F3 | SPARROW LAKE DS - GSB9-44-8.32 | L | COOPER POWER SYSTEMS | # | 15 | 8.32 | 42 | 36 | 11 | 100 | 1 | 41 | 40
> | > | "0/N-DS-SPENCRVLDS-RC-F1" | N-DS-SPENCRVLDS-RC-F1 | SPENCERVILLE DS - QL63-44-8.32 | L | MCGRAW EDISON | # | 0 | 8.32 | 22 | 36 | 21 | 5 | 1 | 38 | 29
> | > | "0/N-DS-SPENCRVLDS-RC-F2" | N-DS-SPENCRVLDS-RC-F2 | SPENCERVILLE DS - QL63-44-8.32 | L | MCGRAW EDISON | # | 0 | 8.32 | 28 | 42 | 1 | 1 | 1 | 36 | 33
> | > | "0/N-DS-SPENCRVLDS-RC-F3" | N-DS-SPENCRVLDS-RC-F3 | SPENCERVILLE DS - QL63-44-8.32 | L | MCGRAW EDISON | # | 0 | 8.32 | 58 | 97 | 1 | 100 | 1 | 7 | 58
> | > | "0/N-DS-SPRNGFLDDS-RC-F1" | N-DS-SPRNGFLDDS-RC-F1 | SPRINGFIELD DS - NW1147-27.6-8.32 | L | COOPER POWER SYSTEMS | # | 0 | 8.32 | 68 | 100 | 1 | 100 | 1 | 15 | 65
> | > | "0/N-DS-SPRNGFLDDS-RC-F2" | N-DS-SPRNGFLDDS-RC-F2 | SPRINGFIELD DS - NW1147-27.6-8.32 | L | COOPER POWER SYSTEMS | # | 0 | 8.32 | 75 | 100 | 1 | 100 | 1 | 44 | 75
> | > | "0/N-DS-SPRNGVALDS-RC-F1" | N-DS-SPRNGVALDS-RC-F1 | SPRINGVALE DS - NW2939-27.6-8.32 | L | COOPER POWER SYSTEMS | # | 0 | 8.32 | 60 | 100 | 100 | 100 | 1 | 36 | 65
> | > | "0/N-DS-SPRNGVALDS-RC-F2" | N-DS-SPRNGVALDS-RC-F2 | SPRINGVALE DS - NW2939-27.6-8.32 | L | COOPER POWER SYSTEMS | # | 0 | 8.32 | 16 | 27 | 1 | 1 | 1 | 29 | 21
> | > | "0/N-DS-SPRNGVALDS-RC-F3" | N-DS-SPRNGVALDS-RC-F3 | SPRINGVALE DS - NW2939-27.6-8.32 | V4L | COOPER POWER SYSTEMS | # | 0 | 8.32 | 60 | 100 | 1 | 1 | 1 | 52 | 68
> | > | "0/N-DS-SPRNGVILDS-RC-F1" | N-DS-SPRNGVILDS-RC-F1 | SPRINGVILLE DS - QC2037-44-8.32 | D | MCGRAW EDISON | # | 0 | 8.32 | 46 | 76 | 1 | 1 | 1 | 18 | 48
> | > | "0/N-DS-SPRNGVILDS-RC-F2" | N-DS-SPRNGVILDS-RC-F2 | SPRINGVILLE DS - QC2037-44-8.32 | D | MCGRAW EDISON | # | 0 | 8.32 | 33 | 55 | 1 | 1 | 1 | 15 | 35
> | > | "0/N-DS-SPRNGVILDS-RC-F3" | N-DS-SPRNGVILDS-RC-F3 | SPRINGVILLE DS - QC2037-44-8.32 | D | MCGRAW EDISON | # | 0 | 8.32 | 73 | 100 | 1 | 1 | 1 | 66 | 78
> | > | "0/N-DS-SQUIREDS -RC-F1" | N-DS-SQUIREDS -RC-F1 | SQUIRE DS - 06600-44-8.32 | L | MCGRAW EDISON | # | 0 | 8.32 | 1 | 1 | 1 | 1 | 1 | 28 | 6
> | > | "0/N-DS-SQUIREDS -RC-F2" | N-DS-SQUIREDS -RC-F2 | SQUIRE DS - 06600-44-8.32 | L | MCGRAW EDISON | # | 0 | 8.32 | 1 | 1 | 28 | 100 | 1 | 18 | 4
> | > | "0/N-DS-SQUIREDS -RC-F3" | N-DS-SQUIREDS -RC-F3 | SQUIRE DS - 06600-44-8.32 | L | MCGRAW EDISON | # | 0 | 8.32 | 1 | 1 | 1 | 1 | 1 | 22 | 5
> | > | "0/N-DS-STARDALEDS-RC-F2" | N-DS-STARDALEDS-RC-F2 | STARDALE DS - QL6232-44-8.32 | L | COOPER POWER SYSTEMS | # | 0 | 8.32 | 60 | 100 | 48 | 11 | 1 | 86 | 75
> | > | "0/N-DS-STARDALEDS-RC-F3" | N-DS-STARDALEDS-RC-F3 | STARDALE DS - QL6232-44-8.32 | L | COOPER POWER SYSTEMS | # | 0 | 8.32 | 35 | 58 | 1 | 100 | 1 | 21 | 38
> | > | "0/N-DS-STGEORGEDS-RC-F1" | N-DS-STGEORGEDS-RC-F1 | ST.GEORGE DS - NW1249-27.6-8.32 | L | COOPER POWER SYSTEMS | # | 0 | 8.32 | 75 | 100 | 1 | 100 | 1 | 43 | 75
> | > | "0/N-DS-STGEORGEDS-RC-F2" | N-DS-STGEORGEDS-RC-F2 | ST.GEORGE DS - NW1249-27.6-8.32 | L | COOPER POWER SYSTEMS | # | 0 | 8.32 | 75 | 100 | 1 | 1 | 1 | 25 | 71
> | > | "0/N-DS-STGEORGEDS-RC-F3" | N-DS-STGEORGEDS-RC-F3 | ST.GEORGE DS - NW1249-27.6-8.32 | L | COOPER POWER SYSTEMS | # | 0 | 8.32 | 75 | 100 | 1 | 1 | 1 | 22 | 71
> | > | "0/N-DS-STIRLINGDS-RC-F1" | N-DS-STIRLINGDS-RC-F1 | STIRLING DS - QB35-44-8.32 | L | MCGRAW EDISON | # | 0 | 8.32 | 75 | 100 | 1 | 1 | 1 | 44 | 75
> | > | "0/N-DS-STIRLINGDS-RC-F2" | N-DS-STIRLINGDS-RC-F2 | STIRLING DS - QB35-44-8.32 | L | MCGRAW EDISON | # | 0 | 8.32 | 75 | 100 | 1 | 1 | 1 | 50 | 76
> | > | "0/N-DS-STIRLINGDS-RC-F3" | N-DS-STIRLINGDS-RC-F3 | STIRLING DS - QB35-44-8.32 | L | MCGRAW EDISON | # | 0 | 8.32 | 75 | 100 | 1 | 1 | 1 | 40 | 74
> | > | "0/N-DS-STISIDORDS-RC-F1" | N-DS-STISIDORDS-RC-F1 | ST.ISIDORE DS - QL27-44-8.32 | V4L | COOPER POWER SYSTEMS | # | 0 | 8.32 | 60 | 100 | 1 | 1 | 1 | 41 | 66
> | > | "0/N-DS-STISIDORDS-RC-F2" | N-DS-STISIDORDS-RC-F2 | ST.ISIDORE DS - QL27-44-8.32 | V4L | COOPER POWER SYSTEMS | # | 0 | 8.32 | 52 | 87 | 1 | 1 | 1 | 10 | 52
> | > | "0/N-DS-STISIDORDS-RC-F3" | N-DS-STISIDORDS-RC-F3 | ST.ISIDORE DS - QL27-44-8.32 | V4L | COOPER POWER SYSTEMS | # | 0 | 8.32 | 31 | 51 | 1 | 1 | 1 | 27 | 35
> | > | "0/N-DS-STMARYSDS -RC-F1" | N-DS-STMARYSDS -RC-F1 | ST.MARYS DS - NW930-13.8-8.32 | L | MCGRAW EDISON | # | 0 | 8.32 | 9 | 16 | 1 | 100 | 1 | 23 | 14
> | > | "0/N-DS-STMARYSDS -RC-F2" | N-DS-STMARYSDS -RC-F2 | ST.MARYS DS - NW930-13.8-8.32 | L | MCGRAW EDISON | # | 0 | 8.32 | 21 | 34 | 1 | 1 | 1 | 22 | 24
> | > | "0/N-DS-STMARYSDS -RC-F3" | N-DS-STMARYSDS -RC-F3 | ST.MARYS DS - NW930-13.8-8.32 | L | MCGRAW EDISON | # | 0 | 8.32 | 25 | 38 | 1 | 1 | 1 | 17 | 27
> | > | "0/N-DS-STONGEDS -RC-F1" | N-DS-STONGEDS -RC-F1 | ST.ONGE DS - QL7334-44-8.32 | L | COOPER POWER SYSTEMS | # | 0 | 8.32 | 60 | 100 | 56 | 54 | 1 | 24 | 63
> | > | "0/N-DS-STONGEDS -RC-F2" | N-DS-STONGEDS -RC-F2 | ST.ONGE DS - QL7334-44-8.32 | L | COOPER POWER SYSTEMS | # | 0 | 8.32 | 60 | 100 | 96 | 54 | 1 | 4 | 59
> | > | "0/N-DS-STONGEDS -RC-F3" | N-DS-STONGEDS -RC-F3 | ST.ONGE DS - QL7334-44-8.32 | L | COOPER POWER SYSTEMS | # | 0 | 8.32 | 75 | 100 | 1 | 1 | 1 | 17 | 70
> | > | "0/N-DS-STRAFDVLDS-RC-F2" | N-DS-STRAFDVLDS-RC-F2 | STRAFFORDVILLE DS - NW1057-27.6-8.32 | L | COOPER POWER SYSTEMS | # | 0 | 8.32 | 60 | 100 | 100 | 100 | 1 | 37 | 65
> | > | "0/N-DS-STRAFDVLDS-RC-F3" | N-DS-STRAFDVLDS-RC-F3 | STRAFFORDVILLE DS - NW1057-27.6-8.32 | L | COOPER POWER SYSTEMS | # | 0 | 8.32 | 60 | 100 | 1 | 1 | 1 | 26 | 63
> | > | "0/N-DS-STRATFDEDS-RC-F1" | N-DS-STRATFDEDS-RC-F1 | STRATFORD EASTHP DS - NW846-27.6-8.32 | L | Kyle | # | 0 | 8.32 | 59 | 86 | 100 | 100 | 1 | 25 | 59
> | > | "0/N-DS-STRATFDEDS-RC-F2" | N-DS-STRATFDEDS-RC-F2 | STRATFORD EASTHP DS - NW846-27.6-8.32 | L | MCGRAW EDISON | # | 0 | 8.32 | 75 | 100 | 1 | 1 | 1 | 11 | 68
> | > | "0/N-DS-STRATFRDDS-RC-F1" | N-DS-STRATFRDDS-RC-F1 | STRATFORD DS - NW831-27.6-8.32 | L | COOPER POWER SYSTEMS | # | 0 | 8.32 | 67 | 100 | 1 | 5 | 1 | 23 | 66
> | > | "0/N-DS-STRATFRDDS-RC-F2" | N-DS-STRATFRDDS-RC-F2 | STRATFORD DS - NW831-27.6-8.32 | L | COOPER POWER SYSTEMS | # | 0 | 8.32 | 75 | 100 | 1 | 1 | 1 | 25 | 71
> | > | "0/N-DS-STRATHRYDS-RC-F1" | N-DS-STRATHRYDS-RC-F1 | STRATHROY DS - NW2944-27.6-8.32 | L | COOPER POWER SYSTEMS | # | 0 | 8.32 | 75 | 100 | 1 | 1 | 1 | 7 | 68
> | > | "0/N-DS-STRATHRYDS-RC-F2" | N-DS-STRATHRYDS-RC-F2 | STRATHROY DS - NW2944-27.6-8.32 | L | COOPER POWER SYSTEMS | # | 0 | 8.32 | 75 | 100 | 1 | 11 | 1 | 23 | 71
> | > | "0/N-DS-STRATHRYDS-RC-F3" | N-DS-STRATHRYDS-RC-F3 | STRATHROY DS - NW2944-27.6-8.32 | L | COOPER POWER SYSTEMS | # | 0 | 8.32 | 75 | 100 | 100 | 100 | 1 | 31 | 72
> | > | "0/N-DS-STTHOMASDS-RC-F1" | N-DS-STTHOMASDS-RC-F1 | ST.THOMAS DS - NW1132-27.6-8.32 | L | MCGRAW EDISON | # | 0 | 8.32 | 73 | 100 | 1 | 1 | 1 | 27 | 71
> | > | "0/N-DS-STTHOMASDS-RC-F2" | N-DS-STTHOMASDS-RC-F2 | ST.THOMAS DS - NW1132-27.6-8.32 | L | MCGRAW EDISON | # | 0 | 8.32 | 75 | 100 | 1 | 1 | 1 | 1 | 66
> | > | "0/N-DS-STTHOMUNDS-RC-F1" | N-DS-STTHOMUNDS-RC-F1 | ST.THOMAS UNION DS - NW1143-27.6-8.32 | L | MCGRAW EDISON | # | 0 | 8.32 | 92 | 100 | 48 | 100 | 1 | 46 | 85
> | > | "0/N-DS-STTHOMUNDS-RC-F2" | N-DS-STTHOMUNDS-RC-F2 | ST.THOMAS UNION DS - NW1143-27.6-8.32 | L | MCGRAW EDISON | # | 0 | 8.32 | 92 | 100 | 1 | 1 | 1 | 38 | 83
> | > | "0/N-DS-STTHOMUNDS-RC-F3" | N-DS-STTHOMUNDS-RC-F3 | ST.THOMAS UNION DS - NW1143-27.6-8.32 | L | MCGRAW EDISON | # | 0 | 8.32 | 92 | 100 | 100 | 100 | 1 | 57 | 87
> | > | "0/N-DS-STWILLMSDS-RC-F1" | N-DS-STWILLMSDS-RC-F1 | ST.WILLIAMS DS - NW2253-27.6-8.32 | V4L | COOPER POWER SYSTEMS | # | 3 | 8.32 | 73 | 100 | 13 | 5 | 1 | 72 | 80
> | > | "0/N-DS-STWILLMSDS-RC-F2" | N-DS-STWILLMSDS-RC-F2 | ST.WILLIAMS DS - NW2253-27.6-8.32 | V4L | COOPER POWER SYSTEMS | # | 3 | 8.32 | 73 | 100 | 13 | 1 | 1 | 27 | 71
> | > | "0/N-DS-SUNDRLNDDS-RC-F1" | N-DS-SUNDRLNDDS-RC-F1 | SUNDERLAND DS - 08112-44-8.32 | L | MCGRAW EDISON | # | 0 | 8.32 | 67 | 100 | 50 | 100 | 1 | 42 | 70
> | > | "0/N-DS-SUNDRLNDDS-RC-F2" | N-DS-SUNDRLNDDS-RC-F2 | SUNDERLAND DS - 08112-44-8.32 | L | Kyle | # | 0 | 8.32 | 60 | 100 | 1 | 1 | 1 | 14 | 61
> | > | "0/N-DS-SUNDRLNDDS-RC-F3" | N-DS-SUNDRLNDDS-RC-F3 | SUNDERLAND DS - 08112-44-8.32 | L | Kyle | # | 0 | 8.32 | 60 | 100 | 1 | 1 | 1 | 17 | 61
> | > | "0/N-DS-SUNNIDALDS-RC-F1" | N-DS-SUNNIDALDS-RC-F1 | SUNNIDALE CORNERS DS - GS3-44-8.32 | D | COOPER POWER SYSTEMS | # | 15 | 8.32 | 34 | 34 | 1 | 1 | 1 | 9 | 29
> | > | "0/N-DS-SUNNIDALDS-RC-F2" | N-DS-SUNNIDALDS-RC-F2 | SUNNIDALE CORNERS DS - GS3-44-8.32 | D | COOPER POWER SYSTEMS | # | 15 | 8.32 | 34 | 34 | 1 | 100 | 1 | 16 | 30
> | > | "0/N-DS-SUNNIDALDS-RC-F3" | N-DS-SUNNIDALDS-RC-F3 | SUNNIDALE CORNERS DS - GS3-44-8.32 | D | COOPER POWER SYSTEMS | # | 15 | 8.32 | 18 | 19 | 100 | 54 | 1 | 54 | 25
> | > | "0/N-DS-SUTTBAS1DS-RC-T1F1" | N-DS-SUTTBAS1DS-RC-T1F1 | SUTTON BASE LN DS #1 - NT4152-44-8.32 | L | COOPER POWER SYSTEMS | # | 0 | 8.32 | 11 | 19 | 1 | 1 | 1 | 1 | 11
> | > | "0/N-DS-SUTTBAS1DS-RC-T1F2" | N-DS-SUTTBAS1DS-RC-T1F2 | SUTTON BASE LN DS #1 - NT4152-44-8.32 | L | COOPER POWER SYSTEMS | # | 0 | 8.32 | 60 | 100 | 100 | 100 | 1 | 1 | 58
> | > | "0/N-DS-SUTTBAS1DS-RC-T1F3" | N-DS-SUTTBAS1DS-RC-T1F3 | SUTTON BASE LN DS #1 - NT4152-44-8.32 | L | COOPER POWER SYSTEMS | # | 0 | 8.32 | 60 | 100 | 100 | 100 | 1 | 1 | 58
> | > | "0/N-DS-SUTTBAS1DS-RC-T2F1" | N-DS-SUTTBAS1DS-RC-T2F1 | SUTTON BASE LN DS #1 - NT4152-44-8.32 | L | COOPER POWER SYSTEMS | # | 0 | 8.32 | 60 | 100 | 67 | 100 | 1 | 1 | 58
> | > | "0/N-DS-SUTTBAS1DS-RC-T2F2" | N-DS-SUTTBAS1DS-RC-T2F2 | SUTTON BASE LN DS #1 - NT4152-44-8.32 | L | COOPER POWER SYSTEMS | # | 0 | 8.32 | 32 | 53 | 36 | 11 | 1 | 1 | 31
> | > | "0/N-DS-SUTTBAS1DS-RC-T2F3" | N-DS-SUTTBAS1DS-RC-T2F3 | SUTTON BASE LN DS #1 - NT4152-44-8.32 | L | COOPER POWER SYSTEMS | # | 0 | 8.32 | 8 | 14 | 54 | 11 | 1 | 1 | 8
> | > | "0/N-DS-SUTTON2DS -RC-F1" | N-DS-SUTTON2DS -RC-F1 | SUTTON DS #2 - NT4148-44-8.32 | L | MCGRAW EDISON | # | 16 | 8.32 | 6 | 9 | 1 | 1 | 1 | 27 | 11
> | > | "0/N-DS-SUTTON2DS -RC-F2" | N-DS-SUTTON2DS -RC-F2 | SUTTON DS #2 - NT4148-44-8.32 | L | MCGRAW EDISON | # | 16 | 8.32 | 60 | 100 | 100 | 100 | 1 | 28 | 64
> | > | "0/N-DS-SUTTON2DS -RC-F3" | N-DS-SUTTON2DS -RC-F3 | SUTTON DS #2 - NT4148-44-8.32 | L | MCGRAW EDISON | # | 16 | 8.32 | 7 | 11 | 1 | 1 | 1 | 1 | 7
> | > | "0/N-DS-TARA2DS -RC-F1" | N-DS-TARA2DS -RC-F1 | TARA DS #2 - GE91-44-8.32 | L | MCGRAW EDISON | # | 0 | 8.32 | 75 | 100 | 1 | 100 | 1 | 12 | 69
> | > | "0/N-DS-TARA2DS -RC-F2" | N-DS-TARA2DS -RC-F2 | TARA DS #2 - GE91-44-8.32 | L | MCGRAW EDISON | # | 0 | 8.32 | 75 | 100 | 27 | 5 | 1 | 37 | 74
> | > | "0/N-DS-TARA2DS -RC-F3" | N-DS-TARA2DS -RC-F3 | TARA DS #2 - GE91-44-8.32 | L | MCGRAW EDISON | # | 0 | 8.32 | 60 | 100 | 23 | 1 | 1 | 13 | 61
> | > | "0/N-DS-TAYLORKDDS-RC-F1" | N-DS-TAYLORKDDS-RC-F1 | TAYLOR KIDD DS - 04925-44-8.32 | D | COOPER POWER SYSTEMS | # | 0 | 8.32 | 7 | 12 | 1 | 1 | 1 | 24 | 12
> | > | "0/N-DS-TAYLORKDDS-RC-F2" | N-DS-TAYLORKDDS-RC-F2 | TAYLOR KIDD DS - 04925-44-8.32 | D | COOPER POWER SYSTEMS | # | 0 | 8.32 | 60 | 100 | 13 | 1 | 1 | 60 | 70
> | > | "0/N-DS-TAYLORKDDS-RC-F3" | N-DS-TAYLORKDDS-RC-F3 | TAYLOR KIDD DS - 04925-44-8.32 | D | Kyle | # | 0 | 8.32 | 30 | 50 | 1 | 1 | 1 | 10 | 31
> | > | "0/N-DS-TAYLORKDDS-RC-F4" | N-DS-TAYLORKDDS-RC-F4 | TAYLOR KIDD DS - 04925-44-8.32 | D | Kyle | # | 0 | 8.32 | 16 | 26 | 1 | 1 | 1 | 10 | 17
> | > | "0/N-DS-TAYLORKDDS-RC-F5" | N-DS-TAYLORKDDS-RC-F5 | TAYLOR KIDD DS - 04925-44-8.32 | D | Kyle | # | 0 | 8.32 | 54 | 90 | 1 | 1 | 1 | 10 | 54
> | > | "0/N-DS-TAYLORKDDS-RC-F6" | N-DS-TAYLORKDDS-RC-F6 | TAYLOR KIDD DS - 04925-44-8.32 | D | Kyle | # | 0 | 8.32 | 60 | 100 | 1 | 1 | 1 | 10 | 60
> | > | "0/N-DS-THAMSVLNDS-RC-F1" | N-DS-THAMSVLNDS-RC-F1 | THAMESVILLE NORTH DS - NW1438-27.6-8.32 | L | COOPER POWER SYSTEMS | # | 0 | 8.32 | 60 | 100 | 1 | 1 | 1 | 28 | 64
> | > | "0/N-DS-THAMSVLNDS-RC-F2" | N-DS-THAMSVLNDS-RC-F2 | THAMESVILLE NORTH DS - NW1438-27.6-8.32 | L | COOPER POWER SYSTEMS | # | 0 | 8.32 | 53 | 88 | 1 | 1 | 1 | 35 | 58
> | > | "0/N-DS-THAMSVLNDS-RC-F3" | N-DS-THAMSVLNDS-RC-F3 | THAMESVILLE NORTH DS - NW1438-27.6-8.32 | L | COOPER POWER SYSTEMS | # | 0 | 8.32 | 60 | 100 | 1 | 1 | 1 | 26 | 63
> | > | "0/N-DS-THEDFORDDS-RC-F1" | N-DS-THEDFORDDS-RC-F1 | THEDFORD DS - NW2942-27.6-8.32 | L | COOPER POWER SYSTEMS | # | 0 | 8.32 | 60 | 100 | 1 | 1 | 1 | 16 | 61
> | > | "0/N-DS-THEDFORDDS-RC-F2" | N-DS-THEDFORDDS-RC-F2 | THEDFORD DS - NW2942-27.6-8.32 | L | COOPER POWER SYSTEMS | # | 0 | 8.32 | 60 | 100 | 1 | 1 | 1 | 31 | 64
> | > | "0/N-DS-THEDFORDDS-RC-F3" | N-DS-THEDFORDDS-RC-F3 | THEDFORD DS - NW2942-27.6-8.32 | L | COOPER POWER SYSTEMS | # | 0 | 8.32 | 60 | 100 | 1 | 1 | 1 | 33 | 65
> | > | "0/N-DS-THORAHDS -RC-F1" | N-DS-THORAHDS -RC-F1 | THORAH DS - GW14-44-8.32 | V4L | COOPER POWER SYSTEMS | # | 0 | 8.32 | 1 | 1 | 1 | 1 | 1 | 1 | 1
> | > | "0/N-DS-THORAHDS -RC-F2" | N-DS-THORAHDS -RC-F2 | THORAH DS - GW14-44-8.32 | V4L | COOPER POWER SYSTEMS | # | 0 | 8.32 | 1 | 1 | 1 | 1 | 1 | 24 | 6
> | > | "0/N-DS-THORAHDS -RC-F3" | N-DS-THORAHDS -RC-F3 | THORAH DS - GW14-44-8.32 | V4L | COOPER POWER SYSTEMS | # | 0 | 8.32 | 1 | 1 | 76 | 5 | 1 | 30 | 7
> | > | "0/N-DS-THORLDTRDS-RC-F1" | N-DS-THORLDTRDS-RC-F1 | THOROLD TURNER DS - NC195-27.6-8.32 | V4L | COOPER POWER SYSTEMS | # | 16 | 8.32 | 14 | 21 | 1 | 5 | 1 | 15 | 16
> | > | "0/N-DS-THORLDTRDS-RC-F2" | N-DS-THORLDTRDS-RC-F2 | THOROLD TURNER DS - NC195-27.6-8.32 | V4L | COOPER POWER SYSTEMS | # | 16 | 8.32 | 11 | 16 | 1 | 1 | 1 | 1 | 10
> | > | "0/N-DS-THORLDTRDS-RC-F3" | N-DS-THORLDTRDS-RC-F3 | THOROLD TURNER DS - NC195-27.6-8.32 | V4L | COOPER POWER SYSTEMS | # | 16 | 8.32 | 9 | 15 | 1 | 1 | 1 | 9 | 11
> | > | "0/N-DS-THORLDTRDS-RC-F4" | N-DS-THORLDTRDS-RC-F4 | THOROLD TURNER DS - NC195-27.6-8.32 | V4L | COOPER POWER SYSTEMS | # | 16 | 8.32 | 9 | 14 | 1 | 1 | 1 | 10 | 10
> | > | "0/N-DS-THORNDALDS-RC-F1" | N-DS-THORNDALDS-RC-F1 | THORNDALE DS - NW490-27.6-8.32 | L | MCGRAW EDISON | # | 0 | 8.32 | 75 | 100 | 1 | 1 | 1 | 11 | 68
> | > | "0/N-DS-THORNDALDS-RC-F2" | N-DS-THORNDALDS-RC-F2 | THORNDALE DS - NW490-27.6-8.32 | L | MCGRAW EDISON | # | 0 | 8.32 | 72 | 100 | 1 | 1 | 1 | 15 | 68
> | > | "0/N-DS-THORNDALDS-RC-F3" | N-DS-THORNDALDS-RC-F3 | THORNDALE DS - NW490-27.6-8.32 | L | MCGRAW EDISON | # | 0 | 8.32 | 75 | 100 | 1 | 100 | 1 | 36 | 73
> | > | "0/N-DS-THORNTONDS-RC-F1" | N-DS-THORNTONDS-RC-F1 | THORNTON DS - GSA4-44-8.32 | D | MCGRAW EDISON | # | 15 | 8.32 | 67 | 100 | 1 | 1 | 1 | 5 | 63
> | > | "0/N-DS-THORNTONDS-RC-F2" | N-DS-THORNTONDS-RC-F2 | THORNTON DS - GSA4-44-8.32 | D | COOPER POWER SYSTEMS | # | 15 | 8.32 | 67 | 100 | 1 | 1 | 1 | 1 | 62
> | > | "0/N-DS-THORNTONDS-RC-F3" | N-DS-THORNTONDS-RC-F3 | THORNTON DS - GSA4-44-8.32 | D | COOPER POWER SYSTEMS | # | 15 | 8.32 | 80 | 100 | 63 | 11 | 1 | 1 | 69
> | > | "0/N-DS-THUNDBCHDS-RC-F1" | N-DS-THUNDBCHDS-RC-F1 | THUNDER BEACH DS - GSB3-44-8.32 | L | Kyle | # | 15 | 8.32 | 49 | 38 | 1 | 1 | 1 | 57 | 48
> | > | "0/N-DS-THUNDBCHDS-RC-F2" | N-DS-THUNDBCHDS-RC-F2 | THUNDER BEACH DS - GSB3-44-8.32 | L | MCGRAW EDISON | # | 15 | 8.32 | 36 | 48 | 1 | 100 | 1 | 45 | 41
> | > | "0/N-DS-THUNDBCHDS-RC-F3" | N-DS-THUNDBCHDS-RC-F3 | THUNDER BEACH DS - GSB3-44-8.32 | L | MCGRAW EDISON | # | 15 | 8.32 | 67 | 100 | 43 | 5 | 1 | 24 | 67
> | > | "0/N-DS-TILBPELTDS-RC-F1" | N-DS-TILBPELTDS-RC-F1 | TILBURY PELTIER DS - NW1448-27.6-8.32 | V4L | COOPER POWER SYSTEMS | # | 0 | 8.32 | 60 | 100 | 1 | 1 | 1 | 33 | 65
> | > | "0/N-DS-TILBPELTDS-RC-F2" | N-DS-TILBPELTDS-RC-F2 | TILBURY PELTIER DS - NW1448-27.6-8.32 | V4L | COOPER POWER SYSTEMS | # | 0 | 8.32 | 60 | 100 | 8 | 1 | 1 | 10 | 60
> | > | "0/N-DS-TILLSNBGDS-RC-F1" | N-DS-TILLSNBGDS-RC-F1 | TILLSONBURG DS - NW1032-27.6-8.32 | L | COOPER POWER SYSTEMS | # | 0 | 8.32 | 75 | 100 | 1 | 1 | 1 | 1 | 66
> | > | "0/N-DS-TILLSNBGDS-RC-F2" | N-DS-TILLSNBGDS-RC-F2 | TILLSONBURG DS - NW1032-27.6-8.32 | L | COOPER POWER SYSTEMS | # | 0 | 8.32 | 75 | 100 | 8 | 5 | 1 | 19 | 70
> | > | "0/N-DS-TILLSNBGDS-RC-F3" | N-DS-TILLSNBGDS-RC-F3 | TILLSONBURG DS - NW1032-27.6-8.32 | L | COOPER POWER SYSTEMS | # | 0 | 8.32 | 75 | 100 | 57 | 11 | 1 | 29 | 72
> | > | "0/N-DS-TINCAPDS -RC-F1" | N-DS-TINCAPDS -RC-F1 | TINCAP DS - QL1-44-8.32 | L | Cooper | # | 0 | 8.32 | 75 | 100 | 1 | 1 | 1 | 32 | 73
> | > | "0/N-DS-TINCAPDS -RC-F2" | N-DS-TINCAPDS -RC-F2 | TINCAP DS - QL1-44-8.32 | L | Cooper | # | 0 | 8.32 | 68 | 100 | 1 | 1 | 1 | 27 | 68
> | > | "0/N-DS-TINCAPDS -RC-F3" | N-DS-TINCAPDS -RC-F3 | TINCAP DS - QL1-44-8.32 | L | Cooper | # | 0 | 8.32 | 66 | 100 | 1 | 1 | 1 | 32 | 68
> | > | "0/N-DS-TIVERTONDS-RC-F1" | N-DS-TIVERTONDS-RC-F1 | TIVERTON DS - GE64-44-8.32 | D | MCGRAW EDISON | # | 0 | 8.32 | 17 | 28 | 1 | 1 | 1 | 26 | 22
> | > | "0/N-DS-TIVERTONDS-RC-F2" | N-DS-TIVERTONDS-RC-F2 | TIVERTON DS - GE64-44-8.32 | D | COOPER POWER SYSTEMS | # | 0 | 8.32 | 1 | 1 | 100 | 100 | 1 | 24 | 6
> | > | "0/N-DS-TIVERTONDS-RC-F3" | N-DS-TIVERTONDS-RC-F3 | TIVERTON DS - GE64-44-8.32 | D | COOPER POWER SYSTEMS | # | 0 | 8.32 | 1 | 1 | 100 | 54 | 1 | 37 | 8
> | > | "0/N-DS-TOTTNHMNDS-RC-F1" | N-DS-TOTTNHMNDS-RC-F1 | TOTTENHAM NORTH DS - GS54-44-8.32 | V4L | COOPER POWER SYSTEMS | # | 15 | 8.32 | 67 | 100 | 1 | 1 | 1 | 37 | 69
> | > | "0/N-DS-TOTTNHMNDS-RC-F2" | N-DS-TOTTNHMNDS-RC-F2 | TOTTENHAM NORTH DS - GS54-44-8.32 | V4L | COOPER POWER SYSTEMS | # | 15 | 8.32 | 83 | 100 | 1 | 1 | 1 | 27 | 76
> | > | "0/N-DS-TRALEEDS -RC-F1" | N-DS-TRALEEDS -RC-F1 | TRALEE DS - NW2835-44-8.32 | L | MCGRAW EDISON | # | 0 | 8.32 | 75 | 100 | 1 | 1 | 1 | 1 | 66
> | > | "0/N-DS-TRALEEDS -RC-F2" | N-DS-TRALEEDS -RC-F2 | TRALEE DS - NW2835-44-8.32 | L | MCGRAW EDISON | # | 0 | 8.32 | 75 | 100 | 1 | 1 | 1 | 19 | 70
> | > | "0/N-DS-TRALEEDS -RC-F3" | N-DS-TRALEEDS -RC-F3 | TRALEE DS - NW2835-44-8.32 | L | MCGRAW EDISON | # | 0 | 8.32 | 75 | 100 | 1 | 1 | 1 | 28 | 72
> | > | "0/N-DS-TRENTONDS -RC-F1" | N-DS-TRENTONDS -RC-F1 | TRENTON DS - QC36-44-8.32 | L | MCGRAW EDISON | # | 14 | 8.32 | 60 | 100 | 12 | 11 | 1 | 19 | 62
> | > | "0/N-DS-TRENTONDS -RC-F2" | N-DS-TRENTONDS -RC-F2 | TRENTON DS - QC36-44-8.32 | L | MCGRAW EDISON | # | 14 | 8.32 | 30 | 50 | 1 | 1 | 1 | 27 | 34
> | > | "0/N-DS-TROYDS -RC-F1" | N-DS-TROYDS -RC-F1 | TROY DS - NW245-27.6-8.32 | L | MCGRAW EDISON | # | 0 | 8.32 | 69 | 100 | 94 | 22 | 1 | 23 | 68
> | > | "0/N-DS-TROYDS -RC-F2" | N-DS-TROYDS -RC-F2 | TROY DS - NW245-27.6-8.32 | L | MCGRAW EDISON | # | 0 | 8.32 | 74 | 100 | 100 | 16 | 1 | 23 | 70
> | > | "0/N-DS-TROYDS -RC-F3" | N-DS-TROYDS -RC-F3 | TROY DS - NW245-27.6-8.32 | L | MCGRAW EDISON | # | 0 | 8.32 | 75 | 100 | 100 | 16 | 1 | 26 | 71
> | > | "0/N-DS-UXBRIDG2DS-RC-F1" | N-DS-UXBRIDG2DS-RC-F1 | UXBRIDGE DS #2 - GW16-44-8.32 | L | MCGRAW EDISON | # | 0 | 8.32 | 21 | 34 | 1 | 1 | 1 | 29 | 26
> | > | "0/N-DS-UXBRIDG2DS-RC-F2" | N-DS-UXBRIDG2DS-RC-F2 | UXBRIDGE DS #2 - GW16-44-8.32 | L | MCGRAW EDISON | # | 0 | 8.32 | 61 | 100 | 74 | 100 | 1 | 60 | 71
> | > | "0/N-DS-UXBRIDG2DS-RC-F3" | N-DS-UXBRIDG2DS-RC-F3 | UXBRIDGE DS #2 - GW16-44-8.32 | L | MCGRAW EDISON | # | 0 | 8.32 | 60 | 100 | 33 | 16 | 1 | 42 | 66
> | > | "0/N-DS-VANASTRADS-RC-F1" | N-DS-VANASTRADS-RC-F1 | VANASTRA DS - NW2151-27.6-8.32 | L | MCGRAW EDISON | # | 0 | 8.32 | 75 | 100 | 1 | 1 | 1 | 44 | 75
> | > | "0/N-DS-VANASTRADS-RC-F2" | N-DS-VANASTRADS-RC-F2 | VANASTRA DS - NW2151-27.6-8.32 | L | MCGRAW EDISON | # | 0 | 8.32 | 75 | 100 | 1 | 1 | 1 | 44 | 75
> | > | "0/N-DS-VANDELURDS-RC-F1" | N-DS-VANDELURDS-RC-F1 | VANDELEUR DS - GEA3-44-8.32 | L | MCGRAW EDISON | # | 0 | 8.32 | 67 | 100 | 84 | 11 | 1 | 44 | 71
> | > | "0/N-DS-VANDELURDS-RC-F2" | N-DS-VANDELURDS-RC-F2 | VANDELEUR DS - GEA3-44-8.32 | L | MCGRAW EDISON | # | 0 | 8.32 | 25 | 31 | 1 | 1 | 1 | 26 | 27
> | > | "0/N-DS-VANDELURDS-RC-F3" | N-DS-VANDELURDS-RC-F3 | VANDELEUR DS - GEA3-44-8.32 | L | MCGRAW EDISON | # | 0 | 8.32 | 17 | 17 | 1 | 1 | 1 | 15 | 17
> | > | "0/N-DS-VANKLKHLDS-RC-F1" | N-DS-VANKLKHLDS-RC-F1 | VANKLEEK HILL DS - QL22-44-8.32 | L | COOPER POWER SYSTEMS | # | 0 | 8.32 | 38 | 64 | 1 | 1 | 1 | 18 | 41
> | > | "0/N-DS-VANKLKHLDS-RC-F2" | N-DS-VANKLKHLDS-RC-F2 | VANKLEEK HILL DS - QL22-44-8.32 | L | COOPER POWER SYSTEMS | # | 0 | 8.32 | 20 | 28 | 1 | 1 | 1 | 15 | 21
> | > | "0/N-DS-VANKLKHLDS-RC-F3" | N-DS-VANKLKHLDS-RC-F3 | VANKLEEK HILL DS - QL22-44-8.32 | L | COOPER POWER SYSTEMS | # | 0 | 8.32 | 73 | 100 | 1 | 1 | 1 | 5 | 66
> | > | "0/N-DS-VANKLKTFDS-RC-F1" | N-DS-VANKLKTFDS-RC-F1 | VANKLEEK TERRY FOX DS - 00456 - 44-8.32 | L | COOPER POWER SYSTEMS | # | 16 | 8.32 | 60 | 100 | 1 | 1 | 1 | 32 | 64
> | > | "0/N-DS-VANKLKTFDS-RC-F2" | N-DS-VANKLKTFDS-RC-F2 | VANKLEEK TERRY FOX DS - 00456 - 44-8.32 | L | COOPER POWER SYSTEMS | # | 16 | 8.32 | 60 | 100 | 25 | 11 | 1 | 37 | 65
> | > | "0/N-DS-VANKLKTFDS-RC-F3" | N-DS-VANKLKTFDS-RC-F3 | VANKLEEK TERRY FOX DS - 00456 - 44-8.32 | L | COOPER POWER SYSTEMS | # | 16 | 8.32 | 42 | 70 | 1 | 1 | 1 | 4 | 41
> | > | "0/N-DS-VICTHARBDS-RC-F1" | N-DS-VICTHARBDS-RC-F1 | VICTORIA HARBOUR DS - GS19-44-8.32 | D | Kyle | # | 0 | 8.32 | 80 | 100 | 99 | 100 | 1 | 1 | 69
> | > | "0/N-DS-VICTHARBDS-RC-F2" | N-DS-VICTHARBDS-RC-F2 | VICTORIA HARBOUR DS - GS19-44-8.32 | D | Kyle | # | 0 | 8.32 | 67 | 100 | 1 | 1 | 1 | 1 | 62
> | > | "0/N-DS-VICTHARBDS-RC-F3" | N-DS-VICTHARBDS-RC-F3 | VICTORIA HARBOUR DS - GS19-44-8.32 | D | Kyle | # | 0 | 8.32 | 29 | 36 | 1 | 1 | 1 | 16 | 28
> | > | "0/N-DS-VIENNADS -RC-F1" | N-DS-VIENNADS -RC-F1 | VIENNA DS - NW1049-27.6-8.32 | L | COOPER POWER SYSTEMS | # | 0 | 8.32 | 92 | 100 | 84 | 100 | 1 | 64 | 88
> | > | "0/N-DS-VIENNADS -RC-F2" | N-DS-VIENNADS -RC-F2 | VIENNA DS - NW1049-27.6-8.32 | L | COOPER POWER SYSTEMS | # | 0 | 8.32 | 75 | 100 | 78 | 54 | 1 | 75 | 81
> | > | "0/N-DS-VIOLETHLDS-RC-F1" | N-DS-VIOLETHLDS-RC-F1 | VIOLET HILL DS - 02647-44-8.32 | L | MCGRAW EDISON | # | 0 | 8.32 | 67 | 100 | 1 | 1 | 1 | 8 | 63
> | > | "0/N-DS-VIOLETHLDS-RC-F2" | N-DS-VIOLETHLDS-RC-F2 | VIOLET HILL DS - 02647-44-8.32 | L | MCGRAW EDISON | # | 0 | 8.32 | 67 | 100 | 1 | 1 | 1 | 13 | 64
> | > | "0/N-DS-VIOLETHLDS-RC-F3" | N-DS-VIOLETHLDS-RC-F3 | VIOLET HILL DS - 02647-44-8.32 | L | MCGRAW EDISON | # | 0 | 8.32 | 67 | 100 | 1 | 1 | 1 | 1 | 62
> | > | "0/N-DS-VIRGABCHDS-RC-F1" | N-DS-VIRGABCHDS-RC-F1 | VIRGINIA BEACH DS - GW35-44-8.32 | L | MCGRAW EDISON | # | 0 | 8.32 | 60 | 100 | 31 | 11 | 1 | 2 | 58
> | > | "0/N-DS-VIRGABCHDS-RC-F2" | N-DS-VIRGABCHDS-RC-F2 | VIRGINIA BEACH DS - GW35-44-8.32 | L | MCGRAW EDISON | # | 0 | 8.32 | 60 | 100 | 31 | 11 | 1 | 46 | 67
> | > | "0/N-DS-VIRGABCHDS-RC-F3" | N-DS-VIRGABCHDS-RC-F3 | VIRGINIA BEACH DS - GW35-44-8.32 | L | MCGRAW EDISON | # | 0 | 8.32 | 1 | 1 | 100 | 16 | 1 | 40 | 9
> | > | "0/N-DS-VITTORIADS-RC-F1" | N-DS-VITTORIADS-RC-F1 | VITTORIA DS - NW2244-27.6-8.32 | L | MCGRAW EDISON | # | 0 | 8.32 | 75 | 100 | 1 | 1 | 1 | 33 | 73
> | > | "0/N-DS-VITTORIADS-RC-F2" | N-DS-VITTORIADS-RC-F2 | VITTORIA DS - NW2244-27.6-8.32 | L | COOPER POWER SYSTEMS | # | 0 | 8.32 | 75 | 100 | 31 | 1 | 1 | 75 | 81
> | > | "0/N-DS-VITTORIADS-RC-F3" | N-DS-VITTORIADS-RC-F3 | VITTORIA DS - NW2244-27.6-8.32 | L | MCGRAW EDISON | # | 0 | 8.32 | 71 | 100 | 43 | 1 | 1 | 52 | 74
> | > | "0/N-DS-WAINFLETDS-RC-F1" | N-DS-WAINFLETDS-RC-F1 | WAINFLEET DS - NF4146-27.6-8.32 | L | COOPER POWER SYSTEMS | # | 0 | 8.32 | 75 | 100 | 1 | 100 | 1 | 28 | 72
> | > | "0/N-DS-WAINFLETDS-RC-F2" | N-DS-WAINFLETDS-RC-F2 | WAINFLEET DS - NF4146-27.6-8.32 | L | COOPER POWER SYSTEMS | # | 0 | 8.32 | 75 | 100 | 1 | 1 | 1 | 37 | 74
> | > | "0/N-DS-WALKRTN2DS-RC-F1" | N-DS-WALKRTN2DS-RC-F1 | WALKERTON DS #2 - GE45-44-8.32 | L | MCGRAW EDISON | # | 0 | 8.32 | 1 | 1 | 21 | 100 | 1 | 32 | 7
> | > | "0/N-DS-WALKRTN2DS-RC-F2" | N-DS-WALKRTN2DS-RC-F2 | WALKERTON DS #2 - GE45-44-8.32 | L | MCGRAW EDISON | # | 0 | 8.32 | 1 | 1 | 1 | 1 | 1 | 46 | 10
> | > | "0/N-DS-WALLACEDS -RC-F1" | N-DS-WALLACEDS -RC-F1 | WALLACE DS - NW2850-44-8.32 | L | MCGRAW EDISON | # | 0 | 8.32 | 75 | 100 | 1 | 1 | 1 | 15 | 69
> | > | "0/N-DS-WALLACEDS -RC-F2" | N-DS-WALLACEDS -RC-F2 | WALLACE DS - NW2850-44-8.32 | L | MCGRAW EDISON | # | 0 | 8.32 | 75 | 100 | 1 | 1 | 1 | 20 | 70
> | > | "0/N-DS-WALLACEDS -RC-F3" | N-DS-WALLACEDS -RC-F3 | WALLACE DS - NW2850-44-8.32 | L | Kyle | # | 0 | 8.32 | 74 | 100 | 1 | 1 | 1 | 13 | 68
> | > | "0/N-DS-WALLCBRGDS-RC-F1" | N-DS-WALLCBRGDS-RC-F1 | WALLACEBURG DS - NW1454-27.6-8.32 | L | COOPER POWER SYSTEMS | # | 0 | 8.32 | 1 | 1 | 1 | 1 | 1 | 11 | 3
> | > | "0/N-DS-WALLCBRGDS-RC-F2" | N-DS-WALLCBRGDS-RC-F2 | WALLACEBURG DS - NW1454-27.6-8.32 | L | COOPER POWER SYSTEMS | # | 0 | 8.32 | 60 | 100 | 1 | 1 | 1 | 19 | 62
> | > | "0/N-DS-WALLCBRGDS-RC-F3" | N-DS-WALLCBRGDS-RC-F3 | WALLACEBURG DS - NW1454-27.6-8.32 | L | COOPER POWER SYSTEMS | # | 0 | 8.32 | 60 | 100 | 100 | 54 | 1 | 17 | 61
> | > | "0/N-DS-WARDSVILDS-RC-F2" | N-DS-WARDSVILDS-RC-F2 | WARDSVILLE DS - NW1431-27.6-8.32 | L | MCGRAW EDISON | # | 14 | 8.32 | 75 | 100 | 1 | 1 | 1 | 36 | 73
> | > | "0/N-DS-WARKWRTHDS-RC-F1" | N-DS-WARKWRTHDS-RC-F1 | WARKWORTH DS - QC49-44-8.32 | L | MCGRAW EDISON | # | 0 | 8.32 | 60 | 100 | 1 | 1 | 1 | 74 | 73
> | > | "0/N-DS-WARKWRTHDS-RC-F2" | N-DS-WARKWRTHDS-RC-F2 | WARKWORTH DS - QC49-44-8.32 | L | MCGRAW EDISON | # | 0 | 8.32 | 11 | 19 | 1 | 1 | 1 | 38 | 18
> | > | "0/N-DS-WARTBURGDS-RC-F1" | N-DS-WARTBURGDS-RC-F1 | WARTBURG DS - NW836-27.6-8.32 | L | MCGRAW EDISON | # | 0 | 8.32 | 75 | 100 | 1 | 1 | 1 | 19 | 70
> | > | "0/N-DS-WARTBURGDS-RC-F2" | N-DS-WARTBURGDS-RC-F2 | WARTBURG DS - NW836-27.6-8.32 | L | MCGRAW EDISON | # | 0 | 8.32 | 75 | 100 | 1 | 1 | 1 | 17 | 70
> | > | "0/N-DS-WARTBURGDS-RC-F3" | N-DS-WARTBURGDS-RC-F3 | WARTBURG DS - NW836-27.6-8.32 | L | MCGRAW EDISON | # | 0 | 8.32 | 75 | 100 | 1 | 1 | 1 | 16 | 69
> | > | "0/N-DS-WARWICKDS -RC-F1" | N-DS-WARWICKDS -RC-F1 | WARWICK DS - NW2940-27.6-8.32 | L | COOPER POWER SYSTEMS | # | 0 | 8.32 | 75 | 100 | 1 | 1 | 1 | 22 | 71
> | > | "0/N-DS-WARWICKDS -RC-F2" | N-DS-WARWICKDS -RC-F2 | WARWICK DS - NW2940-27.6-8.32 | L | COOPER POWER SYSTEMS | # | 0 | 8.32 | 75 | 100 | 1 | 1 | 1 | 12 | 69
> | > | "0/N-DS-WARWICKDS -RC-F3" | N-DS-WARWICKDS -RC-F3 | WARWICK DS - NW2940-27.6-8.32 | L | COOPER POWER SYSTEMS | # | 0 | 8.32 | 75 | 100 | 1 | 1 | 1 | 31 | 72
> | > | "0/N-DS-WASHAGODS -RC-F1" | N-DS-WASHAGODS -RC-F1 | WASHAGO DS - GW36-44-8.32 | L | MCGRAW EDISON | # | 0 | 8.32 | 80 | 100 | 100 | 100 | 1 | 45 | 78
> | > | "0/N-DS-WASHAGODS -RC-F2" | N-DS-WASHAGODS -RC-F2 | WASHAGO DS - GW36-44-8.32 | L | MCGRAW EDISON | # | 0 | 8.32 | 25 | 25 | 11 | 1 | 1 | 55 | 31
> | > | "0/N-DS-WASHAGODS -RC-F3" | N-DS-WASHAGODS -RC-F3 | WASHAGO DS - GW36-44-8.32 | L | MCGRAW EDISON | # | 0 | 8.32 | 19 | 20 | 1 | 100 | 1 | 58 | 27
> | > | "0/N-DS-WASHBURNDS-RC-F1" | N-DS-WASHBURNDS-RC-F1 | WASHBURN ISLAND DS - 04017-44-8.32 | L | Kyle | # | 0 | 8.32 | 60 | 100 | 100 | 100 | 1 | 11 | 60
> | > | "0/N-DS-WASHBURNDS-RC-F2" | N-DS-WASHBURNDS-RC-F2 | WASHBURN ISLAND DS - 04017-44-8.32 | L | Kyle | # | 0 | 8.32 | 16 | 27 | 1 | 1 | 1 | 24 | 20
> | > | "0/N-DS-WASHBURNDS-RC-F3" | N-DS-WASHBURNDS-RC-F3 | WASHBURN ISLAND DS - 04017-44-8.32 | L | Kyle | # | 0 | 8.32 | 60 | 100 | 1 | 1 | 1 | 24 | 63
> | > | "0/N-DS-WATRFDJMDS-RC-F1" | N-DS-WATRFDJMDS-RC-F1 | WATERFORD JAMES DS - NW2256-27.6-8.32 | L | COOPER POWER SYSTEMS | # | 0 | 8.32 | 75 | 100 | 63 | 11 | 1 | 15 | 69
> | > | "0/N-DS-WATRFDJMDS-RC-F2" | N-DS-WATRFDJMDS-RC-F2 | WATERFORD JAMES DS - NW2256-27.6-8.32 | L | Kyle | # | 0 | 8.32 | 75 | 100 | 1 | 1 | 1 | 1 | 66
> | > | "0/N-DS-WATRFDJMDS-RC-F3" | N-DS-WATRFDJMDS-RC-F3 | WATERFORD JAMES DS - NW2256-27.6-8.32 | L | COOPER POWER SYSTEMS | # | 0 | 8.32 | 75 | 100 | 1 | 1 | 1 | 2 | 67
> | > | "0/N-DS-WAUBSHNNDS-RC-F1" | N-DS-WAUBSHNNDS-RC-F1 | WAUBAUSHENE NORTH DS - 02773-44-8.32 | D | COOPER POWER SYSTEMS | # | 15 | 8.32 | 56 | 83 | 1 | 1 | 1 | 21 | 56
> | > | "0/N-DS-WAUBSHNNDS-RC-F2" | N-DS-WAUBSHNNDS-RC-F2 | WAUBAUSHENE NORTH DS - 02773-44-8.32 | D | COOPER POWER SYSTEMS | # | 15 | 8.32 | 80 | 100 | 1 | 100 | 1 | 41 | 77
> | > | "0/N-DS-WAUBSHNNDS-RC-F3" | N-DS-WAUBSHNNDS-RC-F3 | WAUBAUSHENE NORTH DS - 02773-44-8.32 | D | COOPER POWER SYSTEMS | # | 15 | 8.32 | 40 | 45 | 1 | 1 | 1 | 1 | 33
> | > | "0/N-DS-WAUPOOSDS -RC-F1" | N-DS-WAUPOOSDS -RC-F1 | WAUPOOS DS - QB7-44-8.32 | L | MCGRAW EDISON | # | 0 | 8.32 | 73 | 100 | 98 | 22 | 1 | 49 | 75
> | > | "0/N-DS-WAUPOOSDS -RC-F2" | N-DS-WAUPOOSDS -RC-F2 | WAUPOOS DS - QB7-44-8.32 | L | COOPER POWER SYSTEMS | # | 0 | 8.32 | 1 | 1 | 1 | 1 | 1 | 39 | 9
> | > | "0/N-DS-WAUPOOSDS -RC-F3" | N-DS-WAUPOOSDS -RC-F3 | WAUPOOS DS - QB7-44-8.32 | L | COOPER POWER SYSTEMS | # | 0 | 8.32 | 70 | 100 | 1 | 1 | 1 | 46 | 73
> | > | "0/N-DS-WELCOMEDS -RC-F1" | N-DS-WELCOMEDS -RC-F1 | WELCOME DS - QC70-44-8.32 | D | MCGRAW EDISON | # | 0 | 8.32 | 60 | 100 | 1 | 1 | 1 | 34 | 65
> | > | "0/N-DS-WELCOMEDS -RC-F2" | N-DS-WELCOMEDS -RC-F2 | WELCOME DS - QC70-44-8.32 | D | MCGRAW EDISON | # | 0 | 8.32 | 60 | 100 | 1 | 1 | 1 | 1 | 58
> | > | "0/N-DS-WELCOMEDS -RC-F3" | N-DS-WELCOMEDS -RC-F3 | WELCOME DS - QC70-44-8.32 | D | MCGRAW EDISON | # | 0 | 8.32 | 60 | 100 | 62 | 5 | 1 | 22 | 62
> | > | "0/N-DS-WELLNDEFDS-RC-F1" | N-DS-WELLNDEFDS-RC-F1 | WELLAND EFFINGHAM DS - NF4142-27.6-8.32 | L | MCGRAW EDISON | # | 0 | 8.32 | 60 | 100 | 3 | 1 | 1 | 34 | 65
> | > | "0/N-DS-WELLNDEFDS-RC-F3" | N-DS-WELLNDEFDS-RC-F3 | WELLAND EFFINGHAM DS - NF4142-27.6-8.32 | L | MCGRAW EDISON | # | 0 | 8.32 | 75 | 100 | 30 | 1 | 1 | 47 | 76
> | > | "0/N-DS-WELLNGTNDS-RC-F1" | N-DS-WELLNGTNDS-RC-F1 | WELLINGTON DS - QB45-44-8.32 | L | MCGRAW EDISON | # | 13 | 8.32 | 17 | 28 | 1 | 1 | 1 | 45 | 25
> | > | "0/N-DS-WELLNGTNDS-RC-F2" | N-DS-WELLNGTNDS-RC-F2 | WELLINGTON DS - QB45-44-8.32 | L | MCGRAW EDISON | # | 13 | 8.32 | 9 | 14 | 1 | 1 | 1 | 16 | 12
> | > | "0/N-DS-WELLNGTNDS-RC-F3" | N-DS-WELLNGTNDS-RC-F3 | WELLINGTON DS - QB45-44-8.32 | L | MCGRAW EDISON | # | 13 | 8.32 | 75 | 100 | 1 | 1 | 1 | 25 | 71
> | > | "0/N-DS-WELLWHRFDS-RC-F1" | N-DS-WELLWHRFDS-RC-F1 | WELLINGTON WHARF DS - NC224-44-8.32 | L | COOPER POWER SYSTEMS | # | 16 | 8.32 | 23 | 38 | 1 | 1 | 1 | 36 | 29
> | > | "0/N-DS-WELLWHRFDS-RC-F2" | N-DS-WELLWHRFDS-RC-F2 | WELLINGTON WHARF DS - NC224-44-8.32 | L | COOPER POWER SYSTEMS | # | 16 | 8.32 | 33 | 55 | 1 | 1 | 1 | 53 | 43
> | > | "0/N-DS-WESLEYDS -RC-F3" | N-DS-WESLEYDS -RC-F3 | WESLEY DS - 08240-44-27.6-8.32 | DV | COOPER POWER SYSTEMS | # | 0 | 8.32 | 64 | 95 | 9 | 1 | 1 | 3 | 60
> | > | "0/N-DS-WESLEYDS -RC-F4" | N-DS-WESLEYDS -RC-F4 | WESLEY DS - 08240-44-27.6-8.32 | DV | COOPER POWER SYSTEMS | # | 0 | 8.32 | 67 | 100 | 28 | 1 | 1 | 7 | 63
> | > | "0/N-DS-WESTBRKDS -RC-F1" | N-DS-WESTBRKDS -RC-F1 | WESTBROOK DS - 02839-44-8.32 | VXE | Kyle | # | 0 | 8.32 | 60 | 100 | 1 | 1 | 1 | 16 | 61
> | > | "0/N-DS-WESTBRKDS -RC-F2" | N-DS-WESTBRKDS -RC-F2 | WESTBROOK DS - 02839-44-8.32 | L | Mcgraw Edison | # | 0 | 8.32 | 60 | 100 | 1 | 1 | 1 | 18 | 62
> | > | "0/N-DS-WESTBRKDS -RC-F3" | N-DS-WESTBRKDS -RC-F3 | WESTBROOK DS - 02839-44-8.32 | L | Mcgraw Edison | # | 0 | 8.32 | 60 | 100 | 1 | 1 | 1 | 41 | 66
> | > | "0/N-DS-WESTWOODDS-RC-F1" | N-DS-WESTWOODDS-RC-F1 | WESTWOOD DS - QC4257-44-8.32 | V4L | Kyle | # | 0 | 8.32 | 18 | 31 | 15 | 11 | 1 | 45 | 27
> | > | "0/N-DS-WESTWOODDS-RC-F2" | N-DS-WESTWOODDS-RC-F2 | WESTWOOD DS - QC4257-44-8.32 | V4L | Kyle | # | 0 | 8.32 | 18 | 31 | 1 | 1 | 1 | 27 | 23
> | > | "0/N-DS-WESTWOODDS-RC-F3" | N-DS-WESTWOODDS-RC-F3 | WESTWOOD DS - QC4257-44-8.32 | V4L | Kyle | # | 0 | 8.32 | 60 | 100 | 1 | 1 | 1 | 36 | 65
> | > | "0/N-DS-WFLAMBORDS-RC-F1" | N-DS-WFLAMBORDS-RC-F1 | WEST FLAMBORO DS - NW258-27.6-8.32 | L | MCGRAW EDISON | # | 0 | 8.32 | 75 | 100 | 100 | 100 | 1 | 24 | 71
> | > | "0/N-DS-WFLAMBORDS-RC-F2" | N-DS-WFLAMBORDS-RC-F2 | WEST FLAMBORO DS - NW258-27.6-8.32 | L | MCGRAW EDISON | # | 0 | 8.32 | 75 | 100 | 1 | 1 | 1 | 16 | 69
> | > | "0/N-DS-WHEATLY2DS-RC-F1" | N-DS-WHEATLY2DS-RC-F1 | WHEATLEY DS #2 - NW350-27.6-8.32 | L | COOPER POWER SYSTEMS | # | 10 | 8.32 | 59 | 98 | 100 | 100 | 1 | 47 | 66
> | > | "0/N-DS-WHEATLY2DS-RC-F2" | N-DS-WHEATLY2DS-RC-F2 | WHEATLEY DS #2 - NW350-27.6-8.32 | L | COOPER POWER SYSTEMS | # | 10 | 8.32 | 60 | 100 | 65 | 54 | 1 | 49 | 68
> | > | "0/N-DS-WHEATLY2DS-RC-F3" | N-DS-WHEATLY2DS-RC-F3 | WHEATLEY DS #2 - NW350-27.6-8.32 | L | COOPER POWER SYSTEMS | # | 10 | 8.32 | 2 | 3 | 7 | 100 | 1 | 49 | 12
> | > | "0/N-DS-WILLWBCHDS-RC-F1" | N-DS-WILLWBCHDS-RC-F1 | WILLOW BEACH DS - 01017-44-8.32 | L | MCGRAW EDISON | # | 0 | 8.32 | 62 | 100 | 11 | 1 | 1 | 25 | 64
> | > | "0/N-DS-WILLWBCHDS-RC-F2" | N-DS-WILLWBCHDS-RC-F2 | WILLOW BEACH DS - 01017-44-8.32 | L | MCGRAW EDISON | # | 0 | 8.32 | 66 | 100 | 12 | 1 | 1 | 34 | 68
> | > | "0/N-DS-WILLWBCHDS-RC-F3" | N-DS-WILLWBCHDS-RC-F3 | WILLOW BEACH DS - 01017-44-8.32 | L | MCGRAW EDISON | # | 0 | 8.32 | 65 | 100 | 15 | 1 | 1 | 21 | 65
> | > | "0/N-DS-WILMSTWNDS-RC-F1" | N-DS-WILMSTWNDS-RC-F1 | WILLIAMSTOWN DS - 05126-44-8.32 | L | MCGRAW EDISON | # | 0 | 8.32 | 14 | 23 | 1 | 1 | 1 | 22 | 18
> | > | "0/N-DS-WILMSTWNDS-RC-F2" | N-DS-WILMSTWNDS-RC-F2 | WILLIAMSTOWN DS - 05126-44-8.32 | L | MCGRAW EDISON | # | 0 | 8.32 | 60 | 100 | 1 | 1 | 1 | 18 | 62
> | > | "0/N-DS-WILMSTWNDS-RC-F3" | N-DS-WILMSTWNDS-RC-F3 | WILLIAMSTOWN DS - 05126-44-8.32 | L | MCGRAW EDISON | # | 0 | 8.32 | 11 | 14 | 1 | 1 | 1 | 18 | 13
> | > | "0/N-DS-WILSONVLDS-RC-F1" | N-DS-WILSONVLDS-RC-F1 | WILSONVILLE DS - NW2230-27.6-8.32 | V4L | Kyle | # | 4 | 8.32 | 46 | 77 | 1 | 1 | 1 | 1 | 45
> | > | "0/N-DS-WILSONVLDS-RC-F2" | N-DS-WILSONVLDS-RC-F2 | WILSONVILLE DS - NW2230-27.6-8.32 | V4L | Kyle | # | 4 | 8.32 | 34 | 57 | 1 | 1 | 1 | 1 | 33
> | > | "0/N-DS-WILSONVLDS-RC-F3" | N-DS-WILSONVLDS-RC-F3 | WILSONVILLE DS - NW2230-27.6-8.32 | V4L | Kyle | # | 4 | 8.32 | 1 | 1 | 1 | 1 | 1 | 20 | 5
> | > | "0/N-DS-WINCHESTDS-RC-F1" | N-DS-WINCHESTDS-RC-F1 | WINCHESTER DUFFRN DS - QL93-44-8.32 | L | MCGRAW EDISON | # | 16 | 8.32 | 60 | 100 | 52 | 54 | 1 | 25 | 63
> | > | "0/N-DS-WINCHESTDS-RC-F2" | N-DS-WINCHESTDS-RC-F2 | WINCHESTER DUFFRN DS - QL93-44-8.32 | L | MCGRAW EDISON | # | 16 | 8.32 | 60 | 100 | 38 | 54 | 1 | 17 | 61
> | > | "0/N-DS-WINCHESTDS-RC-F3" | N-DS-WINCHESTDS-RC-F3 | WINCHESTER DUFFRN DS - QL93-44-8.32 | L | MCGRAW EDISON | # | 16 | 8.32 | 60 | 100 | 52 | 54 | 1 | 32 | 64
> | > | "0/N-DS-WINGHAMDS -RC-F1" | N-DS-WINGHAMDS -RC-F1 | WINGHAM DS - GE54-44-8.32 | L | MCGRAW EDISON | # | 0 | 8.32 | 1 | 1 | 1 | 100 | 1 | 44 | 10
> | > | "0/N-DS-WINGHAMDS -RC-F2" | N-DS-WINGHAMDS -RC-F2 | WINGHAM DS - GE54-44-8.32 | L | MCGRAW EDISON | # | 0 | 8.32 | 60 | 100 | 1 | 100 | 1 | 29 | 64
> | > | "0/N-DS-WLAKEDS -RC-F1" | N-DS-WLAKEDS -RC-F1 | WEST LAKE DS - 06750-44-8.32 | L | MCGRAW EDISON | # | 0 | 8.32 | 60 | 100 | 29 | 5 | 1 | 17 | 61
> | > | "0/N-DS-WLAKEDS -RC-F2" | N-DS-WLAKEDS -RC-F2 | WEST LAKE DS - 06750-44-8.32 | L | MCGRAW EDISON | # | 0 | 8.32 | 19 | 31 | 1 | 1 | 1 | 29 | 24
> | > | "0/N-DS-WLAKEDS -RC-F3" | N-DS-WLAKEDS -RC-F3 | WEST LAKE DS - 06750-44-8.32 | L | MCGRAW EDISON | # | 0 | 8.32 | 60 | 100 | 1 | 1 | 1 | 15 | 61
> | > | "0/N-DS-WLORNEDS -RC-F1" | N-DS-WLORNEDS -RC-F1 | WEST LORNE DS - NW1141-27.6-8.32 | L | COOPER POWER SYSTEMS | # | 0 | 8.32 | 60 | 100 | 1 | 1 | 1 | 41 | 66
> | > | "0/N-DS-WLORNEDS -RC-F2" | N-DS-WLORNEDS -RC-F2 | WEST LORNE DS - NW1141-27.6-8.32 | L | COOPER POWER SYSTEMS | # | 0 | 8.32 | 75 | 100 | 1 | 1 | 1 | 45 | 75
> | > | "0/N-DS-WLORNEDS -RC-F3" | N-DS-WLORNEDS -RC-F3 | WEST LORNE DS - NW1141-27.6-8.32 | L | COOPER POWER SYSTEMS | # | 0 | 8.32 | 37 | 61 | 1 | 1 | 1 | 47 | 45
> | > | "0/N-DS-WOODBINEDS-RC-F1" | N-DS-WOODBINEDS-RC-F1 | WOODBINE DS - 06313-44-8.32 | D | COOPER POWER SYSTEMS | # | 0 | 8.32 | 7 | 12 | 1 | 1 | 1 | 46 | 16
> | > | "0/N-DS-WOODBINEDS-RC-F2" | N-DS-WOODBINEDS-RC-F2 | WOODBINE DS - 06313-44-8.32 | D | MCGRAW EDISON | # | 0 | 8.32 | 34 | 57 | 1 | 1 | 1 | 10 | 35
> | > | "0/N-DS-WOODBINEDS-RC-F3" | N-DS-WOODBINEDS-RC-F3 | WOODBINE DS - 06313-44-8.32 | D | MCGRAW EDISON | # | 0 | 8.32 | 11 | 19 | 100 | 100 | 1 | 34 | 18
> | > | "0/N-DS-WOODBINEDS-RC-F4" | N-DS-WOODBINEDS-RC-F4 | WOODBINE DS - 06313-44-8.32 | D | Kyle | # | 0 | 8.32 | 2 | 3 | 1 | 1 | 1 | 10 | 4
> | > | "0/N-DS-WOODBINEDS-RC-F5" | N-DS-WOODBINEDS-RC-F5 | WOODBINE DS - 06313-44-8.32 | TRIMOD 100 | JOSLYN | # | 7 | 8.32 | 1 | 2 | 1 | 1 | 1 | 10 | 3
> | > | "0/N-DS-WOODBINEDS-RC-F6" | N-DS-WOODBINEDS-RC-F6 | WOODBINE DS - 06313-44-8.32 | TRIMOD 100 | JOSLYN | # | 7 | 8.32 | 1 | 1 | 1 | 1 | 1 | 36 | 8
> | > | "0/N-DS-WOODBINEDS-RC-F7" | N-DS-WOODBINEDS-RC-F7 | WOODBINE DS - 06313-44-8.32 | TRIMOD 100 | JOSLYN | # | 7 | 8.32 | 1 | 2 | 1 | 1 | 1 | 10 | 3
> | > | "0/N-DS-WOODBURNDS-RC-F1" | N-DS-WOODBURNDS-RC-F1 | WOODBURN DS - NW237-27.6-8.32 | L | COOPER POWER SYSTEMS | # | 0 | 8.32 | 75 | 100 | 1 | 1 | 1 | 32 | 73
> | > | "0/N-DS-WOODBURNDS-RC-F2" | N-DS-WOODBURNDS-RC-F2 | WOODBURN DS - NW237-27.6-8.32 | L | COOPER POWER SYSTEMS | # | 0 | 8.32 | 60 | 100 | 28 | 100 | 1 | 9 | 60
> | > | "0/N-DS-WOODBURNDS-RC-F3" | N-DS-WOODBURNDS-RC-F3 | WOODBURN DS - NW237-27.6-8.32 | L | COOPER POWER SYSTEMS | # | 0 | 8.32 | 75 | 100 | 1 | 1 | 1 | 13 | 69
> | > | "0/N-DS-WOODLNBCDS-RC-F1" | N-DS-WOODLNBCDS-RC-F1 | WOODLAND BEACH DS - GS12-44-8.32 | L | MCGRAW EDISON | # | 0 | 8.32 | 67 | 100 | 1 | 1 | 1 | 48 | 71
> | > | "0/N-DS-WOODLNBCDS-RC-F2" | N-DS-WOODLNBCDS-RC-F2 | WOODLAND BEACH DS - GS12-44-8.32 | L | MCGRAW EDISON | # | 0 | 8.32 | 22 | 20 | 1 | 1 | 1 | 34 | 24
> | > | "0/N-DS-WOODLNBCDS-RC-F3" | N-DS-WOODLNBCDS-RC-F3 | WOODLAND BEACH DS - GS12-44-8.32 | L | MCGRAW EDISON | # | 0 | 8.32 | 15 | 13 | 1 | 1 | 1 | 8 | 13
> | > | "0/N-DS-WOODSTKEDS-RC-F1" | N-DS-WOODSTKEDS-RC-F1 | WOODSTOCK EAST DS - NW1046-27.6-8.32 | L | COOPER POWER SYSTEMS | # | 0 | 8.32 | 83 | 100 | 100 | 100 | 1 | 27 | 76
> | > | "0/N-DS-WOODSTKEDS-RC-F2" | N-DS-WOODSTKEDS-RC-F2 | WOODSTOCK EAST DS - NW1046-27.6-8.32 | L | COOPER POWER SYSTEMS | # | 0 | 8.32 | 83 | 100 | 1 | 1 | 1 | 23 | 75
> | > | "0/N-DS-WOODSTKEDS-RC-F3" | N-DS-WOODSTKEDS-RC-F3 | WOODSTOCK EAST DS - NW1046-27.6-8.32 | L | COOPER POWER SYSTEMS | # | 0 | 8.32 | 83 | 100 | 100 | 100 | 1 | 37 | 78
> | > | "0/N-DS-WOODVILLDS-RC-F1" | N-DS-WOODVILLDS-RC-F1 | WOODVILLE DS - GW32-44-8.32 | L | COOPER POWER SYSTEMS | # | 0 | 8.32 | 12 | 17 | 1 | 1 | 1 | 13 | 13
> | > | "0/N-DS-WOODVILLDS-RC-F2" | N-DS-WOODVILLDS-RC-F2 | WOODVILLE DS - GW32-44-8.32 | D | COOPER POWER SYSTEMS | # | 0 | 8.32 | 61 | 100 | 46 | 100 | 1 | 52 | 69
> | > | "0/N-DS-WOODVILLDS-RC-F3" | N-DS-WOODVILLDS-RC-F3 | WOODVILLE DS - GW32-44-8.32 | L | COOPER POWER SYSTEMS | # | 0 | 8.32 | 14 | 23 | 1 | 1 | 1 | 30 | 19
> | > | "0/N-DS-WOOLERDS -RC-F1" | N-DS-WOOLERDS -RC-F1 | WOOLER DS - QC72-44-8.32 | L | MCGRAW EDISON | # | 0 | 8.32 | 13 | 19 | 1 | 1 | 1 | 21 | 16
> | > | "0/N-DS-WOOLERDS -RC-F2" | N-DS-WOOLERDS -RC-F2 | WOOLER DS - QC72-44-8.32 | L | MCGRAW EDISON | # | 0 | 8.32 | 49 | 81 | 1 | 1 | 1 | 20 | 51
> | > | "0/N-DS-WOOLERDS -RC-F3" | N-DS-WOOLERDS -RC-F3 | WOOLER DS - QC72-44-8.32 | L | MCGRAW EDISON | # | 0 | 8.32 | 40 | 67 | 1 | 1 | 1 | 36 | 46
> | > | "0/N-DS-WROXETERDS-RC-F1" | N-DS-WROXETERDS-RC-F1 | WROXETER DS - GE31-44-8.32 | L | MCGRAW EDISON | # | 0 | 8.32 | 1 | 1 | 89 | 100 | 1 | 20 | 5
> | > | "0/N-DS-WROXETERDS-RC-F2" | N-DS-WROXETERDS-RC-F2 | WROXETER DS - GE31-44-8.32 | L | MCGRAW EDISON | # | 0 | 8.32 | 60 | 100 | 1 | 100 | 1 | 17 | 61
> | > | "0/N-DS-WROXETERDS-RC-F3" | N-DS-WROXETERDS-RC-F3 | WROXETER DS - GE31-44-8.32 | L | MCGRAW EDISON | # | 0 | 8.32 | 1 | 1 | 1 | 1 | 1 | 22 | 5
> | > | "0/N-DS-WYOMCHURDS-RC-F1" | N-DS-WYOMCHURDS-RC-F1 | WYOMING CHURCHILL DS - NW1854-27.6-8.32 | L | Cooper | # | 17 | 8.32 | 75 | 100 | 3 | 1 | 1 | 32 | 73
> | > | "0/N-DS-WYOMCHURDS-RC-F2" | N-DS-WYOMCHURDS-RC-F2 | WYOMING CHURCHILL DS - NW1854-27.6-8.32 | L | Cooper | # | 17 | 8.32 | 60 | 100 | 1 | 1 | 1 | 34 | 65
> | > | "0/N-DS-WYOMNRTHDS-RC-F1" | N-DS-WYOMNRTHDS-RC-F1 | WYOMING NORTH DS - NW1836-27.6-8.32 | L | COOPER POWER SYSTEMS | # | 0 | 8.32 | 75 | 100 | 1 | 1 | 1 | 24 | 71
> | > | "0/N-DS-WYOMNRTHDS-RC-F2" | N-DS-WYOMNRTHDS-RC-F2 | WYOMING NORTH DS - NW1836-27.6-8.32 | L | COOPER POWER SYSTEMS | # | 0 | 8.32 | 75 | 100 | 12 | 5 | 1 | 9 | 68
> | > | "0/N-DS-WYOMNRTHDS-RC-F3" | N-DS-WYOMNRTHDS-RC-F3 | WYOMING NORTH DS - NW1836-27.6-8.32 | L | COOPER POWER SYSTEMS | # | 0 | 8.32 | 75 | 100 | 57 | 100 | 1 | 1 | 66
> | > | "0/N-DS-YARMTCTRDS-RC-F1" | N-DS-YARMTCTRDS-RC-F1 | YARMOUTH CENTRE DS - NW1151-27.6-8.32 | L | MCGRAW EDISON | # | 0 | 8.32 | 74 | 100 | 1 | 1 | 1 | 27 | 71
> | > | "0/N-DS-YARMTCTRDS-RC-F2" | N-DS-YARMTCTRDS-RC-F2 | YARMOUTH CENTRE DS - NW1151-27.6-8.32 | L | MCGRAW EDISON | # | 0 | 8.32 | 75 | 100 | 34 | 11 | 1 | 26 | 71
> | > | "0/N-DS-YARMTCTRDS-RC-F3" | N-DS-YARMTCTRDS-RC-F3 | YARMOUTH CENTRE DS - NW1151-27.6-8.32 | L | MCGRAW EDISON | # | 0 | 8.32 | 69 | 100 | 1 | 1 | 1 | 11 | 65
> | > | "0/N-DS-YONGSMILDS-RC-F1" | N-DS-YONGSMILDS-RC-F1 | YONGES MILLS DS - QL24-44-8.32 | L | COOPER POWER SYSTEMS | # | 0 | 8.32 | 60 | 100 | 1 | 1 | 1 | 4 | 59
> | > | "0/N-DS-YONGSMILDS-RC-F2" | N-DS-YONGSMILDS-RC-F2 | YONGES MILLS DS - QL24-44-8.32 | L | MCGRAW EDISON | # | 0 | 8.32 | 60 | 100 | 1 | 1 | 1 | 31 | 64
> | > | "0/N-DS-YONGSMILDS-RC-F3" | N-DS-YONGSMILDS-RC-F3 | YONGES MILLS DS - QL24-44-8.32 | L | COOPER POWER SYSTEMS | # | 0 | 8.32 | 60 | 100 | 1 | 1 | 1 | 18 | 62
> | > | "0/N-DS-YOUNGSVLDS-RC-F1" | N-DS-YOUNGSVLDS-RC-F1 | YOUNGSVILLE DS - NW1059-27.6-8.32 | L | COOPER POWER SYSTEMS | # | 0 | 8.32 | 61 | 100 | 11 | 5 | 1 | 23 | 63
> | > | "0/N-DS-YOUNGSVLDS-RC-F2" | N-DS-YOUNGSVLDS-RC-F2 | YOUNGSVILLE DS - NW1059-27.6-8.32 | L | COOPER POWER SYSTEMS | # | 0 | 8.32 | 20 | 33 | 1 | 1 | 1 | 19 | 23
> | > | "0/N-DS-YOUNGSVLDS-RC-F3" | N-DS-YOUNGSVLDS-RC-F3 | YOUNGSVILLE DS - NW1059-27.6-8.32 | L | COOPER POWER SYSTEMS | # | 0 | 8.32 | 60 | 100 | 51 | 100 | 1 | 26 | 63
> | > | "0/N-DS-ZORRADS -RC-F1" | N-DS-ZORRADS -RC-F1 | ZORRA DS - NW1044-27.6-8.32 | L | COOPER POWER SYSTEMS | # | 0 | 8.32 | 75 | 100 | 100 | 100 | 1 | 26 | 71
> | > | "0/N-DS-ZORRADS -RC-F2" | N-DS-ZORRADS -RC-F2 | ZORRA DS - NW1044-27.6-8.32 | L | COOPER POWER SYSTEMS | # | 0 | 8.32 | 75 | 100 | 1 | 1 | 1 | 35 | 73
> | > | "0/N-DS-ZORRADS -RC-F3" | N-DS-ZORRADS -RC-F3 | ZORRA DS - NW1044-27.6-8.32 | L | COOPER POWER SYSTEMS | # | 0 | 8.32 | 75 | 100 | 1 | 1 | 1 | 32 | 73
> | > | "0/N-DS-ZURICHDS -RC-F1" | N-DS-ZURICHDS -RC-F1 | ZURICH DS - NW453-27.6-8.32 | L | MCGRAW EDISON | # | 0 | 8.32 | 75 | 100 | 1 | 1 | 1 | 15 | 69
> | > | "0/N-DS-ZURICHDS -RC-F2" | N-DS-ZURICHDS -RC-F2 | ZURICH DS - NW453-27.6-8.32 | L | MCGRAW EDISON | # | 0 | 8.32 | 83 | 100 | 1 | 1 | 1 | 55 | 82
> | "Recloser: 3-Phase" | 9 | 1 | 1 | 5 | 9 | 0 | 1 | 1
> | > | Asset Id | Func Loc | Station | Model | Manuf | Mfc SNo | Age | Voltage | Cond | Demo | Econ | Perf | Util | Crit | Comp
> | > | "0/000000000001251355" | # | Not assigned | # | # | # | 0 | 0 | 0 | 0 | 1 | 1 | 0 | 1 | 1
> | > | "0/000000000001251356" | # | Not assigned | # | # | # | 0 | 0 | 0 | 0 | 1 | 1 | 0 | 1 | 1
> | > | "0/000000000003046420" | N-DS-MUS29 -RC-F1 | MUS #29 | VIPER | # | # | 0 | 0 | 1 | 1 | 1 | 1 | 0 | 1 | 1
> | > | "0/000000000003046421" | N-DS-MUS29 -RC-F2 | MUS #29 | VIPER | # | # | 0 | 0 | 1 | 1 | 1 | 1 | 0 | 1 | 1
> | > | "0/000000000003046178" | N-DS-MUS30 -RC-F1 | MUS #30 | VSO | McGraw Edison | # | 0 | 0 | 1 | 1 | 1 | 1 | 0 | 1 | 1
> | > | "0/000000000003046419" | N-DS-MUS30 -RC-F2 | MUS #30 | VSO | McGraw Edison | # | 0 | 0 | 1 | 1 | 1 | 1 | 0 | 1 | 1
> | > | "0/000000000003046422" | N-DS-MUS32 -RC-F1 | MUS #32 | VIPER | # | # | 0 | 0 | 2 | 2 | 31 | 54 | 0 | 1 | 2
> | > | "0/000000000003046423" | N-DS-MUS32 -RC-F2 | MUS #32 | VIPER | # | # | 0 | 0 | 1 | 2 | 1 | 1 | 0 | 1 | 1
> | > | "0/000000000003046424" | N-DS-MUS32 -RC-F3 | MUS #32 | VIPER | # | # | 0 | 0 | 1 | 1 | 1 | 1 | 0 | 1 | 1
> | "Recloser: 3-Phase SF6_25 kV" | 2 | 0 | 0 | 58 | 77 | 0 | 1 | 1
> | > | Asset Id | Func Loc | Station | Model | Manuf | Mfc SNo | Age | Voltage | Cond | Demo | Econ | Perf | Util | Crit | Comp
> | > | "0/000000000001250657" | N-DS-SAMLAKEDS -RC-T3B1 | SAM LAKE DS - NQV2501-115-25 | N38-ACR-SF6-38-12-17 | NULEC | 362792 | 10 | 24.9 | 0 | 0 | 100 | 100 | 0 | 1 | 1
> | > | "0/000000000001250363" | N-DS-SAMLAKEDS -RC-T4B2 | SAM LAKE DS - NQV2501-115-25 | N38-ACR-SF6-38-12-17 | NULEC | 3672793 | 10 | 24.9 | 0 | 0 | 16 | 54 | 0 | 1 | 1
> | "Recloser: 3-Phase SF6_27.6 kV" | 3 | 0 | 0 | 1 | 1 | 0 | 37 | 37
> | > | Asset Id | Func Loc | Station | Model | Manuf | Mfc SNo | Age | Voltage | Cond | Demo | Econ | Perf | Util | Crit | Comp
> | > | "0/000000000001253029" | N-DS-BLUEMTNDS -RC-F1 | BLUE MOUNTAIN DS - 02072-44-27.6 | N38-ACR-SF6-38-12-17 | SCHNEIDER ELECTRIC | 390144 | 7 | 27.6 | 0 | 0 | 1 | 1 | 0 | 63 | 63
> | > | "0/000000000001253030" | N-DS-BLUEMTNDS -RC-F2 | BLUE MOUNTAIN DS - 02072-44-27.6 | N38-ACR-SF6-38-12-17 | SCHNEIDER ELECTRIC | 390145 | 7 | 27.6 | 0 | 0 | 1 | 1 | 0 | 38 | 38
> | > | "0/000000000001253031" | N-DS-BLUEMTNDS -RC-F3 | BLUE MOUNTAIN DS - 02072-44-27.6 | N38-ACR-SF6-38-12-17 | SCHNEIDER ELECTRIC | 390146 | 7 | 27.6 | 0 | 0 | 1 | 1 | 0 | 10 | 10
> | "Recloser: 3-Phase_12.5 kV" | 47 | 12 | 34 | 24 | 22 | 1 | 19 | 15
> | > | Asset Id | Func Loc | Station | Model | Manuf | Mfc SNo | Age | Voltage | Cond | Demo | Econ | Perf | Util | Crit | Comp
> | > | "0/000000000003219260" | N-DS-BALARIVDS -RC-F1 | BALA RIVER DS - GB12-44-12.5 | VIPER-ST | G&W | E3177 | 0 | 12.5 | 0 | 0 | 1 | 1 | 1 | 70 | 70
> | > | "0/000000000003219261" | N-DS-BALARIVDS -RC-F2 | BALA RIVER DS - GB12-44-12.5 | VIPER-ST | G&W | E3178 | 0 | 12.5 | 0 | 0 | 1 | 1 | 1 | 63 | 63
> | > | "0/000000000003219262" | N-DS-BALARIVDS -RC-F3 | BALA RIVER DS - GB12-44-12.5 | VIPER-ST | G&W | E3179 | 0 | 12.5 | 0 | 0 | 1 | 1 | 1 | 26 | 26
> | > | "0/000000000001178399" | N-DS-BIRCHISLDS-RC-F2 | BIRCH ISLAND DS - FM4-44-12.5 | CRE | MCGRAW EDISON | # | 0 | 12.5 | 1 | 0 | 100 | 100 | 1 | 1 | 1
> | > | "0/000000000003172142" | N-DS-BURLEIGHDS-RC-F1 | BURLEIGH DS - FR31-115-12.5 | VIPER-ST | G&W | E3037 | 0 | 12.5 | 1 | 0 | 1 | 1 | 1 | 5 | 2
> | > | "0/000000000003172144" | N-DS-BURLEIGHDS-RC-F2 | BURLEIGH DS - FR31-115-12.5 | VIPER-ST | G&W | E3038 | 1 | 12.5 | 1 | 0 | 1 | 1 | 1 | 28 | 8
> | > | "0/000000000001179623" | N-DS-CALLANDRDS-RC-F2 | CALLANDER DS - FZ30-44-12.5 | WVE | KYLE | # | 0 | 12.5 | 75 | 100 | 100 | 60 | 1 | 10 | 68
> | > | "0/000000000003127499" | N-DS-CHESTERSDS-RC-F3 | CHESTERS CORNERS DS - FT33-44-12.5 | VIPER | # | # | 0 | 12.5 | 1 | 0 | 1 | 1 | 1 | 27 | 8
> | > | "0/000000000003180840" | N-DS-COBOCONKDS-RC-F2 | COBOCONK DS - QC2035-44-12.5 | VIPER | G&W | E3346 | 1 | 12.5 | 1 | 0 | 1 | 1 | 1 | 75 | 21
> | > | "0/000000000001178457" | N-DS-COMBERMRDS-RC-F2 | COMBERMERE DS - QM36-44-12.5 | RXE | KYLE | # | 0 | 12.5 | 60 | 100 | 79 | 70 | 1 | 67 | 71
> | > | "0/000000000003125399" | N-DS-COUTSVILDS-RC-F1 | COUTSVILLE DS - FT36-44-12.5 | VIPER-ST | G&W | E2318 | 2 | 12.5 | 1 | 0 | 100 | 100 | 1 | 34 | 10
> | > | "0/000000000003125400" | N-DS-COUTSVILDS-RC-F3 | COUTSVILLE DS - FT36-44-12.5 | VIPER-ST | G&W | E2319 | 2 | 12.5 | 0 | 0 | 1 | 1 | 1 | 19 | 19
> | > | "0/000000000003114795" | N-DS-CRAIGDS -RC-F4 | CRAIG DS - Q68-115-12.5 | VIPER-ST | G&W | # | 3 | 12.5 | 1 | 0 | 1 | 1 | 1 | 10 | 3
> | > | "0/000000000003114794" | N-DS-CRAIGDS -RC-F5 | CRAIG DS - Q68-115-12.5 | VIPER-ST | G&W | E1295 | 4 | 12.5 | 1 | 0 | 1 | 1 | 1 | 10 | 3
> | > | "0/000000000003114796" | N-DS-CRAIGDS -RC-SC1B2 | CRAIG DS - Q68-115-12.5 | VIPER-ST | G&W | E1716 | 3 | 12.5 | 1 | 0 | 1 | 1 | 1 | 1 | 1
> | > | "0/000000000003141021" | N-DS-DEEPRIVRDS-RC-F1 | DEEP RIVER DS - Q40-115-12.5 | VIPER-ST | G&W | E3005 | 2 | 12.5 | 1 | 0 | 1 | 1 | 1 | 40 | 11
> | > | "0/000000000003141022" | N-DS-DEEPRIVRDS-RC-F2 | DEEP RIVER DS - Q40-115-12.5 | VIPER-ST | G&W | E3003 | 2 | 12.5 | 1 | 0 | 100 | 100 | 1 | 53 | 15
> | > | "0/000000000003141023" | N-DS-DEEPRIVRDS-RC-F3 | DEEP RIVER DS - Q40-115-12.5 | VIPER-ST | G&W | E3004 | 2 | 12.5 | 1 | 0 | 1 | 1 | 1 | 47 | 13
> | > | "0/000000000003114803" | N-DS-DEEPRIVRDS-RC-SC1Y1 | DEEP RIVER DS - Q40-115-12.5 | VIPER-ST | G&W | E1717 | 3 | 12.5 | 1 | 0 | 1 | 1 | 1 | 1 | 1
> | > | "0/000000000003070327" | N-DS-EMSDALEDS -RC-F1 | EMSDALE DS - GM12-44-12.5 | VIPER | G&W | # | 0 | 12.5 | 100 | 0 | 100 | 100 | 1 | 65 | 91
> | > | "0/000000000003070328" | N-DS-EMSDALEDS -RC-F2 | EMSDALE DS - GM12-44-12.5 | VIPER | G&W | # | 0 | 12.5 | 100 | 0 | 1 | 1 | 1 | 35 | 83
> | > | "0/000000000003070469" | N-DS-EMSDALEDS -RC-F3 | EMSDALE DS - GM12-44-12.5 | VIPER | G&W | # | 0 | 12.5 | 100 | 0 | 1 | 1 | 1 | 1 | 74
> | > | "0/000000000003033346" | N-DS-GERALDTSDS-RC-F1 | GERALDTON SOUTH DS - P1636-44-12.5 | VIPER-ST | G&W | E1480 | 4 | 12.5 | 1 | 1 | 1 | 1 | 1 | 34 | 8
> | > | "0/000000000003033347" | N-DS-GERALDTSDS-RC-F2 | GERALDTON SOUTH DS - P1636-44-12.5 | VIPER-ST | G&W | E1478 | 4 | 12.5 | 1 | 1 | 100 | 100 | 1 | 10 | 3
> | > | "0/000000000003033348" | N-DS-GERALDTSDS-RC-F3 | GERALDTON SOUTH DS - P1636-44-12.5 | VIPER-ST | G&W | E1479 | 4 | 12.5 | 1 | 1 | 1 | 1 | 1 | 1 | 1
> | > | "0/000000000003219797" | N-DS-HRRWSMTHDS-RC-F2 | HARROWSMITH DS - Q51-115-12.5 | VIPER-ST | G&W ELECTRIC | E3186 | 0 | 12.5 | 0 | 0 | 1 | 1 | 1 | 82 | 82
> | > | "0/000000000003219798" | N-DS-HRRWSMTHDS-RC-F3 | HARROWSMITH DS - Q51-115-12.5 | VIPER-ST | G&W ELECTRIC | E3184 | 0 | 12.5 | 0 | 0 | 1 | 1 | 1 | 49 | 49
> | > | "0/000000000003225415" | N-DS-HRRWSMTHDS-RC-F4 | HARROWSMITH DS - Q51-115-12.5 | VIPER-ST | G&W ELECTRIC | E3183 | 0 | 12.5 | 0 | 0 | 1 | 1 | 1 | 80 | 80
> | > | "0/000000000003225416" | N-DS-HRRWSMTHDS-RC-F5 | HARROWSMITH DS - Q51-115-12.5 | VIPER-ST | G&W ELECTRIC | E3185 | 0 | 12.5 | 0 | 0 | 1 | 1 | 1 | 84 | 84
> | > | "0/000000000003131211" | N-DS-IROQFLSDS -RC-F1 | IROQUOIS FALLS DS - NQF3003-115-12.5 | VIPER-ST | G&W | E1529 | 2 | 12.5 | 1 | 0 | 1 | 1 | 1 | 1 | 1
> | > | "0/000000000003131212" | N-DS-IROQFLSDS -RC-F2 | IROQUOIS FALLS DS - NQF3003-115-12.5 | VIPER-ST | G&W | E1526 | 2 | 12.5 | 1 | 0 | 1 | 1 | 1 | 1 | 1
> | > | "0/000000000001178521" | N-DS-LODGEROMDS-RC-F5 | LODGEROOM DS - Q38-115-12.5 | WVE | COOP | # | 0 | 12.5 | 1 | 1 | 1 | 1 | 1 | 1 | 1
> | > | "0/000000000003113679" | N-DS-LONGLACWDS-RC-F1 | LONGLAC WEST DS - P1635-44-12.5 | VIPER-ST | G&W | E1571 | 2 | 12.5 | 1 | 0 | 1 | 1 | 1 | 15 | 5
> | > | "0/000000000003172141" | N-DS-MTNCHUTEDS-RC-F1 | MOUNTAIN CHUTE DS - Q17-115-12.5 | VIPER-ST | G&W | E3247 | 1 | 12.5 | 1 | 0 | 1 | 1 | 1 | 1 | 1
> | > | "0/000000000003171662" | N-DS-MTNCHUTEDS-RC-F2 | MOUNTAIN CHUTE DS - Q17-115-12.5 | VIPER-ST | G&W | E3246 | 1 | 12.5 | 1 | 0 | 1 | 1 | 1 | 21 | 6
> | > | "0/000000000001178845" | N-DS-NAKINADS -RC-F1 | NAKINA DS - P1643-44-12.5 | CRE | MCGRAW EDISON | # | 0 | 12.5 | 67 | 0 | 1 | 100 | 1 | 18 | 54
> | > | "0/000000000001145781" | N-DS-PELEEISLGS-RC-R1 | PELEE ISLAND GS - NW36-12.5-0.6 | PWE | Kyle | 421 | 14 | 12.5 | 1 | 1 | 100 | 11 | 1 | 1 | 1
> | > | "0/000000000001178470" | N-DS-PETAWAWADS-RC-F2 | PETAWAWA DS - Q54-115-12.5 | WVE38X | KYLE | # | 0 | 12.5 | 75 | 100 | 1 | 1 | 1 | 1 | 66
> | > | "0/000000000001178487" | N-DS-PETAWAWADS-RC-F4 | PETAWAWA DS - Q54-115-12.5 | WVE | KYLE | # | 0 | 12.5 | 50 | 67 | 100 | 54 | 1 | 1 | 44
> | > | "0/000000000003179741" | N-DS-PETAWAWADS-RC-F5 | PETAWAWA DS - Q54-115-12.5 | VIPER | G&W Electric | # | 1 | 12.5 | 1 | 1 | 1 | 1 | 1 | 1 | 1
> | > | "0/000000000003179742" | N-DS-PETAWAWADS-RC-F6 | PETAWAWA DS - Q54-115-12.5 | VIPER | G&W | E1309 | 1 | 12.5 | 1 | 1 | 97 | 100 | 1 | 1 | 1
> | > | "0/000000000003091146" | N-DS-PORTSVRNDS-RC-F1 | PORT SEVERN DS - NC327-44-12.5 | VIPER-ST | G&W | E1737 | 3 | 12.5 | 33 | 0 | 1 | 1 | 1 | 1 | 24
> | > | "0/000000000003091147" | N-DS-PORTSVRNDS-RC-F2 | PORT SEVERN DS - NC327-44-12.5 | VIPER-ST | G&W | E1738 | 3 | 12.5 | 33 | 0 | 1 | 1 | 1 | 1 | 24
> | > | "0/000000000003066447" | N-DS-REDROCKDS -RC-F3 | RED ROCK DS - P33-115-12.5 | VIPER | G&W | E1851 | 3 | 12.5 | 1 | 0 | 1 | 1 | 1 | 43 | 12
> | > | "0/000000000003135715" | N-DS-STURGNFLDS-RC-F2 | STURGEON FALLS DS - NC384-44-12.5 | VIPER-ST | G&W | E2125 | 0 | 12.5 | 1 | 0 | 1 | 1 | 1 | 53 | 15
> | > | "0/000000000003179461" | N-DS-WHITNEYDS -RC-F1 | WHITNEY DS - NC425-44-12.5 | VIPER-ST | G&W | E3083 | 1 | 12.5 | 1 | 0 | 1 | 1 | 1 | 2 | 1
> | > | "0/000000000003179462" | N-DS-WHITNEYDS -RC-F2 | WHITNEY DS - NC425-44-12.5 | VIPER-ST | G&W | E3084 | 1 | 12.5 | 1 | 0 | 1 | 1 | 1 | 70 | 19
> | "Recloser: 3-Phase_13.8 kV" | 1 | 83 | 100 | 1 | 1 | 1 | 1 | 71
> | > | Asset Id | Func Loc | Station | Model | Manuf | Mfc SNo | Age | Voltage | Cond | Demo | Econ | Perf | Util | Crit | Comp
> | > | "0/000000000001178282" | N-DS-EVERSLEYDS-RC-F1 | EVERSLEY DS - NT4145-44-13.8 | W | MCGRAW EDISON | # | 0 | 13.8 | 83 | 100 | 1 | 1 | 1 | 1 | 71
> | "Recloser: 3-Phase_25 kV" | 29 | 28 | 42 | 21 | 40 | 1 | 27 | 29
> | > | Asset Id | Func Loc | Station | Model | Manuf | Mfc SNo | Age | Voltage | Cond | Demo | Econ | Perf | Util | Crit | Comp
> | > | "0/000000000001178802" | N-DS-BEARDMR2DS-RC-F2 | BEARDMORE DS #2 - NQV401-115-25 | WVE | KYLE | # | 0 | 24.9 | 1 | 1 | 1 | 1 | 1 | 1 | 1
> | > | "0/000000000001179311" | N-DS-CALSTOCKDS-RC-F1 | CALSTOCK DS - NQ3363-115-25 | WVE 38X | KYLE | # | 0 | 24.9 | 9 | 12 | 11 | 5 | 1 | 8 | 10
> | > | "0/000000000001179321" | N-DS-CALSTOCKDS-RC-F2 | CALSTOCK DS - NQ3363-115-25 | WVE 38X | KYLE | # | 0 | 24.9 | 74 | 98 | 1 | 1 | 1 | 15 | 68
> | > | "0/000000000003185897" | N-DS-CHAPLEAUDS-RC-F3 | CHAPLEAU DS - FS831-115-25 | VIPER-ST | G&W | E3272 | 1 | 24.9 | 0 | 0 | 17 | 100 | 1 | 4 | 4
> | > | "0/000000000003185898" | N-DS-CHAPLEAUDS-RC-F4 | CHAPLEAU DS - FS831-115-25 | VIPER-ST | G&W | E3273 | 1 | 24.9 | 0 | 0 | 1 | 1 | 1 | 4 | 4
> | > | "0/000000000003078212" | N-DS-CRILLYDS -RC-M1 | CRILLY DS - FR23-25-7.2 | VIPER | G&W | # | 0 | 24.9 | 1 | 0 | 1 | 1 | 1 | 1 | 1
> | > | "0/000000000003144549" | N-DS-MARATHONDS-RC-F1 | MARATHON DS - P2735-115-25 | VIPER | G&W | # | 1 | 24.9 | 1 | 0 | 1 | 1 | 1 | 1 | 1
> | > | "0/000000000003144550" | N-DS-MARATHONDS-RC-F2 | MARATHON DS - P2735-115-25 | VIPER | G&W | # | 1 | 24.9 | 1 | 0 | 1 | 1 | 1 | 35 | 10
> | > | "0/000000000001178671" | N-DS-MARATHONDS-RC-F3 | MARATHON DS - P2735-115-25 | RVE | MCGRAW EDISON | # | 0 | 24.9 | 1 | 0 | 1 | 1 | 1 | 53 | 15
> | > | "0/000000000003178531" | N-DS-MARATHONDS-RC-F3 | MARATHON DS - P2735-115-25 | VIPER | G&W | # | 0 | 24.9 | 1 | 1 | 1 | 1 | 1 | 53 | 11
> | > | "0/000000000003184482" | N-DS-MATTAWADS -RC-F1 | MATTAWA DS - NQ389-115-25 | VIPER | G&W | # | 0 | 24.9 | 1 | 1 | 1 | 1 | 1 | 1 | 1
> | > | "0/000000000003184484" | N-DS-MATTAWADS -RC-F2 | MATTAWA DS - NQ389-115-25 | VIPER | G&W | # | 0 | 24.9 | 1 | 1 | 1 | 1 | 1 | 1 | 1
> | > | "0/000000000001178235" | N-DS-MOOSONEEDS-RC-F1 | MOOSONEE DS - FA15-115-25 | WVE | MCGRAW EDISON | # | 0 | 24.9 | 92 | 100 | 19 | 100 | 1 | 47 | 85
> | > | "0/000000000001178245" | N-DS-MOOSONEEDS-RC-F3 | MOOSONEE DS - FA15-115-25 | WVE | MCGRAW EDISON | # | 0 | 24.9 | 75 | 100 | 14 | 100 | 1 | 37 | 74
> | > | "0/000000000001243420" | N-DS-MURILLODS -RC-K1.2F | MURILLO DS - NQV1206-115-25 | WVE | COOPER POWER SYSTEMS | 6061 | 24 | 24.9 | 17 | 1 | 49 | 100 | 1 | 1 | 10
> | > | "0/000000000001243421" | N-DS-MURILLODS -RC-K3.4F | MURILLO DS - NQV1206-115-25 | WVE | COOPER POWER SYSTEMS | 6060 | 24 | 24.9 | 17 | 1 | 1 | 100 | 1 | 1 | 10
> | > | "0/000000000003212403" | N-DS-MUS41 -RC-F1 | MUS #41 | VIPER-ST | G&W ELECTRIC | # | 0 | 24.9 | 0 | 0 | 1 | 1 | 1 | 1 | 1
> | > | "0/000000000003212404" | N-DS-MUS41 -RC-F2 | MUS #41 | VIPER-ST | G&W ELECTRIC | # | 0 | 24.9 | 0 | 0 | 1 | 1 | 1 | 1 | 1
> | > | "0/000000000001367518" | N-DS-NSHOREDS -RC-F1 | NORTH SHORE DS - FS35-115-25 | OVR-3 | ABB | 1VAL10E176OVR | 7 | 24.9 | 2 | 3 | 34 | 27 | 1 | 44 | 11
> | > | "0/000000000001367519" | N-DS-NSHOREDS -RC-F2 | NORTH SHORE DS - FS35-115-25 | OVR-3 | ABB | 1VAL10E177OVR | 7 | 24.9 | 4 | 6 | 26 | 5 | 1 | 1 | 4
> | > | "0/000000000003141271" | N-DS-SHININGTDS-RC-F1 | SHININGTREE DS - FA25-115-25 | VIPER-ST | G&W | E2454 | 2 | 24.9 | 1 | 0 | 1 | 1 | 1 | 1 | 1
> | > | "0/000000000001178328" | N-DS-SOWERBYDS -RC-F1 | SOWERBY DS - FS31-115-25 | WVE | KYLE | # | 0 | 24.9 | 75 | 100 | 100 | 100 | 1 | 28 | 72
> | > | "0/000000000001178339" | N-DS-SOWERBYDS -RC-F2 | SOWERBY DS - FS31-115-25 | WVE | KYLE | # | 0 | 24.9 | 75 | 100 | 100 | 22 | 1 | 25 | 71
> | > | "0/000000000003212567" | N-DS-STRIKERDS -RC-F1 | STRIKER DS - NQF3401-115-25 | VIPER-ST | G&W | E1395-02 | 1 | 24.9 | 0 | 0 | 1 | 1 | 1 | 73 | 73
> | > | "0/000000000003132004" | N-DS-STRIKERDS -RC-F2 | STRIKER DS - NQF3401-115-25 | VIPER-ST | G&W | # | 2 | 24.9 | 1 | 0 | 1 | 1 | 0 | 67 | 19
> | > | "0/000000000002386876" | N-DS-TROUTCRKDS-RC-F1 | TROUT CREEK DS - FZ34-44-25 | OVR | ABB | 1VAL10D1910VR | 0 | 24.9 | 1 | 1 | 1 | 100 | 1 | 87 | 18
> | > | "0/000000000001178314" | N-DS-WESTONLKDS-RC-F1 | WESTON LAKE DS - FA23-115-25 | OVR-3 | ABB | 1VAL07B266OVR | 10 | 24.9 | 1 | 1 | 1 | 1 | 1 | 15 | 4
> | > | "0/000000000001248613" | N-DS-WESTONLKDS-RC-F2 | WESTON LAKE DS - FA23-115-25 | OVR-3 | ABB | 1VAL07B267OVR | 10 | 24.9 | 7 | 10 | 1 | 1 | 1 | 8 | 8
> | > | "0/000000000001178350" | N-DS-WHRNCLFFDS-RC-F2 | WHARNCLIFFE DS - NQF3404-115-25 | WVE | KYLE | # | 0 | 24.9 | 75 | 100 | 86 | 100 | 1 | 63 | 79
> | "Recloser: 3-Phase_27.6 kV" | 89 | 23 | 33 | 22 | 32 | 1 | 33 | 27
> | > | Asset Id | Func Loc | Station | Model | Manuf | Mfc SNo | Age | Voltage | Cond | Demo | Econ | Perf | Util | Crit | Comp
> | > | "0/000000000001251235" | # | Not assigned | 22222/783 | CANADA POWER PRODUCTS | # | 0 | 27.6 | 0 | 0 | 1 | 1 | 1 | 1 | 1
> | > | "0/000000000003142928" | # | Not assigned | VIP388ER | G&W Electric | # | 2 | 27.6 | 0 | 0 | 1 | 1 | 1 | 1 | 1
> | > | "0/000000000003158218" | # | Not assigned | VIPER | G&W Electric | # | 2 | 27 | 0 | 0 | 1 | 1 | 1 | 1 | 1
> | > | "0/000000000003158213" | # | Not assigned | VIPER | G&W | # | 1 | 27 | 1 | 0 | 1 | 1 | 1 | 1 | 1
> | > | "0/000000000003158212" | # | Not assigned | VIPER | G&W | # | 1 | 27 | 1 | 0 | 1 | 1 | 1 | 1 | 1
> | > | "0/000000000003158211" | # | Not assigned | VIPER | G&W | # | 1 | 27 | 1 | 0 | 1 | 1 | 1 | 1 | 1
> | > | "0/000000000003157637" | # | Not assigned | VIPER | G&W Electric | E2246 | 1 | 27.6 | 0 | 0 | 1 | 1 | 1 | 1 | 1
> | > | "0/000000000002816839" | N-DS-ALEXANDRDS-RC-F1 | ALEXANDER DS - 06873-44-27.6 | VIPER-ST | G&W | # | 0 | 27.6 | 1 | 0 | 1 | 1 | 1 | 95 | 26
> | > | "0/000000000001368347" | N-DS-ALEXANDRDS-RC-F4 | ALEXANDER DS - 06873-44-27.6 | OVR-3 | ABB | # | 0 | 27.6 | 1 | 1 | 26 | 27 | 1 | 55 | 12
> | > | "0/000000000003029775" | N-DS-AWENDADS -RC-F2 | AWENDA DS - 04369-44-27.6 | VIPER | G&W | E1194 | 4 | 27.6 | 33 | 0 | 1 | 1 | 1 | 10 | 27
> | > | "0/000000000003189103" | N-DS-BECKWITHDS-RC-F1 | BECKWITH DS - NC423-44-27.6 | VIPER-ST | G&W | E2933 | 0 | 27.6 | 1 | 0 | 1 | 1 | 1 | 12 | 4
> | > | "0/000000000003189104" | N-DS-BECKWITHDS-RC-F2 | BECKWITH DS - NC423-44-27.6 | VIPER-ST | G&W | E2934 | 0 | 27.6 | 1 | 0 | 1 | 1 | 1 | 48 | 14
> | > | "0/000000000003189105" | N-DS-BECKWITHDS-RC-F3 | BECKWITH DS - NC423-44-27.6 | VIPER-ST | G&W | E2923 | 0 | 27.6 | 1 | 0 | 1 | 1 | 1 | 1 | 1
> | > | "0/000000000002736875" | N-DS-BRCKVWATDS-RC-F1 | BROCKVIL WATER DS - NC405-44-4.16 | VIPER-ST | G&W | # | 6 | 27.6 | 1 | 1 | 1 | 1 | 1 | 1 | 1
> | > | "0/000000000002736874" | N-DS-BRCKVWATDS-RC-F2 | BROCKVIL WATER DS - NC405-44-4.16 | VIPER-ST | G&W | # | 6 | 27.6 | 3 | 4 | 1 | 1 | 1 | 1 | 3
> | > | "0/000000000003134682" | N-DS-BUTTERNTDS-RC-F1 | BUTTERNUT DS - 04482-44-27.6 | VIPER | G&W | E2860 | 2 | 27.6 | 1 | 0 | 1 | 1 | 1 | 70 | 19
> | > | "0/000000000003134683" | N-DS-BUTTERNTDS-RC-F2 | BUTTERNUT DS - 04482-44-27.6 | VIPER | G&W | E2859 | 2 | 27.6 | 1 | 1 | 1 | 1 | 1 | 95 | 20
> | > | "0/000000000003029778" | N-DS-BUTTERNTDS-RC-F3 | BUTTERNUT DS - 04482-44-27.6 | VIPER | G&W | E1076 | 4 | 27.6 | 1 | 1 | 100 | 11 | 1 | 1 | 1
> | > | "0/000000000003091139" | N-DS-CEDARMILDS-RC-F1 | CEDAR MILLS DS - NT6655-44-27.6 | VIPER-ST | G&W | E1999 | 3 | 27.6 | 33 | 0 | 1 | 1 | 1 | 47 | 37
> | > | "0/000000000003094400" | N-DS-CEDARMILDS-RC-F2 | CEDAR MILLS DS - NT6655-44-27.6 | VIPER-ST | G&W | E2001 | 3 | 27.6 | 33 | 0 | 1 | 1 | 1 | 58 | 40
> | > | "0/000000000003094401" | N-DS-CEDARMILDS-RC-F3 | CEDAR MILLS DS - NT6655-44-27.6 | VIPER-ST | G&W | E2000 | 3 | 27.6 | 33 | 0 | 1 | 1 | 1 | 1 | 24
> | > | "0/000000000001179659" | N-DS-CONSTANCDS-RC-F1 | CONSTANCE DS - NQW1901-115-27.6 | WVE | MCGRAW EDISON | # | 0 | 27.6 | 75 | 100 | 78 | 100 | 1 | 44 | 75
> | > | "0/000000000001179671" | N-DS-CONSTANCDS-RC-F2 | CONSTANCE DS - NQW1901-115-27.6 | WVE | MCGRAW EDISON | # | 0 | 27.6 | 75 | 100 | 18 | 100 | 1 | 73 | 81
> | > | "0/000000000001179685" | N-DS-CONSTANCDS-RC-F4 | CONSTANCE DS - NQW1901-115-27.6 | WVE | MCGRAW EDISON | # | 0 | 27.6 | 75 | 100 | 1 | 22 | 1 | 1 | 66
> | > | "0/000000000001253032" | N-DS-CURVEINNDS-RC-F4 | CURVE INN DS - QC1532-44-27.6-8.32 | OVR-3 | ABB | # | 7 | 27.6 | 1 | 1 | 1 | 1 | 1 | 1 | 1
> | > | "0/000000000001253033" | N-DS-CURVEINNDS-RC-F5 | CURVE INN DS - QC1532-44-27.6-8.32 | OVR-3 | ABB | # | 7 | 27.6 | 1 | 1 | 1 | 1 | 1 | 1 | 1
> | > | "0/000000000002765983" | N-DS-DOANEDS -RC-F1 | DOANE DS - 03578-44-27.6 | VIPER | G&W | E1141 | 4 | 27.6 | 8 | 1 | 1 | 1 | 1 | 18 | 8
> | > | "0/000000000002765984" | N-DS-DOANEDS -RC-F2 | DOANE DS - 03578-44-27.6 | VIPER | G&W | E1140 | 4 | 27.6 | 8 | 1 | 1 | 1 | 1 | 87 | 22
> | > | "0/000000000002765985" | N-DS-DOANEDS -RC-F3 | DOANE DS - 03578-44-27.6 | VIPER | G&W | E1138 | 4 | 27.6 | 8 | 1 | 1 | 1 | 1 | 1 | 5
> | > | "0/000000000002765986" | N-DS-DOANEDS -RC-F4 | DOANE DS - 03578-44-27.6 | VIPER | G&W | E1139 | 4 | 27.6 | 8 | 1 | 1 | 1 | 1 | 1 | 5
> | > | "0/000000000003206879" | N-DS-DOBBINDS -RC-F1 | DOBBIN DS - NQR2001-115-27.6 | VIPER-ST | G&W | E1142 | 4 | 27.6 | 0 | 0 | 1 | 1 | 1 | 20 | 20
> | > | "0/000000000003206880" | N-DS-DOBBINDS -RC-F2 | DOBBIN DS - NQR2001-115-27.6 | VIPER-ST | G&W | E1143 | 4 | 27.6 | 0 | 0 | 1 | 1 | 1 | 23 | 23
> | > | "0/000000000003092375" | N-DS-FORSTJURDS-RC-F1 | FOREST JURA DS - NQW4002-115-27.6 | VIPER-ST | G&W | E1917 | 2 | 27.6 | 1 | 0 | 1 | 1 | 1 | 23 | 7
> | > | "0/000000000003217044" | N-DS-FORSTJURDS-RC-F2 | FOREST JURA DS - NQW4002-115-27.6 | VIPER-ST | G&W | E1444-02 | 1 | 27.6 | 0 | 0 | 1 | 1 | 1 | 61 | 61
> | > | "0/000000000001178914" | N-DS-FORSTJURDS-RC-F3 | FOREST JURA DS - NQW4002-115-27.6 | ME | COOPER | # | 0 | 27.6 | 1 | 1 | 34 | 54 | 1 | 8 | 2
> | > | "0/000000000001178924" | N-DS-FORSTJURDS-RC-F4 | FOREST JURA DS - NQW4002-115-27.6 | ME | COOPER | # | 0 | 27.6 | 1 | 1 | 1 | 1 | 1 | 1 | 1
> | > | "0/000000000003139130" | N-DS-GBENDEDS -RC-F1 | GRAND BEND EAST DS - NQW6102-115-27.6 | VIPER-ST | G&W | E2891 | 1 | 27.6 | 1 | 1 | 1 | 1 | 1 | 19 | 5
> | > | "0/000000000003139131" | N-DS-GBENDEDS -RC-F2 | GRAND BEND EAST DS - NQW6102-115-27.6 | VIPER-ST | G&W | E2889 | 1 | 27.6 | 1 | 1 | 1 | 1 | 1 | 83 | 17
> | > | "0/000000000003139132" | N-DS-GBENDEDS -RC-F3 | GRAND BEND EAST DS - NQW6102-115-27.6 | VIPER-ST | G&W | E2890 | 1 | 27.6 | 8 | 1 | 1 | 1 | 1 | 1 | 5
> | > | "0/000000000001178779" | N-DS-GREELYDS -RC-F2 | GREELY DS - NQL123-115-27.6 | WVE | COOPER | # | 0 | 27.6 | 75 | 100 | 8 | 60 | 1 | 88 | 84
> | > | "0/000000000001178789" | N-DS-GREELYDS -RC-F3 | GREELY DS - NQL123-115-27.6 | WVE | COOPER | # | 0 | 27.6 | 75 | 100 | 100 | 100 | 1 | 89 | 84
> | > | "0/000000000001250690" | N-DS-GREELYDS -RC-F4 | GREELY DS - NQL123-115-27.6 | OVR-3 | ABB | 1VAL09M226OVR | 8 | 27.6 | 1 | 2 | 49 | 100 | 1 | 29 | 7
> | > | "0/000000000003209264" | N-DS-HARROWGDS -RC-GT1M7 | HARROW GDS - NC386-27.6 | Viper ST | G&W | # | 0 | 27.6 | 1 | 1 | 1 | 1 | 1 | 1 | 1
> | > | "0/000000000003209265" | N-DS-HARROWGDS -RC-GT2M11 | HARROW GDS - NC386-27.6 | Viper ST | G&W | # | 0 | 27.6 | 1 | 1 | 1 | 1 | 1 | 1 | 1
> | > | "0/000000000003209266" | N-DS-HARROWGDS -RC-GT3M1 | HARROW GDS - NC386-27.6 | Viper ST | G&W | # | 0 | 27.6 | 1 | 1 | 1 | 1 | 1 | 1 | 1
> | > | "0/000000000003209267" | N-DS-HARROWGDS -RC-GT4M7 | HARROW GDS - NC386-27.6 | Viper ST | G&W | # | 0 | 27.6 | 1 | 1 | 1 | 1 | 1 | 1 | 1
> | > | "0/000000000001251020" | N-DS-HOLLANDDS -RC-F1 | HOLLAND DS - NC228-44-27.6 | VIPER | G&W | 20090900026 | 8 | 27.6 | 17 | 1 | 100 | 100 | 1 | 1 | 10
> | > | "0/000000000001251021" | N-DS-HOLLANDDS -RC-F2 | HOLLAND DS - NC228-44-27.6 | VIPER | G&W | 20090900027 | 8 | 27.6 | 10 | 2 | 100 | 100 | 1 | 57 | 17
> | > | "0/000000000001178991" | N-DS-HOYLEDS -RC-F1 | HOYLE DS - NQF3026-115-27.6 | WVE | KYLE | # | 0 | 27.6 | 92 | 100 | 100 | 100 | 1 | 8 | 77
> | > | "0/000000000001179001" | N-DS-HOYLEDS -RC-F2 | HOYLE DS - NQF3026-115-27.6 | WVE | KYLE | # | 0 | 27.6 | 75 | 100 | 3 | 100 | 1 | 1 | 66
> | > | "0/000000000001178649" | N-DS-JASPERDS -RC-F1 | JASPER DS - NQLB602-44-27.6 | WVE | COOP | # | 0 | 27.6 | 83 | 100 | 12 | 54 | 1 | 63 | 83
> | > | "0/000000000001178659" | N-DS-JASPERDS -RC-F2 | JASPER DS - NQLB602-44-27.6 | WVE | COOP | # | 0 | 27.6 | 83 | 100 | 14 | 54 | 1 | 17 | 74
> | > | "0/000000000001179014" | N-DS-LAFRSTRDDS-RC-F1 | LAFOREST ROAD DS - NQF3024-115-27.6 | WVE | KYLE | # | 0 | 27.6 | 1 | 1 | 1 | 1 | 1 | 77 | 16
> | > | "0/000000000001179027" | N-DS-LAFRSTRDDS-RC-F2 | LAFOREST ROAD DS - NQF3024-115-27.6 | WVE | KYLE | # | 0 | 27.6 | 1 | 1 | 1 | 1 | 1 | 66 | 14
> | > | "0/000000000002821153" | N-DS-MARIONVLDS-RC-F1 | MARIONVILLE DS - NQL4901-115-27.6 | VIPER | G&W | E1196 | 4 | 27.6 | 1 | 1 | 1 | 100 | 1 | 99 | 21
> | > | "0/000000000001178820" | N-DS-MURRYHILDS-RC-F1 | MURRAY HILLS DS - 06258-44-27.6 | WVE | KYLE | # | 0 | 27.6 | 75 | 100 | 100 | 100 | 1 | 45 | 75
> | > | "0/000000000001178835" | N-DS-MURRYHILDS-RC-F2 | MURRAY HILLS DS - 06258-44-27.6 | WVE | KYLE | # | 0 | 27.6 | 75 | 100 | 100 | 100 | 1 | 28 | 72
> | > | "0/000000000001938913" | N-DS-NAVANDS -RC-F4 | NAVAN DS - Q27-115-27.6-8.32 | OVR | ABB | 1VAL08H470VR | 8 | 27.6 | 1 | 1 | 13 | 54 | 1 | 4 | 2
> | > | "0/000000000003205770" | N-DS-NOBLETONDS-RC-F1 | NOBLETON DS - NT4134-44-8.32 | VIPER-ST | G&W | E2861 | 0 | 27.6 | 0 | 0 | 1 | 1 | 1 | 1 | 1
> | > | "0/000000000003205771" | N-DS-NOBLETONDS-RC-F2 | NOBLETON DS - NT4134-44-8.32 | VIPER-ST | G&W | E3352 | 0 | 27.6 | 0 | 0 | 1 | 1 | 1 | 1 | 1
> | > | "0/000000000001179107" | N-DS-PUSLINCHDS-RC-F1 | PUSLINCH DS - NQR2603-115-27.6 | WVE | MCGRAW EDISON | # | 0 | 27.6 | 75 | 100 | 100 | 100 | 0 | 85 | 83
> | > | "0/000000000001179117" | N-DS-PUSLINCHDS-RC-F2 | PUSLINCH DS - NQR2603-115-27.6 | WVE | MCGRAW EDISON | # | 0 | 27.6 | 75 | 100 | 86 | 100 | 0 | 1 | 66
> | > | "0/000000000001250617" | N-DS-PUSLINCHDS-RC-F4 | PUSLINCH DS - NQR2603-115-27.6 | OVR-3 | ABB | 1VAL07C121OVR | 9 | 27.6 | 1 | 1 | 1 | 1 | 1 | 1 | 1
> | > | "0/000000000001367864" | N-DS-RINGWOODDS-RC-F7 | RINGWOOD DS - NT1255-44-27.6-8.32 | OVR-3 | ABB | 1VAL10L200OVR | 7 | 27.6 | 9 | 1 | 1 | 1 | 1 | 1 | 5
> | > | "0/000000000001367865" | N-DS-RINGWOODDS-RC-F8 | RINGWOOD DS - NT1255-44-27.6-8.32 | OVR-3 | ABB | 1VAL10L194OVR | 7 | 27.6 | 9 | 1 | 1 | 1 | 1 | 1 | 5
> | > | "0/000000000003205558" | N-DS-SCHOMBRGDS-RC-F4 | SCHOMBERG DS - NT4133-44-27.6-8.32 | VIPER-ST | G&W | E3393 | 0 | 27.6 | 33 | 0 | 1 | 1 | 1 | 19 | 29
> | > | "0/000000000001253986" | N-DS-SNELGROVDS-RC-F4 | SNELGROVE DS - NT4241-44-8.32 | OVR | ABB | # | 7 | 27.6 | 9 | 1 | 1 | 1 | 1 | 88 | 23
> | > | "0/000000000001253987" | N-DS-SNELGROVDS-RC-F5 | SNELGROVE DS - NT4241-44-8.32 | OVR | ABB | # | 7 | 27.6 | 9 | 1 | 1 | 1 | 1 | 1 | 5
> | > | "0/000000000001178156" | N-DS-THRASHRSDS-RC-F1 | THRASHERS CORNERS DS - 01783-44-27.6 | WVE | KYLE | # | 0 | 27.6 | 1 | 1 | 60 | 1 | 1 | 96 | 20
> | > | "0/000000000001178166" | N-DS-THRASHRSDS-RC-F2 | THRASHERS CORNERS DS - 01783-44-27.6 | WVE | KYLE | # | 0 | 27.6 | 1 | 1 | 35 | 1 | 1 | 11 | 3
> | > | "0/000000000001253863" | N-DS-TILBURYWDS-RC-F1 | TILBURY WEST DS - NQW2301-115-27.6 | WVE38X | COOPER POWER SYSTEMS | 1936 | 9 | 27.6 | 75 | 100 | 4 | 1 | 1 | 1 | 66
> | > | "0/000000000001178881" | N-DS-TILBURYWDS-RC-F2 | TILBURY WEST DS - NQW2301-115-27.6 | WVE | COOPER | # | 0 | 27.6 | 1 | 1 | 100 | 54 | 1 | 69 | 15
> | > | "0/000000000001179570" | N-DS-TRENTOAKDS-RC-F1 | TRENTON OAK DS - 00562-44-27.6 | WV38X | KYLE | # | 0 | 27.6 | 51 | 69 | 1 | 1 | 1 | 11 | 48
> | > | "0/000000000001179596" | N-DS-TRENTOAKDS-RC-F2 | TRENTON OAK DS - 00562-44-27.6 | WV38X | KYLE | # | 0 | 27.6 | 35 | 47 | 1 | 1 | 1 | 85 | 48
> | > | "0/000000000003100171" | N-DS-UXBRIDG1DS-RC-F5 | UXBRIDGE DS #1 - NC249-44 | VIPER | G&W | PSDB-UXBRIDGE1 01 | 2 | 27.6 | 1 | 0 | 1 | 1 | 1 | 1 | 1
> | > | "0/000000000003100172" | N-DS-UXBRIDG1DS-RC-F6 | UXBRIDGE DS #1 - NC249-44 | VIPER | G&W | PSDB-UXBRIDGE1 02 | 2 | 27.6 | 1 | 0 | 1 | 1 | 1 | 1 | 1
> | > | "0/000000000003029213" | N-DS-VINELANDDS-RC-F1 | VINELAND DS - NQW4501-115-27.6 | VIPER | G&W | E2155 | 4 | 27.6 | 1 | 0 | 33 | 1 | 1 | 1 | 1
> | > | "0/000000000003029214" | N-DS-VINELANDDS-RC-F2 | VINELAND DS - NQW4501-115-27.6 | VIPER | G&W | E2156 | 4 | 27.6 | 1 | 0 | 1 | 1 | 1 | 1 | 1
> | > | "0/000000000003177080" | N-DS-WALLBRDGDS-RC-F3 | WALLBRIDGE DS - QB834-44-27.6 | VIPER-ST | G&W | # | 3 | 27.6 | 1 | 0 | 1 | 1 | 1 | 1 | 1
> | > | "0/000000000001178593" | N-DS-WENDOVERDS-RC-F1 | WENDOVER DS - NQL4801-115-27.6 | WVE | MCGRAW EDISON | # | 0 | 27.6 | 75 | 100 | 48 | 100 | 1 | 91 | 84
> | > | "0/000000000001178604" | N-DS-WENDOVERDS-RC-F2 | WENDOVER DS - NQL4801-115-27.6 | WVE | MCGRAW EDISON | # | 0 | 27.6 | 75 | 100 | 1 | 100 | 0 | 1 | 66
> | > | "0/000000000001178617" | N-DS-WENDOVERDS-RC-F3 | WENDOVER DS - NQL4801-115-27.6 | WVE | MCGRAW EDISON | # | 0 | 27.6 | 75 | 100 | 1 | 100 | 1 | 100 | 86
> | > | "0/000000000001250666" | N-DS-WILHAVENDS-RC-F1 | WILHAVEN DS - NQL4814-115-27.6 | OVR-3 | ABB | 1VAL09F2390VR | 8 | 27.6 | 2 | 2 | 25 | 100 | 1 | 2 | 2
> | > | "0/000000000001250667" | N-DS-WILHAVENDS-RC-F2 | WILHAVEN DS - NQL4814-115-27.6 | OVR-3 | ABB | 1VAL09F2420VR | 8 | 27.6 | 1 | 1 | 100 | 100 | 1 | 12 | 3
> | > | "0/000000000001250668" | N-DS-WILHAVENDS-RC-F3 | WILHAVEN DS - NQL4814-115-27.6 | OVR-3 | ABB | 1VAL09F2430VR | 8 | 27.6 | 1 | 1 | 7 | 11 | 1 | 59 | 13
> | > | "0/000000000001250669" | N-DS-WILHAVENDS-RC-F4 | WILHAVEN DS - NQL4814-115-27.6 | OVR-3 | ABB | 1VAL09A1440VR | 7 | 27.6 | 2 | 3 | 55 | 100 | 1 | 6 | 3
> | > | "0/000000000001250670" | N-DS-WILHAVENDS-RC-F5 | WILHAVEN DS - NQL4814-115-27.6 | OVR-3 | ABB | 1VAL09F2400VR | 8 | 27.6 | 1 | 1 | 1 | 1 | 1 | 3 | 1
> | > | "0/000000000001178935" | N-DS-WOLVERTNDS-RC-F1 | WOLVERTON DS - NQN2611-115-27.6 | CXE | MCGRAW EDISON | 1201 | 0 | 27.6 | 1 | 1 | 1 | 100 | 1 | 91 | 19
> | > | "0/000000000001178955" | N-DS-WOLVERTNDS-RC-F2 | WOLVERTON DS - NQN2611-115-27.6 | CXE | MCGRAW EDISON | 1202 | 0 | 27.6 | 1 | 0 | 1 | 5 | 1 | 18 | 6
> | "Recloser: 3-Phase_4.16 kV" | 82 | 24 | 46 | 5 | 8 | 1 | 23 | 26
> | > | Asset Id | Func Loc | Station | Model | Manuf | Mfc SNo | Age | Voltage | Cond | Demo | Econ | Perf | Util | Crit | Comp
> | > | "0/000000000003114426" | N-DS-ABICANYNDS-RC-F1 | ABITIBI CANYON DS - FA1231-13.8-4.16 | GRIDSHIELD | ABB | 1VAL14H154GS | 2 | 4.16 | 1 | 0 | 1 | 1 | 1 | 1 | 1
> | > | "0/000000000003114427" | N-DS-ABICANYNDS-RC-F2 | ABITIBI CANYON DS - FA1231-13.8-4.16 | GRIDSHIELD | ABB | 1VAL14H153GS | 2 | 4.16 | 1 | 0 | 1 | 1 | 1 | 1 | 1
> | > | "0/000000000001178176" | N-DS-ALEXESTBDS-RC-F1 | ALEX EAST BOUNDARYDS - QL1501A-44-4.16 | W | KYLE | # | 0 | 4.16 | 3 | 3 | 1 | 1 | 1 | 19 | 6
> | > | "0/000000000001178186" | N-DS-ALEXESTBDS-RC-F2 | ALEX EAST BOUNDARYDS - QL1501A-44-4.16 | W | KYLE | # | 0 | 4.16 | 12 | 16 | 1 | 1 | 1 | 14 | 13
> | > | "0/000000000001178197" | N-DS-ALEXESTBDS-RC-F3 | ALEX EAST BOUNDARYDS - QL1501A-44-4.16 | W | KYLE | # | 0 | 4.16 | 12 | 16 | 1 | 1 | 1 | 29 | 16
> | > | "0/000000000001377396" | N-DS-ALEXWSTBDS-RC-F1 | ALEX WEST BOUNDARYDS - QL1501F-44-4.16 | W | Kyle | 12069 | 0 | 4.16 | 10 | 14 | 1 | 1 | 1 | 16 | 12
> | > | "0/000000000001377397" | N-DS-ALEXWSTBDS-RC-F2 | ALEX WEST BOUNDARYDS - QL1501F-44-4.16 | W | Kyle | 11997 | 0 | 4.16 | 14 | 19 | 1 | 1 | 1 | 29 | 18
> | > | "0/000000000003086951" | N-DS-BOBCADUKDS-RC-F1 | BOBCAYGEON DUKE DS - NC212-44-4.16 | VIPER-ST | G&W | E2071 | 2 | 4.16 | 1 | 1 | 1 | 1 | 1 | 21 | 5
> | > | "0/000000000003086952" | N-DS-BOBCADUKDS-RC-F2 | BOBCAYGEON DUKE DS - NC212-44-4.16 | VIPER-ST | G&W | # | 2 | 4.16 | 1 | 1 | 1 | 1 | 1 | 28 | 6
> | > | "0/000000000003086953" | N-DS-BOBCADUKDS-RC-F3 | BOBCAYGEON DUKE DS - NC212-44-4.16 | VIPER-ST | G&W | # | 2 | 4.16 | 1 | 1 | 1 | 1 | 1 | 20 | 5
> | > | "0/000000000003145812" | N-DS-BRCKVWATDS-RC-F11 | BROCKVIL WATER DS - NC405-44-4.16 | VIPER-ST | G&W | E2246 | 3 | 4.16 | 1 | 0 | 1 | 1 | 1 | 10 | 3
> | > | "0/000000000003145813" | N-DS-BRCKVWATDS-RC-F12 | BROCKVIL WATER DS - NC405-44-4.16 | VIPER-ST | G&W | E2247 | 3 | 4.16 | 1 | 0 | 1 | 1 | 1 | 29 | 8
> | > | "0/000000000003145814" | N-DS-BRCKVWATDS-RC-F13 | BROCKVIL WATER DS - NC405-44-4.16 | VIPER-ST | G&W | E2249 | 3 | 4.16 | 1 | 0 | 1 | 1 | 1 | 35 | 10
> | > | "0/000000000003145815" | N-DS-BRCKVWATDS-RC-F14 | BROCKVIL WATER DS - NC405-44-4.16 | VIPER-ST | G&W | E2248 | 3 | 4.16 | 1 | 0 | 1 | 1 | 1 | 14 | 4
> | > | "0/000000000001179129" | N-DS-BRIGHPINDS-RC-F1 | BRIGHTON PINNACLE DS - QC301A-44-4.16 | W | Kyle | 5284 | 0 | 4.16 | 75 | 100 | 1 | 1 | 1 | 15 | 69
> | > | "0/000000000001179144" | N-DS-BRIGHPINDS-RC-F2 | BRIGHTON PINNACLE DS - QC301A-44-4.16 | W | Kyle | 5275 | 0 | 4.16 | 75 | 100 | 1 | 1 | 1 | 24 | 71
> | > | "0/000000000001179152" | N-DS-BRIGHPINDS-RC-F3 | BRIGHTON PINNACLE DS - QC301A-44-4.16 | W | Kyle | 5276 | 0 | 4.16 | 75 | 100 | 1 | 1 | 1 | 35 | 73
> | > | "0/000000000001368658" | N-DS-BRIGHPINDS-RC-SPARE01 | BRIGHTON PINNACLE DS - QC301A-44-4.16 | W | Kyle | 8920 | 0 | 4.16 | 1 | 1 | 1 | 1 | 1 | 1 | 1
> | > | "0/000000000003139055" | N-DS-BRIGHSHADS-RC-F1 | BRIGHTON SHARPE DS - NC207-44-4.16 | VIPER-ST | G&W | E2974 | 1 | 4.16 | 1 | 1 | 1 | 1 | 1 | 12 | 3
> | > | "0/000000000003139056" | N-DS-BRIGHSHADS-RC-F2 | BRIGHTON SHARPE DS - NC207-44-4.16 | VIPER-ST | G&W | E2973 | 1 | 4.16 | 1 | 1 | 1 | 1 | 1 | 53 | 11
> | > | "0/000000000003139057" | N-DS-BRIGHSHADS-RC-F3 | BRIGHTON SHARPE DS - NC207-44-4.16 | VIPER-ST | G&W | E2972 | 1 | 4.16 | 1 | 1 | 1 | 1 | 1 | 30 | 7
> | > | "0/000000000003135529" | N-DS-CAMPBINDDS-RC-F1 | CAMPBELFD INDUST DS - NC211-44-4.16 | GRIDSHIELD | ABB | # | 2 | 4.16 | 1 | 0 | 1 | 1 | 1 | 25 | 7
> | > | "0/000000000003135530" | N-DS-CAMPBINDDS-RC-F2 | CAMPBELFD INDUST DS - NC211-44-4.16 | GRIDSHIELD | ABB | # | 2 | 4.16 | 1 | 0 | 1 | 1 | 1 | 10 | 3
> | > | "0/000000000003135531" | N-DS-CAMPBINDDS-RC-F3 | CAMPBELFD INDUST DS - NC211-44-4.16 | GRIDSHIELD | ABB | # | 2 | 4.16 | 1 | 0 | 1 | 1 | 1 | 10 | 3
> | > | "0/000000000001240259" | N-DS-CARLTPBRDS-RC-F1 | CARLT PL BRIDGE DS - QH501E-44-4.16 | W | KYLE | # | 0 | 4.16 | 75 | 100 | 1 | 1 | 1 | 10 | 68
> | > | "0/000000000001179372" | N-DS-CARLTPBRDS-RC-F2 | CARLT PL BRIDGE DS - QH501E-44-4.16 | W | KYLE | # | 0 | 4.16 | 75 | 100 | 1 | 1 | 1 | 59 | 78
> | > | "0/000000000001240260" | N-DS-CARLTPBRDS-RC-F4 | CARLT PL BRIDGE DS - QH501E-44-4.16 | W | KYLE | # | 0 | 4.16 | 75 | 100 | 1 | 1 | 1 | 30 | 72
> | > | "0/000000000001179330" | N-DS-CARLTPFRDS-RC-F1 | CARLT PL FRANCIS DS - QH501C-44-4.16 | W | KYLE | # | 0 | 4.16 | 75 | 100 | 1 | 1 | 1 | 27 | 72
> | > | "0/000000000001179342" | N-DS-CARLTPFRDS-RC-F2 | CARLT PL FRANCIS DS - QH501C-44-4.16 | W | KYLE | # | 0 | 4.16 | 75 | 100 | 1 | 1 | 1 | 23 | 71
> | > | "0/000000000001179353" | N-DS-CARLTPFRDS-RC-F3 | CARLT PL FRANCIS DS - QH501C-44-4.16 | W | KYLE | # | 0 | 4.16 | 75 | 100 | 1 | 1 | 1 | 38 | 74
> | > | "0/000000000001179206" | N-DS-DESERONTDS-RC-F1 | DESERONTO DS - QB42-44-4.16 | W | KYLE | # | 0 | 4.16 | 75 | 100 | 3 | 1 | 1 | 38 | 74
> | > | "0/000000000001179218" | N-DS-DESERONTDS-RC-F2 | DESERONTO DS - QB42-44-4.16 | W | KYLE | # | 0 | 4.16 | 75 | 100 | 100 | 100 | 1 | 38 | 74
> | > | "0/000000000001179265" | N-DS-EXETROSEDS-RC-F1 | EXETER ROSEMOUNT DS - NC183-27.6-4.16 | WE | MCGRAW EDISON | # | 0 | 4.16 | 75 | 100 | 38 | 54 | 1 | 19 | 70
> | > | "0/000000000001179275" | N-DS-EXETROSEDS-RC-F2 | EXETER ROSEMOUNT DS - NC183-27.6-4.16 | WE | MCGRAW EDISON | # | 0 | 4.16 | 75 | 100 | 26 | 100 | 1 | 31 | 72
> | > | "0/000000000001179290" | N-DS-EXETROSEDS-RC-F3 | EXETER ROSEMOUNT DS - NC183-27.6-4.16 | WE | MCGRAW EDISON | # | 0 | 4.16 | 75 | 100 | 66 | 100 | 1 | 24 | 71
> | > | "0/000000000001179234" | N-DS-EXETRWELDS-RC-F1 | EXETER WELLINGTON DS - NC182-27.6-4.16 | W | MCGRAW EDISON | # | 0 | 4.16 | 75 | 100 | 1 | 1 | 1 | 37 | 74
> | > | "0/000000000001179244" | N-DS-EXETRWELDS-RC-F2 | EXETER WELLINGTON DS - NC182-27.6-4.16 | W | MCGRAW EDISON | # | 0 | 4.16 | 75 | 100 | 1 | 1 | 1 | 33 | 73
> | > | "0/000000000003038666" | N-DS-IROQDAMDS -RC-F1 | IROQUOIS DAM DS - QL37-44-4.16-0.6 | VIPER-ST | G&W | E1118 | 5 | 4.16 | 1 | 1 | 1 | 1 | 1 | 20 | 5
> | > | "0/000000000003038667" | N-DS-IROQDAMDS -RC-F2 | IROQUOIS DAM DS - QL37-44-4.16-0.6 | VIPER-ST | G&W | E1119 | 5 | 4.16 | 1 | 1 | 1 | 1 | 1 | 20 | 5
> | > | "0/000000000003038719" | N-DS-IROQDAMDS -RC-SPARE | IROQUOIS DAM DS - QL37-44-4.16-0.6 | NF SERIES NRX | EATON | # | 4 | 4.16 | 1 | 0 | 1 | 1 | 0 | 1 | 1
> | > | "0/000000000001179444" | N-DS-KEMPKINGDS-RC-F1 | KEMPTVILLE KING DS - QH901C-44-4.16 | W | KYLE | # | 0 | 4.16 | 75 | 100 | 1 | 1 | 1 | 28 | 72
> | > | "0/000000000001179455" | N-DS-KEMPKINGDS-RC-F2 | KEMPTVILLE KING DS - QH901C-44-4.16 | W | KYLE | # | 0 | 4.16 | 75 | 100 | 1 | 1 | 1 | 15 | 69
> | > | "0/000000000001179465" | N-DS-KEMPKINGDS-RC-F3 | KEMPTVILLE KING DS - QH901C-44-4.16 | W | KYLE | # | 0 | 4.16 | 75 | 100 | 1 | 1 | 1 | 20 | 70
> | > | "0/000000000001179477" | N-DS-KEMPKINGDS-RC-F5 | KEMPTVILLE KING DS - QH901C-44-4.16 | W | KYLE | # | 0 | 4.16 | 75 | 100 | 1 | 1 | 1 | 31 | 72
> | > | "0/000000000003092492" | N-DS-LARDERLKDS-RC-F1 | LARDER LAKE DS - FA1631-44-4.16 | VIPER-ST | G&W | E1739 | 3 | 4.16 | 1 | 1 | 1 | 1 | 1 | 27 | 6
> | > | "0/000000000003092493" | N-DS-LARDERLKDS-RC-F2 | LARDER LAKE DS - FA1631-44-4.16 | VIPER-ST | G&W | E1740 | 3 | 4.16 | 1 | 1 | 1 | 1 | 1 | 2 | 1
> | > | "0/000000000003217819" | N-DS-LINDSDENDS-RC-F70 | LINDSAY DENNISTON DS - NC219-44-4.16 | VIPER-ST | G&W ELECTRIC | # | 0 | 4.16 | 0 | 0 | 1 | 1 | 1 | 27 | 27
> | > | "0/000000000003217820" | N-DS-LINDSDENDS-RC-F71 | LINDSAY DENNISTON DS - NC219-44-4.16 | VIPER-ST | G&W ELECTRIC | # | 0 | 4.16 | 0 | 0 | 1 | 1 | 1 | 23 | 23
> | > | "0/000000000003217821" | N-DS-LINDSDENDS-RC-F72 | LINDSAY DENNISTON DS - NC219-44-4.16 | VIPER-ST | G&W ELECTRIC | # | 0 | 4.16 | 0 | 0 | 1 | 1 | 1 | 19 | 19
> | > | "0/000000000003217822" | N-DS-LINDSDENDS-RC-F73 | LINDSAY DENNISTON DS - NC219-44-4.16 | VIPER-ST | G&W ELECTRIC | # | 0 | 4.16 | 0 | 0 | 1 | 1 | 1 | 11 | 11
> | > | "0/000000000003139108" | N-DS-LINDSEGLDS-RC-F10 | LINDSAY EGLINGTON DS - NC215-44-4.16 | GRIDSHIELD | ABB | # | 1 | 4.16 | 1 | 1 | 1 | 1 | 1 | 50 | 11
> | > | "0/000000000003139119" | N-DS-LINDSEGLDS-RC-F11 | LINDSAY EGLINGTON DS - NC215-44-4.16 | GRIDSHIELD | ABB | 1VAL15K118GS2 | 1 | 4.16 | 1 | 1 | 1 | 1 | 1 | 10 | 3
> | > | "0/000000000003139120" | N-DS-LINDSEGLDS-RC-F12 | LINDSAY EGLINGTON DS - NC215-44-4.16 | GRIDSHIELD | ABB | 1VAL15K119GS2 | 1 | 4.16 | 1 | 1 | 1 | 1 | 1 | 28 | 6
> | > | "0/000000000003139121" | N-DS-LINDSEGLDS-RC-F13 | LINDSAY EGLINGTON DS - NC215-44-4.16 | GRIDSHIELD | ABB | 1VAL15K113GS2 | 1 | 4.16 | 1 | 1 | 1 | 1 | 1 | 14 | 4
> | > | "0/000000000003139122" | N-DS-LINDSEGLDS-RC-F30 | LINDSAY EGLINGTON DS - NC215-44-4.16 | GRIDSHIELD | ABB | 1VAL15K109GS2 | 1 | 4.16 | 1 | 1 | 1 | 1 | 1 | 10 | 3
> | > | "0/000000000003139123" | N-DS-LINDSEGLDS-RC-F31 | LINDSAY EGLINGTON DS - NC215-44-4.16 | GRIDSHIELD | ABB | 1VAL15K105GS2 | 1 | 4.16 | 1 | 1 | 1 | 1 | 1 | 15 | 4
> | > | "0/000000000003139124" | N-DS-LINDSEGLDS-RC-F35 | LINDSAY EGLINGTON DS - NC215-44-4.16 | GRIDSHIELD | ABB | 1VAL15K112GS2 | 1 | 4.16 | 1 | 1 | 1 | 1 | 1 | 17 | 4
> | > | "0/000000000003173619" | N-DS-LINDSESTDS-RC-F62 | LINDSAY EASTVIEW DS - NC218-44-4.16 | VIPER-ST | G&W | E2645 | 2 | 4.16 | 1 | 0 | 1 | 1 | 1 | 29 | 8
> | > | "0/000000000003173620" | N-DS-LINDSESTDS-RC-F63 | LINDSAY EASTVIEW DS - NC218-44-4.16 | VIPER-ST | G&W | E2642 | 2 | 4.16 | 1 | 0 | 1 | 1 | 1 | 26 | 8
> | > | "0/000000000003074883" | N-DS-LUCANMKTDS-RC-T2F1 | LUCAN MARKET DS - NW440-27.6-8.32-4.16 | VIPER | G&W | # | 0 | 4.16 | 1 | 0 | 1 | 1 | 1 | 1 | 1
> | > | "0/000000000003074884" | N-DS-LUCANMKTDS-RC-T2F2 | LUCAN MARKET DS - NW440-27.6-8.32-4.16 | VIPER | G&W | # | 0 | 4.16 | 1 | 0 | 1 | 1 | 1 | 1 | 1
> | > | "0/000000000003173621" | N-DS-MEALOUISDS-RC-F1 | MEAFORD LOUISA DS - NC187-44-4.16 | VIPER-ST | G&W | E2644 | 2 | 4.16 | 0 | 0 | 1 | 100 | 1 | 23 | 23
> | > | "0/000000000003173622" | N-DS-MEALOUISDS-RC-F2 | MEAFORD LOUISA DS - NC187-44-4.16 | VIPER-ST | G&W | E2647 | 2 | 4.16 | 0 | 0 | 1 | 1 | 1 | 1 | 1
> | > | "0/000000000003124546" | N-DS-MEATHOMPDS-RC-F2 | MEAFORD THOMPSON DS - NC184-44-4.16 | VIPER-ST | G&W | E2643 | 2 | 4.16 | 67 | 0 | 1 | 1 | 1 | 29 | 57
> | > | "0/000000000003173623" | N-DS-OWENSD3EDS-RC-F1 | OWEN SND 3 AVE E DS - NC201-44-4.16 | VIPER-ST | G&W | # | 2 | 4.16 | 1 | 0 | 74 | 1 | 1 | 42 | 12
> | > | "0/000000000003188787" | N-DS-OWENSD3EDS-RC-F2 | OWEN SND 3 AVE E DS - NC201-44-4.16 | VIPER-ST | G&W | # | 2 | 4.16 | 1 | 0 | 1 | 1 | 1 | 27 | 8
> | > | "0/000000000003188788" | N-DS-OWENSD3EDS-RC-F3 | OWEN SND 3 AVE E DS - NC201-44-4.16 | VIPER-ST | G&W | # | 2 | 4.16 | 1 | 0 | 1 | 1 | 1 | 38 | 11
> | > | "0/000000000001179491" | N-DS-STIRLBAKDS-RC-F1 | STIRLING BAKER DS - QB3501-44-4.16 | W | KYLE | # | 0 | 4.16 | 75 | 100 | 20 | 5 | 1 | 47 | 76
> | > | "0/000000000001179502" | N-DS-STIRLBAKDS-RC-F2 | STIRLING BAKER DS - QB3501-44-4.16 | W | KYLE | # | 0 | 4.16 | 62 | 83 | 8 | 5 | 1 | 42 | 63
> | > | "0/000000000003070615" | N-DS-TRENTFRKDS-RC-F1 | TRENTON FRANKFORD DS - 00561-44-4.16 | VIPER-ST | G&W | E1485 | 4 | 4.16 | 1 | 0 | 1 | 1 | 1 | 35 | 10
> | > | "0/000000000003070616" | N-DS-TRENTFRKDS-RC-F2 | TRENTON FRANKFORD DS - 00561-44-4.16 | VIPER-ST | G&W | E1486 | 4 | 4.16 | 1 | 0 | 1 | 1 | 1 | 10 | 3
> | > | "0/000000000003070617" | N-DS-TRENTFRKDS-RC-F3 | TRENTON FRANKFORD DS - 00561-44-4.16 | VIPER-ST | G&W | E1481 | 4 | 4.16 | 1 | 0 | 1 | 1 | 1 | 10 | 3
> | > | "0/000000000003116750" | N-DS-TRENTONBDS-RC-F1 | TRENTON BAY DS - 00560-44-4.16 | GRIDSHIELD | ABB | 1VAL15F144GS2 | 2 | 4.16 | 1 | 0 | 1 | 1 | 1 | 18 | 6
> | > | "0/000000000003116751" | N-DS-TRENTONBDS-RC-F2 | TRENTON BAY DS - 00560-44-4.16 | GRIDSHIELD | ABB | 1VAL15F143GS2 | 2 | 4.16 | 1 | 0 | 1 | 1 | 1 | 21 | 6
> | > | "0/000000000003116752" | N-DS-TRENTONBDS-RC-F3 | TRENTON BAY DS - 00560-44-4.16 | GRIDSHIELD | ABB | 1VAL15F149GS2 | 2 | 4.16 | 1 | 0 | 1 | 1 | 1 | 13 | 4
> | > | "0/000000000001179510" | N-DS-TRENTPELDS-RC-F1 | TRENTON PELHAM DS - 00554-44-4.16 | W | KYLE | # | 0 | 4.16 | 1 | 1 | 1 | 1 | 1 | 33 | 7
> | > | "0/000000000001179526" | N-DS-TRENTPELDS-RC-F2 | TRENTON PELHAM DS - 00554-44-4.16 | W | KYLE | # | 0 | 4.16 | 1 | 1 | 1 | 1 | 1 | 23 | 5
> | > | "0/000000000001179545" | N-DS-TRENTPELDS-RC-F3 | TRENTON PELHAM DS - 00554-44-4.16 | W | KYLE | # | 0 | 4.16 | 1 | 1 | 1 | 1 | 1 | 16 | 4
> | > | "0/000000000001179558" | N-DS-TRENTPELDS-RC-F4 | TRENTON PELHAM DS - 00554-44-4.16 | W | KYLE | # | 0 | 4.16 | 1 | 1 | 1 | 1 | 1 | 15 | 4
> | > | "0/000000000003114554" | N-DS-WOODSDS -RC-F5 | WOODS DS - FA1632-44-4.16 | VIPER-ST | G&W | E1985 | 2 | 4.16 | 1 | 0 | 1 | 100 | 1 | 17 | 5
> | > | "0/000000000003114555" | N-DS-WOODSDS -RC-F6 | WOODS DS - FA1632-44-4.16 | VIPER-ST | G&W | E1986 | 2 | 4.16 | 1 | 0 | 1 | 1 | 1 | 30 | 9
> | > | "0/000000000003114556" | N-DS-WOODSDS -RC-F7 | WOODS DS - FA1632-44-4.16 | VIPER-ST | G&W | E1983 | 2 | 4.16 | 1 | 0 | 1 | 1 | 1 | 40 | 11
> | "Recloser: 3-Phase_44 kV" | 7 | 5 | 1 | 21 | 21 | 1 | 1 | 3
> | > | Asset Id | Func Loc | Station | Model | Manuf | Mfc SNo | Age | Voltage | Cond | Demo | Econ | Perf | Util | Crit | Comp
> | > | "0/000000000001252757" | # | Not assigned | OVR-3 | ABB | 1VAL08H470VR | 9 | 38 | 0 | 0 | 1 | 1 | 1 | 1 | 1
> | > | "0/000000000001253979" | # | Not assigned | OVR-3 | ABB | # | 0 | 38 | 0 | 0 | 1 | 1 | 1 | 1 | 1
> | > | "0/000000000003000507" | N-DS-BERKELEYDS-RC-T1M26 | BERKELEY DS - GE61-44-8.32 | TRIMOD | JOS | # | 4 | 44 | 1 | 1 | 1 | 1 | 0 | 1 | 1
> | > | "0/000000000003000511" | N-DS-CHATSWTHDS-RC-T1M26 | CHATSWORTH DS - GE3-44-8.32 | VBM | JOSLYN | W864112 | 4 | 44 | 1 | 1 | 1 | 1 | 1 | 1 | 1
> | > | "0/000000000001251891" | N-DS-EUGENIASS -RC-M1VR | EUGENIA RS - GE49 - 44 | VBM | JOSLYN | AH004006 | 10 | 44 | 17 | 1 | 1 | 1 | 1 | 1 | 10
> | > | "0/000000000003049390" | N-DS-MUS40 -RC-F1 | MUS #40 | VIPER-ST | G&W | E1117 OR E1116 | 5 | 38 | 1 | 1 | 100 | 100 | 1 | 1 | 1
> | > | "0/000000000003049391" | N-DS-MUS40 -RC-F2 | MUS #40 | VIPER-ST | G&W | E1117 OR E1116 | 5 | 38 | 0 | 0 | 1 | 1 | 1 | 1 | 1
> | "Recloser: 3-Phase_8.32 kV" | 103 | 18 | 32 | 10 | 15 | 1 | 31 | 22
> | > | Asset Id | Func Loc | Station | Model | Manuf | Mfc SNo | Age | Voltage | Cond | Demo | Econ | Perf | Util | Crit | Comp
> | > | "0/000000000003115845" | N-DS-ABBEYDS -RC-F1 | ABBEY DS - QB37-44-8.32 | VIPER | G&W | E2634 | 2 | 8.32 | 1 | 1 | 1 | 1 | 1 | 31 | 7
> | > | "0/000000000003115846" | N-DS-ABBEYDS -RC-F2 | ABBEY DS - QB37-44-8.32 | VIPER | G&W | E2633 | 2 | 8.32 | 1 | 1 | 1 | 1 | 1 | 7 | 2
> | > | "0/000000000003115847" | N-DS-ABBEYDS -RC-F3 | ABBEY DS - QB37-44-8.32 | VIPER | G&W | E2635 | 2 | 8.32 | 1 | 1 | 1 | 1 | 1 | 42 | 9
> | > | "0/000000000003142926" | N-DS-APPINDS -RC-F1 | APPIN DS - NW2949-27.6-8.32 | VIPER-ST | G&W | E3086 | 1 | 8.32 | 1 | 0 | 1 | 1 | 1 | 49 | 14
> | > | "0/000000000003142927" | N-DS-APPINDS -RC-F2 | APPIN DS - NW2949-27.6-8.32 | VIPER-ST | G&W | E3085 | 1 | 8.32 | 1 | 0 | 1 | 1 | 1 | 20 | 6
> | > | "0/000000000002821261" | N-DS-ARGYLEDS -RC-F1 | ARGYLE DS - GW42-44-8.32 | VIPER | G&W | E1154 | 5 | 8.32 | 1 | 1 | 1 | 1 | 1 | 13 | 3
> | > | "0/000000000002821262" | N-DS-ARGYLEDS -RC-F2 | ARGYLE DS - GW42-44-8.32 | VIPER | G&W | E1152 | 5 | 8.32 | 1 | 1 | 1 | 1 | 1 | 1 | 1
> | > | "0/000000000002988781" | N-DS-ARGYLEDS -RC-F3 | ARGYLE DS - GW42-44-8.32 | VIPER | G&W | E1244 | 5 | 8.32 | 1 | 1 | 1 | 1 | 1 | 1 | 1
> | > | "0/000000000003192066" | N-DS-ARMOWDS -RC-F1 | ARMOW DS - GE25-44-8.32 | VIPER-ST | G&W | E3191 | 0 | 8.32 | 1 | 0 | 1 | 1 | 1 | 25 | 7
> | > | "0/000000000003192067" | N-DS-ARMOWDS -RC-F2 | ARMOW DS - GE25-44-8.32 | VIPER-ST | G&W | E3192 | 0 | 8.32 | 1 | 0 | 1 | 1 | 1 | 37 | 11
> | > | "0/000000000003192068" | N-DS-ARMOWDS -RC-F3 | ARMOW DS - GE25-44-8.32 | VIPER-ST | G&W | E3193 | 0 | 8.32 | 1 | 0 | 1 | 1 | 1 | 16 | 5
> | > | "0/000000000001179039" | N-DS-BELLEVL2DS-RC-F1 | BELLEVILLE DS #2 - QB44-44-8.32 | W | MCGRAW EDISON | # | 0 | 8.32 | 75 | 100 | 1 | 1 | 1 | 10 | 68
> | > | "0/000000000001179051" | N-DS-BELLEVL2DS-RC-F2 | BELLEVILLE DS #2 - QB44-44-8.32 | W | MCGRAW EDISON | # | 0 | 8.32 | 75 | 100 | 1 | 1 | 1 | 64 | 79
> | > | "0/000000000003000504" | N-DS-BERKELEYDS-RC-F1 | BERKELEY DS - GE61-44-8.32 | GRIDSHIELD | ABB | 1VAL12F129GS | 4 | 8.32 | 1 | 0 | 19 | 54 | 1 | 21 | 6
> | > | "0/000000000003000505" | N-DS-BERKELEYDS-RC-F2 | BERKELEY DS - GE61-44-8.32 | GRIDSHIELD | ABB | 1VAL12F131GS | 4 | 8.32 | 1 | 0 | 63 | 100 | 1 | 96 | 26
> | > | "0/000000000001178408" | N-DS-BLACKCRNDS-RC-F1 | BLACK CORNERS DS - QH31-44-8.32 | RXE | KYLE | # | 0 | 8.32 | 83 | 100 | 1 | 1 | 1 | 67 | 84
> | > | "0/000000000003123549" | N-DS-BOLSOVERDS-RC-F1 | BOLSOVER DS - NC372-44-8.32 | VIPER-ST | G&W | E2005 | 2 | 8.32 | 0 | 0 | 1 | 1 | 1 | 13 | 13
> | > | "0/000000000003123550" | N-DS-BOLSOVERDS-RC-F2 | BOLSOVER DS - NC372-44-8.32 | VIPER-ST | G&W | # | 2 | 8.32 | 0 | 0 | 1 | 1 | 1 | 53 | 53
> | > | "0/000000000003046157" | N-DS-BRCKVPDLDS-RC-F61 | BROCKVIL PARKDALE DS - A301-44-8.32 | VIPER-ST | G&W | E1484 | 4 | 8.32 | 1 | 1 | 1 | 1 | 1 | 20 | 5
> | > | "0/000000000003046158" | N-DS-BRCKVPDLDS-RC-F62 | BROCKVIL PARKDALE DS - A301-44-8.32 | VIPER-ST | G&W | E1483 | 4 | 8.32 | 1 | 1 | 1 | 1 | 1 | 36 | 8
> | > | "0/000000000003046169" | N-DS-BRCKVPDLDS-RC-F63 | BROCKVIL PARKDALE DS - A301-44-8.32 | VIPER-ST | G&W | E1482 | 4 | 8.32 | 1 | 1 | 1 | 1 | 1 | 36 | 8
> | > | "0/000000000003139058" | N-DS-BRIGHTN2DS-RC-F1 | BRIGHTON DS #2 - QC38-44-8.32 | VIPER-ST | G&W | E2969 | 2 | 8.32 | 1 | 1 | 1 | 1 | 1 | 38 | 8
> | > | "0/000000000003139129" | N-DS-BRIGHTN2DS-RC-F2 | BRIGHTON DS #2 - QC38-44-8.32 | VIPER-ST | G&W | E2968 | 1 | 8.32 | 1 | 1 | 1 | 1 | 1 | 12 | 3
> | > | "0/000000000003191804" | N-DS-BROWNHILDS-RC-F1 | BROWN HILL DS - NT4141-44-8.32 | VIPER-ST | G&W | E1432 | 0 | 8.32 | 33 | 0 | 1 | 1 | 1 | 25 | 31
> | > | "0/000000000003191805" | N-DS-BROWNHILDS-RC-F2 | BROWN HILL DS - NT4141-44-8.32 | VIPER-ST | G&W | E1429 | 0 | 8.32 | 33 | 0 | 42 | 100 | 1 | 30 | 32
> | > | "0/000000000003191806" | N-DS-BROWNHILDS-RC-F3 | BROWN HILL DS - NT4141-44-8.32 | VIPER-ST | G&W | E1430 | 0 | 8.32 | 33 | 0 | 42 | 100 | 1 | 38 | 34
> | > | "0/000000000003145816" | N-DS-CASSBRDGDS-RC-F1 | CASS BRIDGE DS - QL4338-44-8.32 | VIPER | G&W | E2921 | 1 | 8.32 | 1 | 0 | 1 | 1 | 1 | 26 | 8
> | > | "0/000000000003145817" | N-DS-CASSBRDGDS-RC-F2 | CASS BRIDGE DS - QL4338-44-8.32 | VIPER | G&W | E2299 | 1 | 8.32 | 1 | 0 | 1 | 1 | 1 | 1 | 1
> | > | "0/000000000003037099" | N-DS-CATARAQUDS-RC-F1 | CATARAQUI DS - QB23-44-8.32 | VIPER | G&W | E1557 | 3 | 8.32 | 1 | 1 | 1 | 1 | 1 | 40 | 9
> | > | "0/000000000003037100" | N-DS-CATARAQUDS-RC-F2 | CATARAQUI DS - QB23-44-8.32 | VIPER | G&W | E1556 | 3 | 8.32 | 1 | 1 | 1 | 1 | 1 | 14 | 4
> | > | "0/000000000003037101" | N-DS-CATARAQUDS-RC-F3 | CATARAQUI DS - QB23-44-8.32 | VIPER | G&W | E1555 | 3 | 8.32 | 1 | 1 | 1 | 1 | 1 | 48 | 10
> | > | "0/000000000003000508" | N-DS-CHATSWTHDS-RC-F1 | CHATSWORTH DS - GE3-44-8.32 | GRIDSHIELD | ABB | 1VAL12F118GS | 4 | 8.32 | 1 | 0 | 1 | 1 | 1 | 39 | 11
> | > | "0/000000000003000509" | N-DS-CHATSWTHDS-RC-F2 | CHATSWORTH DS - GE3-44-8.32 | GRIDSHIELD | ABB | 1VAL12F130GS | 4 | 8.32 | 1 | 0 | 100 | 100 | 1 | 10 | 3
> | > | "0/000000000003000510" | N-DS-CHATSWTHDS-RC-F4 | CHATSWORTH DS - GE3-44-8.32 | GRIDSHIELD | ABB | 1VAL12F119GS | 4 | 8.32 | 1 | 0 | 1 | 1 | 1 | 51 | 14
> | > | "0/000000000003049553" | N-DS-COOKSTNWDS-RC-F1 | COOKSTOWN WEST DS - GS35-44-8.32 | VIPER-ST | G&W | E1680 | 4 | 8.32 | 33 | 0 | 1 | 1 | 1 | 20 | 30
> | > | "0/000000000003049554" | N-DS-COOKSTNWDS-RC-F2 | COOKSTOWN WEST DS - GS35-44-8.32 | VIPER-ST | G&W | E1678 | 4 | 8.32 | 33 | 0 | 1 | 1 | 1 | 1 | 24
> | > | "0/000000000003049555" | N-DS-COOKSTNWDS-RC-F3 | COOKSTOWN WEST DS - GS35-44-8.32 | VIPER-ST | G&W | E1679 | 4 | 8.32 | 33 | 0 | 1 | 1 | 1 | 10 | 27
> | > | "0/000000000003049556" | N-DS-COOKSTNWDS-RC-F4 | COOKSTOWN WEST DS - GS35-44-8.32 | VIPER-ST | G&W | E1677 | 4 | 8.32 | 33 | 0 | 1 | 1 | 1 | 1 | 24
> | > | "0/000000000003180737" | N-DS-COURTICEDS-RC-F1 | COURTICE DS - QC1537-44-8.32 | VIPER | G&W | E3045 | 1 | 8.32 | 1 | 0 | 1 | 1 | 1 | 10 | 3
> | > | "0/000000000003180738" | N-DS-COURTICEDS-RC-F3 | COURTICE DS - QC1537-44-8.32 | VIPER | G&W | E3046 | 1 | 8.32 | 1 | 0 | 1 | 1 | 1 | 19 | 6
> | > | "0/000000000001939567" | N-DS-CRYSLERDS -RC-F2 | CRYSLER DS - QL3-44-8.32 | OVR | ABB | 1VAL11A669OVR | 0 | 8.32 | 3 | 4 | 1 | 1 | 1 | 38 | 10
> | > | "0/000000000003100909" | N-DS-DELANNDS -RC-F1 | DELHI ANN DS - NP8-27.6 | VIPER | G&W | # | 0 | 8.32 | 8 | 1 | 100 | 100 | 1 | 10 | 7
> | > | "0/000000000003100910" | N-DS-DELANNDS -RC-F2 | DELHI ANN DS - NP8-27.6 | VIPER | G&W | # | 0 | 8.32 | 8 | 1 | 100 | 100 | 1 | 10 | 7
> | > | "0/000000000003100911" | N-DS-DELANNDS -RC-F3 | DELHI ANN DS - NP8-27.6 | VIPER | G&W | # | 0 | 8.32 | 8 | 1 | 1 | 100 | 1 | 10 | 7
> | > | "0/000000000001178538" | N-DS-DEWITCRNDS-RC-F3 | DEWITT CORNERS DS - QH34-44-8.32 | WVE | KYLE | # | 0 | 8.32 | 67 | 100 | 44 | 11 | 1 | 47 | 71
> | > | "0/000000000001178552" | N-DS-DEWITCRNDS-RC-F4 | DEWITT CORNERS DS - QH34-44-8.32 | WVE | KYLE | # | 0 | 8.32 | 67 | 100 | 43 | 100 | 1 | 76 | 77
> | > | "0/000000000003178532" | N-DS-DORCHSTRDS-RC-F1 | DORCHESTER DS - NW439-27.6-8.32 | VIPER | G&W | E2863 | 2 | 8.32 | 1 | 1 | 1 | 1 | 1 | 19 | 5
> | > | "0/000000000003178533" | N-DS-DORCHSTRDS-RC-F2 | DORCHESTER DS - NW439-27.6-8.32 | VIPER | G&W | E2862 | 2 | 8.32 | 1 | 1 | 1 | 1 | 1 | 32 | 7
> | > | "0/000000000003087198" | N-DS-EAMERDS -RC-F1 | EAMER DS - QL38-44-8.32 | VIPER-ST | G&W | E1243 | 4 | 8.32 | 1 | 1 | 1 | 1 | 1 | 65 | 14
> | > | "0/000000000003087239" | N-DS-EAMERDS -RC-F2 | EAMER DS - QL38-44-8.32 | VIPER-ST | G&W | E1242 | 4 | 8.32 | 1 | 1 | 1 | 1 | 1 | 24 | 6
> | > | "0/000000000003087240" | N-DS-EAMERDS -RC-F3 | EAMER DS - QL38-44-8.32 | VIPER-ST | G&W | E1710 | 3 | 8.32 | 1 | 1 | 1 | 1 | 1 | 17 | 4
> | > | "0/000000000001178567" | N-DS-ELGINDS -RC-F2 | ELGIN DS - 04114-27.6-8.32 | WVE | KYLE | # | 0 | 8.32 | 75 | 100 | 1 | 1 | 1 | 41 | 74
> | > | "0/000000000001178581" | N-DS-ELGINDS -RC-F4 | ELGIN DS - 04114-27.6-8.32 | WVE | KYLE | # | 0 | 8.32 | 100 | 100 | 1 | 1 | 1 | 43 | 89
> | > | "0/000000000003157638" | N-DS-FIDDLGREDS-RC-F1 | FIDDLERS GREEN DS - NW250-27.6-8.32 | VIPER | G&W | E2880 | 1 | 8.32 | 1 | 1 | 1 | 1 | 1 | 30 | 7
> | > | "0/000000000003158209" | N-DS-FIDDLGREDS-RC-F2 | FIDDLERS GREEN DS - NW250-27.6-8.32 | VIPER | G&W | E2878 | 1 | 8.32 | 1 | 1 | 1 | 1 | 1 | 56 | 12
> | > | "0/000000000003158210" | N-DS-FIDDLGREDS-RC-F3 | FIDDLERS GREEN DS - NW250-27.6-8.32 | VIPER | G&W | E2879 | 1 | 8.32 | 1 | 1 | 1 | 1 | 1 | 1 | 1
> | > | "0/000000000001179401" | N-DS-FRANKFDPDS-RC-F1 | FRANKFORD PATRICK DS - 00563-44-8.32 | W | KYLE | # | 0 | 8.32 | 9 | 12 | 1 | 1 | 1 | 43 | 17
> | > | "0/000000000001179411" | N-DS-FRANKFDPDS-RC-F2 | FRANKFORD PATRICK DS - 00563-44-8.32 | W | KYLE | # | 0 | 8.32 | 9 | 12 | 1 | 1 | 1 | 42 | 16
> | > | "0/000000000003179718" | N-DS-GORRIEDS -RC-F1 | GORRIE DS - GE35-44-8.32 | VIPER | G&W Electric | # | 1 | 8.32 | 1 | 1 | 1 | 1 | 1 | 12 | 3
> | > | "0/000000000003179739" | N-DS-GORRIEDS -RC-F2 | GORRIE DS - GE35-44-8.32 | VIPER | G&W Electric | # | 1 | 8.32 | 1 | 1 | 1 | 1 | 1 | 27 | 6
> | > | "0/000000000003179740" | N-DS-GORRIEDS -RC-F3 | GORRIE DS - GE35-44-8.32 | VIPER | G&W Electric | # | 1 | 8.32 | 1 | 1 | 1 | 1 | 1 | 35 | 8
> | > | "0/000000000001179419" | N-DS-HASTELGNDS-RC-F1 | HASTINGS ELGIN DS - 00468-44-8.32 | WE | MCGRAW EDISON | # | 0 | 8.32 | 75 | 100 | 1 | 1 | 1 | 35 | 73
> | > | "0/000000000001179432" | N-DS-HASTELGNDS-RC-F2 | HASTINGS ELGIN DS - 00468-44-8.32 | WE | MCGRAW EDISON | # | 0 | 8.32 | 16 | 21 | 1 | 1 | 1 | 23 | 19
> | > | "0/000000000003131034" | N-DS-HORSEYBADS-RC-F1 | HORSEY BAY DS - QB53-44-8.32 | VIPER-ST | G&W | E1427 | 4 | 8.32 | 1 | 0 | 1 | 1 | 1 | 51 | 14
> | > | "0/000000000003131035" | N-DS-HORSEYBADS-RC-F2 | HORSEY BAY DS - QB53-44-8.32 | VIPER-ST | G&W | E1426 | 4 | 8.32 | 1 | 0 | 1 | 1 | 1 | 65 | 18
> | > | "0/000000000003131036" | N-DS-HORSEYBADS-RC-F3 | HORSEY BAY DS - QB53-44-8.32 | VIPER-ST | G&W | E1428 | 4 | 8.32 | 1 | 0 | 1 | 1 | 1 | 66 | 18
> | > | "0/000000000003131037" | N-DS-HORSEYBADS-RC-F4 | HORSEY BAY DS - QB53-44-8.32 | VIPER-ST | G&W | E1431 | 4 | 8.32 | 1 | 0 | 1 | 1 | 1 | 54 | 15
> | > | "0/000000000003080926" | N-DS-KEMBLEDS -RC-F5 | KEMBLE DS - NC5631-44-12.5-8.32 | VIPER | G&W | E1741 | 2 | 8.32 | 1 | 0 | 1 | 1 | 1 | 45 | 13
> | > | "0/000000000001178705" | N-DS-KIRKFIELDS-RC-F2 | KIRKFIELD DS - GW15-44-8.32 | WVE | KYLE | # | 0 | 8.32 | 75 | 100 | 1 | 1 | 1 | 46 | 75
> | > | "0/000000000001178717" | N-DS-LANARKDS -RC-F3 | LANARK DS - QH831-44-8.32 | RXE | KYLE | # | 0 | 8.32 | 83 | 100 | 100 | 100 | 1 | 39 | 78
> | > | "0/000000000001178730" | N-DS-LYNDHRSTDS-RC-F2 | LYNDHURST DS - QL1932-44-8.32 | WVE | KYLE | # | 0 | 8.32 | 75 | 100 | 41 | 100 | 1 | 54 | 77
> | > | "0/000000000001178132" | N-DS-MANOTICKDS-RC-F2 | MANOTICK DS - Q81-115-8.32 | RXE | MCGRAW EDISON | # | 0 | 8.32 | 75 | 100 | 11 | 11 | 1 | 28 | 72
> | > | "0/000000000003195502" | N-DS-MANOTICKDS-RC-F5 | MANOTICK DS - Q81-115-8.32 | VIPER-ST | G&W | E3657 | 0 | 8.32 | 1 | 0 | 1 | 1 | 1 | 27 | 8
> | > | "0/000000000001178219" | N-DS-MTNVIEWNDS-RC-F1 | MOUNTAIN VIEW NTH DS - 09632-44-8.32 | WVE | KYLE | # | 0 | 8.32 | 75 | 100 | 1 | 1 | 1 | 29 | 72
> | > | "0/000000000003178796" | N-DS-NEWBORODS -RC-F1 | NEWBORO DS - Q53-27.6-8.32 | VIPER-ST | G&W | E3176 | 0 | 8.32 | 1 | 0 | 1 | 1 | 1 | 79 | 22
> | > | "0/000000000003178797" | N-DS-NEWBORODS -RC-F2 | NEWBORO DS - Q53-27.6-8.32 | VIPER-ST | G&W | E3043 | 0 | 8.32 | 1 | 0 | 1 | 1 | 1 | 1 | 1
> | > | "0/000000000003178798" | N-DS-NEWBORODS -RC-F3 | NEWBORO DS - Q53-27.6-8.32 | VIPER-ST | G&W | E3042 | 0 | 8.32 | 1 | 0 | 1 | 1 | 1 | 43 | 12
> | > | "0/000000000002758204" | N-DS-NEWTONVLDS-RC-F2 | NEWTONVILLE DS - QC1535-44-8.32 | VIPER | G&W | VP2519-0-161-04-5225 | 7 | 8.32 | 1 | 1 | 1 | 1 | 1 | 34 | 8
> | > | "0/000000000003126702" | N-DS-OTONABEEDS-RC-F1 | OTONABEE DS - QC45-44-8.32 | VIPER | G&W | E2270 | 2 | 8.32 | 1 | 0 | 1 | 1 | 1 | 14 | 4
> | > | "0/000000000003126703" | N-DS-OTONABEEDS-RC-F2 | OTONABEE DS - QC45-44-8.32 | VIPER | G&W | E2278 | 2 | 8.32 | 1 | 0 | 1 | 1 | 1 | 25 | 7
> | > | "0/000000000003126704" | N-DS-OTONABEEDS-RC-F3 | OTONABEE DS - QC45-44-8.32 | VIPER | G&W | E2276 | 2 | 8.32 | 1 | 0 | 1 | 1 | 1 | 18 | 6
> | > | "0/000000000001178860" | N-DS-OTTERLAKDS-RC-F3 | OTTER LAKE DS - 05560-44-8.32 | WVE | KYLE | # | 0 | 8.32 | 83 | 100 | 100 | 100 | 1 | 52 | 81
> | > | "0/000000000003142621" | N-DS-PLATTSVLDS-RC-F1 | PLATTSVILLE DS - NW1242-27.6-8.32 | VIPER | G&W | E3040 | 2 | 8.32 | 1 | 1 | 24 | 100 | 1 | 30 | 7
> | > | "0/000000000003142622" | N-DS-PLATTSVLDS-RC-F2 | PLATTSVILLE DS - NW1242-27.6-8.32 | VIPER | G&W | E3039 | 2 | 8.32 | 1 | 1 | 1 | 1 | 1 | 34 | 8
> | > | "0/000000000003163933" | N-DS-REDDENDLDS-RC-F1 | REDDENDALE DS - QB335-44-8.32 | VIPER | G&W | E2855 | 1 | 8.32 | 1 | 0 | 1 | 1 | 1 | 20 | 6
> | > | "0/000000000003163934" | N-DS-REDDENDLDS-RC-F2 | REDDENDALE DS - QB335-44-8.32 | VIPER | G&W | E3041 | 1 | 8.32 | 1 | 0 | 1 | 1 | 1 | 12 | 4
> | > | "0/000000000003163936" | N-DS-REDDENDLDS-RC-F3 | REDDENDALE DS - QB335-44-8.32 | VIPER | G&W | E3175 | 1 | 8.32 | 1 | 0 | 1 | 1 | 1 | 43 | 12
> | > | "0/000000000001178122" | N-DS-REDNRSVLDS-RC-F3 | REDNERSVILLE DS - QB833-44-8.32 | WVE | MCGRAW EDISON | # | 0 | 8.32 | 1 | 1 | 13 | 11 | 1 | 30 | 7
> | > | "0/000000000001178500" | N-DS-ROCKLNDEDS-RC-F6 | ROCKLAND EAST DS - Q58-115-8.32 | RXE | KYLE | # | 0 | 8.32 | 75 | 100 | 8 | 5 | 1 | 31 | 72
> | > | "0/000000000001178419" | N-DS-RUSSELL2DS-RC-F1 | RUSSELL DS #2 - DSRUS-44-8.32 | W | COOPER | # | 0 | 8.32 | 12 | 16 | 1 | 1 | 1 | 20 | 15
> | > | "0/000000000001178431" | N-DS-RUSSELL2DS-RC-F2 | RUSSELL DS #2 - DSRUS-44-8.32 | W | COOPER | # | 0 | 8.32 | 50 | 67 | 31 | 1 | 1 | 44 | 53
> | > | "0/000000000001178442" | N-DS-RUSSELL2DS-RC-F3 | RUSSELL DS #2 - DSRUS-44-8.32 | W | COOPER | # | 0 | 8.32 | 75 | 100 | 1 | 1 | 1 | 24 | 71
> | > | "0/000000000003100912" | N-DS-SMIRELNDDS-RC-F1 | SIMCOE IRELAND DS - NP6-27.6 | # | McGraw-Edison | # | 0 | 8.32 | 33 | 0 | 1 | 1 | 1 | 10 | 27
> | > | "0/000000000003100913" | N-DS-SMIRELNDDS-RC-F2 | SIMCOE IRELAND DS - NP6-27.6 | # | McGraw-Edison | # | 0 | 8.32 | 33 | 0 | 19 | 100 | 1 | 10 | 27
> | > | "0/000000000003100914" | N-DS-SMIRELNDDS-RC-F3 | SIMCOE IRELAND DS - NP6-27.6 | # | McGraw-Edison | # | 0 | 8.32 | 33 | 0 | 1 | 1 | 1 | 10 | 27
> | > | "0/000000000003037626" | N-DS-TINCAPDS -RC-F1 | TINCAP DS - QL1-44-8.32 | VIPER | G&W | # | 4 | 8.32 | 1 | 1 | 1 | 1 | 1 | 32 | 7
> | > | "0/000000000003037627" | N-DS-TINCAPDS -RC-F2 | TINCAP DS - QL1-44-8.32 | VIPER | G&W | # | 4 | 8.32 | 1 | 1 | 1 | 1 | 1 | 27 | 6
> | > | "0/000000000003037628" | N-DS-TINCAPDS -RC-F3 | TINCAP DS - QL1-44-8.32 | VIPER | G&W | # | 4 | 8.32 | 1 | 1 | 1 | 1 | 1 | 32 | 7
> | > | "0/000000000003157473" | N-DS-WINCHSTLDS-RC-F1 | WINCHESTER ST LAW DS - NC180-44-8.32 | VIPER-ST | G&W | E3198 | 1 | 8.32 | 1 | 0 | 1 | 1 | 1 | 30 | 9
> | > | "0/000000000003157474" | N-DS-WINCHSTLDS-RC-F2 | WINCHESTER ST LAW DS - NC180-44-8.32 | VIPER-ST | G&W | E3197 | 1 | 8.32 | 1 | 0 | 1 | 1 | 1 | 24 | 7
> | > | "0/000000000003157475" | N-DS-WINCHSTLDS-RC-F3 | WINCHESTER ST LAW DS - NC180-44-8.32 | VIPER-ST | G&W | E2854 | 1 | 8.32 | 1 | 0 | 1 | 1 | 1 | 12 | 4
> | > | "0/000000000003145973" | N-DS-WYOMCHURDS-RC-F1 | WYOMING CHURCHILL DS - NW1854-27.6-8.32 | VIPER | G&W | E2773 | 1 | 8.32 | 1 | 1 | 1 | 1 | 1 | 32 | 7
> | > | "0/000000000003145974" | N-DS-WYOMCHURDS-RC-F2 | WYOMING CHURCHILL DS - NW1854-27.6-8.32 | VIPER | G&W | E2124 | 1 | 8.32 | 1 | 1 | 1 | 1 | 1 | 34 | 8
> | "Recloser: 3-Phase_<1 kV" | 1 | 1 | 1 | 1 | 1 | 0 | 1 | 1
> | > | Asset Id | Func Loc | Station | Model | Manuf | Mfc SNo | Age | Voltage | Cond | Demo | Econ | Perf | Util | Crit | Comp
> | > | "0/000000000003038668" | N-DS-IROQDAMDS -RC-F3 | IROQUOIS DAM DS - QL37-44-4.16-0.6 | NF SERIES NRX | EATON | # | 4 | 0.6 | 1 | 1 | 1 | 1 | 0 | 1 | 1
Site | 2167 | 12 | 40 | 1 | 0 | 0 | 40 | 25
Surge Arrestor | 2782 | 0 | 0 | 0 | 0 | 0 | 39 | 0
Switch | 2734 | 0 | 0 | 0 | 0 | 0 | 36 | 0
Transformer | 2570 | 19 | 59 | 18 | 25 | 1 | 38 | 32

## 2016 RE (Raw) (hidden)
Asset Type | Asset Count | Cond | Demo | Econ | Perf | Util | Crit | Comp
Breaker | 160 | 1 | 76 | 5 | 6 | 1 | 15 | 23
Bus | 1318 | 0 | 0 | 0 | 0 | 0 | 30 | 0
Fuse | 1908 | 0 | 0 | 0 | 0 | 0 | 0 | 0
Instrument Transformer | 2251 | 0 | 0 | 0 | 0 | 0 | 30 | 0
MUS | 788 | 35 | 1 | 6 | 0 | 0 | 33 | 26
Recloser | 2375 | 54 | 75 | 22 | 26 | 22 | 20 | 50
> | Asset Class | Asset Count | Cond | Demo | Econ | Perf | Util | Crit | Comp
> | "Not assigned" | 12 | 53 | 69 | 26 | 5 | 18 | 29 | 52
> | > | Asset Id | Func Loc | Station | Model | Manuf | Mfc SNo | Age | Voltage | Cond | Demo | Econ | Perf | Util | Crit | Comp
> | > | "0/N-DS-ALEXANDRDS-RC-F1" | N-DS-ALEXANDRDS-RC-F1 | ALEXANDER DS - 06873-44-27.6 | # | Mcgraw Edison | # | 0 | 27.6 | 83 | 100 | 1 | 1 | 21 | 65 | 84
> | > | "0/N-DS-ARGYLEDS -RC-F1" | N-DS-ARGYLEDS -RC-F1 | ARGYLE DS - GW42-44-8.32 | # | Kyle | # | 0 | 8.32 | 7 | 10 | 1 | 1 | 32 | 1 | 7
> | > | "0/N-DS-ARGYLEDS -RC-F2" | N-DS-ARGYLEDS -RC-F2 | ARGYLE DS - GW42-44-8.32 | # | Kyle | # | 0 | 8.32 | 8 | 11 | 1 | 1 | 1 | 21 | 11
> | > | "0/N-DS-BERWICKDS -RC-F2" | N-DS-BERWICKDS -RC-F2 | BERWICK DS - QL10-44-8.32 | # | Mcgraw Edison | # | 0 | 8.32 | 67 | 100 | 1 | 1 | 27 | 36 | 69
> | > | "0/N-DS-DIXONSCRDS-RC-F1" | N-DS-DIXONSCRDS-RC-F1 | DIXONS CORNERS DS - QL1833-44-8.32 | # | Mcgraw Edison | # | 0 | 8.32 | 100 | 100 | 1 | 1 | 38 | 42 | 88
> | > | "0/N-DS-DIXONSCRDS-RC-F2" | N-DS-DIXONSCRDS-RC-F2 | DIXONS CORNERS DS - QL1833-44-8.32 | # | Mcgraw Edison | # | 0 | 8.32 | 67 | 100 | 1 | 1 | 23 | 15 | 65
> | > | "0/N-DS-DIXONSCRDS-RC-F3" | N-DS-DIXONSCRDS-RC-F3 | DIXONS CORNERS DS - QL1833-44-8.32 | # | Mcgraw Edison | # | 0 | 8.32 | 74 | 100 | 1 | 1 | 32 | 22 | 70
> | > | "0/N-DS-DOANEDS -RC-F1" | N-DS-DOANEDS -RC-F1 | DOANE DS - 03578-44-27.6 | # | G&W Electric Co. | # | 0 | 27.6 | 1 | 1 | 100 | 23 | 1 | 9 | 3
> | > | "0/N-DS-DOANEDS -RC-F2" | N-DS-DOANEDS -RC-F2 | DOANE DS - 03578-44-27.6 | # | G&W Electric Co. | # | 0 | 27.6 | 1 | 1 | 100 | 23 | 12 | 55 | 12
> | > | "0/000000000001250456" | N-DS-ELKLAKEDS -TF-R1 | ELK LAKE DS - FA1655-44-4.16 | # | FERRANTI | # | 64 | 0 | 51 | 100 | 1 | 1 | 0 | 5 | 54
> | > | "0/N-DS-NEWTONVLDS-RC-F2" | N-DS-NEWTONVLDS-RC-F2 | NEWTONVILLE DS - QC1535-44-8.32 | # | Mcgraw Edison | # | 0 | 8.32 | 75 | 100 | 1 | 1 | 10 | 40 | 74
> | > | "0/N-DS-SIOUXNARDS-RC-F1" | N-DS-SIOUXNARDS-RC-F1 | SIOUX NARROWS DS - FP27-115-12.5 | # | Cooper | # | 65 | 12.5 | 67 | 100 | 100 | 6 | 4 | 10 | 64
> | > | "0/N-DS-SIOUXNARDS-RC-F2" | N-DS-SIOUXNARDS-RC-F2 | SIOUX NARROWS DS - FP27-115-12.5 | # | Cooper | # | 65 | 12.5 | 85 | 100 | 1 | 1 | 17 | 32 | 78
> | "Recloser: 1-Phase" | 3 | 0 | 0 | 1 | 1 | 0 | 1 | 1
> | > | Asset Id | Func Loc | Station | Model | Manuf | Mfc SNo | Age | Voltage | Cond | Demo | Econ | Perf | Util | Crit | Comp
> | > | "0/N-DS-MUS08 -RC-F1" | N-DS-MUS08 -RC-F1 | MUS #08 | L | # | # | 0 | 0 | 0 | 0 | 1 | 1 | 0 | 1 | 1
> | > | "0/N-DS-MUS08 -RC-F2" | N-DS-MUS08 -RC-F2 | MUS #08 | L | # | # | 0 | 0 | 0 | 0 | 1 | 1 | 0 | 1 | 1
> | > | "0/N-DS-MUS08 -RC-F3" | N-DS-MUS08 -RC-F3 | MUS #08 | L | # | # | 0 | 0 | 0 | 0 | 1 | 1 | 0 | 1 | 1
> | "Recloser: 1-Phase_12.5 kV" | 577 | 57 | 80 | 33 | 37 | 22 | 24 | 56
> | > | Asset Id | Func Loc | Station | Model | Manuf | Mfc SNo | Age | Voltage | Cond | Demo | Econ | Perf | Util | Crit | Comp
> | > | "0/N-DS-AGUASABNDS-RC-F1" | N-DS-AGUASABNDS-RC-F1 | AGUASABON DS - P27-13.8-12.5 | L | Kyle | # | 0 | 12.5 | 1 | 1 | 1 | 1 | 13 | 35 | 8
> | > | "0/N-DS-AGUASABNDS-RC-F2" | N-DS-AGUASABNDS-RC-F2 | AGUASABON DS - P27-13.8-12.5 | L | Kyle | # | 0 | 12.5 | 1 | 1 | 10 | 1 | 1 | 1 | 1
> | > | "0/N-DS-ALBANDS -RC-F1" | N-DS-ALBANDS -RC-F1 | ALBAN DS - FS956-44-12.5 | L | Kyle | # | 14 | 12.5 | 18 | 30 | 1 | 1 | 25 | 19 | 21
> | > | "0/N-DS-ALBANDS -RC-F2" | N-DS-ALBANDS -RC-F2 | ALBAN DS - FS956-44-12.5 | L | Kyle | # | 14 | 12.5 | 46 | 77 | 1 | 1 | 5 | 40 | 53
> | > | "0/N-DS-ALBANDS -RC-F3" | N-DS-ALBANDS -RC-F3 | ALBAN DS - FS956-44-12.5 | L | Kyle | # | 14 | 12.5 | 22 | 34 | 1 | 1 | 33 | 61 | 33
> | > | "0/N-DS-APSLEYWDS -RC-F1" | N-DS-APSLEYWDS -RC-F1 | APSLEY WEST DS - 07256-44-12.5 | L | Cooper | # | 0 | 12.5 | 75 | 100 | 1 | 1 | 32 | 26 | 71
> | > | "0/N-DS-APSLEYWDS -RC-F2" | N-DS-APSLEYWDS -RC-F2 | APSLEY WEST DS - 07256-44-12.5 | L | Cooper | # | 0 | 12.5 | 75 | 100 | 1 | 1 | 28 | 47 | 76
> | > | "0/N-DS-APSLEYWDS -RC-F3" | N-DS-APSLEYWDS -RC-F3 | APSLEY WEST DS - 07256-44-12.5 | L | Cooper | # | 0 | 12.5 | 75 | 100 | 1 | 1 | 20 | 43 | 75
> | > | "0/N-DS-ARDOCHDS -RC-F1" | N-DS-ARDOCHDS -RC-F1 | ARDOCH DS - Q74-115-12.5 | V4L | Kyle | # | 59 | 12.5 | 23 | 39 | 1 | 1 | 15 | 56 | 34
> | > | "0/N-DS-ARDOCHDS -RC-F2" | N-DS-ARDOCHDS -RC-F2 | ARDOCH DS - Q74-115-12.5 | V4L | Kyle | # | 8 | 12.5 | 40 | 67 | 1 | 1 | 16 | 70 | 53
> | > | "0/N-DS-ASPDINDS -RC-F1" | N-DS-ASPDINDS -RC-F1 | ASPDIN DS - GM32-44-12.5 | V4L | Mcgraw Edison | # | 0 | 12.5 | 100 | 100 | 86 | 100 | 27 | 55 | 91
> | > | "0/N-DS-ASPDINDS -RC-F2" | N-DS-ASPDINDS -RC-F2 | ASPDIN DS - GM32-44-12.5 | V4L | Mcgraw Edison | # | 0 | 12.5 | 75 | 100 | 100 | 100 | 33 | 69 | 80
> | > | "0/N-DS-ASPDINDS -RC-F3" | N-DS-ASPDINDS -RC-F3 | ASPDIN DS - GM32-44-12.5 | V4L | Mcgraw Edison | # | 0 | 12.5 | 75 | 100 | 100 | 100 | 30 | 37 | 74
> | > | "0/N-DS-AZILDADS -RC-F1" | N-DS-AZILDADS -RC-F1 | AZILDA DS - FS946-44-12.5 | V4L | Cooper | # | 1 | 12.5 | 75 | 100 | 1 | 1 | 10 | 10 | 68
> | > | "0/N-DS-AZILDADS -RC-F2" | N-DS-AZILDADS -RC-F2 | AZILDA DS - FS946-44-12.5 | V4L | Cooper | # | 1 | 12.5 | 75 | 100 | 1 | 100 | 18 | 10 | 68
> | > | "0/N-DS-AZILDADS -RC-F3" | N-DS-AZILDADS -RC-F3 | AZILDA DS - FS946-44-12.5 | V4L | Cooper | # | 1 | 12.5 | 75 | 100 | 5 | 6 | 28 | 15 | 69
> | > | "0/N-DS-BAILEYSCDS-RC-F1" | N-DS-BAILEYSCDS-RC-F1 | BAILEYS CORNER DS - FS953-44-12.5 | L | Mcgraw Edison | # | 14 | 12.5 | 60 | 100 | 68 | 100 | 16 | 16 | 61
> | > | "0/N-DS-BAILEYSCDS-RC-F2" | N-DS-BAILEYSCDS-RC-F2 | BAILEYS CORNER DS - FS953-44-12.5 | L | Mcgraw Edison | # | 14 | 12.5 | 35 | 58 | 1 | 1 | 22 | 32 | 40
> | > | "0/N-DS-BALARIVDS -RC-F1" | N-DS-BALARIVDS -RC-F1 | BALA RIVER DS - GB12-44-12.5 | L | Mcgraw Edison | # | 14 | 12.5 | 80 | 100 | 100 | 57 | 32 | 25 | 74
> | > | "0/N-DS-BALARIVDS -RC-F2" | N-DS-BALARIVDS -RC-F2 | BALA RIVER DS - GB12-44-12.5 | L | Mcgraw Edison | # | 14 | 12.5 | 46 | 36 | 1 | 1 | 25 | 81 | 51
> | > | "0/N-DS-BALARIVDS -RC-F3" | N-DS-BALARIVDS -RC-F3 | BALA RIVER DS - GB12-44-12.5 | L | Mcgraw Edison | # | 14 | 12.5 | 63 | 72 | 1 | 100 | 14 | 34 | 59
> | > | "0/N-DS-BANCRFT2DS-RC-F1" | N-DS-BANCRFT2DS-RC-F1 | BANCROFT DS #2 - QC41-44-12.5 | L | Cooper | # | 0 | 12.5 | 75 | 100 | 1 | 1 | 19 | 13 | 69
> | > | "0/N-DS-BANCRFT2DS-RC-F2" | N-DS-BANCRFT2DS-RC-F2 | BANCROFT DS #2 - QC41-44-12.5 | L | Cooper | # | 0 | 12.5 | 75 | 100 | 1 | 1 | 1 | 10 | 68
> | > | "0/N-DS-BANCRFT2DS-RC-F3" | N-DS-BANCRFT2DS-RC-F3 | BANCROFT DS #2 - QC41-44-12.5 | L | Cooper | # | 0 | 12.5 | 75 | 100 | 1 | 1 | 14 | 25 | 71
> | > | "0/N-DS-BANCRFT2DS-RC-F4" | N-DS-BANCRFT2DS-RC-F4 | BANCROFT DS #2 - QC41-44-12.5 | L | Cooper | # | 0 | 12.5 | 64 | 100 | 1 | 1 | 30 | 39 | 68
> | > | "0/N-DS-BARWICKDS -RC-F1" | N-DS-BARWICKDS -RC-F1 | BARWICK DS - FR9-44-12.5 | 4H | Kyle | # | 0 | 12.5 | 75 | 100 | 33 | 6 | 43 | 36 | 73
> | > | "0/N-DS-BARWICKDS -RC-F2" | N-DS-BARWICKDS -RC-F2 | BARWICK DS - FR9-44-12.5 | 4H | Kyle | # | 0 | 12.5 | 75 | 100 | 3 | 6 | 22 | 6 | 67
> | > | "0/N-DS-BARYSBA2DS-RC-F1" | N-DS-BARYSBA2DS-RC-F1 | BARRYS BAY DS #2 - QM24-44-12.5 | L | Mcgraw Edison | # | 0 | 12.5 | 75 | 100 | 100 | 100 | 30 | 44 | 75
> | > | "0/N-DS-BARYSBA2DS-RC-F2" | N-DS-BARYSBA2DS-RC-F2 | BARRYS BAY DS #2 - QM24-44-12.5 | L | Mcgraw Edison | # | 0 | 12.5 | 75 | 100 | 100 | 100 | 25 | 20 | 70
> | > | "0/N-DS-BARYSBA2DS-RC-F3" | N-DS-BARYSBA2DS-RC-F3 | BARRYS BAY DS #2 - QM24-44-12.5 | L | Mcgraw Edison | # | 0 | 12.5 | 75 | 100 | 100 | 100 | 16 | 21 | 70
> | > | "0/N-DS-BATTERSEDS-RC-F1" | N-DS-BATTERSEDS-RC-F1 | BATTERSEA DS - Q39-115-12.5 | L | Cooper | # | 40 | 12.5 | 75 | 100 | 98 | 100 | 31 | 100 | 86
> | > | "0/N-DS-BATTERSEDS-RC-F2" | N-DS-BATTERSEDS-RC-F2 | BATTERSEA DS - Q39-115-12.5 | L | Cooper | # | 40 | 12.5 | 75 | 100 | 40 | 17 | 9 | 55 | 77
> | > | "0/N-DS-BATTERSEDS-RC-F3" | N-DS-BATTERSEDS-RC-F3 | BATTERSEA DS - Q39-115-12.5 | D | Mcgraw Edison | # | 40 | 12.5 | 63 | 100 | 1 | 1 | 25 | 85 | 77
> | > | "0/N-DS-BAYSVILLDS-RC-F1" | N-DS-BAYSVILLDS-RC-F1 | BAYSVILLE DS - GM34-44-12.5 | L | Mcgraw Edison | # | 14 | 12.5 | 73 | 100 | 100 | 100 | 11 | 28 | 71
> | > | "0/N-DS-BAYSVILLDS-RC-F2" | N-DS-BAYSVILLDS-RC-F2 | BAYSVILLE DS - GM34-44-12.5 | L | Mcgraw Edison | # | 14 | 12.5 | 73 | 100 | 100 | 100 | 17 | 57 | 77
> | > | "0/N-DS-BAYSVILLDS-RC-F3" | N-DS-BAYSVILLDS-RC-F3 | BAYSVILLE DS - GM34-44-12.5 | L | Mcgraw Edison | # | 14 | 12.5 | 60 | 100 | 100 | 100 | 32 | 47 | 67
> | > | "0/N-DS-BEACHBRGDS-RC-F1" | N-DS-BEACHBRGDS-RC-F1 | BEACHBURG DS - QM2334-44-12.5 | L | Cooper | # | 0 | 12.5 | 75 | 100 | 1 | 1 | 40 | 40 | 74
> | > | "0/N-DS-BEACHBRGDS-RC-F2" | N-DS-BEACHBRGDS-RC-F2 | BEACHBURG DS - QM2334-44-12.5 | L | Cooper | # | 0 | 12.5 | 75 | 100 | 1 | 1 | 33 | 9 | 68
> | > | "0/N-DS-BEACHBRGDS-RC-F3" | N-DS-BEACHBRGDS-RC-F3 | BEACHBURG DS - QM2334-44-12.5 | L | Cooper | # | 0 | 12.5 | 75 | 100 | 20 | 100 | 19 | 8 | 68
> | > | "0/N-DS-BEAUMARSDS-RC-F1" | N-DS-BEAUMARSDS-RC-F1 | BEAUMARIS DS - GM7-44-12.5 | L | Mcgraw Edison | # | 26 | 12.5 | 100 | 100 | 1 | 1 | 1 | 10 | 82
> | > | "0/N-DS-BEAUMARSDS-RC-F2" | N-DS-BEAUMARSDS-RC-F2 | BEAUMARIS DS - GM7-44-12.5 | L | Mcgraw Edison | # | 26 | 12.5 | 54 | 80 | 1 | 1 | 18 | 26 | 55
> | > | "0/N-DS-BEAUMARSDS-RC-F3" | N-DS-BEAUMARSDS-RC-F3 | BEAUMARIS DS - GM7-44-12.5 | L | Mcgraw Edison | # | 26 | 12.5 | 67 | 100 | 1 | 1 | 1 | 10 | 64
> | > | "0/N-DS-BIGCHUTEDS-RC-F1" | N-DS-BIGCHUTEDS-RC-F1 | BIG CHUTE DS - GS47-44-12.5 | L | Mcgraw Edison | # | 14 | 12.5 | 42 | 52 | 100 | 100 | 38 | 28 | 42
> | > | "0/N-DS-BIGCHUTEDS-RC-F2" | N-DS-BIGCHUTEDS-RC-F2 | BIG CHUTE DS - GS47-44-12.5 | L | Mcgraw Edison | # | 14 | 12.5 | 81 | 100 | 42 | 100 | 60 | 85 | 87
> | > | "0/N-DS-BIRCHISLDS-RC-F1" | N-DS-BIRCHISLDS-RC-F1 | BIRCH ISLAND DS - FM4-44-12.5 | V4L | Kyle | # | 1 | 12.5 | 75 | 100 | 100 | 100 | 34 | 32 | 73
> | > | "0/N-DS-BOBCAWSTDS-RC-F1" | N-DS-BOBCAWSTDS-RC-F1 | BOBCAYGEON WEST DS - QC3034-44-12.5 | L | Mcgraw Edison | # | 0 | 12.5 | 75 | 100 | 100 | 11 | 12 | 22 | 71
> | > | "0/N-DS-BOBCAWSTDS-RC-F2" | N-DS-BOBCAWSTDS-RC-F2 | BOBCAYGEON WEST DS - QC3034-44-12.5 | L | Mcgraw Edison | # | 0 | 12.5 | 1 | 1 | 100 | 11 | 21 | 31 | 7
> | > | "0/N-DS-BOBCAWSTDS-RC-F3" | N-DS-BOBCAWSTDS-RC-F3 | BOBCAYGEON WEST DS - QC3034-44-12.5 | L | Mcgraw Edison | # | 0 | 12.5 | 60 | 100 | 100 | 11 | 10 | 26 | 63
> | > | "0/N-DS-BOSTONMIDS-RC-F1" | N-DS-BOSTONMIDS-RC-F1 | BOSTON MILLS DS - GO23-44-12.5 | L | Mcgraw Edison | # | 15 | 12.5 | 39 | 42 | 100 | 62 | 41 | 14 | 35
> | > | "0/N-DS-BOSTONMIDS-RC-F3" | N-DS-BOSTONMIDS-RC-F3 | BOSTON MILLS DS - GO23-44-12.5 | L | Mcgraw Edison | # | 15 | 12.5 | 67 | 100 | 100 | 57 | 29 | 1 | 62
> | > | "0/N-DS-BOWENCRNDS-RC-F1" | N-DS-BOWENCRNDS-RC-F1 | BOWEN CORNERS DS - 08506-44-12.5 | L | Mcgraw Edison | # | 0 | 12.5 | 75 | 100 | 1 | 1 | 22 | 80 | 82
> | > | "0/N-DS-BOWENCRNDS-RC-F2" | N-DS-BOWENCRNDS-RC-F2 | BOWEN CORNERS DS - 08506-44-12.5 | L | Mcgraw Edison | # | 0 | 12.5 | 75 | 100 | 1 | 1 | 13 | 26 | 71
> | > | "0/N-DS-BOWENCRNDS-RC-F3" | N-DS-BOWENCRNDS-RC-F3 | BOWEN CORNERS DS - 08506-44-12.5 | L | Mcgraw Edison | # | 0 | 12.5 | 75 | 100 | 1 | 1 | 24 | 69 | 80
> | > | "0/N-DS-BUCKHORNDS-RC-F1" | N-DS-BUCKHORNDS-RC-F1 | BUCKHORN DS - QC1846-44-12.5 | L | Cooper | # | 0 | 12.5 | 61 | 100 | 1 | 1 | 17 | 37 | 66
> | > | "0/N-DS-BUCKHORNDS-RC-F2" | N-DS-BUCKHORNDS-RC-F2 | BUCKHORN DS - QC1846-44-12.5 | L | Cooper | # | 0 | 12.5 | 75 | 100 | 1 | 1 | 19 | 37 | 74
> | > | "0/N-DS-BUCKHORNDS-RC-F3" | N-DS-BUCKHORNDS-RC-F3 | BUCKHORN DS - QC1846-44-12.5 | L | Cooper | # | 0 | 12.5 | 62 | 100 | 9 | 6 | 37 | 66 | 72
> | > | "0/N-DS-BUCKHORNDS-RC-F4" | N-DS-BUCKHORNDS-RC-F4 | BUCKHORN DS - QC1846-44-12.5 | L | Cooper | # | 0 | 12.5 | 75 | 100 | 1 | 1 | 39 | 18 | 70
> | > | "0/N-DS-BURKSFLSDS-RC-F1" | N-DS-BURKSFLSDS-RC-F1 | BURKS FALLS SOUTH DS - 05257-44-12.5 | L | Mcgraw Edison | # | 14 | 12.5 | 60 | 100 | 100 | 57 | 23 | 23 | 63
> | > | "0/N-DS-BURKSFLSDS-RC-F2" | N-DS-BURKSFLSDS-RC-F2 | BURKS FALLS SOUTH DS - 05257-44-12.5 | L | Mcgraw Edison | # | 14 | 12.5 | 63 | 100 | 100 | 57 | 1 | 1 | 60
> | > | "0/N-DS-BURKSFLSDS-RC-F3" | N-DS-BURKSFLSDS-RC-F3 | BURKS FALLS SOUTH DS - 05257-44-12.5 | L | Mcgraw Edison | # | 14 | 12.5 | 23 | 39 | 29 | 57 | 1 | 1 | 23
> | > | "0/N-DS-BURLEIGHDS-RC-F1" | N-DS-BURLEIGHDS-RC-F1 | BURLEIGH DS - FR31-115-12.5 | V4L | Cooper | # | 46 | 12.5 | 75 | 100 | 100 | 57 | 6 | 1 | 66
> | > | "0/N-DS-BURLEIGHDS-RC-F2" | N-DS-BURLEIGHDS-RC-F2 | BURLEIGH DS - FR31-115-12.5 | V4L | Cooper | # | 46 | 12.5 | 75 | 100 | 1 | 1 | 24 | 3 | 67
> | > | "0/N-DS-CACHEBAYDS-RC-F1" | N-DS-CACHEBAYDS-RC-F1 | CACHE BAY DS - FS747-44-12.5 | V4L | Mcgraw Edison | # | 14 | 12.5 | 92 | 100 | 1 | 100 | 36 | 19 | 79
> | > | "0/N-DS-CACHEBAYDS-RC-F2" | N-DS-CACHEBAYDS-RC-F2 | CACHE BAY DS - FS747-44-12.5 | V4L | Mcgraw Edison | # | 14 | 12.5 | 60 | 100 | 69 | 6 | 19 | 14 | 61
> | > | "0/N-DS-CACHEBAYDS-RC-F3" | N-DS-CACHEBAYDS-RC-F3 | CACHE BAY DS - FS747-44-12.5 | V4L | Mcgraw Edison | # | 14 | 12.5 | 75 | 100 | 23 | 11 | 13 | 12 | 69
> | > | "0/N-DS-CALABOGIDS-RC-F1" | N-DS-CALABOGIDS-RC-F1 | CALABOGIE DS - QM1331-44-12.5 | L | Mcgraw Edison | # | 0 | 12.5 | 74 | 100 | 1 | 1 | 43 | 31 | 72
> | > | "0/N-DS-CALABOGIDS-RC-F2" | N-DS-CALABOGIDS-RC-F2 | CALABOGIE DS - QM1331-44-12.5 | L | Cooper | # | 0 | 12.5 | 70 | 100 | 1 | 1 | 35 | 26 | 69
> | > | "0/N-DS-CALEDONDS -RC-F1" | N-DS-CALEDONDS -RC-F1 | CALEDON DS - GO95-44-12.5 | L | Mcgraw Edison | # | 15 | 12.5 | 79 | 100 | 1 | 1 | 10 | 8 | 70
> | > | "0/N-DS-CALEDONDS -RC-F2" | N-DS-CALEDONDS -RC-F2 | CALEDON DS - GO95-44-12.5 | L | Mcgraw Edison | # | 15 | 12.5 | 67 | 100 | 1 | 1 | 1 | 1 | 62
> | > | "0/N-DS-CALEDONDS -RC-F3" | N-DS-CALEDONDS -RC-F3 | CALEDON DS - GO95-44-12.5 | L | Mcgraw Edison | # | 15 | 12.5 | 92 | 100 | 1 | 100 | 1 | 1 | 76
> | > | "0/N-DS-CALLANDRDS-RC-F1" | N-DS-CALLANDRDS-RC-F1 | CALLANDER DS - FZ30-44-12.5 | L | Cooper | # | 14 | 12.5 | 8 | 14 | 81 | 100 | 40 | 80 | 24
> | > | "0/N-DS-CAMERONDS -RC-F1" | N-DS-CAMERONDS -RC-F1 | CAMERON DS - QC2039-44-12.5 | L | Mcgraw Edison | # | 0 | 12.5 | 17 | 28 | 18 | 100 | 48 | 90 | 34
> | > | "0/N-DS-CAMERONDS -RC-F3" | N-DS-CAMERONDS -RC-F3 | CAMERON DS - QC2039-44-12.5 | L | Mcgraw Edison | # | 0 | 12.5 | 26 | 42 | 1 | 100 | 38 | 38 | 32
> | > | "0/N-DS-CAMILLADS -RC-F1" | N-DS-CAMILLADS -RC-F1 | CAMILLA DS - 02992-44-12.5 | L | Mcgraw Edison | # | 0 | 12.5 | 100 | 100 | 67 | 100 | 1 | 1 | 80
> | > | "0/N-DS-CAMILLADS -RC-F2" | N-DS-CAMILLADS -RC-F2 | CAMILLA DS - 02992-44-12.5 | L | Mcgraw Edison | # | 0 | 12.5 | 67 | 100 | 59 | 100 | 1 | 1 | 62
> | > | "0/N-DS-CAMILLADS -RC-F3" | N-DS-CAMILLADS -RC-F3 | CAMILLA DS - 02992-44-12.5 | L | Mcgraw Edison | # | 0 | 12.5 | 83 | 100 | 100 | 57 | 1 | 1 | 71
> | > | "0/N-DS-CARLINGDS -RC-F1" | N-DS-CARLINGDS -RC-F1 | CARLING DS - GB23-44-12.5 | L | Mcgraw Edison | # | 0 | 12.5 | 13 | 22 | 32 | 11 | 3 | 1 | 13
> | > | "0/N-DS-CARLINGDS -RC-F3" | N-DS-CARLINGDS -RC-F3 | CARLING DS - GB23-44-12.5 | L | Mcgraw Edison | # | 0 | 12.5 | 28 | 47 | 28 | 6 | 38 | 32 | 34
> | > | "0/N-DS-CARPDS -RC-F1" | N-DS-CARPDS -RC-F1 | CARP DS - QT34-44-12.5 | D | Mcgraw Edison | # | 0 | 12.5 | 60 | 100 | 1 | 1 | 34 | 14 | 61
> | > | "0/N-DS-CARPDS -RC-F2" | N-DS-CARPDS -RC-F2 | CARP DS - QT34-44-12.5 | D | Mcgraw Edison | # | 0 | 12.5 | 60 | 100 | 1 | 1 | 13 | 1 | 58
> | > | "0/N-DS-CARPDS -RC-F3" | N-DS-CARPDS -RC-F3 | CARP DS - QT34-44-12.5 | D | Mcgraw Edison | # | 0 | 12.5 | 1 | 1 | 74 | 100 | 29 | 16 | 4
> | > | "0/N-DS-CARPDS -RC-F4" | N-DS-CARPDS -RC-F4 | CARP DS - QT34-44-12.5 | D | Mcgraw Edison | # | 0 | 12.5 | 1 | 2 | 1 | 1 | 11 | 1 | 1
> | > | "0/N-DS-CATARACTDS-RC-F1" | N-DS-CATARACTDS-RC-F1 | CATARACT DS - 00588-44-12.5 | L | Mcgraw Edison | # | 15 | 12.5 | 92 | 100 | 96 | 57 | 1 | 1 | 76
> | > | "0/N-DS-CATARACTDS-RC-F2" | N-DS-CATARACTDS-RC-F2 | CATARACT DS - 00588-44-12.5 | L | Mcgraw Edison | # | 15 | 12.5 | 73 | 100 | 1 | 1 | 1 | 1 | 65
> | > | "0/N-DS-CATARACTDS-RC-F3" | N-DS-CATARACTDS-RC-F3 | CATARACT DS - 00588-44-12.5 | L | Mcgraw Edison | # | 15 | 12.5 | 67 | 100 | 1 | 1 | 1 | 1 | 62
> | > | "0/N-DS-CHELMMORDS-RC-F1" | N-DS-CHELMMORDS-RC-F1 | CHELMSFORD MORGAN DS - FS934-44-12.5 | L | Mcgraw Edison | # | 14 | 12.5 | 60 | 100 | 100 | 57 | 11 | 12 | 60
> | > | "0/N-DS-CHELMMORDS-RC-F2" | N-DS-CHELMMORDS-RC-F2 | CHELMSFORD MORGAN DS - FS934-44-12.5 | L | Mcgraw Edison | # | 14 | 12.5 | 60 | 100 | 1 | 1 | 17 | 10 | 60
> | > | "0/N-DS-CHELMMORDS-RC-F3" | N-DS-CHELMMORDS-RC-F3 | CHELMSFORD MORGAN DS - FS934-44-12.5 | L | Mcgraw Edison | # | 14 | 12.5 | 34 | 56 | 100 | 100 | 39 | 1 | 33
> | > | "0/N-DS-CHELMSFDDS-RC-F1" | N-DS-CHELMSFDDS-RC-F1 | CHELMSFORD DS - FS947-44-12.5 | L | Mcgraw Edison | # | 14 | 12.5 | 60 | 100 | 14 | 6 | 44 | 59 | 70
> | > | "0/N-DS-CHELMSFDDS-RC-F2" | N-DS-CHELMSFDDS-RC-F2 | CHELMSFORD DS - FS947-44-12.5 | L | Mcgraw Edison | # | 14 | 12.5 | 60 | 100 | 1 | 100 | 18 | 19 | 62
> | > | "0/N-DS-CHELMSFDDS-RC-F3" | N-DS-CHELMSFDDS-RC-F3 | CHELMSFORD DS - FS947-44-12.5 | L | Mcgraw Edison | # | 14 | 12.5 | 60 | 100 | 36 | 100 | 43 | 66 | 71
> | > | "0/N-DS-CHESTERSDS-RC-F1" | N-DS-CHESTERSDS-RC-F1 | CHESTERS CORNERS DS - FT33-44-12.5 | V4L | Cooper | # | 14 | 12.5 | 92 | 100 | 100 | 100 | 9 | 9 | 77
> | > | "0/N-DS-CHESTERSDS-RC-F2" | N-DS-CHESTERSDS-RC-F2 | CHESTERS CORNERS DS - FT33-44-12.5 | V4L | Cooper | # | 14 | 12.5 | 92 | 100 | 100 | 100 | 33 | 85 | 93
> | > | "0/N-DS-CHESTERSDS-RC-F3" | N-DS-CHESTERSDS-RC-F3 | CHESTERS CORNERS DS - FT33-44-12.5 | D | Cooper | # | 14 | 12.5 | 75 | 100 | 100 | 62 | 7 | 3 | 67
> | > | "0/N-DS-CLAYTONDS -RC-F1" | N-DS-CLAYTONDS -RC-F1 | CLAYTON DS - 06234-44-12.5 | L | Cooper | # | 0 | 12.5 | 62 | 100 | 1 | 1 | 36 | 46 | 68
> | > | "0/N-DS-CLAYTONDS -RC-F2" | N-DS-CLAYTONDS -RC-F2 | CLAYTON DS - 06234-44-12.5 | L | Cooper | # | 0 | 12.5 | 75 | 100 | 1 | 1 | 31 | 85 | 83
> | > | "0/N-DS-CLAYTONDS -RC-F3" | N-DS-CLAYTONDS -RC-F3 | CLAYTON DS - 06234-44-12.5 | L | Mcgraw Edison | # | 0 | 12.5 | 75 | 100 | 1 | 1 | 7 | 9 | 68
> | > | "0/N-DS-CLEARLAKDS-RC-F2" | N-DS-CLEARLAKDS-RC-F2 | CLEAR LAKE DS - 08378-44-12.5 | L | Mcgraw Edison | # | 14 | 12.5 | 73 | 100 | 71 | 100 | 15 | 23 | 70
> | > | "0/N-DS-CLEARLAKDS-RC-F3" | N-DS-CLEARLAKDS-RC-F3 | CLEAR LAKE DS - 08378-44-12.5 | L | Mcgraw Edison | # | 14 | 12.5 | 46 | 77 | 27 | 100 | 34 | 14 | 47
> | > | "0/N-DS-COBALTDS -RC-F1" | N-DS-COBALTDS -RC-F1 | COBALT DS - FT23-44-12.5 | E | Kyle | # | 14 | 12.5 | 26 | 21 | 100 | 100 | 9 | 12 | 22
> | > | "0/N-DS-COBALTDS -RC-F2" | N-DS-COBALTDS -RC-F2 | COBALT DS - FT23-44-12.5 | L | Kyle | # | 14 | 12.5 | 29 | 42 | 1 | 1 | 40 | 20 | 30
> | > | "0/N-DS-COBALTDS -RC-F3" | N-DS-COBALTDS -RC-F3 | COBALT DS - FT23-44-12.5 | 4H | Kyle | # | 14 | 12.5 | 60 | 100 | 76 | 68 | 25 | 49 | 68
> | > | "0/N-DS-COBDENDS -RC-F1" | N-DS-COBDENDS -RC-F1 | COBDEN DS - QM23-115-12.5 | V4L | Cooper | # | 0 | 12.5 | 1 | 1 | 1 | 1 | 1 | 1 | 1
> | > | "0/N-DS-COBDENDS -RC-F2" | N-DS-COBDENDS -RC-F2 | COBDEN DS - QM23-115-12.5 | L | Cooper | # | 0 | 12.5 | 60 | 100 | 49 | 11 | 21 | 37 | 65
> | > | "0/N-DS-COBDENDS -RC-F3" | N-DS-COBDENDS -RC-F3 | COBDEN DS - QM23-115-12.5 | L | Cooper | # | 0 | 12.5 | 70 | 100 | 44 | 11 | 19 | 57 | 75
> | > | "0/N-DS-COBDENDS -RC-F4" | N-DS-COBDENDS -RC-F4 | COBDEN DS - QM23-115-12.5 | L | Cooper | # | 0 | 12.5 | 68 | 100 | 1 | 1 | 26 | 40 | 70
> | > | "0/N-DS-COBOCONKDS-RC-F1" | N-DS-COBOCONKDS-RC-F1 | COBOCONK DS - QC2035-44-12.5 | L | Cooper | # | 0 | 12.5 | 58 | 97 | 62 | 100 | 32 | 42 | 65
> | > | "0/N-DS-COBOCONKDS-RC-F2" | N-DS-COBOCONKDS-RC-F2 | COBOCONK DS - QC2035-44-12.5 | L | Cooper | # | 0 | 12.5 | 41 | 67 | 7 | 100 | 10 | 75 | 54
> | > | "0/N-DS-COBOCONKDS-RC-F3" | N-DS-COBOCONKDS-RC-F3 | COBOCONK DS - QC2035-44-12.5 | L | Cooper | # | 0 | 12.5 | 60 | 100 | 100 | 68 | 22 | 24 | 63
> | > | "0/N-DS-COCHRNWDS -RC-F1" | N-DS-COCHRNWDS -RC-F1 | COCHRANE WEST DS - FA38-115-12.5 | 4E | Mcgraw Edison | # | 43 | 12.5 | 75 | 100 | 20 | 6 | 24 | 26 | 71
> | > | "0/N-DS-COCHRNWDS -RC-F2" | N-DS-COCHRNWDS -RC-F2 | COCHRANE WEST DS - FA38-115-12.5 | 4E | Mcgraw Edison | # | 43 | 12.5 | 75 | 100 | 1 | 1 | 11 | 9 | 68
> | > | "0/N-DS-COEHILLDS -RC-F2" | N-DS-COEHILLDS -RC-F2 | COE HILL DS - QC61-44-12.5 | L | Cooper | # | 0 | 12.5 | 75 | 100 | 1 | 1 | 47 | 90 | 84
> | > | "0/N-DS-COEHILLDS -RC-F3" | N-DS-COEHILLDS -RC-F3 | COE HILL DS - QC61-44-12.5 | L | Cooper | # | 0 | 12.5 | 75 | 100 | 1 | 1 | 42 | 87 | 84
> | > | "0/N-DS-COLPYSBADS-RC-F1" | N-DS-COLPYSBADS-RC-F1 | COLPOYS BAY DS - GE67-44-12.5 | L | Mcgraw Edison | # | 0 | 12.5 | 75 | 100 | 19 | 6 | 32 | 53 | 77
> | > | "0/N-DS-COLPYSBADS-RC-F2" | N-DS-COLPYSBADS-RC-F2 | COLPOYS BAY DS - GE67-44-12.5 | L | Mcgraw Edison | # | 0 | 12.5 | 75 | 100 | 38 | 6 | 31 | 7 | 68
> | > | "0/N-DS-COLPYSBADS-RC-F3" | N-DS-COLPYSBADS-RC-F3 | COLPOYS BAY DS - GE67-44-12.5 | L | Mcgraw Edison | # | 0 | 12.5 | 75 | 100 | 1 | 1 | 38 | 94 | 85
> | > | "0/N-DS-COMBERMRDS-RC-F1" | N-DS-COMBERMRDS-RC-F1 | COMBERMERE DS - QM36-44-12.5 | L | Mcgraw Edison | # | 0 | 12.5 | 75 | 100 | 100 | 100 | 18 | 31 | 72
> | > | "0/N-DS-COMBERMRDS-RC-F3" | N-DS-COMBERMRDS-RC-F3 | COMBERMERE DS - QM36-44-12.5 | L | Mcgraw Edison | # | 0 | 12.5 | 75 | 100 | 100 | 100 | 33 | 52 | 77
> | > | "0/N-DS-CORBEILDS -RC-F1" | N-DS-CORBEILDS -RC-F1 | CORBEIL DS - FZ14-44-12.5 | L | Cooper | # | 14 | 12.5 | 75 | 100 | 27 | 100 | 41 | 4 | 67
> | > | "0/N-DS-COUTSVILDS-RC-F1" | N-DS-COUTSVILDS-RC-F1 | COUTSVILLE DS - FT36-44-12.5 | L | Cooper | # | 14 | 12.5 | 46 | 77 | 23 | 6 | 17 | 6 | 46
> | > | "0/N-DS-COUTSVILDS-RC-F2" | N-DS-COUTSVILDS-RC-F2 | COUTSVILLE DS - FT36-44-12.5 | L | Cooper | # | 14 | 12.5 | 60 | 100 | 39 | 100 | 12 | 18 | 62
> | > | "0/N-DS-COUTSVILDS-RC-F3" | N-DS-COUTSVILDS-RC-F3 | COUTSVILLE DS - FT36-44-12.5 | L | Cooper | # | 14 | 12.5 | 59 | 98 | 97 | 62 | 11 | 21 | 61
> | > | "1/N-DS-CRAIGDS -RC-F1" | N-DS-CRAIGDS -RC-F1 | CRAIG DS - Q68-115-12.5 | V4L | Cooper | # | 1 | 12.5 | 53 | 74 | 1 | 1 | 26 | 23 | 52
> | > | "1/N-DS-CRAIGDS -RC-F2" | N-DS-CRAIGDS -RC-F2 | CRAIG DS - Q68-115-12.5 | V4L | Cooper | # | 1 | 12.5 | 45 | 62 | 1 | 1 | 24 | 46 | 49
> | > | "1/N-DS-CRAIGDS -RC-F3" | N-DS-CRAIGDS -RC-F3 | CRAIG DS - Q68-115-12.5 | V4L | Cooper | # | 1 | 12.5 | 60 | 100 | 1 | 1 | 31 | 60 | 70
> | > | "0/N-DS-CRANBYLKDS-RC-F1" | N-DS-CRANBYLKDS-RC-F1 | CRANBERRY LAKE DS - QC60-44-12.5 | L | Cooper | # | 0 | 12.5 | 83 | 100 | 1 | 100 | 42 | 19 | 74
> | > | "0/N-DS-CRANBYLKDS-RC-F2" | N-DS-CRANBYLKDS-RC-F2 | CRANBERRY LAKE DS - QC60-44-12.5 | L | Cooper | # | 0 | 12.5 | 83 | 100 | 1 | 1 | 24 | 20 | 75
> | > | "0/N-DS-CRANBYLKDS-RC-F3" | N-DS-CRANBYLKDS-RC-F3 | CRANBERRY LAKE DS - QC60-44-12.5 | L | Cooper | # | 0 | 12.5 | 67 | 100 | 1 | 1 | 28 | 61 | 74
> | > | "0/N-DS-DACKDS -RC-F1" | N-DS-DACKDS -RC-F1 | DACK DS - FT31-44-12.5 | L | Cooper | # | 14 | 12.5 | 54 | 64 | 1 | 100 | 13 | 29 | 52
> | > | "0/N-DS-DACKDS -RC-F2" | N-DS-DACKDS -RC-F2 | DACK DS - FT31-44-12.5 | L | Cooper | # | 14 | 12.5 | 86 | 100 | 1 | 57 | 8 | 10 | 74
> | > | "0/N-DS-DEEPRIVRDS-RC-F3" | N-DS-DEEPRIVRDS-RC-F3 | DEEP RIVER DS - Q40-115-12.5 | L | Cooper | # | 58 | 12.5 | 74 | 100 | 1 | 1 | 22 | 10 | 68
> | > | "0/N-DS-DEEPRIVRDS-RC-F5" | N-DS-DEEPRIVRDS-RC-F5 | DEEP RIVER DS - Q40-115-12.5 | L | Mcgraw Edison | # | 58 | 12.5 | 75 | 100 | 100 | 57 | 27 | 34 | 73
> | > | "0/N-DS-DEERHRSTDS-RC-F1" | N-DS-DEERHRSTDS-RC-F1 | DEERHURST DS - 07097-44-12.5 | V4L | Kyle | # | 14 | 12.5 | 1 | 2 | 27 | 100 | 1 | 1 | 1
> | > | "0/N-DS-DEERHRSTDS-RC-F2" | N-DS-DEERHRSTDS-RC-F2 | DEERHURST DS - 07097-44-12.5 | V4L | Kyle | # | 14 | 12.5 | 7 | 12 | 1 | 1 | 20 | 16 | 10
> | > | "0/N-DS-DEERHRSTDS-RC-F3" | N-DS-DEERHRSTDS-RC-F3 | DEERHURST DS - 07097-44-12.5 | V4L | Kyle | # | 14 | 12.5 | 19 | 6 | 14 | 100 | 8 | 5 | 13
> | > | "0/N-DS-DELORO1DS -RC-F1" | N-DS-DELORO1DS -RC-F1 | DELORO DS #1 - QB58-44-12.5 | L | Cooper | # | 8 | 12.5 | 75 | 100 | 23 | 11 | 30 | 12 | 69
> | > | "0/N-DS-DELORO1DS -RC-F2" | N-DS-DELORO1DS -RC-F2 | DELORO DS #1 - QB58-44-12.5 | L | Mcgraw Edison | # | 8 | 12.5 | 75 | 100 | 1 | 1 | 1 | 1 | 66
> | > | "0/N-DS-DELORO1DS -RC-F3" | N-DS-DELORO1DS -RC-F3 | DELORO DS #1 - QB58-44-12.5 | L | Cooper | # | 8 | 12.5 | 75 | 100 | 1 | 1 | 1 | 1 | 66
> | > | "0/N-DS-DESJCHMSDS-RC-F1" | N-DS-DESJCHMSDS-RC-F1 | DES JOACHIMS DS - Q87-115-12.5 | L | Kyle | # | 41 | 12.5 | 75 | 100 | 100 | 57 | 30 | 16 | 69
> | > | "0/N-DS-DESJCHMSDS-RC-F2" | N-DS-DESJCHMSDS-RC-F2 | DES JOACHIMS DS - Q87-115-12.5 | L | Kyle | # | 41 | 12.5 | 75 | 100 | 100 | 57 | 10 | 25 | 71
> | > | "0/N-DS-DESJCHMSDS-RC-F3" | N-DS-DESJCHMSDS-RC-F3 | DES JOACHIMS DS - Q87-115-12.5 | L | Kyle | # | 41 | 12.5 | 69 | 100 | 72 | 11 | 1 | 1 | 63
> | > | "0/N-DS-DEVLINDS -RC-F1" | N-DS-DEVLINDS -RC-F1 | DEVLIN DS - FR10-44-12.5 | V4H | Cooper | # | 0 | 12.5 | 23 | 38 | 1 | 1 | 1 | 5 | 23
> | > | "0/N-DS-DEVLINDS -RC-F2" | N-DS-DEVLINDS -RC-F2 | DEVLIN DS - FR10-44-12.5 | V4H | Cooper | # | 0 | 12.5 | 12 | 17 | 1 | 1 | 1 | 14 | 14
> | > | "0/N-DS-DIRLETONDS-RC-F1" | N-DS-DIRLETONDS-RC-F1 | DIRLETON DS - 09829-44-12.5 | L | Kyle | # | 0 | 12.5 | 75 | 100 | 1 | 1 | 31 | 57 | 78
> | > | "0/N-DS-DIRLETONDS-RC-F2" | N-DS-DIRLETONDS-RC-F2 | DIRLETON DS - 09829-44-12.5 | L | Kyle | # | 0 | 12.5 | 75 | 100 | 1 | 1 | 18 | 14 | 69
> | > | "0/N-DS-DIRLETONDS-RC-F3" | N-DS-DIRLETONDS-RC-F3 | DIRLETON DS - 09829-44-12.5 | L | Kyle | # | 0 | 12.5 | 75 | 100 | 1 | 1 | 20 | 25 | 71
> | > | "0/N-DS-DOMINNDRDS-RC-F1" | N-DS-DOMINNDRDS-RC-F1 | DOMINION DRIVE DS - FS2872-44-12.5 | D | Mcgraw Edison | # | 14 | 12.5 | 3 | 3 | 1 | 1 | 2 | 1 | 3
> | > | "0/N-DS-DOMINNDRDS-RC-F2" | N-DS-DOMINNDRDS-RC-F2 | DOMINION DRIVE DS - FS2872-44-12.5 | D | Mcgraw Edison | # | 14 | 12.5 | 6 | 10 | 1 | 1 | 32 | 12 | 8
> | > | "0/N-DS-DOMINNDRDS-RC-F3" | N-DS-DOMINNDRDS-RC-F3 | DOMINION DRIVE DS - FS2872-44-12.5 | D | Mcgraw Edison | # | 14 | 12.5 | 12 | 7 | 1 | 1 | 24 | 37 | 16
> | > | "0/N-DS-DORCASBADS-RC-F1" | N-DS-DORCASBADS-RC-F1 | DORCAS BAY DS - GE4-44-12.5 | L | Mcgraw Edison | # | 0 | 12.5 | 75 | 100 | 1 | 1 | 37 | 94 | 85
> | > | "0/N-DS-DORCASBADS-RC-F2" | N-DS-DORCASBADS-RC-F2 | DORCAS BAY DS - GE4-44-12.5 | L | Mcgraw Edison | # | 0 | 12.5 | 75 | 100 | 1 | 1 | 44 | 84 | 83
> | > | "0/N-DS-DORSETDS -RC-F1" | N-DS-DORSETDS -RC-F1 | DORSET DS - GM13-44-12.5 | L | Mcgraw Edison | # | 0 | 12.5 | 73 | 100 | 100 | 100 | 22 | 21 | 69
> | > | "0/N-DS-DORSETDS -RC-F2" | N-DS-DORSETDS -RC-F2 | DORSET DS - GM13-44-12.5 | L | Mcgraw Edison | # | 0 | 12.5 | 60 | 100 | 77 | 100 | 29 | 85 | 75
> | > | "0/N-DS-DRYDNCOLDS-RC-F1" | N-DS-DRYDNCOLDS-RC-F1 | DRYDEN COLONIZATN DS - FP2533-44-12.5 | L | Mcgraw Edison | # | 15 | 12.5 | 75 | 100 | 1 | 1 | 6 | 12 | 69
> | > | "0/N-DS-DRYDNCOLDS-RC-F2" | N-DS-DRYDNCOLDS-RC-F2 | DRYDEN COLONIZATN DS - FP2533-44-12.5 | L | Mcgraw Edison | # | 15 | 12.5 | 75 | 100 | 1 | 1 | 1 | 1 | 66
> | > | "0/N-DS-DRYDNCOLDS-RC-F3" | N-DS-DRYDNCOLDS-RC-F3 | DRYDEN COLONIZATN DS - FP2533-44-12.5 | L | Mcgraw Edison | # | 15 | 12.5 | 75 | 100 | 1 | 1 | 1 | 1 | 66
> | > | "0/N-DS-DRYDNGOVDS-RC-F1" | N-DS-DRYDNGOVDS-RC-F1 | DRYDEN GOVERNMENT DS - FP2534-44-12.5 | L | Mcgraw Edison | # | 15 | 12.5 | 75 | 100 | 36 | 100 | 26 | 39 | 74
> | > | "0/N-DS-DRYDNGOVDS-RC-F2" | N-DS-DRYDNGOVDS-RC-F2 | DRYDEN GOVERNMENT DS - FP2534-44-12.5 | L | Mcgraw Edison | # | 15 | 12.5 | 75 | 100 | 34 | 100 | 4 | 11 | 68
> | > | "0/N-DS-DRYDNWILDS-RC-F1" | N-DS-DRYDNWILDS-RC-F1 | DRYDEN WILDE DS - FP2536-44-12.5 | L | Mcgraw Edison | # | 15 | 12.5 | 75 | 100 | 28 | 6 | 23 | 70 | 80
> | > | "0/N-DS-DRYDNWILDS-RC-F2" | N-DS-DRYDNWILDS-RC-F2 | DRYDEN WILDE DS - FP2536-44-12.5 | L | Mcgraw Edison | # | 15 | 12.5 | 75 | 100 | 1 | 1 | 19 | 34 | 73
> | > | "0/N-DS-DRYDNWILDS-RC-F3" | N-DS-DRYDNWILDS-RC-F3 | DRYDEN WILDE DS - FP2536-44-12.5 | L | Mcgraw Edison | # | 15 | 12.5 | 75 | 100 | 1 | 1 | 10 | 42 | 75
> | > | "0/N-DS-DUNCHRCHDS-RC-F1" | N-DS-DUNCHRCHDS-RC-F1 | DUNCHURCH DS - 07467-44-12.5 | L | Mcgraw Edison | # | 14 | 12.5 | 60 | 100 | 24 | 11 | 19 | 15 | 61
> | > | "0/N-DS-DUNCHRCHDS-RC-F2" | N-DS-DUNCHRCHDS-RC-F2 | DUNCHURCH DS - 07467-44-12.5 | L | Mcgraw Edison | # | 14 | 12.5 | 60 | 100 | 87 | 57 | 26 | 13 | 61
> | > | "0/N-DS-DUNCHRCHDS-RC-F3" | N-DS-DUNCHRCHDS-RC-F3 | DUNCHURCH DS - 07467-44-12.5 | L | Mcgraw Edison | # | 14 | 12.5 | 58 | 97 | 1 | 1 | 16 | 18 | 60
> | > | "0/N-DS-DUNSFORDDS-RC-F1" | N-DS-DUNSFORDDS-RC-F1 | DUNSFORD DS - 04026-44-12.5 | L | Mcgraw Edison | # | 0 | 12.5 | 60 | 100 | 9 | 11 | 34 | 37 | 65
> | > | "0/N-DS-DUNSFORDDS-RC-F2" | N-DS-DUNSFORDDS-RC-F2 | DUNSFORD DS - 04026-44-12.5 | L | Mcgraw Edison | # | 0 | 12.5 | 60 | 100 | 1 | 100 | 24 | 13 | 61
> | > | "0/N-DS-DUNSFORDDS-RC-F3" | N-DS-DUNSFORDDS-RC-F3 | DUNSFORD DS - 04026-44-12.5 | L | Mcgraw Edison | # | 0 | 12.5 | 60 | 100 | 1 | 1 | 31 | 9 | 60
> | > | "0/N-DS-DWIGHTDS -RC-F1" | N-DS-DWIGHTDS -RC-F1 | DWIGHT DS - GM9-44-12.5 | L | Mcgraw Edison | # | 0 | 12.5 | 75 | 100 | 100 | 79 | 31 | 48 | 76
> | > | "0/N-DS-DWIGHTDS -RC-F2" | N-DS-DWIGHTDS -RC-F2 | DWIGHT DS - GM9-44-12.5 | L | Mcgraw Edison | # | 0 | 12.5 | 60 | 100 | 100 | 100 | 31 | 17 | 61
> | > | "0/N-DS-DWIGHTDS -RC-F3" | N-DS-DWIGHTDS -RC-F3 | DWIGHT DS - GM9-44-12.5 | L | Mcgraw Edison | # | 0 | 12.5 | 35 | 58 | 100 | 100 | 30 | 17 | 37
> | > | "0/N-DS-EARFALLSDS-RC-F1" | N-DS-EARFALLSDS-RC-F1 | EAR FALLS DS - FP41-44-12.5 | L | Cooper | # | 0 | 12.5 | 60 | 100 | 1 | 1 | 13 | 7 | 59
> | > | "0/N-DS-EARFALLSDS-RC-F2" | N-DS-EARFALLSDS-RC-F2 | EAR FALLS DS - FP41-44-12.5 | L | Cooper | # | 0 | 12.5 | 1 | 1 | 1 | 1 | 1 | 1 | 1
> | > | "0/N-DS-EARFALLSDS-RC-F3" | N-DS-EARFALLSDS-RC-F3 | EAR FALLS DS - FP41-44-12.5 | L | Cooper | # | 0 | 12.5 | 60 | 100 | 1 | 1 | 1 | 1 | 58
> | > | "0/N-DS-EARLSLAKDS-RC-F1" | N-DS-EARLSLAKDS-RC-F1 | EARLS LAKE DS - FZ29-22-12.5 | E | Mcgraw Edison | # | 14 | 12.5 | 41 | 68 | 100 | 100 | 7 | 1 | 40
> | > | "0/N-DS-EARLSLAKDS-RC-F2" | N-DS-EARLSLAKDS-RC-F2 | EARLS LAKE DS - FZ29-22-12.5 | L | Cooper | # | 14 | 12.5 | 45 | 69 | 1 | 6 | 31 | 1 | 42
> | > | "0/N-DS-EARLTONDS -RC-F1" | N-DS-EARLTONDS -RC-F1 | EARLTON DS - FT46-44-12.5 | L | Cooper | # | 14 | 12.5 | 58 | 75 | 68 | 1 | 14 | 79 | 66
> | > | "0/N-DS-EARLTONDS -RC-F2" | N-DS-EARLTONDS -RC-F2 | EARLTON DS - FT46-44-12.5 | L | Cooper | # | 14 | 12.5 | 14 | 23 | 21 | 100 | 16 | 25 | 18
> | > | "0/N-DS-ELLIOTLKDS-RC-F2" | N-DS-ELLIOTLKDS-RC-F2 | ELLIOT LAKE DS - FS2334-44-12.5 | L | Mcgraw Edison | # | 36 | 12.5 | 75 | 100 | 73 | 57 | 13 | 32 | 73
> | > | "0/N-DS-ELLIOTLMDS-RC-F1" | N-DS-ELLIOTLMDS-RC-F1 | ELLIOT LAKE MISS DS - FS2332-44-12.5 | V4L | Cooper | # | 14 | 12.5 | 69 | 100 | 8 | 6 | 1 | 10 | 65
> | > | "0/N-DS-ELLIOTLMDS-RC-F3" | N-DS-ELLIOTLMDS-RC-F3 | ELLIOT LAKE MISS DS - FS2332-44-12.5 | V4L | Cooper | # | 14 | 12.5 | 75 | 100 | 1 | 1 | 1 | 10 | 68
> | > | "0/N-DS-ELLIOTLMDS-RC-F4" | N-DS-ELLIOTLMDS-RC-F4 | ELLIOT LAKE MISS DS - FS2332-44-12.5 | V4L | Cooper | # | 14 | 12.5 | 75 | 100 | 1 | 1 | 1 | 10 | 68
> | > | "0/N-DS-ELLIOTLMDS-RC-F5" | N-DS-ELLIOTLMDS-RC-F5 | ELLIOT LAKE MISS DS - FS2332-44-12.5 | V4L | Cooper | # | 14 | 12.5 | 75 | 100 | 1 | 1 | 1 | 13 | 69
> | > | "0/N-DS-ELUTHERDS -RC-F1" | N-DS-ELUTHERDS -RC-F1 | EAST LUTHER DS - 01832-44-12.5 | V4L | Kyle | # | 0 | 12.5 | 100 | 100 | 1 | 1 | 1 | 1 | 80
> | > | "0/N-DS-ELUTHERDS -RC-F2" | N-DS-ELUTHERDS -RC-F2 | EAST LUTHER DS - 01832-44-12.5 | V4L | Kyle | # | 0 | 12.5 | 67 | 100 | 53 | 6 | 1 | 1 | 62
> | > | "0/N-DS-ELUTHERDS -RC-F3" | N-DS-ELUTHERDS -RC-F3 | EAST LUTHER DS - 01832-44-12.5 | V4L | Kyle | # | 0 | 12.5 | 83 | 100 | 1 | 1 | 1 | 1 | 71
> | > | "0/N-DS-EMODS -RC-F1" | N-DS-EMODS -RC-F1 | EMO DS - FR15-44-12.5 | L | Mcgraw Edison | # | 0 | 12.5 | 75 | 100 | 1 | 1 | 22 | 11 | 68
> | > | "0/N-DS-EMODS -RC-F2" | N-DS-EMODS -RC-F2 | EMO DS - FR15-44-12.5 | L | Mcgraw Edison | # | 0 | 12.5 | 75 | 100 | 1 | 1 | 34 | 16 | 69
> | > | "0/N-DS-EMSDALEDS -RC-F1" | N-DS-EMSDALEDS -RC-F1 | EMSDALE DS - GM12-44-12.5 | VXE | Cooper | # | 14 | 12.5 | 80 | 100 | 1 | 57 | 17 | 67 | 82
> | > | "0/N-DS-EMSDALEDS -RC-F2" | N-DS-EMSDALEDS -RC-F2 | EMSDALE DS - GM12-44-12.5 | L | Mcgraw Edison | # | 14 | 12.5 | 80 | 100 | 47 | 100 | 18 | 12 | 71
> | > | "0/N-DS-EMSDALEDS -RC-F3" | N-DS-EMSDALEDS -RC-F3 | EMSDALE DS - GM12-44-12.5 | VXE | Cooper | # | 14 | 12.5 | 56 | 60 | 1 | 100 | 23 | 90 | 64
> | > | "0/N-DS-ENGLHRTNDS-RC-F1" | N-DS-ENGLHRTNDS-RC-F1 | ENGLEHART NORTH DS - 05397-44-12.5 | L | Cooper | # | 26 | 12.5 | 17 | 28 | 100 | 100 | 17 | 57 | 28
> | > | "0/N-DS-ENGLHRTNDS-RC-F2" | N-DS-ENGLHRTNDS-RC-F2 | ENGLEHART NORTH DS - 05397-44-12.5 | L | Cooper | # | 26 | 12.5 | 5 | 8 | 100 | 100 | 6 | 1 | 5
> | > | "0/N-DS-ENGLHRTNDS-RC-F3" | N-DS-ENGLHRTNDS-RC-F3 | ENGLEHART NORTH DS - 05397-44-12.5 | L | Cooper | # | 26 | 12.5 | 6 | 9 | 29 | 100 | 3 | 8 | 7
> | > | "0/N-DS-ERINDS -RC-F1" | N-DS-ERINDS -RC-F1 | ERIN DS - GO62-44-12.5 | L | Mcgraw Edison | # | 0 | 12.5 | 83 | 100 | 100 | 79 | 27 | 1 | 71
> | > | "0/N-DS-ERINDS -RC-F2" | N-DS-ERINDS -RC-F2 | ERIN DS - GO62-44-12.5 | L | Mcgraw Edison | # | 0 | 12.5 | 80 | 100 | 64 | 68 | 26 | 5 | 70
> | > | "0/N-DS-ERINDS -RC-F3" | N-DS-ERINDS -RC-F3 | ERIN DS - GO62-44-12.5 | L | Mcgraw Edison | # | 0 | 12.5 | 67 | 100 | 91 | 57 | 17 | 4 | 63
> | > | "0/N-DS-ESPANOLADS-RC-F1" | N-DS-ESPANOLADS-RC-F1 | ESPANOLA DS - FS1832-44-12.5 | L | Kyle | # | 14 | 12.5 | 34 | 56 | 1 | 57 | 10 | 14 | 36
> | > | "0/N-DS-ESPANOLADS-RC-F2" | N-DS-ESPANOLADS-RC-F2 | ESPANOLA DS - FS1832-44-12.5 | L | Cooper | # | 14 | 12.5 | 63 | 100 | 100 | 100 | 25 | 17 | 63
> | > | "0/N-DS-ETONDS -RC-F1" | N-DS-ETONDS -RC-F1 | ETON DS - NQV3402-115-12.5 | 4E | Cooper | # | 25 | 12.5 | 75 | 100 | 1 | 1 | 11 | 11 | 68
> | > | "0/N-DS-ETONDS -RC-F2" | N-DS-ETONDS -RC-F2 | ETON DS - NQV3402-115-12.5 | 4E | Cooper | # | 25 | 12.5 | 75 | 100 | 1 | 1 | 14 | 31 | 72
> | > | "0/N-DS-ETONDS -RC-F3" | N-DS-ETONDS -RC-F3 | ETON DS - NQV3402-115-12.5 | 4E | Cooper | # | 25 | 12.5 | 75 | 100 | 1 | 1 | 16 | 23 | 71
> | > | "0/N-DS-FAUQUIERDS-RC-F1" | N-DS-FAUQUIERDS-RC-F1 | FAUQUIER DS - FA42-115-12.5 | V4L | Kyle | # | 9 | 12.5 | 4 | 7 | 10 | 100 | 13 | 6 | 5
> | > | "0/N-DS-FAUQUIERDS-RC-F2" | N-DS-FAUQUIERDS-RC-F2 | FAUQUIER DS - FA42-115-12.5 | V4L | Kyle | # | 52 | 12.5 | 20 | 33 | 1 | 1 | 30 | 14 | 22
> | > | "0/N-DS-FENFALLSDS-RC-F1" | N-DS-FENFALLSDS-RC-F1 | FENELON FALLS DS - QC2034-44-12.5 | L | Mcgraw Edison | # | 0 | 12.5 | 75 | 100 | 1 | 1 | 34 | 88 | 84
> | > | "0/N-DS-FENFALLSDS-RC-F2" | N-DS-FENFALLSDS-RC-F2 | FENELON FALLS DS - QC2034-44-12.5 | L | Kyle | # | 0 | 12.5 | 75 | 100 | 1 | 1 | 26 | 17 | 70
> | > | "0/N-DS-FENFALLSDS-RC-F3" | N-DS-FENFALLSDS-RC-F3 | FENELON FALLS DS - QC2034-44-12.5 | L | Kyle | # | 0 | 12.5 | 60 | 100 | 1 | 1 | 23 | 14 | 61
> | > | "0/N-DS-FERNDALEDS-RC-F1" | N-DS-FERNDALEDS-RC-F1 | FERNDALE DS - GE39-44-12.5 | L | Mcgraw Edison | # | 0 | 12.5 | 75 | 100 | 1 | 100 | 26 | 76 | 81
> | > | "0/N-DS-FERNDALEDS-RC-F2" | N-DS-FERNDALEDS-RC-F2 | FERNDALE DS - GE39-44-12.5 | L | Mcgraw Edison | # | 0 | 12.5 | 75 | 100 | 1 | 1 | 27 | 23 | 71
> | > | "0/N-DS-FERNDALEDS-RC-F3" | N-DS-FERNDALEDS-RC-F3 | FERNDALE DS - GE39-44-12.5 | L | Mcgraw Edison | # | 0 | 12.5 | 75 | 100 | 1 | 1 | 26 | 63 | 79
> | > | "0/N-DS-FLYNNSCRDS-RC-F1" | N-DS-FLYNNSCRDS-RC-F1 | FLYNNS CORNERS DS - 07516-44-12.5 | L | Kyle | # | 0 | 12.5 | 75 | 100 | 1 | 1 | 21 | 41 | 74
> | > | "0/N-DS-FLYNNSCRDS-RC-F2" | N-DS-FLYNNSCRDS-RC-F2 | FLYNNS CORNERS DS - 07516-44-12.5 | L | Kyle | # | 0 | 12.5 | 75 | 100 | 45 | 57 | 20 | 25 | 71
> | > | "0/N-DS-FLYNNSCRDS-RC-F3" | N-DS-FLYNNSCRDS-RC-F3 | FLYNNS CORNERS DS - 07516-44-12.5 | L | Cooper | # | 0 | 12.5 | 75 | 100 | 1 | 1 | 25 | 27 | 72
> | > | "0/N-DS-FOOTESBADS-RC-F1" | N-DS-FOOTESBADS-RC-F1 | FOOTES BAY DS - GB19-44-12.5 | L | Mcgraw Edison | # | 14 | 12.5 | 83 | 100 | 100 | 100 | 44 | 40 | 79
> | > | "0/N-DS-FOOTESBADS-RC-F2" | N-DS-FOOTESBADS-RC-F2 | FOOTES BAY DS - GB19-44-12.5 | L | Mcgraw Edison | # | 14 | 12.5 | 67 | 100 | 100 | 100 | 38 | 25 | 67
> | > | "0/N-DS-FOOTESBADS-RC-F3" | N-DS-FOOTESBADS-RC-F3 | FOOTES BAY DS - GB19-44-12.5 | V4L | Kyle | # | 14 | 12.5 | 83 | 100 | 1 | 1 | 22 | 15 | 74
> | > | "0/N-DS-FORSTLEADS-RC-F1" | N-DS-FORSTLEADS-RC-F1 | FOREST LEA DS - Q70-115-12.5 | L | Cooper | # | 0 | 12.5 | 60 | 100 | 31 | 100 | 30 | 37 | 65
> | > | "0/N-DS-FORSTLEADS-RC-F2" | N-DS-FORSTLEADS-RC-F2 | FOREST LEA DS - Q70-115-12.5 | L | Cooper | # | 0 | 12.5 | 60 | 100 | 29 | 100 | 24 | 34 | 65
> | > | "0/N-DS-FORSTLEADS-RC-F3" | N-DS-FORSTLEADS-RC-F3 | FOREST LEA DS - Q70-115-12.5 | L | Cooper | # | 0 | 12.5 | 75 | 100 | 1 | 1 | 27 | 39 | 74
> | > | "0/N-DS-FORSTLEADS-RC-F4" | N-DS-FORSTLEADS-RC-F4 | FOREST LEA DS - Q70-115-12.5 | L | Cooper | # | 0 | 12.5 | 75 | 100 | 1 | 1 | 26 | 69 | 80
> | > | "0/N-DS-GALETTADS -RC-F1" | N-DS-GALETTADS -RC-F1 | GALETTA DS - QM55-44-12.5 | L | Cooper | # | 0 | 12.5 | 75 | 100 | 100 | 100 | 46 | 18 | 70
> | > | "0/N-DS-GALETTADS -RC-F2" | N-DS-GALETTADS -RC-F2 | GALETTA DS - QM55-44-12.5 | L | Mcgraw Edison | # | 0 | 12.5 | 65 | 100 | 1 | 1 | 11 | 3 | 61
> | > | "0/N-DS-GARSONDS -RC-F1" | N-DS-GARSONDS -RC-F1 | GARSON DS - FS944-44-12.5 | D | Mcgraw Edison | # | 14 | 12.5 | 20 | 33 | 1 | 1 | 33 | 16 | 22
> | > | "0/N-DS-GARSONDS -RC-F2" | N-DS-GARSONDS -RC-F2 | GARSON DS - FS944-44-12.5 | D | Mcgraw Edison | # | 14 | 12.5 | 31 | 52 | 1 | 100 | 47 | 19 | 34
> | > | "0/N-DS-GARSONDS -RC-F3" | N-DS-GARSONDS -RC-F3 | GARSON DS - FS944-44-12.5 | D | Mcgraw Edison | # | 14 | 12.5 | 9 | 16 | 1 | 1 | 1 | 14 | 12
> | > | "0/N-DS-GERALDTNDS-RC-F1" | N-DS-GERALDTNDS-RC-F1 | GERALDTON NORTH DS - P1642-44-12.5 | L | Mcgraw Edison | # | 0 | 12.5 | 69 | 100 | 1 | 1 | 4 | 1 | 63
> | > | "0/N-DS-GERALDTNDS-RC-F2" | N-DS-GERALDTNDS-RC-F2 | GERALDTON NORTH DS - P1642-44-12.5 | L | Mcgraw Edison | # | 0 | 12.5 | 73 | 100 | 100 | 100 | 25 | 38 | 73
> | > | "0/N-DS-GERALDTSDS-RC-F1" | N-DS-GERALDTSDS-RC-F1 | GERALDTON SOUTH DS - P1636-44-12.5 | # | # | # | 0 | 12.5 | 75 | 100 | 1 | 1 | 4 | 31 | 72
> | > | "0/N-DS-GERALDTSDS-RC-F2" | N-DS-GERALDTSDS-RC-F2 | GERALDTON SOUTH DS - P1636-44-12.5 | # | # | # | 0 | 12.5 | 75 | 100 | 1 | 1 | 2 | 10 | 68
> | > | "0/N-DS-GLENARMDS -RC-F1" | N-DS-GLENARMDS -RC-F1 | GLENARM DS - 07435-44-12.5 | L | Mcgraw Edison | # | 0 | 12.5 | 17 | 28 | 1 | 11 | 11 | 11 | 19
> | > | "0/N-DS-GLENARMDS -RC-F2" | N-DS-GLENARMDS -RC-F2 | GLENARM DS - 07435-44-12.5 | L | Mcgraw Edison | # | 0 | 12.5 | 34 | 56 | 1 | 57 | 15 | 11 | 35
> | > | "0/N-DS-GLENARMDS -RC-F3" | N-DS-GLENARMDS -RC-F3 | GLENARM DS - 07435-44-12.5 | L | Mcgraw Edison | # | 0 | 12.5 | 42 | 69 | 1 | 1 | 16 | 11 | 43
> | > | "0/N-DS-GOLDENLKDS-RC-F1" | N-DS-GOLDENLKDS-RC-F1 | GOLDEN LAKE DS - QM21-44-12.5 | L | Mcgraw Edison | # | 0 | 12.5 | 75 | 100 | 1 | 1 | 23 | 12 | 69
> | > | "0/N-DS-GOLDENLKDS-RC-F2" | N-DS-GOLDENLKDS-RC-F2 | GOLDEN LAKE DS - QM21-44-12.5 | L | Mcgraw Edison | # | 0 | 12.5 | 69 | 100 | 1 | 1 | 23 | 33 | 70
> | > | "0/N-DS-GOLDENLKDS-RC-F3" | N-DS-GOLDENLKDS-RC-F3 | GOLDEN LAKE DS - QM21-44-12.5 | L | Mcgraw Edison | # | 0 | 12.5 | 75 | 100 | 15 | 6 | 33 | 74 | 81
> | > | "0/N-DS-GOLDNBCHDS-RC-F1" | N-DS-GOLDNBCHDS-RC-F1 | GOLDEN BEACH DS - 03905 - 44 - 12.48 | L | Mcgraw Edison | # | 0 | 12.5 | 76 | 100 | 100 | 100 | 36 | 15 | 70
> | > | "0/N-DS-GOLDNBCHDS-RC-F2" | N-DS-GOLDNBCHDS-RC-F2 | GOLDEN BEACH DS - 03905 - 44 - 12.48 | L | Mcgraw Edison | # | 0 | 12.5 | 67 | 100 | 100 | 100 | 2 | 4 | 63
> | > | "0/N-DS-GOREBAYDS -RC-F1" | N-DS-GOREBAYDS -RC-F1 | GORE BAY DS - FM6-44-12.5 | L | Mcgraw Edison | # | 14 | 12.5 | 23 | 38 | 38 | 11 | 27 | 12 | 25
> | > | "0/N-DS-GOREBAYDS -RC-F2" | N-DS-GOREBAYDS -RC-F2 | GORE BAY DS - FM6-44-12.5 | L | Mcgraw Edison | # | 14 | 12.5 | 39 | 66 | 60 | 11 | 57 | 29 | 44
> | > | "0/N-DS-GOREBAYDS -RC-F3" | N-DS-GOREBAYDS -RC-F3 | GORE BAY DS - FM6-44-12.5 | L | Mcgraw Edison | # | 14 | 12.5 | 16 | 27 | 100 | 11 | 8 | 2 | 16
> | > | "0/N-DS-GRASSMERDS-RC-F1" | N-DS-GRASSMERDS-RC-F1 | GRASSMERE DS - 08397-44-12.5 | L | Mcgraw Edison | # | 14 | 12.5 | 60 | 100 | 100 | 100 | 22 | 43 | 67
> | > | "0/N-DS-GRASSMERDS-RC-F2" | N-DS-GRASSMERDS-RC-F2 | GRASSMERE DS - 08397-44-12.5 | L | Mcgraw Edison | # | 14 | 12.5 | 60 | 100 | 100 | 100 | 10 | 8 | 60
> | > | "0/N-DS-GRASSMERDS-RC-F3" | N-DS-GRASSMERDS-RC-F3 | GRASSMERE DS - 08397-44-12.5 | L | Mcgraw Edison | # | 14 | 12.5 | 61 | 100 | 81 | 17 | 15 | 12 | 61
> | > | "0/N-DS-GRAVNHSTDS-RC-F1" | N-DS-GRAVNHSTDS-RC-F1 | GRAVENHURST DS - GM3-44-12.5 | L | Mcgraw Edison | # | 14 | 12.5 | 67 | 100 | 61 | 57 | 12 | 48 | 71
> | > | "0/N-DS-GRAVNHSTDS-RC-F2" | N-DS-GRAVNHSTDS-RC-F2 | GRAVENHURST DS - GM3-44-12.5 | L | Mcgraw Edison | # | 14 | 12.5 | 67 | 100 | 1 | 1 | 1 | 10 | 64
> | > | "0/N-DS-GRAVNHSTDS-RC-F3" | N-DS-GRAVNHSTDS-RC-F3 | GRAVENHURST DS - GM3-44-12.5 | L | Mcgraw Edison | # | 14 | 12.5 | 67 | 100 | 100 | 100 | 28 | 59 | 74
> | > | "0/N-DS-GREENLNDDS-RC-F1" | N-DS-GREENLNDDS-RC-F1 | GREENLAND DS - 02453-44-12.5 | L | Mcgraw Edison | # | 27 | 12.5 | 75 | 100 | 1 | 1 | 4 | 1 | 66
> | > | "0/N-DS-GREENLNDDS-RC-F2" | N-DS-GREENLNDDS-RC-F2 | GREENLAND DS - 02453-44-12.5 | L | Mcgraw Edison | # | 27 | 12.5 | 75 | 100 | 1 | 1 | 32 | 4 | 67
> | > | "0/N-DS-GREENLNDDS-RC-F3" | N-DS-GREENLNDDS-RC-F3 | GREENLAND DS - 02453-44-12.5 | L | Mcgraw Edison | # | 27 | 12.5 | 75 | 100 | 1 | 1 | 26 | 9 | 68
> | > | "0/N-DS-GREENPRKDS-RC-F1" | N-DS-GREENPRKDS-RC-F1 | GREEN PARK DS - GO39-44-12.5 | L | Mcgraw Edison | # | 0 | 12.5 | 55 | 50 | 1 | 1 | 13 | 16 | 46
> | > | "0/N-DS-GREENPRKDS-RC-F2" | N-DS-GREENPRKDS-RC-F2 | GREEN PARK DS - GO39-44-12.5 | L | Mcgraw Edison | # | 0 | 12.5 | 34 | 45 | 100 | 100 | 55 | 72 | 44
> | > | "0/N-DS-GREENPRKDS-RC-F3" | N-DS-GREENPRKDS-RC-F3 | GREEN PARK DS - GO39-44-12.5 | L | Kyle | # | 0 | 12.5 | 28 | 36 | 76 | 57 | 43 | 10 | 26
> | > | "0/N-DS-GREENWDDS -RC-F1" | N-DS-GREENWDDS -RC-F1 | GREENWOOD DS - QC4254-44-12.5 | L | Cooper | # | 0 | 12.5 | 60 | 100 | 1 | 1 | 12 | 10 | 60
> | > | "0/N-DS-GREENWDDS -RC-F2" | N-DS-GREENWDDS -RC-F2 | GREENWOOD DS - QC4254-44-12.5 | L | Cooper | # | 0 | 12.5 | 75 | 100 | 1 | 1 | 19 | 16 | 69
> | > | "0/N-DS-GREENWDDS -RC-F3" | N-DS-GREENWDDS -RC-F3 | GREENWOOD DS - QC4254-44-12.5 | L | Cooper | # | 0 | 12.5 | 68 | 100 | 1 | 1 | 37 | 2 | 63
> | > | "0/N-DS-GULLRIVRDS-RC-F1" | N-DS-GULLRIVRDS-RC-F1 | GULL RIVER DS - 08414-44-12.5 | L | Cooper | # | 0 | 12.5 | 31 | 41 | 100 | 57 | 22 | 60 | 39
> | > | "0/N-DS-GULLRIVRDS-RC-F2" | N-DS-GULLRIVRDS-RC-F2 | GULL RIVER DS - 08414-44-12.5 | L | Cooper | # | 0 | 12.5 | 58 | 64 | 1 | 1 | 30 | 31 | 54
> | > | "0/N-DS-GULLRIVRDS-RC-F3" | N-DS-GULLRIVRDS-RC-F3 | GULL RIVER DS - 08414-44-12.5 | L | Cooper | # | 0 | 12.5 | 25 | 11 | 1 | 1 | 9 | 39 | 24
> | > | "0/N-DS-GVALLEY2DS-RC-F2" | N-DS-GVALLEY2DS-RC-F2 | GRAND VALLEY DS #2 - GO38-44-12.5 | L | Mcgraw Edison | # | 0 | 12.5 | 67 | 100 | 1 | 1 | 1 | 10 | 64
> | > | "0/N-DS-GVALLEY2DS-RC-F3" | N-DS-GVALLEY2DS-RC-F3 | GRAND VALLEY DS #2 - GO38-44-12.5 | L | Mcgraw Edison | # | 0 | 12.5 | 77 | 100 | 100 | 100 | 1 | 10 | 69
> | > | "0/N-DS-HAILYBRYDS-RC-F1" | N-DS-HAILYBRYDS-RC-F1 | HAILEYBURY DS - FT27-44-12.5 | V4L | Cooper | # | 3 | 12.5 | 0 | 0 | 1 | 1 | 20 | 31 | 31
> | > | "0/N-DS-HAILYBRYDS-RC-F2" | N-DS-HAILYBRYDS-RC-F2 | HAILEYBURY DS - FT27-44-12.5 | V4L | Cooper | # | 3 | 12.5 | 0 | 0 | 1 | 1 | 23 | 16 | 16
> | > | "0/N-DS-HAILYBRYDS-RC-F3" | N-DS-HAILYBRYDS-RC-F3 | HAILEYBURY DS - FT27-44-12.5 | V4L | Cooper | # | 3 | 12.5 | 0 | 0 | 1 | 1 | 1 | 10 | 10
> | > | "0/N-DS-HALIBRTNDS-RC-F1" | N-DS-HALIBRTNDS-RC-F1 | HALIBURTON DS - QC37-44-12.5 | V4L | Cooper | # | 9 | 12.5 | 23 | 24 | 1 | 100 | 20 | 32 | 25
> | > | "0/N-DS-HALIBRTNDS-RC-F2" | N-DS-HALIBRTNDS-RC-F2 | HALIBURTON DS - QC37-44-12.5 | V4L | Cooper | # | 9 | 12.5 | 14 | 10 | 1 | 1 | 22 | 24 | 15
> | > | "0/N-DS-HALIBRTNDS-RC-F3" | N-DS-HALIBRTNDS-RC-F3 | HALIBURTON DS - QC37-44-12.5 | V4L | Cooper | # | 9 | 12.5 | 26 | 13 | 18 | 11 | 18 | 29 | 23
> | > | "0/N-DS-HALLSLAKDS-RC-F1" | N-DS-HALLSLAKDS-RC-F1 | HALLS LAKE DS - GM14-44-12.5 | L | Cooper | # | 0 | 12.5 | 83 | 100 | 100 | 100 | 38 | 18 | 74
> | > | "0/N-DS-HALLSLAKDS-RC-F2" | N-DS-HALLSLAKDS-RC-F2 | HALLS LAKE DS - GM14-44-12.5 | L | Cooper | # | 0 | 12.5 | 80 | 100 | 12 | 100 | 49 | 28 | 75
> | > | "0/N-DS-HALLSLAKDS-RC-F3" | N-DS-HALLSLAKDS-RC-F3 | HALLS LAKE DS - GM14-44-12.5 | L | Cooper | # | 0 | 12.5 | 67 | 100 | 95 | 100 | 33 | 64 | 75
> | > | "0/N-DS-HANMERDS -RC-F1" | N-DS-HANMERDS -RC-F1 | HANMER DS - FS936-44-12.5 | L | Cooper | # | 14 | 12.5 | 17 | 28 | 53 | 57 | 20 | 12 | 19
> | > | "0/N-DS-HANMERDS -RC-F2" | N-DS-HANMERDS -RC-F2 | HANMER DS - FS936-44-12.5 | L | Cooper | # | 14 | 12.5 | 54 | 77 | 11 | 1 | 50 | 20 | 53
> | > | "0/N-DS-HANMRKENDS-RC-F1" | N-DS-HANMRKENDS-RC-F1 | HANMER KENNETH DS - FS945-44-12.5 | L | Mcgraw Edison | # | 14 | 12.5 | 39 | 66 | 100 | 6 | 16 | 10 | 40
> | > | "0/N-DS-HANMRKENDS-RC-F2" | N-DS-HANMRKENDS-RC-F2 | HANMER KENNETH DS - FS945-44-12.5 | L | Cooper | # | 14 | 12.5 | 23 | 38 | 45 | 6 | 28 | 34 | 29
> | > | "0/N-DS-HANMRKENDS-RC-F3" | N-DS-HANMRKENDS-RC-F3 | HANMER KENNETH DS - FS945-44-12.5 | L | Cooper | # | 14 | 12.5 | 25 | 42 | 1 | 1 | 11 | 37 | 32
> | > | "0/N-DS-HARCOURTDS-RC-F1" | N-DS-HARCOURTDS-RC-F1 | HARCOURT DS - QC62-44-12.5 | L | Mcgraw Edison | # | 0 | 12.5 | 75 | 100 | 100 | 100 | 8 | 13 | 69
> | > | "0/N-DS-HARCOURTDS-RC-F2" | N-DS-HARCOURTDS-RC-F2 | HARCOURT DS - QC62-44-12.5 | L | Mcgraw Edison | # | 0 | 12.5 | 75 | 100 | 100 | 57 | 34 | 94 | 85
> | > | "0/N-DS-HARCOURTDS-RC-F3" | N-DS-HARCOURTDS-RC-F3 | HARCOURT DS - QC62-44-12.5 | L | Mcgraw Edison | # | 0 | 12.5 | 75 | 100 | 1 | 1 | 1 | 1 | 66
> | > | "0/N-DS-HERRDGLKDS-RC-F1" | N-DS-HERRDGLKDS-RC-F1 | HERRIDGE LAKE DS - FT8-115-12.5 | L | Mcgraw Edison | # | 53 | 12.5 | 79 | 100 | 100 | 100 | 9 | 27 | 74
> | > | "0/N-DS-HERRDGLKDS-RC-F2" | N-DS-HERRDGLKDS-RC-F2 | HERRIDGE LAKE DS - FT8-115-12.5 | L | Mcgraw Edison | # | 53 | 12.5 | 92 | 100 | 100 | 100 | 13 | 10 | 78
> | > | "0/N-DS-HILLSBRGDS-RC-F1" | N-DS-HILLSBRGDS-RC-F1 | HILLSBURGH DS - GO54-44-12.5 | V4L | Cooper | # | 0 | 12.5 | 92 | 100 | 1 | 1 | 31 | 32 | 82
> | > | "0/N-DS-HILLSBRGDS-RC-F2" | N-DS-HILLSBRGDS-RC-F2 | HILLSBURGH DS - GO54-44-12.5 | V4L | Cooper | # | 0 | 12.5 | 67 | 100 | 25 | 6 | 35 | 2 | 62
> | > | "0/N-DS-HILLSBRGDS-RC-F3" | N-DS-HILLSBRGDS-RC-F3 | HILLSBURGH DS - GO54-44-12.5 | V4L | Cooper | # | 0 | 12.5 | 92 | 100 | 47 | 11 | 16 | 7 | 77
> | > | "0/N-DS-HINCHNBKDS-RC-F1" | N-DS-HINCHNBKDS-RC-F1 | HINCHINBROOKE DS - Q26-115-12.5 | L | Cooper | # | 68 | 12.5 | 75 | 100 | 13 | 17 | 40 | 64 | 79
> | > | "0/N-DS-HINCHNBKDS-RC-F2" | N-DS-HINCHNBKDS-RC-F2 | HINCHINBROOKE DS - Q26-115-12.5 | L | Cooper | # | 68 | 12.5 | 75 | 100 | 39 | 28 | 29 | 51 | 76
> | > | "0/N-DS-HINCHNBKDS-RC-F3" | N-DS-HINCHNBKDS-RC-F3 | HINCHINBROOKE DS - Q26-115-12.5 | L | Cooper | # | 68 | 12.5 | 83 | 100 | 1 | 1 | 35 | 42 | 79
> | > | "0/N-DS-HOCKLEYDS -RC-F1" | N-DS-HOCKLEYDS -RC-F1 | HOCKLEY DS - 01937-44-12.5 | L | Mcgraw Edison | # | 0 | 12.5 | 63 | 72 | 1 | 1 | 1 | 1 | 53
> | > | "0/N-DS-HOCKLEYDS -RC-F2" | N-DS-HOCKLEYDS -RC-F2 | HOCKLEY DS - 01937-44-12.5 | L | Mcgraw Edison | # | 0 | 12.5 | 53 | 77 | 1 | 1 | 1 | 1 | 49
> | > | "0/N-DS-HOCKLEYDS -RC-F3" | N-DS-HOCKLEYDS -RC-F3 | HOCKLEY DS - 01937-44-12.5 | L | Mcgraw Edison | # | 0 | 12.5 | 48 | 58 | 1 | 6 | 1 | 1 | 41
> | > | "0/N-DS-HONYHARBDS-RC-F1" | N-DS-HONYHARBDS-RC-F1 | HONEY HARBOUR DS - GS42-44-12.5 | V4L | Kyle | # | 14 | 12.5 | 83 | 100 | 1 | 1 | 13 | 30 | 77
> | > | "0/N-DS-HONYHARBDS-RC-F2" | N-DS-HONYHARBDS-RC-F2 | HONEY HARBOUR DS - GS42-44-12.5 | V4L | Kyle | # | 14 | 12.5 | 83 | 100 | 1 | 1 | 21 | 38 | 78
> | > | "0/N-DS-HORSSHLKDS-RC-F1" | N-DS-HORSSHLKDS-RC-F1 | HORSESHOE LAKE DS - GB28-44-12.5 | L | Mcgraw Edison | # | 14 | 12.5 | 75 | 100 | 100 | 11 | 12 | 51 | 76
> | > | "0/N-DS-HORSSHLKDS-RC-F2" | N-DS-HORSSHLKDS-RC-F2 | HORSESHOE LAKE DS - GB28-44-12.5 | L | Mcgraw Edison | # | 14 | 12.5 | 75 | 100 | 100 | 100 | 26 | 65 | 79
> | > | "0/N-DS-HORSSHLKDS-RC-F3" | N-DS-HORSSHLKDS-RC-F3 | HORSESHOE LAKE DS - GB28-44-12.5 | L | Mcgraw Edison | # | 14 | 12.5 | 75 | 100 | 48 | 28 | 22 | 40 | 74
> | > | "0/N-DS-HRRWSMTHDS-RC-F2" | N-DS-HRRWSMTHDS-RC-F2 | HARROWSMITH DS - Q51-115-12.5 | D | Mcgraw Edison | # | 53 | 12.5 | 81 | 100 | 10 | 11 | 26 | 65 | 83
> | > | "0/N-DS-HRRWSMTHDS-RC-F3" | N-DS-HRRWSMTHDS-RC-F3 | HARROWSMITH DS - Q51-115-12.5 | D | Mcgraw Edison | # | 53 | 12.5 | 75 | 100 | 1 | 1 | 15 | 32 | 73
> | > | "0/N-DS-HRRWSMTHDS-RC-F4" | N-DS-HRRWSMTHDS-RC-F4 | HARROWSMITH DS - Q51-115-12.5 | D | Mcgraw Edison | # | 53 | 12.5 | 69 | 100 | 1 | 1 | 49 | 77 | 78
> | > | "0/N-DS-HRRWSMTHDS-RC-F5" | N-DS-HRRWSMTHDS-RC-F5 | HARROWSMITH DS - Q51-115-12.5 | D | Mcgraw Edison | # | 53 | 12.5 | 75 | 100 | 19 | 100 | 26 | 92 | 85
> | > | "0/N-DS-HUNTSVILDS-RC-F2" | N-DS-HUNTSVILDS-RC-F2 | HUNTSVILLE DS - GM16-44-27.6-12.5 | L | Mcgraw Edison | # | 15 | 12.5 | 61 | 100 | 100 | 100 | 23 | 28 | 64
> | > | "0/N-DS-HUNTSVILDS-RC-F3" | N-DS-HUNTSVILDS-RC-F3 | HUNTSVILLE DS - GM16-44-27.6-12.5 | V4L | Cooper | # | 2 | 12.5 | 0 | 0 | 1 | 1 | 1 | 1 | 1
> | > | "0/N-DS-INDUSTRDDS-RC-F1" | N-DS-INDUSTRDDS-RC-F1 | INDUSTRIAL ROAD DS - FL5190-44-12.5 | D | Kyle | # | 14 | 12.5 | 34 | 57 | 100 | 6 | 33 | 1 | 33
> | > | "0/N-DS-INDUSTRDDS-RC-F2" | N-DS-INDUSTRDDS-RC-F2 | INDUSTRIAL ROAD DS - FL5190-44-12.5 | D | Kyle | # | 14 | 12.5 | 32 | 52 | 100 | 6 | 22 | 16 | 34
> | > | "0/N-DS-IROQFLSDS -RC-F3" | N-DS-IROQFLSDS -RC-F3 | IROQUOIS FALLS DS - NQF3003-115-12.5 | V4L | Mcgraw Edison | # | 31 | 12.5 | 37 | 61 | 1 | 1 | 19 | 22 | 40
> | > | "0/N-DS-JELLICO3DS-RC-F1" | N-DS-JELLICO3DS-RC-F1 | JELLICOE DS #3 - NQ66-115-12.5 | 4H | Mcgraw Edison | # | 20 | 12.5 | 68 | 100 | 1 | 1 | 5 | 1 | 63
> | > | "0/N-DS-JONESRDDS -RC-F1" | N-DS-JONESRDDS -RC-F1 | JONES ROAD DS - 04291-44-12.5 | L | Cooper | # | 14 | 12.5 | 67 | 100 | 1 | 1 | 23 | 14 | 65
> | > | "0/N-DS-JONESRDDS -RC-F2" | N-DS-JONESRDDS -RC-F2 | JONES ROAD DS - 04291-44-12.5 | L | Cooper | # | 14 | 12.5 | 67 | 100 | 1 | 1 | 1 | 10 | 64
> | > | "0/N-DS-JONESRDDS -RC-F3" | N-DS-JONESRDDS -RC-F3 | JONES ROAD DS - 04291-44-12.5 | L | Cooper | # | 14 | 12.5 | 39 | 53 | 1 | 1 | 1 | 10 | 37
> | > | "0/N-DS-JOYCEVILDS-RC-F1" | N-DS-JOYCEVILDS-RC-F1 | JOYCEVILLE DS - QB17-44-12.5 | L | Mcgraw Edison | # | 0 | 12.5 | 17 | 28 | 1 | 1 | 35 | 1 | 17
> | > | "0/N-DS-JOYCEVILDS-RC-F3" | N-DS-JOYCEVILDS-RC-F3 | JOYCEVILLE DS - QB17-44-12.5 | L | Mcgraw Edison | # | 0 | 12.5 | 75 | 100 | 1 | 1 | 30 | 29 | 72
> | > | "0/N-DS-KAKABEKADS-RC-F1" | N-DS-KAKABEKADS-RC-F1 | KAKABEKA DS - P531-25-12.5 | L | Mcgraw Edison | # | 0 | 12.5 | 75 | 100 | 1 | 1 | 13 | 17 | 70
> | > | "0/N-DS-KAKABEKADS-RC-F2" | N-DS-KAKABEKADS-RC-F2 | KAKABEKA DS - P531-25-12.5 | L | Mcgraw Edison | # | 0 | 12.5 | 75 | 100 | 1 | 1 | 33 | 7 | 68
> | > | "0/N-DS-KEEWATINDS-RC-F1" | N-DS-KEEWATINDS-RC-F1 | KEEWATIN DS - NQ260-115-12.5 | # | # | # | 3 | 12.5 | 1 | 1 | 1 | 1 | 7 | 1 | 1
> | > | "0/N-DS-KEEWATINDS-RC-F2" | N-DS-KEEWATINDS-RC-F2 | KEEWATIN DS - NQ260-115-12.5 | # | # | # | 3 | 12.5 | 1 | 1 | 1 | 1 | 8 | 11 | 3
> | > | "0/N-DS-KEMBLEDS -RC-F2" | N-DS-KEMBLEDS -RC-F2 | KEMBLE DS - NC5631-44-12.5-8.32 | V4L | Kyle | # | 0 | 12.5 | 75 | 100 | 1 | 1 | 35 | 19 | 70
> | > | "0/N-DS-KENNISLKDS-RC-F1" | N-DS-KENNISLKDS-RC-F1 | KENNISIS LAKE DS - 02228-44-12.5 | DV | Cooper | # | 0 | 12.5 | 9 | 2 | 45 | 6 | 25 | 23 | 10
> | > | "0/N-DS-KENNISLKDS-RC-F2" | N-DS-KENNISLKDS-RC-F2 | KENNISIS LAKE DS - 02228-44-12.5 | TRIMOD 100 | Joslyn | # | 25 | 12.5 | 9 | 1 | 100 | 100 | 2 | 11 | 7
> | > | "0/N-DS-KENNISLKDS-RC-F3" | N-DS-KENNISLKDS-RC-F3 | KENNISIS LAKE DS - 02228-44-12.5 | DV | Cooper | # | 0 | 12.5 | 73 | 100 | 1 | 6 | 12 | 6 | 66
> | > | "0/N-DS-KENOGAMIDS-RC-F1" | N-DS-KENOGAMIDS-RC-F1 | KENOGAMI DS - FA1635-44-12.5 | V4L | Kyle | # | 14 | 12.5 | 75 | 100 | 52 | 57 | 17 | 18 | 70
> | > | "0/N-DS-KENOGAMIDS-RC-F2" | N-DS-KENOGAMIDS-RC-F2 | KENOGAMI DS - FA1635-44-12.5 | V4L | Kyle | # | 14 | 12.5 | 75 | 100 | 52 | 1 | 36 | 28 | 72
> | > | "0/N-DS-KENORADS -RC-F1" | N-DS-KENORADS -RC-F1 | KENORA DS - FP35-115-12.5 | V4L | Kyle | # | 54 | 12.5 | 65 | 94 | 1 | 1 | 1 | 10 | 61
> | > | "0/N-DS-KENORADS -RC-F2" | N-DS-KENORADS -RC-F2 | KENORA DS - FP35-115-12.5 | V4L | Kyle | # | 54 | 12.5 | 41 | 57 | 1 | 1 | 20 | 25 | 42
> | > | "0/N-DS-KENORADS -RC-F3" | N-DS-KENORADS -RC-F3 | KENORA DS - FP35-115-12.5 | V4E | Kyle | # | 54 | 12.5 | 75 | 100 | 1 | 1 | 1 | 10 | 68
> | > | "0/N-DS-KENORADS -RC-F4" | N-DS-KENORADS -RC-F4 | KENORA DS - FP35-115-12.5 | V4L | Kyle | # | 54 | 12.5 | 36 | 52 | 1 | 1 | 27 | 67 | 46
> | > | "0/N-DS-KILLALOEDS-RC-F1" | N-DS-KILLALOEDS-RC-F1 | KILLALOE DS - QM28-44-12.5 | L | Mcgraw Edison | # | 0 | 12.5 | 71 | 100 | 100 | 100 | 24 | 28 | 70
> | > | "0/N-DS-KILLALOEDS-RC-F2" | N-DS-KILLALOEDS-RC-F2 | KILLALOE DS - QM28-44-12.5 | L | Mcgraw Edison | # | 0 | 12.5 | 60 | 100 | 100 | 100 | 1 | 1 | 58
> | > | "0/N-DS-KILLALOEDS-RC-F3" | N-DS-KILLALOEDS-RC-F3 | KILLALOE DS - QM28-44-12.5 | L | Mcgraw Edison | # | 0 | 12.5 | 75 | 100 | 100 | 100 | 31 | 41 | 74
> | > | "0/N-DS-KILLBEARDS-RC-F1" | N-DS-KILLBEARDS-RC-F1 | KILLBEAR DS - 05860-44-12.5 | L | Kyle | # | 14 | 12.5 | 1 | 1 | 50 | 100 | 17 | 17 | 4
> | > | "0/N-DS-KILLBEARDS-RC-F2" | N-DS-KILLBEARDS-RC-F2 | KILLBEAR DS - 05860-44-12.5 | L | Kyle | # | 14 | 12.5 | 60 | 100 | 34 | 57 | 6 | 11 | 60
> | > | "0/N-DS-KILLBEARDS-RC-F3" | N-DS-KILLBEARDS-RC-F3 | KILLBEAR DS - 05860-44-12.5 | L | Kyle | # | 14 | 12.5 | 60 | 100 | 51 | 57 | 20 | 19 | 62
> | > | "0/N-DS-KINMOUNTDS-RC-F1" | N-DS-KINMOUNTDS-RC-F1 | KINMOUNT DS - QC2733-44-12.5 | L | Cooper | # | 0 | 12.5 | 80 | 100 | 12 | 100 | 20 | 36 | 76
> | > | "0/N-DS-KINMOUNTDS-RC-F2" | N-DS-KINMOUNTDS-RC-F2 | KINMOUNT DS - QC2733-44-12.5 | V4L | Kyle | # | 0 | 12.5 | 29 | 31 | 1 | 1 | 18 | 27 | 29
> | > | "0/N-DS-KINMOUNTDS-RC-F3" | N-DS-KINMOUNTDS-RC-F3 | KINMOUNT DS - QC2733-44-12.5 | L | Cooper | # | 0 | 12.5 | 68 | 80 | 1 | 100 | 24 | 2 | 58
> | > | "0/N-DS-LARCHWDDS -RC-F1" | N-DS-LARCHWDDS -RC-F1 | LARCHWOOD DS - FS3230-44-12.5 | L | Mcgraw Edison | # | 14 | 12.5 | 14 | 23 | 1 | 1 | 32 | 31 | 20
> | > | "0/N-DS-LARCHWDDS -RC-F2" | N-DS-LARCHWDDS -RC-F2 | LARCHWOOD DS - FS3230-44-12.5 | L | Mcgraw Edison | # | 14 | 12.5 | 60 | 100 | 1 | 1 | 37 | 36 | 65
> | > | "0/N-DS-LARCHWDDS -RC-F3" | N-DS-LARCHWDDS -RC-F3 | LARCHWOOD DS - FS3230-44-12.5 | L | Mcgraw Edison | # | 14 | 12.5 | 60 | 100 | 24 | 100 | 20 | 43 | 67
> | > | "0/N-DS-LEBELDS -RC-F1" | N-DS-LEBELDS -RC-F1 | LEBEL DS - FA1640-44-12.5 | 4H | Mcgraw Edison | # | 14 | 12.5 | 1 | 1 | 100 | 11 | 44 | 13 | 3
> | > | "0/N-DS-LITCURNTDS-RC-F1" | N-DS-LITCURNTDS-RC-F1 | LITTLE CURRENT DS - FM2-44-12.5 | L | Mcgraw Edison | # | 14 | 12.5 | 60 | 100 | 34 | 100 | 7 | 16 | 61
> | > | "0/N-DS-LITCURNTDS-RC-F2" | N-DS-LITCURNTDS-RC-F2 | LITTLE CURRENT DS - FM2-44-12.5 | L | Mcgraw Edison | # | 14 | 12.5 | 21 | 34 | 7 | 100 | 5 | 26 | 25
> | > | "0/N-DS-LITCURNTDS-RC-F3" | N-DS-LITCURNTDS-RC-F3 | LITTLE CURRENT DS - FM2-44-12.5 | L | Mcgraw Edison | # | 14 | 12.5 | 11 | 17 | 5 | 100 | 7 | 41 | 19
> | > | "0/N-DS-LIVELYDS -RC-F1" | N-DS-LIVELYDS -RC-F1 | LIVELY DS - FS43-44-12.5 | D | Cooper | # | 0 | 12.5 | 54 | 90 | 1 | 1 | 8 | 37 | 60
> | > | "0/N-DS-LIVELYDS -RC-F2" | N-DS-LIVELYDS -RC-F2 | LIVELY DS - FS43-44-12.5 | D | Cooper | # | 0 | 12.5 | 35 | 59 | 1 | 1 | 40 | 41 | 42
> | > | "0/N-DS-LIVELYDS -RC-F3" | N-DS-LIVELYDS -RC-F3 | LIVELY DS - FS43-44-12.5 | D | Cooper | # | 0 | 12.5 | 14 | 24 | 1 | 1 | 28 | 23 | 18
> | > | "0/N-DS-LKFIELD1DS-RC-F1" | N-DS-LKFIELD1DS-RC-F1 | LAKEFIELD DS #1 - QC1832-44-12.5 | L | Cooper | # | 0 | 12.5 | 75 | 100 | 100 | 100 | 30 | 44 | 75
> | > | "0/N-DS-LKFIELD1DS-RC-F2" | N-DS-LKFIELD1DS-RC-F2 | LAKEFIELD DS #1 - QC1832-44-12.5 | L | Cooper | # | 0 | 12.5 | 63 | 100 | 1 | 1 | 39 | 27 | 65
> | > | "0/N-DS-LKVERNONDS-RC-F1" | N-DS-LKVERNONDS-RC-F1 | LAKE VERNON DS - 05303-44-12.5 | L | Mcgraw Edison | # | 14 | 12.5 | 47 | 56 | 100 | 100 | 9 | 41 | 48
> | > | "0/N-DS-LKVERNONDS-RC-F2" | N-DS-LKVERNONDS-RC-F2 | LAKE VERNON DS - 05303-44-12.5 | L | Mcgraw Edison | # | 14 | 12.5 | 75 | 100 | 100 | 100 | 49 | 1 | 66
> | > | "0/N-DS-LKVERNONDS-RC-F3" | N-DS-LKVERNONDS-RC-F3 | LAKE VERNON DS - 05303-44-12.5 | L | Mcgraw Edison | # | 14 | 12.5 | 27 | 45 | 47 | 100 | 6 | 14 | 29
> | > | "0/N-DS-LODGEROMDS-RC-F1" | N-DS-LODGEROMDS-RC-F1 | LODGEROOM DS - Q38-115-12.5 | L | Mcgraw Edison | # | 47 | 12.5 | 75 | 100 | 9 | 6 | 40 | 77 | 82
> | > | "0/N-DS-LODGEROMDS-RC-F2" | N-DS-LODGEROMDS-RC-F2 | LODGEROOM DS - Q38-115-12.5 | L | Mcgraw Edison | # | 47 | 12.5 | 67 | 100 | 1 | 1 | 32 | 74 | 77
> | > | "0/N-DS-LODGEROMDS-RC-F3" | N-DS-LODGEROMDS-RC-F3 | LODGEROOM DS - Q38-115-12.5 | L | Mcgraw Edison | # | 47 | 12.5 | 75 | 100 | 85 | 100 | 32 | 85 | 83
> | > | "0/N-DS-LODGEROMDS-RC-F4" | N-DS-LODGEROMDS-RC-F4 | LODGEROOM DS - Q38-115-12.5 | L | Mcgraw Edison | # | 47 | 12.5 | 75 | 100 | 100 | 100 | 20 | 26 | 71
> | > | "0/N-DS-LONGLACEDS-RC-F1" | N-DS-LONGLACEDS-RC-F1 | LONGLAC EAST DS - P1640-44-12.5 | 4H | Mcgraw Edison | # | 0 | 12.5 | 60 | 100 | 98 | 100 | 9 | 7 | 59
> | > | "0/N-DS-LONGLACEDS-RC-F2" | N-DS-LONGLACEDS-RC-F2 | LONGLAC EAST DS - P1640-44-12.5 | L | Kyle | # | 0 | 12.5 | 75 | 100 | 1 | 1 | 15 | 1 | 66
> | > | "0/N-DS-LONGLACWDS-RC-F1" | N-DS-LONGLACWDS-RC-F1 | LONGLAC WEST DS - P1635-44-12.5 | L | Kyle | # | 0 | 12.5 | 75 | 100 | 1 | 1 | 1 | 27 | 72
> | > | "0/N-DS-MADAWASKDS-RC-F1" | N-DS-MADAWASKDS-RC-F1 | MADAWASKA DS - QM32-44-12.5 | L | Cooper | # | 0 | 12.5 | 68 | 100 | 1 | 1 | 19 | 10 | 64
> | > | "0/N-DS-MADAWASKDS-RC-F2" | N-DS-MADAWASKDS-RC-F2 | MADAWASKA DS - QM32-44-12.5 | L | Mcgraw Edison | # | 0 | 12.5 | 61 | 89 | 100 | 57 | 17 | 9 | 58
> | > | "0/N-DS-MADOC2DS -RC-F1" | N-DS-MADOC2DS -RC-F1 | MADOC DS #2 - QB29-44-12.5 | L | Cooper | # | 0 | 12.5 | 75 | 100 | 1 | 1 | 16 | 67 | 80
> | > | "0/N-DS-MADOC2DS -RC-F2" | N-DS-MADOC2DS -RC-F2 | MADOC DS #2 - QB29-44-12.5 | L | Cooper | # | 0 | 12.5 | 75 | 100 | 1 | 1 | 31 | 100 | 86
> | > | "0/N-DS-MADOC2DS -RC-F3" | N-DS-MADOC2DS -RC-F3 | MADOC DS #2 - QB29-44-12.5 | L | Cooper | # | 0 | 12.5 | 75 | 100 | 1 | 1 | 7 | 18 | 70
> | > | "0/N-DS-MADOCMADDS-RC-F1" | N-DS-MADOCMADDS-RC-F1 | MADOC MADAWASKA DS - QB26-44-12.5 | V4L | Cooper | # | 15 | 12.5 | 25 | 42 | 1 | 1 | 29 | 44 | 33
> | > | "0/N-DS-MADOCMADDS-RC-F2" | N-DS-MADOCMADDS-RC-F2 | MADOC MADAWASKA DS - QB26-44-12.5 | V4L | Cooper | # | 15 | 12.5 | 24 | 40 | 1 | 1 | 19 | 14 | 26
> | > | "0/N-DS-MADOCMADDS-RC-F3" | N-DS-MADOCMADDS-RC-F3 | MADOC MADAWASKA DS - QB26-44-12.5 | V4L | Cooper | # | 15 | 12.5 | 12 | 19 | 1 | 11 | 12 | 18 | 15
> | > | "0/N-DS-MANITWNGDS-RC-F1" | N-DS-MANITWNGDS-RC-F1 | MANITOWANING DS - FM7-44-12.5 | VXE | Kyle | # | 14 | 12.5 | 10 | 17 | 1 | 6 | 23 | 78 | 25
> | > | "0/N-DS-MANITWNGDS-RC-F2" | N-DS-MANITWNGDS-RC-F2 | MANITOWANING DS - FM7-44-12.5 | L | Kyle | # | 14 | 12.5 | 60 | 100 | 99 | 68 | 22 | 25 | 63
> | > | "0/N-DS-MANITWNGDS-RC-F3" | N-DS-MANITWNGDS-RC-F3 | MANITOWANING DS - FM7-44-12.5 | L | Kyle | # | 14 | 12.5 | 75 | 100 | 56 | 68 | 51 | 61 | 78
> | > | "0/N-DS-MANTWDG1DS-RC-F3" | N-DS-MANTWDG1DS-RC-F3 | MANITOUWADGE DS #1 - P19-115-12.5 | L | Mcgraw Edison | # | 50 | 12.5 | 75 | 100 | 1 | 1 | 17 | 11 | 68
> | > | "0/N-DS-MANTWDG2DS-RC-F2" | N-DS-MANTWDG2DS-RC-F2 | MANITOUWADGE DS #2 - P7972-44-12.5 | L | Mcgraw Edison | # | 0 | 12.5 | 75 | 100 | 26 | 6 | 20 | 26 | 71
> | > | "0/N-DS-MANTWDG2DS-RC-F4" | N-DS-MANTWDG2DS-RC-F4 | MANITOUWADGE DS #2 - P7972-44-12.5 | L | Mcgraw Edison | # | 0 | 12.5 | 75 | 100 | 1 | 1 | 16 | 53 | 77
> | > | "0/N-DS-MARMRREGDS-RC-F1" | N-DS-MARMRREGDS-RC-F1 | MARMORA REGINALD DS - QB1431-44-12.5 | L | Cooper | # | 15 | 12.5 | 63 | 100 | 25 | 57 | 19 | 28 | 65
> | > | "0/N-DS-MARMRREGDS-RC-F2" | N-DS-MARMRREGDS-RC-F2 | MARMORA REGINALD DS - QB1431-44-12.5 | L | Cooper | # | 15 | 12.5 | 61 | 100 | 1 | 1 | 29 | 35 | 66
> | > | "0/N-DS-MASSEYDS -RC-F1" | N-DS-MASSEYDS -RC-F1 | MASSEY DS - FS40-115-12.5 | L | Mcgraw Edison | # | 46 | 12.5 | 39 | 66 | 100 | 100 | 1 | 1 | 38
> | > | "0/N-DS-MASSEYDS -RC-F2" | N-DS-MASSEYDS -RC-F2 | MASSEY DS - FS40-115-12.5 | L | Mcgraw Edison | # | 46 | 12.5 | 1 | 2 | 1 | 1 | 1 | 1 | 1
> | > | "0/N-DS-MASSEYDS -RC-F3" | N-DS-MASSEYDS -RC-F3 | MASSEY DS - FS40-115-12.5 | L | Mcgraw Edison | # | 46 | 12.5 | 34 | 56 | 68 | 74 | 38 | 33 | 39
> | > | "0/N-DS-MATACHWNDS-RC-F1" | N-DS-MATACHWNDS-RC-F1 | MATACHEWAN DS - FA1659-44-12.48 | V4L | Mcgraw Edison | # | 3 | 12.5 | 1 | 1 | 1 | 1 | 25 | 9 | 3
> | > | "0/N-DS-MATACHWNDS-RC-F2" | N-DS-MATACHWNDS-RC-F2 | MATACHEWAN DS - FA1659-44-12.48 | V4L | Mcgraw Edison | # | 3 | 12.5 | 1 | 1 | 1 | 1 | 1 | 1 | 1
> | > | "0/N-DS-MAYNOOTHDS-RC-F1" | N-DS-MAYNOOTHDS-RC-F1 | MAYNOOTH DS - QC59-44-12.5 | L | Mcgraw Edison | # | 0 | 12.5 | 75 | 100 | 1 | 1 | 18 | 9 | 68
> | > | "0/N-DS-MAYNOOTHDS-RC-F2" | N-DS-MAYNOOTHDS-RC-F2 | MAYNOOTH DS - QC59-44-12.5 | L | Mcgraw Edison | # | 0 | 12.5 | 75 | 100 | 1 | 1 | 34 | 23 | 71
> | > | "0/N-DS-MAYNOOTHDS-RC-F3" | N-DS-MAYNOOTHDS-RC-F3 | MAYNOOTH DS - QC59-44-12.5 | L | Mcgraw Edison | # | 0 | 12.5 | 75 | 100 | 1 | 1 | 26 | 11 | 68
> | > | "0/N-DS-MAZINAWDS -RC-F1" | N-DS-MAZINAWDS -RC-F1 | MAZINAW DS - NAF2-230-12.5 | TRIMOD 100 | Joslyn | # | 6 | 12.5 | 1 | 1 | 3 | 6 | 4 | 16 | 4
> | > | "0/N-DS-MAZINAWDS -RC-F2" | N-DS-MAZINAWDS -RC-F2 | MAZINAW DS - NAF2-230-12.5 | TRIMOD 100 | Joslyn | # | 6 | 12.5 | 1 | 1 | 1 | 1 | 3 | 22 | 5
> | > | "0/N-DS-MCCRACKNDS-RC-F1" | N-DS-MCCRACKNDS-RC-F1 | MCCRACKENS DS - QC73-44-12.5 | L | Cooper | # | 0 | 12.5 | 60 | 100 | 1 | 1 | 45 | 18 | 62
> | > | "0/N-DS-MCCRACKNDS-RC-F2" | N-DS-MCCRACKNDS-RC-F2 | MCCRACKENS DS - QC73-44-12.5 | L | Cooper | # | 0 | 12.5 | 75 | 100 | 1 | 1 | 26 | 12 | 69
> | > | "0/N-DS-MCCRACKNDS-RC-F3" | N-DS-MCCRACKNDS-RC-F3 | MCCRACKENS DS - QC73-44-12.5 | L | Cooper | # | 0 | 12.5 | 75 | 100 | 21 | 17 | 21 | 10 | 68
> | > | "0/N-DS-MCGOWNLKDS-RC-F1" | N-DS-MCGOWNLKDS-RC-F1 | MCGOWAN LAKE DS - 09820-44-12.5 | L | Mcgraw Edison | # | 0 | 12.5 | 42 | 66 | 1 | 1 | 19 | 90 | 58
> | > | "0/N-DS-MCGOWNLKDS-RC-F2" | N-DS-MCGOWNLKDS-RC-F2 | MCGOWAN LAKE DS - 09820-44-12.5 | L | Mcgraw Edison | # | 0 | 12.5 | 75 | 100 | 61 | 11 | 19 | 17 | 70
> | > | "0/N-DS-MCKELLARDS-RC-F1" | N-DS-MCKELLARDS-RC-F1 | MCKELLAR DS - GB26-44-12.5 | V4L | Kyle | # | 14 | 12.5 | 6 | 10 | 1 | 1 | 5 | 20 | 10
> | > | "0/N-DS-MCKELLARDS-RC-F2" | N-DS-MCKELLARDS-RC-F2 | MCKELLAR DS - GB26-44-12.5 | V4L | Kyle | # | 14 | 12.5 | 7 | 10 | 1 | 1 | 30 | 27 | 12
> | > | "0/N-DS-MCNABDS -RC-F1" | N-DS-MCNABDS -RC-F1 | MCNAB DS - 04374-44-12.5 | V4L | Cooper | # | 0 | 12.5 | 75 | 100 | 100 | 100 | 37 | 8 | 68
> | > | "0/N-DS-MCNABDS -RC-F2" | N-DS-MCNABDS -RC-F2 | MCNAB DS - 04374-44-12.5 | V4L | Cooper | # | 0 | 12.5 | 70 | 100 | 100 | 100 | 42 | 47 | 73
> | > | "0/N-DS-MCNABDS -RC-F3" | N-DS-MCNABDS -RC-F3 | MCNAB DS - 04374-44-12.5 | V4L | Cooper | # | 0 | 12.5 | 75 | 100 | 1 | 1 | 2 | 1 | 66
> | > | "0/N-DS-MINDEMOYDS-RC-F1" | N-DS-MINDEMOYDS-RC-F1 | MINDEMOYA DS - FM8-44-12.5 | L | Mcgraw Edison | # | 14 | 12.5 | 60 | 100 | 100 | 100 | 73 | 4 | 59
> | > | "0/N-DS-MINDEMOYDS-RC-F2" | N-DS-MINDEMOYDS-RC-F2 | MINDEMOYA DS - FM8-44-12.5 | L | Mcgraw Edison | # | 14 | 12.5 | 75 | 100 | 100 | 100 | 25 | 10 | 68
> | > | "0/N-DS-MINDENDS -RC-F1" | N-DS-MINDENDS -RC-F1 | MINDEN DS - QC2732-44-12.5 | V4L | Cooper | # | 0 | 12.5 | 20 | 19 | 92 | 1 | 19 | 36 | 23
> | > | "0/N-DS-MINDENDS -RC-F2" | N-DS-MINDENDS -RC-F2 | MINDEN DS - QC2732-44-12.5 | V4L | Cooper | # | 0 | 12.5 | 19 | 20 | 100 | 100 | 6 | 17 | 19
> | > | "0/N-DS-MINDENDS -RC-F3" | N-DS-MINDENDS -RC-F3 | MINDEN DS - QC2732-44-12.5 | V4L | Mcgraw Edison | # | 0 | 12.5 | 15 | 14 | 1 | 1 | 11 | 16 | 15
> | > | "0/N-DS-MINETTDS -RC-F1" | N-DS-MINETTDS -RC-F1 | MINETT DS - GB30-44-12.5 | L | Mcgraw Edison | # | 14 | 12.5 | 80 | 100 | 1 | 100 | 21 | 3 | 70
> | > | "0/N-DS-MINETTDS -RC-F2" | N-DS-MINETTDS -RC-F2 | MINETT DS - GB30-44-12.5 | L | Mcgraw Edison | # | 14 | 12.5 | 80 | 100 | 1 | 100 | 19 | 2 | 69
> | > | "0/N-DS-MINETTDS -RC-F3" | N-DS-MINETTDS -RC-F3 | MINETT DS - GB30-44-12.5 | L | Mcgraw Edison | # | 14 | 12.5 | 80 | 100 | 100 | 100 | 10 | 1 | 69
> | > | "0/N-DS-MONOMILSDS-RC-F1" | N-DS-MONOMILSDS-RC-F1 | MONO MILLS DS - GO53-44-12.5 | L | Mcgraw Edison | # | 0 | 12.5 | 56 | 59 | 12 | 100 | 1 | 1 | 46
> | > | "0/N-DS-MONOMILSDS-RC-F2" | N-DS-MONOMILSDS-RC-F2 | MONO MILLS DS - GO53-44-12.5 | L | Mcgraw Edison | # | 0 | 12.5 | 83 | 100 | 100 | 57 | 1 | 1 | 71
> | > | "0/N-DS-MONOMILSDS-RC-F3" | N-DS-MONOMILSDS-RC-F3 | MONO MILLS DS - GO53-44-12.5 | L | Mcgraw Edison | # | 0 | 12.5 | 80 | 100 | 1 | 100 | 1 | 1 | 69
> | > | "0/N-DS-MONTEITHDS-RC-F1" | N-DS-MONTEITHDS-RC-F1 | MONTEITH DS - FA34-115-12.5 | L | Cooper | # | 48 | 12.5 | 23 | 38 | 42 | 6 | 13 | 4 | 23
> | > | "0/N-DS-MONTEITHDS-RC-F2" | N-DS-MONTEITHDS-RC-F2 | MONTEITH DS - FA34-115-12.5 | L | Cooper | # | 48 | 12.5 | 40 | 36 | 100 | 100 | 27 | 9 | 33
> | > | "0/N-DS-MTNCHUTEDS-RC-F2" | N-DS-MTNCHUTEDS-RC-F2 | MOUNTAIN CHUTE DS - Q17-115-12.5 | L | Cooper | # | 68 | 12.5 | 75 | 100 | 1 | 1 | 12 | 10 | 68
> | > | "0/N-DS-MTNLAKEDS -RC-F1" | N-DS-MTNLAKEDS -RC-F1 | MOUNTAIN LAKE DS - QC1432-44-12.5 | L | Cooper | # | 0 | 12.5 | 75 | 100 | 1 | 1 | 11 | 5 | 67
> | > | "0/N-DS-MTNLAKEDS -RC-F2" | N-DS-MTNLAKEDS -RC-F2 | MOUNTAIN LAKE DS - QC1432-44-12.5 | L | Cooper | # | 0 | 12.5 | 74 | 100 | 1 | 1 | 23 | 25 | 71
> | > | "0/N-DS-MTNLAKEDS -RC-F3" | N-DS-MTNLAKEDS -RC-F3 | MOUNTAIN LAKE DS - QC1432-44-12.5 | L | Cooper | # | 0 | 12.5 | 75 | 100 | 1 | 1 | 47 | 70 | 80
> | > | "0/N-DS-MUSKOFLSDS-RC-F1" | N-DS-MUSKOFLSDS-RC-F1 | MUSKOKA FALLS DS - GM17-44-12.5 | L | Mcgraw Edison | # | 14 | 12.5 | 67 | 100 | 71 | 23 | 1 | 1 | 62
> | > | "0/N-DS-MUSKOFLSDS-RC-F2" | N-DS-MUSKOFLSDS-RC-F2 | MUSKOKA FALLS DS - GM17-44-12.5 | L | Mcgraw Edison | # | 14 | 12.5 | 73 | 100 | 92 | 57 | 24 | 35 | 72
> | > | "0/N-DS-MUSKOFLSDS-RC-F3" | N-DS-MUSKOFLSDS-RC-F3 | MUSKOKA FALLS DS - GM17-44-12.5 | L | Mcgraw Edison | # | 14 | 12.5 | 67 | 100 | 1 | 1 | 1 | 1 | 62
> | > | "0/N-DS-NAKINADS -RC-F2" | N-DS-NAKINADS -RC-F2 | NAKINA DS - P1643-44-12.5 | L | Kyle | # | 0 | 12.5 | 66 | 100 | 1 | 1 | 23 | 1 | 62
> | > | "0/N-DS-NCOBALTDS -RC-F1" | N-DS-NCOBALTDS -RC-F1 | NORTH COBALT DS - FT24-44-12.5 | L | Kyle | # | 14 | 12.5 | 11 | 19 | 56 | 100 | 9 | 1 | 11
> | > | "0/N-DS-NCOBALTDS -RC-F2" | N-DS-NCOBALTDS -RC-F2 | NORTH COBALT DS - FT24-44-12.5 | L | Kyle | # | 14 | 12.5 | 15 | 25 | 100 | 100 | 37 | 20 | 19
> | > | "0/N-DS-NCOBALTDS -RC-F3" | N-DS-NCOBALTDS -RC-F3 | NORTH COBALT DS - FT24-44-12.5 | L | Kyle | # | 14 | 12.5 | 16 | 25 | 62 | 100 | 12 | 2 | 15
> | > | "0/N-DS-NESTRFLSDS-RC-F1" | N-DS-NESTRFLSDS-RC-F1 | NESTOR FALLS DS - FR24-115-12.5 | V4L | Kyle | # | 46 | 12.5 | 1 | 1 | 1 | 1 | 19 | 13 | 3
> | > | "0/N-DS-NESTRFLSDS-RC-F2" | N-DS-NESTRFLSDS-RC-F2 | NESTOR FALLS DS - FR24-115-12.5 | V4L | Kyle | # | 46 | 12.5 | 38 | 64 | 1 | 1 | 27 | 18 | 41
> | > | "0/N-DS-NEWLSKD1DS-RC-F1" | N-DS-NEWLSKD1DS-RC-F1 | NEW LISK NIPISSNG DS - FT45-44-12.5 | V4L | Kyle | # | 14 | 12.5 | 73 | 100 | 94 | 100 | 1 | 10 | 67
> | > | "0/N-DS-NEWLSKD1DS-RC-F2" | N-DS-NEWLSKD1DS-RC-F2 | NEW LISK NIPISSNG DS - FT45-44-12.5 | V4L | Kyle | # | 14 | 12.5 | 60 | 100 | 94 | 68 | 1 | 10 | 60
> | > | "0/N-DS-NEWLSKD1DS-RC-F3" | N-DS-NEWLSKD1DS-RC-F3 | NEW LISK NIPISSNG DS - FT45-44-12.5 | V4L | Kyle | # | 6 | 12.5 | 3 | 6 | 98 | 100 | 10 | 10 | 5
> | > | "0/N-DS-NEWLSKHADS-RC-F1" | N-DS-NEWLSKHADS-RC-F1 | NEW LISK HALIBTON DS - FT29-44-12.5 | L | Cooper | # | 14 | 12.5 | 30 | 44 | 1 | 1 | 12 | 57 | 39
> | > | "0/N-DS-NEWLSKHADS-RC-F2" | N-DS-NEWLSKHADS-RC-F2 | NEW LISK HALIBTON DS - FT29-44-12.5 | L | Cooper | # | 14 | 12.5 | 73 | 100 | 100 | 100 | 18 | 95 | 84
> | > | "0/N-DS-NEWLSKHADS-RC-F3" | N-DS-NEWLSKHADS-RC-F3 | NEW LISK HALIBTON DS - FT29-44-12.5 | L | Cooper | # | 14 | 12.5 | 24 | 13 | 100 | 100 | 1 | 10 | 18
> | > | "0/N-DS-NOELVILLDS-RC-F1" | N-DS-NOELVILLDS-RC-F1 | NOELVILLE DS - FS938-44-12.5 | L | Mcgraw Edison | # | 0 | 12.5 | 75 | 100 | 4 | 6 | 19 | 20 | 70
> | > | "0/N-DS-NOELVILLDS-RC-F2" | N-DS-NOELVILLDS-RC-F2 | NOELVILLE DS - FS938-44-12.5 | L | Mcgraw Edison | # | 0 | 12.5 | 75 | 100 | 100 | 100 | 31 | 37 | 74
> | > | "0/N-DS-NORTHBRKDS-RC-F1" | N-DS-NORTHBRKDS-RC-F1 | NORTHBROOK DS - QB49-115-12.5 | L | Cooper | # | 61 | 12.5 | 75 | 100 | 32 | 23 | 30 | 8 | 68
> | > | "0/N-DS-NORTHBRKDS-RC-F2" | N-DS-NORTHBRKDS-RC-F2 | NORTHBROOK DS - QB49-115-12.5 | L | Cooper | # | 61 | 12.5 | 75 | 100 | 1 | 1 | 26 | 1 | 66
> | > | "0/N-DS-NORTHBRKDS-RC-F3" | N-DS-NORTHBRKDS-RC-F3 | NORTHBROOK DS - QB49-115-12.5 | L | Cooper | # | 61 | 12.5 | 71 | 100 | 1 | 1 | 27 | 29 | 70
> | > | "0/N-DS-NORTHCOTDS-RC-F1" | N-DS-NORTHCOTDS-RC-F1 | NORTHCOTE DS - 02710-44-12.5 | L | Cooper | # | 0 | 12.5 | 75 | 100 | 1 | 1 | 22 | 6 | 67
> | > | "0/N-DS-NORTHCOTDS-RC-F2" | N-DS-NORTHCOTDS-RC-F2 | NORTHCOTE DS - 02710-44-12.5 | L | Cooper | # | 0 | 12.5 | 75 | 100 | 1 | 1 | 9 | 5 | 67
> | > | "1/N-DS-NORTHCOTDS-RC-F3" | N-DS-NORTHCOTDS-RC-F3 | NORTHCOTE DS - 02710-44-12.5 | OVR-3 | ABB | # | 5 | 12.5 | 1 | 1 | 1 | 1 | 10 | 37 | 8
> | > | "0/N-DS-ONAPINGDS -RC-F1" | N-DS-ONAPINGDS -RC-F1 | ONAPING DS - FS3233-44-12.5 | L | Mcgraw Edison | # | 14 | 12.5 | 60 | 100 | 1 | 100 | 9 | 3 | 59
> | > | "0/N-DS-ONAPINGDS -RC-F2" | N-DS-ONAPINGDS -RC-F2 | ONAPING DS - FS3233-44-12.5 | L | Mcgraw Edison | # | 14 | 12.5 | 60 | 100 | 1 | 100 | 30 | 22 | 62
> | > | "0/N-DS-ONAPINGDS -RC-F3" | N-DS-ONAPINGDS -RC-F3 | ONAPING DS - FS3233-44-12.5 | L | Mcgraw Edison | # | 14 | 12.5 | 8 | 14 | 1 | 100 | 36 | 12 | 10
> | > | "0/N-DS-OPSDS -RC-F1" | N-DS-OPSDS -RC-F1 | OPS DS - 08334-44-12.5 | L | Cooper | # | 0 | 12.5 | 25 | 42 | 1 | 1 | 25 | 17 | 28
> | > | "0/N-DS-OPSDS -RC-F2" | N-DS-OPSDS -RC-F2 | OPS DS - 08334-44-12.5 | L | Cooper | # | 0 | 12.5 | 32 | 53 | 1 | 1 | 17 | 5 | 32
> | > | "0/N-DS-OPSDS -RC-F3" | N-DS-OPSDS -RC-F3 | OPS DS - 08334-44-12.5 | L | Mcgraw Edison | # | 0 | 12.5 | 36 | 59 | 1 | 100 | 23 | 9 | 36
> | > | "0/N-DS-ORANGVL3DS-RC-F1" | N-DS-ORANGVL3DS-RC-F1 | ORANGEVILLE DS #3 - GO4242-44-12.5 | L | Mcgraw Edison | # | 15 | 12.5 | 92 | 100 | 100 | 57 | 1 | 1 | 76
> | > | "0/N-DS-ORANGVL3DS-RC-F2" | N-DS-ORANGVL3DS-RC-F2 | ORANGEVILLE DS #3 - GO4242-44-12.5 | L | Mcgraw Edison | # | 15 | 12.5 | 30 | 39 | 1 | 1 | 1 | 1 | 26
> | > | "0/N-DS-ORANGVL3DS-RC-F3" | N-DS-ORANGVL3DS-RC-F3 | ORANGEVILLE DS #3 - GO4242-44-12.5 | L | Mcgraw Edison | # | 15 | 12.5 | 83 | 100 | 1 | 1 | 1 | 1 | 71
> | > | "0/N-DS-PAKENHAMDS-RC-F1" | N-DS-PAKENHAMDS-RC-F1 | PAKENHAM DS - QM43-44-12.5 | L | Cooper | # | 0 | 12.5 | 72 | 100 | 1 | 1 | 31 | 60 | 77
> | > | "0/N-DS-PAKENHAMDS-RC-F2" | N-DS-PAKENHAMDS-RC-F2 | PAKENHAM DS - QM43-44-12.5 | L | Cooper | # | 0 | 12.5 | 75 | 100 | 1 | 1 | 3 | 8 | 68
> | > | "0/N-DS-PAKENHAMDS-RC-F3" | N-DS-PAKENHAMDS-RC-F3 | PAKENHAM DS - QM43-44-12.5 | L | Cooper | # | 0 | 12.5 | 75 | 100 | 1 | 1 | 23 | 10 | 68
> | > | "0/N-DS-PAUDASHDS -RC-F1" | N-DS-PAUDASHDS -RC-F1 | PAUDASH DS - 08941-44-12.5 | L | Cooper | # | 0 | 12.5 | 75 | 100 | 21 | 57 | 55 | 71 | 80
> | > | "0/N-DS-PAUDASHDS -RC-F3" | N-DS-PAUDASHDS -RC-F3 | PAUDASH DS - 08941-44-12.5 | L | Cooper | # | 0 | 12.5 | 75 | 100 | 46 | 62 | 34 | 16 | 69
> | > | "0/N-DS-PELEEISLDS-RC-F1" | N-DS-PELEEISLDS-RC-F1 | PELEE ISLAND DS - 01845-27.6-12.5 | 4H | Cooper | # | 28 | 12.5 | 67 | 100 | 1 | 1 | 1 | 1 | 62
> | > | "0/N-DS-PELEEISLDS-RC-F2" | N-DS-PELEEISLDS-RC-F2 | PELEE ISLAND DS - 01845-27.6-12.5 | 4H | Cooper | # | 28 | 12.5 | 8 | 1 | 1 | 1 | 1 | 1 | 5
> | > | "0/N-DS-PELEEISLDS-RC-F3" | N-DS-PELEEISLDS-RC-F3 | PELEE ISLAND DS - 01845-27.6-12.5 | 4H | Cooper | # | 28 | 12.5 | 67 | 100 | 1 | 1 | 1 | 1 | 62
> | > | "0/N-DS-PEMBROKEDS-RC-F1" | N-DS-PEMBROKEDS-RC-F1 | PEMBROKE DS - QM632-44-12.5 | L | Cooper | # | 0 | 12.5 | 60 | 100 | 1 | 1 | 28 | 15 | 61
> | > | "0/N-DS-PEMBROKEDS-RC-F2" | N-DS-PEMBROKEDS-RC-F2 | PEMBROKE DS - QM632-44-12.5 | L | Cooper | # | 0 | 12.5 | 75 | 100 | 1 | 1 | 15 | 1 | 66
> | > | "0/N-DS-PEMBROKEDS-RC-F3" | N-DS-PEMBROKEDS-RC-F3 | PEMBROKE DS - QM632-44-12.5 | L | Cooper | # | 0 | 12.5 | 75 | 100 | 1 | 100 | 20 | 16 | 69
> | > | "0/N-DS-PERRAUFLDS-RC-F1" | N-DS-PERRAUFLDS-RC-F1 | PERRAULT FALLS DS - FP36-115-12.5 | V4E | Cooper | # | 68 | 12.5 | 1 | 1 | 5 | 1 | 1 | 1 | 1
> | > | "0/N-DS-PETAWAWADS-RC-F1" | N-DS-PETAWAWADS-RC-F1 | PETAWAWA DS - Q54-115-12.5 | V4L | Kyle | # | 67 | 12.5 | 15 | 22 | 1 | 1 | 26 | 42 | 22
> | > | "0/N-DS-PETAWAWADS-RC-F3" | N-DS-PETAWAWADS-RC-F3 | PETAWAWA DS - Q54-115-12.5 | V4L | Kyle | # | 67 | 12.5 | 14 | 21 | 1 | 1 | 4 | 13 | 16
> | > | "0/N-DS-PETAWAWADS-RC-F5" | N-DS-PETAWAWADS-RC-F5 | PETAWAWA DS - Q54-115-12.5 | V4L | Kyle | # | 67 | 12.5 | 15 | 22 | 1 | 1 | 1 | 3 | 14
> | > | "0/N-DS-PETAWAWADS-RC-F6" | N-DS-PETAWAWADS-RC-F6 | PETAWAWA DS - Q54-115-12.5 | # | # | # | 2 | 12.5 | 1 | 0 | 28 | 100 | 1 | 1 | 1
> | > | "0/N-DS-PETHRWIKDS-RC-F1" | N-DS-PETHRWIKDS-RC-F1 | PETHERICKS CORNRS DS - QB21-44-12.5 | L | Cooper | # | 0 | 12.5 | 64 | 100 | 1 | 1 | 36 | 100 | 80
> | > | "0/N-DS-PETHRWIKDS-RC-F2" | N-DS-PETHRWIKDS-RC-F2 | PETHERICKS CORNRS DS - QB21-44-12.5 | L | Cooper | # | 0 | 12.5 | 75 | 100 | 100 | 100 | 42 | 47 | 76
> | > | "0/N-DS-PETHRWIKDS-RC-F3" | N-DS-PETHRWIKDS-RC-F3 | PETHERICKS CORNRS DS - QB21-44-12.5 | L | Cooper | # | 0 | 12.5 | 60 | 100 | 1 | 1 | 5 | 2 | 58
> | > | "0/N-DS-PINEGROVDS-RC-F1" | N-DS-PINEGROVDS-RC-F1 | PINEGROVE DS - QM41-44-12.5 | L | Cooper | # | 0 | 12.5 | 75 | 100 | 1 | 1 | 36 | 83 | 83
> | > | "0/N-DS-PINEGROVDS-RC-F2" | N-DS-PINEGROVDS-RC-F2 | PINEGROVE DS - QM41-44-12.5 | L | Cooper | # | 0 | 12.5 | 75 | 100 | 1 | 1 | 21 | 28 | 72
> | > | "0/N-DS-PINEGROVDS-RC-F3" | N-DS-PINEGROVDS-RC-F3 | PINEGROVE DS - QM41-44-12.5 | L | Cooper | # | 0 | 12.5 | 67 | 100 | 52 | 11 | 1 | 10 | 64
> | > | "0/N-DS-PINELANDDS-RC-F1" | N-DS-PINELANDDS-RC-F1 | PINELANDS DS - GB20-44-12.5 | L | Mcgraw Edison | # | 14 | 12.5 | 80 | 100 | 1 | 1 | 3 | 1 | 69
> | > | "0/N-DS-PINELANDDS-RC-F2" | N-DS-PINELANDDS-RC-F2 | PINELANDS DS - GB20-44-12.5 | L | Mcgraw Edison | # | 14 | 12.5 | 80 | 100 | 100 | 100 | 28 | 6 | 70
> | > | "0/N-DS-PINELANDDS-RC-F3" | N-DS-PINELANDDS-RC-F3 | PINELANDS DS - GB20-44-12.5 | L | Mcgraw Edison | # | 14 | 12.5 | 82 | 100 | 100 | 100 | 34 | 53 | 81
> | > | "0/N-DS-PINESTONDS-RC-F1" | N-DS-PINESTONDS-RC-F1 | PINESTONE DS - 08516-44-12.5 | D | Cooper | # | 0 | 12.5 | 97 | 100 | 1 | 100 | 30 | 29 | 84
> | > | "0/N-DS-PINESTONDS-RC-F2" | N-DS-PINESTONDS-RC-F2 | PINESTONE DS - 08516-44-12.5 | D | Cooper | # | 0 | 12.5 | 83 | 100 | 78 | 6 | 19 | 1 | 71
> | > | "0/N-DS-PINESTONDS-RC-F3" | N-DS-PINESTONDS-RC-F3 | PINESTONE DS - 08516-44-12.5 | D | Cooper | # | 0 | 12.5 | 67 | 100 | 6 | 100 | 31 | 30 | 68
> | > | "0/N-DS-PLEASTPTDS-RC-F1" | N-DS-PLEASTPTDS-RC-F1 | PLEASANT POINT DS - QC21-44-12.5 | L | Mcgraw Edison | # | 0 | 12.5 | 16 | 27 | 1 | 100 | 40 | 92 | 34
> | > | "0/N-DS-PLEASTPTDS-RC-F2" | N-DS-PLEASTPTDS-RC-F2 | PLEASANT POINT DS - QC21-44-12.5 | L | Cooper | # | 0 | 12.5 | 60 | 100 | 9 | 100 | 16 | 9 | 60
> | > | "0/N-DS-PLEASTPTDS-RC-F3" | N-DS-PLEASTPTDS-RC-F3 | PLEASANT POINT DS - QC21-44-12.5 | L | Mcgraw Edison | # | 0 | 12.5 | 60 | 100 | 1 | 1 | 4 | 10 | 60
> | > | "0/N-DS-PORRDGLKDS-RC-F1" | N-DS-PORRDGLKDS-RC-F1 | PORRIDGE LAKE DS - FS2337-44-12.5 | L | Mcgraw Edison | # | 0 | 12.5 | 75 | 100 | 100 | 11 | 1 | 1 | 66
> | > | "0/N-DS-PORRDGLKDS-RC-F2" | N-DS-PORRDGLKDS-RC-F2 | PORRIDGE LAKE DS - FS2337-44-12.5 | L | Mcgraw Edison | # | 0 | 12.5 | 75 | 100 | 1 | 1 | 1 | 1 | 66
> | > | "0/N-DS-PORRDGLKDS-RC-F3" | N-DS-PORRDGLKDS-RC-F3 | PORRIDGE LAKE DS - FS2337-44-12.5 | L | Mcgraw Edison | # | 0 | 12.5 | 75 | 100 | 1 | 1 | 7 | 2 | 67
> | > | "0/N-DS-PORRDGLKDS-RC-F4" | N-DS-PORRDGLKDS-RC-F4 | PORRIDGE LAKE DS - FS2337-44-12.5 | L | Mcgraw Edison | # | 0 | 12.5 | 60 | 100 | 1 | 1 | 1 | 1 | 58
> | > | "0/N-DS-POSTCRKDS -RC-F1" | N-DS-POSTCRKDS -RC-F1 | POST CREEK DS - FS941-44-12.5 | V4L | Kyle | # | 14 | 12.5 | 58 | 89 | 100 | 1 | 2 | 1 | 54
> | > | "0/N-DS-PRENEVAUDS-RC-F1" | N-DS-PRENEVAUDS-RC-F1 | PRENEVEAU DS - QC34-44-12.5 | D | Cooper | # | 0 | 12.5 | 75 | 100 | 6 | 6 | 30 | 43 | 75
> | > | "0/N-DS-PRENEVAUDS-RC-F2" | N-DS-PRENEVAUDS-RC-F2 | PRENEVEAU DS - QC34-44-12.5 | D | Cooper | # | 0 | 12.5 | 75 | 100 | 1 | 1 | 48 | 14 | 69
> | > | "0/N-DS-PRENEVAUDS-RC-F3" | N-DS-PRENEVAUDS-RC-F3 | PRENEVEAU DS - QC34-44-12.5 | D | Cooper | # | 0 | 12.5 | 75 | 100 | 1 | 1 | 64 | 42 | 75
> | > | "0/N-DS-PTABARILDS-RC-F1" | N-DS-PTABARILDS-RC-F1 | POINTE AU BARIL DS - GB22-44-12.5 | VXE | Kyle | # | 0 | 12.5 | 38 | 64 | 100 | 6 | 20 | 75 | 52
> | > | "0/N-DS-PTABARILDS-RC-F2" | N-DS-PTABARILDS-RC-F2 | POINTE AU BARIL DS - GB22-44-12.5 | L | Cooper | # | 0 | 12.5 | 75 | 100 | 100 | 100 | 8 | 4 | 67
> | > | "0/N-DS-REDBRIDGDS-RC-F1" | N-DS-REDBRIDGDS-RC-F1 | REDBRIDGE DS - FZ48-44-12.5 | D | Mcgraw Edison | # | 14 | 12.5 | 75 | 100 | 100 | 57 | 39 | 24 | 71
> | > | "0/N-DS-REDROCKDS -RC-F1" | N-DS-REDROCKDS -RC-F1 | RED ROCK DS - P33-115-12.5 | L | Cooper | # | 50 | 12.5 | 75 | 100 | 1 | 1 | 9 | 42 | 75
> | > | "0/N-DS-REDROCKDS -RC-F2" | N-DS-REDROCKDS -RC-F2 | RED ROCK DS - P33-115-12.5 | L | Cooper | # | 50 | 12.5 | 75 | 100 | 1 | 1 | 7 | 13 | 69
> | > | "0/N-DS-REDROCKDS -RC-F3" | N-DS-REDROCKDS -RC-F3 | RED ROCK DS - P33-115-12.5 | L | Cooper | # | 50 | 12.5 | 1 | 1 | 1 | 1 | 1 | 48 | 10
> | > | "0/N-DS-RENFRPUCDS-RC-F1" | N-DS-RENFRPUCDS-RC-F1 | RENFREW PUCKER DS - QM20-44-12.5 | L | Cooper | # | 10 | 12.5 | 62 | 100 | 51 | 100 | 52 | 85 | 76
> | > | "0/N-DS-RENFRPUCDS-RC-F2" | N-DS-RENFRPUCDS-RC-F2 | RENFREW PUCKER DS - QM20-44-12.5 | L | Cooper | # | 10 | 12.5 | 64 | 100 | 1 | 100 | 23 | 11 | 62
> | > | "0/N-DS-RENFRPUCDS-RC-F3" | N-DS-RENFRPUCDS-RC-F3 | RENFREW PUCKER DS - QM20-44-12.5 | L | Cooper | # | 10 | 12.5 | 60 | 100 | 1 | 100 | 6 | 12 | 60
> | > | "0/N-DS-ROSEDALEDS-RC-F1" | N-DS-ROSEDALEDS-RC-F1 | ROSEDALE DS - 08939-44-12.5 | L | Mcgraw Edison | # | 0 | 12.5 | 60 | 100 | 100 | 100 | 49 | 43 | 67
> | > | "0/N-DS-ROSEDALEDS-RC-F2" | N-DS-ROSEDALEDS-RC-F2 | ROSEDALE DS - 08939-44-12.5 | L | Mcgraw Edison | # | 0 | 12.5 | 21 | 34 | 1 | 1 | 26 | 11 | 22
> | > | "0/N-DS-RUTHRGLNDS-RC-F1" | N-DS-RUTHRGLNDS-RC-F1 | RUTHERGLEN DS - FZ25-44-12.5 | L | Mcgraw Edison | # | 14 | 12.5 | 73 | 100 | 100 | 100 | 27 | 17 | 69
> | > | "0/N-DS-RUTHRGLNDS-RC-F2" | N-DS-RUTHRGLNDS-RC-F2 | RUTHERGLEN DS - FZ25-44-12.5 | L | Kyle | # | 14 | 12.5 | 60 | 100 | 100 | 100 | 31 | 26 | 63
> | > | "0/N-DS-RYLSTONEDS-RC-F1" | N-DS-RYLSTONEDS-RC-F1 | RYLSTONE DS - 04959-44-12.5 | L | Mcgraw Edison | # | 0 | 12.5 | 75 | 100 | 1 | 1 | 25 | 11 | 68
> | > | "0/N-DS-RYLSTONEDS-RC-F2" | N-DS-RYLSTONEDS-RC-F2 | RYLSTONE DS - 04959-44-12.5 | L | Cooper | # | 0 | 12.5 | 60 | 100 | 1 | 1 | 14 | 2 | 58
> | > | "0/N-DS-RYLSTONEDS-RC-F3" | N-DS-RYLSTONEDS-RC-F3 | RYLSTONE DS - 04959-44-12.5 | L | Cooper | # | 0 | 12.5 | 75 | 100 | 1 | 1 | 40 | 9 | 68
> | > | "0/N-DS-SAPAWEDS -RC-F1" | N-DS-SAPAWEDS -RC-F1 | SAPAWE DS - FR11-115-12.5 | L | Mcgraw Edison | # | 71 | 12.5 | 75 | 100 | 1 | 1 | 12 | 11 | 68
> | > | "0/N-DS-SAPAWEDS -RC-F2" | N-DS-SAPAWEDS -RC-F2 | SAPAWE DS - FR11-115-12.5 | L | Kyle | # | 71 | 12.5 | 75 | 100 | 1 | 1 | 1 | 1 | 66
> | > | "0/N-DS-SCHRBWINDS-RC-F1" | N-DS-SCHRBWINDS-RC-F1 | SCHREIBER WINNIPG DS - P34-115-12.5 | L | Mcgraw Edison | # | 47 | 12.5 | 1 | 1 | 7 | 11 | 46 | 22 | 5
> | > | "0/N-DS-SCHRBWINDS-RC-F2" | N-DS-SCHRBWINDS-RC-F2 | SCHREIBER WINNIPG DS - P34-115-12.5 | L | Mcgraw Edison | # | 47 | 12.5 | 1 | 1 | 1 | 1 | 62 | 46 | 10
> | > | "0/N-DS-SHABAQUADS-RC-F1" | N-DS-SHABAQUADS-RC-F1 | SHABAQUA DS - P32-115-25-12.5 | L | Mcgraw Edison | # | 70 | 12.5 | 60 | 100 | 1 | 1 | 32 | 37 | 65
> | > | "0/N-DS-SHABAQUADS-RC-F2" | N-DS-SHABAQUADS-RC-F2 | SHABAQUA DS - P32-115-25-12.5 | L | Mcgraw Edison | # | 70 | 12.5 | 75 | 100 | 1 | 1 | 20 | 2 | 67
> | > | "0/N-DS-SHARBOTDS -RC-F1" | N-DS-SHARBOTDS -RC-F1 | SHARBOT DS - Q62-115-12.5 | L | Cooper | # | 48 | 12.5 | 8 | 13 | 1 | 1 | 7 | 1 | 8
> | > | "0/N-DS-SHARBOTDS -RC-F2" | N-DS-SHARBOTDS -RC-F2 | SHARBOT DS - Q62-115-12.5 | L | Cooper | # | 48 | 12.5 | 60 | 100 | 1 | 1 | 11 | 23 | 63
> | > | "0/N-DS-SHARBOTDS -RC-F3" | N-DS-SHARBOTDS -RC-F3 | SHARBOT DS - Q62-115-12.5 | L | Cooper | # | 48 | 12.5 | 60 | 100 | 21 | 6 | 75 | 41 | 66
> | > | "1/N-DS-SIOUXNARDS-RC-F1" | N-DS-SIOUXNARDS-RC-F1 | SIOUX NARROWS DS - FP27-115-12.5 | VXE15 | Kyle | # | 4 | 12.5 | 60 | 100 | 1 | 100 | 4 | 10 | 60
> | > | "1/N-DS-SIOUXNARDS-RC-F2" | N-DS-SIOUXNARDS-RC-F2 | SIOUX NARROWS DS - FP27-115-12.5 | VXE15 | Kyle | # | 4 | 12.5 | 60 | 100 | 1 | 1 | 17 | 32 | 64
> | > | "0/N-DS-SLEEMANDS -RC-F1" | N-DS-SLEEMANDS -RC-F1 | SLEEMAN DS - FR12-44-25-12.5 | L | Mcgraw Edison | # | 0 | 12.5 | 75 | 100 | 100 | 100 | 57 | 7 | 68
> | > | "0/N-DS-SLEEMANDS -RC-F2" | N-DS-SLEEMANDS -RC-F2 | SLEEMAN DS - FR12-44-25-12.5 | L | Mcgraw Edison | # | 0 | 12.5 | 75 | 100 | 1 | 1 | 34 | 9 | 68
> | > | "0/N-DS-SLESWICKDS-RC-F1" | N-DS-SLESWICKDS-RC-F1 | SLESWICK DS - GO31-44-12.5 | L | Mcgraw Edison | # | 15 | 12.5 | 83 | 100 | 100 | 57 | 1 | 1 | 71
> | > | "0/N-DS-SLESWICKDS-RC-F2" | N-DS-SLESWICKDS-RC-F2 | SLESWICK DS - GO31-44-12.5 | L | Mcgraw Edison | # | 15 | 12.5 | 83 | 100 | 100 | 57 | 1 | 1 | 71
> | > | "0/N-DS-SLESWICKDS-RC-F3" | N-DS-SLESWICKDS-RC-F3 | SLESWICK DS - GO31-44-12.5 | L | Mcgraw Edison | # | 15 | 12.5 | 68 | 100 | 1 | 1 | 1 | 1 | 63
> | > | "0/N-DS-SMOOTHRKDS-RC-F1" | N-DS-SMOOTHRKDS-RC-F1 | SMOOTH ROCK FALLS DS - FA33-115-12.5 | L | Mcgraw Edison | # | 39 | 12.5 | 75 | 100 | 1 | 1 | 41 | 17 | 70
> | > | "0/N-DS-SMOOTHRKDS-RC-F2" | N-DS-SMOOTHRKDS-RC-F2 | SMOOTH ROCK FALLS DS - FA33-115-12.5 | L | Mcgraw Edison | # | 39 | 12.5 | 75 | 100 | 18 | 1 | 48 | 54 | 77
> | > | "0/N-DS-SNOWROADDS-RC-F1" | N-DS-SNOWROADDS-RC-F1 | SNOW ROAD DS - QH131-44-12.5 | L | Mcgraw Edison | # | 0 | 12.5 | 75 | 100 | 34 | 57 | 38 | 44 | 75
> | > | "0/N-DS-SNOWROADDS-RC-F2" | N-DS-SNOWROADDS-RC-F2 | SNOW ROAD DS - QH131-44-12.5 | L | Mcgraw Edison | # | 0 | 12.5 | 75 | 100 | 1 | 1 | 33 | 18 | 70
> | > | "0/N-DS-SPANISHDS -RC-F1" | N-DS-SPANISHDS -RC-F1 | SPANISH DS - NQF3406-115-12.5 | D | Mcgraw Edison | # | 26 | 12.5 | 46 | 76 | 100 | 100 | 19 | 15 | 47
> | > | "0/N-DS-SPANISHDS -RC-F2" | N-DS-SPANISHDS -RC-F2 | SPANISH DS - NQF3406-115-12.5 | V4L | Cooper | # | 1 | 12.5 | 1 | 1 | 100 | 100 | 89 | 28 | 6
> | > | "0/N-DS-SPINEDS -RC-F2" | N-DS-SPINEDS -RC-F2 | SPINE DS - FS2335-44-12.5 | D | Mcgraw Edison | # | 14 | 12.5 | 60 | 100 | 1 | 1 | 41 | 63 | 71
> | > | "0/N-DS-SPINEDS -RC-F3" | N-DS-SPINEDS -RC-F3 | SPINE DS - FS2335-44-12.5 | D | Mcgraw Edison | # | 14 | 12.5 | 5 | 7 | 1 | 11 | 9 | 19 | 8
> | > | "0/N-DS-STURGNFLDS-RC-F1" | N-DS-STURGNFLDS-RC-F1 | STURGEON FALLS DS - NC384-44-12.5 | L | Mcgraw Edison | # | 14 | 12.5 | 8 | 14 | 100 | 100 | 57 | 37 | 15
> | > | "0/N-DS-STURGNFLDS-RC-F2" | N-DS-STURGNFLDS-RC-F2 | STURGEON FALLS DS - NC384-44-12.5 | L | Mcgraw Edison | # | 14 | 12.5 | 21 | 31 | 1 | 1 | 55 | 31 | 26
> | > | "0/N-DS-STURGNFLDS-RC-F3" | N-DS-STURGNFLDS-RC-F3 | STURGEON FALLS DS - NC384-44-12.5 | L | Mcgraw Edison | # | 14 | 12.5 | 3 | 5 | 86 | 68 | 61 | 10 | 5
> | > | "0/N-DS-SUNDRDGNDS-RC-F2" | N-DS-SUNDRDGNDS-RC-F2 | SUNDRIDGE NORTH DS - GM33-44-12.5 | L | Cooper | # | 14 | 12.5 | 60 | 100 | 100 | 100 | 56 | 6 | 59
> | > | "0/N-DS-SUNDRDGNDS-RC-F3" | N-DS-SUNDRDGNDS-RC-F3 | SUNDRIDGE NORTH DS - GM33-44-12.5 | L | Cooper | # | 14 | 12.5 | 60 | 100 | 54 | 100 | 1 | 1 | 58
> | > | "0/N-DS-SUNDRIDGDS-RC-F1" | N-DS-SUNDRIDGDS-RC-F1 | SUNDRIDGE DS - GM42-44-12.5 | L | Mcgraw Edison | # | 0 | 12.5 | 18 | 30 | 1 | 11 | 13 | 9 | 19
> | > | "0/N-DS-SUNDRIDGDS-RC-F3" | N-DS-SUNDRIDGDS-RC-F3 | SUNDRIDGE DS - GM42-44-12.5 | L | Mcgraw Edison | # | 0 | 12.5 | 30 | 47 | 1 | 1 | 20 | 1 | 28
> | > | "0/N-DS-SWANSONDS -RC-F1" | N-DS-SWANSONDS -RC-F1 | SWANSON DS - FA1633-44-12.5 | L | Mcgraw Edison | # | 14 | 12.5 | 8 | 13 | 1 | 1 | 14 | 10 | 10
> | > | "0/N-DS-SWANSONDS -RC-F2" | N-DS-SWANSONDS -RC-F2 | SWANSON DS - FA1633-44-12.5 | L | Mcgraw Edison | # | 14 | 12.5 | 1 | 1 | 1 | 1 | 1 | 1 | 1
> | > | "0/N-DS-SWANSONDS -RC-F3" | N-DS-SWANSONDS -RC-F3 | SWANSON DS - FA1633-44-12.5 | L | Mcgraw Edison | # | 14 | 12.5 | 57 | 95 | 1 | 1 | 21 | 4 | 56
> | > | "0/N-DS-TAMWORTHDS-RC-F1" | N-DS-TAMWORTHDS-RC-F1 | TAMWORTH DS - 05034-44-12.5 | L | Cooper | # | 0 | 12.5 | 48 | 80 | 100 | 100 | 19 | 10 | 48
> | > | "0/N-DS-TAMWORTHDS-RC-F2" | N-DS-TAMWORTHDS-RC-F2 | TAMWORTH DS - 05034-44-12.5 | L | Cooper | # | 0 | 12.5 | 3 | 5 | 1 | 1 | 1 | 1 | 3
> | > | "0/N-DS-TAMWORTHDS-RC-F3" | N-DS-TAMWORTHDS-RC-F3 | TAMWORTH DS - 05034-44-12.5 | L | Cooper | # | 0 | 12.5 | 60 | 100 | 1 | 1 | 33 | 29 | 64
> | > | "0/N-DS-TAYLORDS -RC-F1" | N-DS-TAYLORDS -RC-F1 | BRACEBRIDGE TAYLOR DS - GM11-44-12.5 | L | Mcgraw Edison | # | 14 | 12.5 | 91 | 100 | 1 | 100 | 21 | 6 | 76
> | > | "0/N-DS-TAYLORDS -RC-F2" | N-DS-TAYLORDS -RC-F2 | BRACEBRIDGE TAYLOR DS - GM11-44-12.5 | L | Mcgraw Edison | # | 14 | 12.5 | 67 | 100 | 1 | 1 | 1 | 1 | 62
> | > | "0/N-DS-TAYLORDS -RC-F3" | N-DS-TAYLORDS -RC-F3 | BRACEBRIDGE TAYLOR DS - GM11-44-12.5 | L | Mcgraw Edison | # | 14 | 12.5 | 72 | 100 | 1 | 1 | 43 | 12 | 67
> | > | "0/N-DS-TEMAGAMIDS-RC-F1" | N-DS-TEMAGAMIDS-RC-F1 | TEMAGAMI DS - FT42-115-12.5 | L | Mcgraw Edison | # | 61 | 12.5 | 60 | 100 | 1 | 100 | 18 | 15 | 61
> | > | "0/N-DS-TEMAGAMIDS-RC-F2" | N-DS-TEMAGAMIDS-RC-F2 | TEMAGAMI DS - FT42-115-12.5 | L | Mcgraw Edison | # | 61 | 12.5 | 22 | 36 | 1 | 100 | 19 | 13 | 24
> | > | "0/N-DS-TESSIERDS -RC-F1" | N-DS-TESSIERDS -RC-F1 | TESSIER DS - QL45-44-12.5 | L | Cooper | # | 0 | 12.5 | 56 | 83 | 1 | 1 | 32 | 1 | 52
> | > | "0/N-DS-TORYHILLDS-RC-F1" | N-DS-TORYHILLDS-RC-F1 | TORY HILL DS - QC8732-44-12.5 | L | Cooper | # | 0 | 12.5 | 91 | 100 | 100 | 100 | 20 | 23 | 80
> | > | "0/N-DS-TORYHILLDS-RC-F2" | N-DS-TORYHILLDS-RC-F2 | TORY HILL DS - QC8732-44-12.5 | L | Cooper | # | 0 | 12.5 | 83 | 100 | 100 | 100 | 64 | 45 | 80
> | > | "0/N-DS-TORYHILLDS-RC-F3" | N-DS-TORYHILLDS-RC-F3 | TORY HILL DS - QC8732-44-12.5 | L | Cooper | # | 0 | 12.5 | 96 | 100 | 45 | 6 | 45 | 11 | 80
> | > | "0/N-DS-UFFORDDS -RC-F1" | N-DS-UFFORDDS -RC-F1 | UFFORD DS - GM21-44-12.5 | V4L | Kyle | # | 7 | 12.5 | 34 | 37 | 1 | 1 | 62 | 26 | 33
> | > | "0/N-DS-UFFORDDS -RC-F2" | N-DS-UFFORDDS -RC-F2 | UFFORD DS - GM21-44-12.5 | V4L | Kyle | # | 7 | 12.5 | 28 | 36 | 1 | 1 | 29 | 1 | 25
> | > | "0/N-DS-ULLSWATRDS-RC-F1" | N-DS-ULLSWATRDS-RC-F1 | ULLSWATER DS - GM31-44-12.5 | L | Mcgraw Edison | # | 14 | 12.5 | 92 | 100 | 100 | 100 | 50 | 22 | 80
> | > | "0/N-DS-ULLSWATRDS-RC-F2" | N-DS-ULLSWATRDS-RC-F2 | ULLSWATER DS - GM31-44-12.5 | L | Mcgraw Edison | # | 14 | 12.5 | 17 | 1 | 100 | 17 | 15 | 7 | 11
> | > | "0/N-DS-UTTERSONDS-RC-F1" | N-DS-UTTERSONDS-RC-F1 | UTTERSON DS - GM18-44-12.5 | L | Mcgraw Edison | # | 14 | 12.5 | 43 | 72 | 1 | 100 | 42 | 23 | 46
> | > | "0/N-DS-UTTERSONDS-RC-F2" | N-DS-UTTERSONDS-RC-F2 | UTTERSON DS - GM18-44-12.5 | L | Mcgraw Edison | # | 14 | 12.5 | 36 | 38 | 92 | 100 | 50 | 28 | 35
> | > | "0/N-DS-UTTERSONDS-RC-F3" | N-DS-UTTERSONDS-RC-F3 | UTTERSON DS - GM18-44-12.5 | L | Mcgraw Edison | # | 14 | 12.5 | 42 | 48 | 84 | 100 | 50 | 15 | 38
> | > | "0/N-DS-VALCARONDS-RC-F1" | N-DS-VALCARONDS-RC-F1 | VAL CARON DS - FS952-44-12.5 | L | Cooper | # | 14 | 12.5 | 60 | 100 | 1 | 1 | 100 | 37 | 65
> | > | "0/N-DS-VALCARONDS-RC-F2" | N-DS-VALCARONDS-RC-F2 | VAL CARON DS - FS952-44-12.5 | L | Cooper | # | 14 | 12.5 | 60 | 100 | 70 | 6 | 2 | 1 | 58
> | > | "0/N-DS-VALCARONDS-RC-F3" | N-DS-VALCARONDS-RC-F3 | VAL CARON DS - FS952-44-12.5 | L | Cooper | # | 14 | 12.5 | 75 | 100 | 1 | 1 | 34 | 20 | 70
> | > | "0/N-DS-VALLEYEDS -RC-F1" | N-DS-VALLEYEDS -RC-F1 | VALLEY EAST DS - FS954-44-12.5 | L | Mcgraw Edison | # | 14 | 12.5 | 60 | 100 | 1 | 1 | 15 | 1 | 58
> | > | "0/N-DS-VALLEYEDS -RC-F2" | N-DS-VALLEYEDS -RC-F2 | VALLEY EAST DS - FS954-44-12.5 | L | Mcgraw Edison | # | 14 | 12.5 | 60 | 100 | 1 | 1 | 48 | 2 | 58
> | > | "0/N-DS-VALLEYEDS -RC-F3" | N-DS-VALLEYEDS -RC-F3 | VALLEY EAST DS - FS954-44-12.5 | L | Mcgraw Edison | # | 14 | 12.5 | 68 | 100 | 100 | 100 | 36 | 23 | 67
> | > | "0/N-DS-VERMILBADS-RC-F1" | N-DS-VERMILBADS-RC-F1 | VERMILION BAY DS - FP31-115-12.5 | L | Cooper | # | 40 | 12.5 | 1 | 1 | 1 | 1 | 3 | 18 | 4
> | > | "0/N-DS-VERMILBADS-RC-F2" | N-DS-VERMILBADS-RC-F2 | VERMILION BAY DS - FP31-115-12.5 | L | Cooper | # | 40 | 12.5 | 60 | 100 | 1 | 1 | 11 | 31 | 64
> | > | "0/N-DS-VERMILBADS-RC-F3" | N-DS-VERMILBADS-RC-F3 | VERMILION BAY DS - FP31-115-12.5 | L | Cooper | # | 40 | 12.5 | 75 | 100 | 100 | 100 | 12 | 32 | 73
> | > | "0/N-DS-VERNERDS -RC-F1" | N-DS-VERNERDS -RC-F1 | VERNER DS - FS42-115-12.5 | L | Cooper | # | 0 | 12.5 | 73 | 100 | 100 | 11 | 77 | 31 | 71
> | > | "0/N-DS-VERNERDS -RC-F2" | N-DS-VERNERDS -RC-F2 | VERNER DS - FS42-115-12.5 | L | Kyle | # | 0 | 12.5 | 60 | 78 | 100 | 100 | 57 | 33 | 59
> | > | "0/N-DS-VERNERDS -RC-F3" | N-DS-VERNERDS -RC-F3 | VERNER DS - FS42-115-12.5 | L | Mcgraw Edison | # | 0 | 12.5 | 35 | 55 | 100 | 74 | 35 | 3 | 34
> | > | "0/N-DS-WALKRSPTDS-RC-F1" | N-DS-WALKRSPTDS-RC-F1 | WALKERS POINT DS - GB11-44-12.5 | L | Mcgraw Edison | # | 14 | 12.5 | 81 | 100 | 100 | 62 | 30 | 2 | 70
> | > | "0/N-DS-WALKRSPTDS-RC-F2" | N-DS-WALKRSPTDS-RC-F2 | WALKERS POINT DS - GB11-44-12.5 | L | Mcgraw Edison | # | 14 | 12.5 | 67 | 100 | 100 | 100 | 55 | 17 | 65
> | > | "0/N-DS-WALKRSPTDS-RC-F3" | N-DS-WALKRSPTDS-RC-F3 | WALKERS POINT DS - GB11-44-12.5 | L | Mcgraw Edison | # | 14 | 12.5 | 67 | 100 | 100 | 100 | 1 | 1 | 62
> | > | "0/N-DS-WANAPITIDS-RC-F1" | N-DS-WANAPITIDS-RC-F1 | WANAPITEI DS - FS331-22-12.5 | 4H | Mcgraw Edison | # | 14 | 12.5 | 24 | 40 | 100 | 100 | 18 | 14 | 26
> | > | "0/N-DS-WANAPITIDS-RC-F2" | N-DS-WANAPITIDS-RC-F2 | WANAPITEI DS - FS331-22-12.5 | L | Mcgraw Edison | # | 14 | 12.5 | 13 | 22 | 1 | 100 | 35 | 20 | 17
> | > | "0/N-DS-WANUPDS -RC-F1" | N-DS-WANUPDS -RC-F1 | WANUP DS - FS955-44-12.5 | L | Mcgraw Edison | # | 14 | 12.5 | 14 | 23 | 23 | 100 | 12 | 2 | 14
> | > | "0/N-DS-WANUPDS -RC-F2" | N-DS-WANUPDS -RC-F2 | WANUP DS - FS955-44-12.5 | L | Mcgraw Edison | # | 14 | 12.5 | 60 | 100 | 1 | 1 | 46 | 57 | 69
> | > | "0/N-DS-WANUPDS -RC-F3" | N-DS-WANUPDS -RC-F3 | WANUP DS - FS955-44-12.5 | L | Mcgraw Edison | # | 14 | 12.5 | 22 | 36 | 31 | 11 | 20 | 3 | 22
> | > | "0/N-DS-WAUBAMIKDS-RC-F1" | N-DS-WAUBAMIKDS-RC-F1 | WAUBAMIK DS - 09947-44-12.5 | L | Mcgraw Edison | # | 14 | 12.5 | 45 | 75 | 17 | 6 | 69 | 66 | 57
> | > | "0/N-DS-WHITEDOGDS-RC-F1" | N-DS-WHITEDOGDS-RC-F1 | WHITEDOG DS - 08221-13.8-12.5 | L | Kyle | # | 0 | 12.5 | 75 | 100 | 1 | 1 | 36 | 41 | 74
> | > | "0/N-DS-WHITEFSHDS-RC-F1" | N-DS-WHITEFSHDS-RC-F1 | WHITEFISH DS - FS36-115-12.5 | L | Mcgraw Edison | # | 47 | 12.5 | 73 | 100 | 100 | 100 | 33 | 25 | 70
> | > | "0/N-DS-WHITEFSHDS-RC-F2" | N-DS-WHITEFSHDS-RC-F2 | WHITEFISH DS - FS36-115-12.5 | L | Mcgraw Edison | # | 47 | 12.5 | 50 | 72 | 1 | 100 | 33 | 23 | 50
> | > | "0/N-DS-WHITEFSHDS-RC-F3" | N-DS-WHITEFSHDS-RC-F3 | WHITEFISH DS - FS36-115-12.5 | V4L | Cooper | # | 8 | 12.5 | 10 | 17 | 3 | 11 | 22 | 20 | 14
> | > | "0/N-DS-WHITNEYDS -RC-F1" | N-DS-WHITNEYDS -RC-F1 | WHITNEY DS - NC425-44-12.5 | L | Mcgraw Edison | # | 0 | 12.5 | 75 | 100 | 100 | 57 | 1 | 2 | 67
> | > | "0/N-DS-WHITNEYDS -RC-F2" | N-DS-WHITNEYDS -RC-F2 | WHITNEY DS - NC425-44-12.5 | L | Mcgraw Edison | # | 0 | 12.5 | 75 | 100 | 29 | 1 | 100 | 55 | 77
> | > | "0/N-DS-WOLSEYLKDS-RC-F1" | N-DS-WOLSEYLKDS-RC-F1 | WOLSEY LAKE DS - FM3-44-12.5 | VXE | Kyle | # | 15 | 12.5 | 60 | 100 | 76 | 6 | 12 | 23 | 63
> | > | "0/N-DS-WOLSEYLKDS-RC-F2" | N-DS-WOLSEYLKDS-RC-F2 | WOLSEY LAKE DS - FM3-44-12.5 | 4H | Kyle | # | 15 | 12.5 | 75 | 100 | 100 | 17 | 6 | 1 | 66
> | > | "0/N-DS-WOODLAWNDS-RC-F1" | N-DS-WOODLAWNDS-RC-F1 | WOODLAWN DS - QM52-44-12.5 | L | Cooper | # | 0 | 12.5 | 68 | 100 | 1 | 1 | 54 | 4 | 63
> | > | "0/N-DS-WOODLAWNDS-RC-F2" | N-DS-WOODLAWNDS-RC-F2 | WOODLAWN DS - QM52-44-12.5 | L | Mcgraw Edison | # | 0 | 12.5 | 75 | 100 | 1 | 1 | 29 | 1 | 66
> | > | "0/N-DS-WOODLAWNDS-RC-F3" | N-DS-WOODLAWNDS-RC-F3 | WOODLAWN DS - QM52-44-12.5 | L | Cooper | # | 0 | 12.5 | 75 | 100 | 1 | 1 | 7 | 1 | 66
> | "Recloser: 1-Phase_13.8 kV" | 10 | 47 | 71 | 51 | 70 | 30 | 10 | 46
> | > | Asset Id | Func Loc | Station | Model | Manuf | Mfc SNo | Age | Voltage | Cond | Demo | Econ | Perf | Util | Crit | Comp
> | > | "0/N-DS-EVERSLEYDS-RC-F2" | N-DS-EVERSLEYDS-RC-F2 | EVERSLEY DS - NT4145-44-13.8 | D | Mcgraw Edison | # | 0 | 13.8 | 14 | 24 | 1 | 1 | 14 | 14 | 17
> | > | "0/N-DS-EVERSLEYDS-RC-F3" | N-DS-EVERSLEYDS-RC-F3 | EVERSLEY DS - NT4145-44-13.8 | D | Mcgraw Edison | # | 0 | 13.8 | 44 | 74 | 37 | 100 | 21 | 1 | 43
> | > | "0/N-DS-EVERSLEYDS-RC-F5" | N-DS-EVERSLEYDS-RC-F5 | EVERSLEY DS - NT4145-44-13.8 | D | Mcgraw Edison | # | 0 | 13.8 | 27 | 45 | 100 | 100 | 29 | 11 | 28
> | > | "0/N-DS-EVERSLEYDS-RC-F6" | N-DS-EVERSLEYDS-RC-F6 | EVERSLEY DS - NT4145-44-13.8 | D | Mcgraw Edison | # | 0 | 13.8 | 52 | 86 | 100 | 100 | 30 | 14 | 53
> | > | "0/N-DS-THORLDDFDS-RC-F1" | N-DS-THORLDDFDS-RC-F1 | THOROLD DEFOE DS - NC191-27.6-13.8 | L | Cooper | # | 15 | 13.8 | 80 | 100 | 1 | 1 | 9 | 2 | 69
> | > | "0/N-DS-THORLDDFDS-RC-F2" | N-DS-THORLDDFDS-RC-F2 | THOROLD DEFOE DS - NC191-27.6-13.8 | L | Cooper | # | 15 | 13.8 | 75 | 100 | 1 | 1 | 2 | 1 | 66
> | > | "0/N-DS-WARRENDS -RC-F1" | N-DS-WARRENDS -RC-F1 | WARREN DS - FS39-115-12.5 | D | Mcgraw Edison | # | 46 | 13.8 | 60 | 100 | 100 | 100 | 34 | 35 | 65
> | > | "0/N-DS-WARRENDS -RC-F2" | N-DS-WARRENDS -RC-F2 | WARREN DS - FS39-115-12.5 | D | Mcgraw Edison | # | 46 | 13.8 | 13 | 22 | 42 | 100 | 28 | 8 | 14
> | > | "0/N-DS-WARRENDS -RC-F3" | N-DS-WARRENDS -RC-F3 | WARREN DS - FS39-115-12.5 | D | Mcgraw Edison | # | 46 | 13.8 | 73 | 100 | 100 | 100 | 88 | 1 | 65
> | > | "0/N-DS-WARRENDS -RC-F4" | N-DS-WARRENDS -RC-F4 | WARREN DS - FS39-115-12.5 | D | Mcgraw Edison | # | 46 | 13.8 | 36 | 60 | 32 | 100 | 41 | 11 | 37
> | "Recloser: 1-Phase_25 kV" | 50 | 52 | 72 | 37 | 38 | 15 | 19 | 49
> | > | Asset Id | Func Loc | Station | Model | Manuf | Mfc SNo | Age | Voltage | Cond | Demo | Econ | Perf | Util | Crit | Comp
> | > | "0/N-DS-AGIMAKDS -RC-F2" | N-DS-AGIMAKDS -RC-F2 | AGIMAK DS - NQV2001-115-25 | 4E | Mcgraw Edison | # | 32 | 24.9 | 75 | 100 | 1 | 1 | 11 | 29 | 72
> | > | "0/N-DS-BALMERDS -RC-F1" | N-DS-BALMERDS -RC-F1 | BALMER DS - FP20-44-25 | 4E | Cooper | # | 0 | 24.9 | 5 | 8 | 1 | 1 | 2 | 1 | 5
> | > | "0/N-DS-BALMERDS -RC-F2" | N-DS-BALMERDS -RC-F2 | BALMER DS - FP20-44-25 | E | Cooper | # | 0 | 24.9 | 1 | 1 | 26 | 1 | 22 | 89 | 19
> | > | "0/N-DS-BEARDMR2DS-RC-F1" | N-DS-BEARDMR2DS-RC-F1 | BEARDMORE DS #2 - NQV401-115-25 | 4E | Kyle | # | 27 | 24.9 | 75 | 100 | 1 | 1 | 6 | 18 | 70
> | > | "0/N-DS-BEARDMR2DS-RC-F3" | N-DS-BEARDMR2DS-RC-F3 | BEARDMORE DS #2 - NQV401-115-25 | 4E | Kyle | # | 27 | 24.9 | 75 | 100 | 1 | 1 | 1 | 1 | 66
> | > | "0/N-DS-BEARDMR2DS-RC-F4" | N-DS-BEARDMR2DS-RC-F4 | BEARDMORE DS #2 - NQV401-115-25 | 4E | Kyle | # | 27 | 24.9 | 75 | 100 | 1 | 1 | 5 | 3 | 67
> | > | "0/N-DS-BONFIELDDS-RC-F2" | N-DS-BONFIELDDS-RC-F2 | BONFIELD DS - FZ32-44-25 | 4E | Cooper | # | 14 | 24.9 | 61 | 100 | 100 | 100 | 30 | 54 | 69
> | > | "0/N-DS-BONFIELDDS-RC-F3" | N-DS-BONFIELDDS-RC-F3 | BONFIELD DS - FZ32-44-25 | 4E | Cooper | # | 14 | 24.9 | 32 | 47 | 1 | 1 | 10 | 17 | 33
> | > | "0/N-DS-CLRWTRBADS-RC-F1" | N-DS-CLRWTRBADS-RC-F1 | CLEARWATER BAY DS - FP40-115-25 | 4E | Kyle | # | 66 | 24.9 | 75 | 100 | 1 | 1 | 13 | 20 | 70
> | > | "0/N-DS-CLRWTRBADS-RC-F2" | N-DS-CLRWTRBADS-RC-F2 | CLEARWATER BAY DS - FP40-115-25 | 4E | Kyle | # | 66 | 24.9 | 75 | 100 | 1 | 1 | 14 | 11 | 68
> | > | "0/N-DS-CRILLYDS -RC-M1" | N-DS-CRILLYDS -RC-M1 | CRILLY DS - FR23-25-7.2 | E | Cooper | # | 0 | 24.9 | 1 | 1 | 100 | 57 | 1 | 1 | 1
> | > | "1/N-DS-CROWRIVRDS-RC-F1" | N-DS-CROWRIVRDS-RC-F1 | CROW RIVER DS - FP21-115-25 | V4E | Kyle | # | 1 | 24.9 | 0 | 0 | 1 | 1 | 5 | 6 | 6
> | > | "0/N-DS-CROWRIVRDS-RC-F2" | N-DS-CROWRIVRDS-RC-F2 | CROW RIVER DS - FP21-115-25 | V4E | Kyle | # | 1 | 24.9 | 0 | 0 | 1 | 1 | 9 | 10 | 10
> | > | "0/N-DS-CROZIERDS -RC-F1" | N-DS-CROZIERDS -RC-F1 | CROZIER DS - FR14-44-25 | 4E | Kyle | # | 0 | 24.9 | 75 | 100 | 1 | 1 | 11 | 9 | 68
> | > | "0/N-DS-CROZIERDS -RC-F2" | N-DS-CROZIERDS -RC-F2 | CROZIER DS - FR14-44-25 | 4E | Kyle | # | 0 | 24.9 | 75 | 100 | 1 | 1 | 13 | 8 | 68
> | > | "0/N-DS-DRYDNRURDS-RC-F1" | N-DS-DRYDNRURDS-RC-F1 | DRYDEN RURAL DS - FP2535-44-25 | 4E | Kyle | # | 0 | 24.9 | 75 | 100 | 1 | 100 | 16 | 12 | 69
> | > | "0/N-DS-DRYDNRURDS-RC-F2" | N-DS-DRYDNRURDS-RC-F2 | DRYDEN RURAL DS - FP2535-44-25 | 4E | Kyle | # | 0 | 24.9 | 75 | 100 | 1 | 1 | 33 | 39 | 74
> | > | "0/N-DS-DRYDNRURDS-RC-F3" | N-DS-DRYDNRURDS-RC-F3 | DRYDEN RURAL DS - FP2535-44-25 | 4E | Kyle | # | 0 | 24.9 | 75 | 100 | 1 | 100 | 25 | 18 | 70
> | > | "0/N-DS-GOLDNVALDS-RC-F1" | N-DS-GOLDNVALDS-RC-F1 | GOLDEN VALLEY DS - FZ41-44-25 | E | Kyle | # | 14 | 24.9 | 100 | 100 | 100 | 100 | 14 | 75 | 95
> | > | "0/N-DS-GOLDNVALDS-RC-F2" | N-DS-GOLDNVALDS-RC-F2 | GOLDEN VALLEY DS - FZ41-44-25 | E | Kyle | # | 14 | 24.9 | 73 | 100 | 100 | 100 | 13 | 45 | 74
> | > | "0/N-DS-LACAVSTHDS-RC-M1" | N-DS-LACAVSTHDS-RC-M1 | LA CAVE SOUTH DS - FZ42-25-13.8 | 4E | Kyle | # | 19 | 24.9 | 23 | 39 | 100 | 100 | 22 | 32 | 29
> | > | "0/N-DS-MARGACHDS -RC-F1" | N-DS-MARGACHDS -RC-F1 | MARGACH DS - FP24-115-25 | 4E | Mcgraw Edison | # | 35 | 24.9 | 75 | 100 | 1 | 1 | 9 | 10 | 68
> | > | "0/N-DS-MARGACHDS -RC-F2" | N-DS-MARGACHDS -RC-F2 | MARGACH DS - FP24-115-25 | 4E | Mcgraw Edison | # | 35 | 24.9 | 75 | 100 | 1 | 1 | 36 | 31 | 72
> | > | "0/N-DS-MARGACHDS -RC-F3" | N-DS-MARGACHDS -RC-F3 | MARGACH DS - FP24-115-25 | 4E | Mcgraw Edison | # | 35 | 24.9 | 75 | 100 | 1 | 1 | 29 | 55 | 77
> | > | "0/N-DS-MINAKIDS -RC-F1" | N-DS-MINAKIDS -RC-F1 | MINAKI DS - FP37-115-25 | V4E | Cooper | # | 34 | 24.9 | 38 | 64 | 73 | 100 | 1 | 1 | 37
> | > | "0/N-DS-MINAKIDS -RC-F2" | N-DS-MINAKIDS -RC-F2 | MINAKI DS - FP37-115-25 | 4E | Cooper | # | 34 | 24.9 | 52 | 86 | 28 | 100 | 1 | 1 | 50
> | > | "0/N-DS-MURILLODS -RC-F1" | N-DS-MURILLODS -RC-F1 | MURILLO DS - NQV1206-115-25 | 4E | Kyle | # | 26 | 24.9 | 1 | 1 | 1 | 1 | 25 | 22 | 5
> | > | "0/N-DS-MURILLODS -RC-F2" | N-DS-MURILLODS -RC-F2 | MURILLO DS - NQV1206-115-25 | 4E | Kyle | # | 26 | 24.9 | 1 | 1 | 1 | 1 | 17 | 75 | 16
> | > | "0/N-DS-MURILLODS -RC-F3" | N-DS-MURILLODS -RC-F3 | MURILLO DS - NQV1206-115-25 | 4E | Kyle | # | 26 | 24.9 | 1 | 1 | 1 | 6 | 25 | 20 | 5
> | > | "0/N-DS-MURILLODS -RC-F4" | N-DS-MURILLODS -RC-F4 | MURILLO DS - NQV1206-115-25 | 4E | Kyle | # | 26 | 24.9 | 75 | 100 | 100 | 100 | 14 | 24 | 71
> | > | "0/N-DS-MURILLODS -RC-F5" | N-DS-MURILLODS -RC-F5 | MURILLO DS - NQV1206-115-25 | 4E | Kyle | # | 26 | 24.9 | 1 | 1 | 1 | 1 | 4 | 7 | 2
> | > | "0/N-DS-MURILLODS -RC-F6" | N-DS-MURILLODS -RC-F6 | MURILLO DS - NQV1206-115-25 | 4E | Kyle | # | 26 | 24.9 | 1 | 1 | 1 | 1 | 18 | 32 | 7
> | > | "0/N-DS-PICDS -RC-F1" | N-DS-PICDS -RC-F1 | PIC DS - NQV1504-115-25 | 4E | Mcgraw Edison | # | 30 | 24.9 | 75 | 100 | 1 | 1 | 17 | 7 | 68
> | > | "0/N-DS-PICDS -RC-F2" | N-DS-PICDS -RC-F2 | PIC DS - NQV1504-115-25 | 4E | Kyle | # | 30 | 24.9 | 75 | 100 | 1 | 1 | 10 | 17 | 70
> | > | "0/N-DS-POWASSANDS-RC-F1" | N-DS-POWASSANDS-RC-F1 | POWASSAN DS - 08194-44-25 | 4E | Cooper | # | 14 | 24.9 | 60 | 100 | 100 | 100 | 20 | 1 | 58
> | > | "0/N-DS-POWASSANDS-RC-F2" | N-DS-POWASSANDS-RC-F2 | POWASSAN DS - 08194-44-25 | 4E | Cooper | # | 14 | 24.9 | 36 | 38 | 100 | 100 | 13 | 12 | 32
> | > | "0/N-DS-POWASSANDS-RC-F3" | N-DS-POWASSANDS-RC-F3 | POWASSAN DS - 08194-44-25 | 4E | Cooper | # | 14 | 24.9 | 73 | 100 | 100 | 100 | 30 | 73 | 80
> | > | "0/N-DS-SAMLAKEDS -RC-F1" | N-DS-SAMLAKEDS -RC-F1 | SAM LAKE DS - NQV2501-115-25 | V4E | Cooper | # | 32 | 24.9 | 73 | 100 | 100 | 100 | 1 | 1 | 65
> | > | "0/N-DS-SAMLAKEDS -RC-F2" | N-DS-SAMLAKEDS -RC-F2 | SAM LAKE DS - NQV2501-115-25 | V4E | Cooper | # | 32 | 24.9 | 51 | 75 | 100 | 1 | 1 | 3 | 47
> | > | "0/N-DS-SAMLAKEDS -RC-F3" | N-DS-SAMLAKEDS -RC-F3 | SAM LAKE DS - NQV2501-115-25 | VBM | Joslyn | # | 32 | 24.9 | 1 | 1 | 100 | 100 | 1 | 1 | 1
> | > | "0/N-DS-SHABAQUADS-RC-M2" | N-DS-SHABAQUADS-RC-M2 | SHABAQUA DS - P32-115-25-12.5 | VXE | Kyle | # | 70 | 24.9 | 75 | 100 | 100 | 100 | 6 | 5 | 67
> | > | "0/N-DS-SLATEFLSDS-RC-F1" | N-DS-SLATEFLSDS-RC-F1 | SLATE FALLS DS - NQV3414-115-25 | V4E | Cooper | # | 24 | 24.9 | 33 | 55 | 1 | 1 | 1 | 10 | 34
> | > | "0/N-DS-SLEEMANDS -RC-F4" | N-DS-SLEEMANDS -RC-F4 | SLEEMAN DS - FR12-44-25-12.5 | E | Kyle | # | 0 | 24.9 | 75 | 100 | 1 | 1 | 33 | 6 | 67
> | > | "0/N-DS-STRIKERDS -RC-F2" | N-DS-STRIKERDS -RC-F2 | STRIKER DS - NQF3401-115-25 | 4E | Mcgraw Edison | # | 35 | 24.9 | 60 | 100 | 100 | 100 | 63 | 1 | 58
> | > | "0/N-DS-TROUTCRKDS-RC-F2" | N-DS-TROUTCRKDS-RC-F2 | TROUT CREEK DS - FZ34-44-25 | 4E | Mcgraw Edison | # | 14 | 24.9 | 10 | 17 | 100 | 11 | 29 | 41 | 18
> | > | "0/N-DS-VALORADS -RC-F1" | N-DS-VALORADS -RC-F1 | VALORA DS - FP30-115-25 | E | Mcgraw Edison | # | 43 | 24.9 | 75 | 100 | 1 | 1 | 1 | 1 | 66
> | > | "0/N-DS-WHITERIVDS-RC-F1" | N-DS-WHITERIVDS-RC-F1 | WHITE RIVER DS - P2736-115-25 | 4E | Cooper | # | 41 | 24.9 | 67 | 100 | 1 | 1 | 18 | 9 | 64
> | > | "0/N-DS-WHITERIVDS-RC-F2" | N-DS-WHITERIVDS-RC-F2 | WHITE RIVER DS - P2736-115-25 | 4E | Cooper | # | 9 | 24.9 | 1 | 1 | 100 | 100 | 1 | 1 | 1
> | > | "0/N-DS-WHITERIVDS-RC-F3" | N-DS-WHITERIVDS-RC-F3 | WHITE RIVER DS - P2736-115-25 | 4E | Mcgraw Edison | # | 41 | 24.9 | 75 | 100 | 1 | 1 | 31 | 1 | 66
> | > | "0/N-DS-WHRNCLFFDS-RC-F1" | N-DS-WHRNCLFFDS-RC-F1 | WHARNCLIFFE DS - NQF3404-115-25 | 4E | Mcgraw Edison | # | 31 | 24.9 | 75 | 100 | 100 | 100 | 7 | 8 | 68
> | "Recloser: 1-Phase_27.6 kV" | 61 | 59 | 86 | 39 | 45 | 21 | 35 | 60
> | > | Asset Id | Func Loc | Station | Model | Manuf | Mfc SNo | Age | Voltage | Cond | Demo | Econ | Perf | Util | Crit | Comp
> | > | "0/N-DS-ALEXANDRDS-RC-F2" | N-DS-ALEXANDRDS-RC-F2 | ALEXANDER DS - 06873-44-27.6 | DV | Mcgraw Edison | # | 0 | 27.6 | 75 | 100 | 1 | 1 | 1 | 10 | 68
> | > | "0/N-DS-ALEXANDRDS-RC-F3" | N-DS-ALEXANDRDS-RC-F3 | ALEXANDER DS - 06873-44-27.6 | DV | Mcgraw Edison | # | 0 | 27.6 | 60 | 100 | 27 | 17 | 1 | 10 | 60
> | > | "0/N-DS-AWENDADS -RC-F1" | N-DS-AWENDADS -RC-F1 | AWENDA DS - 04369-44-27.6 | DV | Cooper | # | 14 | 27.6 | 67 | 100 | 1 | 1 | 32 | 32 | 68
> | > | "0/N-DS-AWENDADS -RC-F2" | N-DS-AWENDADS -RC-F2 | AWENDA DS - 04369-44-27.6 | DV | Cooper | # | 14 | 27.6 | 67 | 100 | 17 | 11 | 4 | 18 | 65
> | > | "0/N-DS-BECKWITHDS-RC-F1" | N-DS-BECKWITHDS-RC-F1 | BECKWITH DS - NC423-44-27.6 | DV | Kyle | # | 0 | 27.6 | 36 | 60 | 100 | 100 | 5 | 5 | 36
> | > | "0/N-DS-BECKWITHDS-RC-F2" | N-DS-BECKWITHDS-RC-F2 | BECKWITH DS - NC423-44-27.6 | DV | Kyle | # | 0 | 27.6 | 43 | 72 | 100 | 100 | 18 | 28 | 47
> | > | "0/N-DS-BUTTERNTDS-RC-F1" | N-DS-BUTTERNTDS-RC-F1 | BUTTERNUT DS - 04482-44-27.6 | DV | Cooper | # | 0 | 27.6 | 75 | 100 | 14 | 11 | 11 | 27 | 72
> | > | "0/N-DS-BUTTERNTDS-RC-F2" | N-DS-BUTTERNTDS-RC-F2 | BUTTERNUT DS - 04482-44-27.6 | DV | Cooper | # | 0 | 27.6 | 75 | 100 | 1 | 1 | 14 | 85 | 83
> | > | "0/N-DS-CEDARMILDS-RC-F1" | N-DS-CEDARMILDS-RC-F1 | CEDAR MILLS DS - NT6655-44-27.6 | DV | Mcgraw Edison | # | 15 | 27.6 | 83 | 100 | 23 | 57 | 21 | 39 | 78
> | > | "0/N-DS-CEDARMILDS-RC-F2" | N-DS-CEDARMILDS-RC-F2 | CEDAR MILLS DS - NT6655-44-27.6 | DV | Mcgraw Edison | # | 15 | 27.6 | 83 | 100 | 100 | 23 | 21 | 10 | 73
> | > | "0/N-DS-CEDARMILDS-RC-F3" | N-DS-CEDARMILDS-RC-F3 | CEDAR MILLS DS - NT6655-44-27.6 | DV | Mcgraw Edison | # | 15 | 27.6 | 67 | 100 | 100 | 23 | 19 | 90 | 80
> | > | "0/N-DS-COLGANDS -RC-F1" | N-DS-COLGANDS -RC-F1 | COLGAN DS - 02754-44-27.6 | DV | Mcgraw Edison | # | 0 | 27.6 | 67 | 100 | 99 | 11 | 27 | 45 | 71
> | > | "0/N-DS-COLGANDS -RC-F2" | N-DS-COLGANDS -RC-F2 | COLGAN DS - 02754-44-27.6 | DV | Mcgraw Edison | # | 0 | 27.6 | 67 | 100 | 100 | 11 | 26 | 9 | 64
> | > | "0/N-DS-DOBBINDS -RC-F1" | N-DS-DOBBINDS -RC-F1 | DOBBIN DS - NQR2001-115-27.6 | VIPER-ST | G&W | # | 4 | 27.6 | 0 | 0 | 31 | 11 | 2 | 11 | 11
> | > | "0/N-DS-DOBBINDS -RC-F2" | N-DS-DOBBINDS -RC-F2 | DOBBIN DS - NQR2001-115-27.6 | VIPER-ST | G&W | # | 4 | 27.6 | 0 | 0 | 100 | 17 | 2 | 23 | 23
> | > | "0/N-DS-DRUMMONDDS-RC-F4" | N-DS-DRUMMONDDS-RC-F4 | DRUMMOND DS - 02230-44-27.6-8.32 | DV | Kyle | # | 0 | 27.6 | 75 | 100 | 1 | 1 | 18 | 47 | 76
> | > | "0/N-DS-DRUMMONDDS-RC-F5" | N-DS-DRUMMONDDS-RC-F5 | DRUMMOND DS - 02230-44-27.6-8.32 | DV | Kyle | # | 0 | 27.6 | 75 | 100 | 1 | 1 | 1 | 1 | 66
> | > | "0/N-DS-DURHMRDDS -RC-F4" | N-DS-DURHMRDDS -RC-F4 | DURHAM ROAD DS - 05628-44-27.6-8.32 | DV | Kyle | # | 0 | 27.6 | 43 | 72 | 1 | 100 | 6 | 3 | 42
> | > | "0/N-DS-DURHMRDDS -RC-F5" | N-DS-DURHMRDDS -RC-F5 | DURHAM ROAD DS - 05628-44-27.6-8.32 | DV | Kyle | # | 0 | 27.6 | 39 | 55 | 1 | 100 | 15 | 15 | 38
> | > | "0/N-DS-ELMHURSTDS-RC-F4" | N-DS-ELMHURSTDS-RC-F4 | ELMHURST DS - NT4153-44-27.6-8.32 | DV | Cooper | # | 0 | 27.6 | 60 | 100 | 100 | 100 | 55 | 85 | 75
> | > | "0/N-DS-ELMHURSTDS-RC-F5" | N-DS-ELMHURSTDS-RC-F5 | ELMHURST DS - NT4153-44-27.6-8.32 | DV | Kyle | # | 0 | 27.6 | 13 | 22 | 1 | 1 | 4 | 14 | 15
> | > | "0/N-DS-GANANOQUDS-RC-F1" | N-DS-GANANOQUDS-RC-F1 | GANANOQUE DS - NC394-44-27.6 | VIPER-ST | G&W | # | 1 | 27.6 | 75 | 100 | 100 | 100 | 3 | 36 | 73
> | > | "0/N-DS-GANANOQUDS-RC-F2" | N-DS-GANANOQUDS-RC-F2 | GANANOQUE DS - NC394-44-27.6 | VIPER-ST | G&W | # | 1 | 27.6 | 66 | 100 | 1 | 1 | 1 | 3 | 62
> | > | "0/N-DS-GLENGARYDS-RC-F1" | N-DS-GLENGARYDS-RC-F1 | GLENGARRY DS - 04590-44-27.6 | DV | Kyle | # | 0 | 27.6 | 60 | 100 | 1 | 1 | 11 | 31 | 64
> | > | "0/N-DS-GLENGARYDS-RC-F2" | N-DS-GLENGARYDS-RC-F2 | GLENGARRY DS - 04590-44-27.6 | DV | Kyle | # | 0 | 27.6 | 60 | 100 | 1 | 1 | 28 | 91 | 76
> | > | "0/N-DS-HOMESTDDS -RC-F1" | N-DS-HOMESTDDS -RC-F1 | HOMESTEAD DS - 04592-44-27.6 | DV | Mcgraw Edison | # | 0 | 27.6 | 12 | 21 | 1 | 1 | 2 | 4 | 13
> | > | "0/N-DS-HOMESTDDS -RC-F2" | N-DS-HOMESTDDS -RC-F2 | HOMESTEAD DS - 04592-44-27.6 | DV | Mcgraw Edison | # | 0 | 27.6 | 75 | 100 | 14 | 6 | 47 | 84 | 83
> | > | "0/N-DS-HUNTSVILDS-RC-F4" | N-DS-HUNTSVILDS-RC-F4 | HUNTSVILLE DS - GM16-44-27.6-12.5 | DV | Kyle | # | 15 | 27.6 | 14 | 22 | 100 | 100 | 4 | 9 | 15
> | > | "0/N-DS-HUNTSVILDS-RC-F6" | N-DS-HUNTSVILDS-RC-F6 | HUNTSVILLE DS - GM16-44-27.6-12.5 | DV | Kyle | # | 15 | 27.6 | 35 | 36 | 100 | 100 | 2 | 1 | 28
> | > | "0/N-DS-LONGUEULDS-RC-F2" | N-DS-LONGUEULDS-RC-F2 | LONGUEUIL DS - 01634-44-27.6 | DV | Mcgraw Edison | # | 0 | 27.6 | 67 | 100 | 1 | 1 | 1 | 1 | 62
> | > | "0/N-DS-LONGUEULDS-RC-F3" | N-DS-LONGUEULDS-RC-F3 | LONGUEUIL DS - 01634-44-27.6 | DV | Mcgraw Edison | # | 0 | 27.6 | 67 | 100 | 1 | 100 | 22 | 34 | 69
> | > | "0/N-DS-LONGUEULDS-RC-F4" | N-DS-LONGUEULDS-RC-F4 | LONGUEUIL DS - 01634-44-27.6 | DV | Mcgraw Edison | # | 0 | 27.6 | 83 | 100 | 100 | 100 | 44 | 10 | 73
> | > | "0/N-DS-MARIONVLDS-RC-F2" | N-DS-MARIONVLDS-RC-F2 | MARIONVILLE DS - NQL4901-115-27.6 | DV | Mcgraw Edison | # | 31 | 27.6 | 75 | 100 | 100 | 100 | 29 | 79 | 82
> | > | "0/N-DS-MEDONTEDS -RC-F1" | N-DS-MEDONTEDS -RC-F1 | MEDONTE DS - 09808-44-27.6 | DV | Cooper | # | 14 | 27.6 | 67 | 100 | 1 | 1 | 7 | 26 | 67
> | > | "0/N-DS-MEDONTEDS -RC-F2" | N-DS-MEDONTEDS -RC-F2 | MEDONTE DS - 09808-44-27.6 | DV | Cooper | # | 14 | 27.6 | 67 | 100 | 17 | 100 | 6 | 10 | 64
> | > | "0/N-DS-NEWINGTNDS-RC-F1" | N-DS-NEWINGTNDS-RC-F1 | NEWINGTON DS - NQL4902-115-27.6 | DV | Mcgraw Edison | # | 30 | 27.6 | 11 | 19 | 1 | 1 | 5 | 2 | 11
> | > | "0/N-DS-NEWINGTNDS-RC-F2" | N-DS-NEWINGTNDS-RC-F2 | NEWINGTON DS - NQL4902-115-27.6 | DV | Mcgraw Edison | # | 30 | 27.6 | 30 | 50 | 1 | 1 | 20 | 4 | 30
> | > | "0/N-DS-OSGOODEDS -RC-F4" | N-DS-OSGOODEDS -RC-F4 | OSGOODE DS - 05104-44-27.6 | DV | Mcgraw Edison | # | 0 | 27.6 | 60 | 100 | 1 | 1 | 28 | 64 | 71
> | > | "0/N-DS-OSGOODEDS -RC-F5" | N-DS-OSGOODEDS -RC-F5 | OSGOODE DS - 05104-44-27.6 | DV | Mcgraw Edison | # | 0 | 27.6 | 75 | 100 | 1 | 1 | 28 | 75 | 81
> | > | "0/N-DS-OSGOODEDS -RC-F7" | N-DS-OSGOODEDS -RC-F7 | OSGOODE DS - 05104-44-27.6 | DV | Mcgraw Edison | # | 0 | 27.6 | 75 | 100 | 8 | 11 | 22 | 50 | 76
> | > | "0/N-DS-PARKROADDS-RC-F1" | N-DS-PARKROADDS-RC-F1 | PARK ROAD DS - 07205-44-27.6 | DV | Mcgraw Edison | # | 0 | 27.6 | 70 | 100 | 98 | 68 | 28 | 67 | 77
> | > | "0/N-DS-PARKROADDS-RC-F2" | N-DS-PARKROADDS-RC-F2 | PARK ROAD DS - 07205-44-27.6 | DV | Mcgraw Edison | # | 0 | 27.6 | 60 | 100 | 42 | 6 | 16 | 35 | 65
> | > | "0/N-DS-PARKROADDS-RC-F3" | N-DS-PARKROADDS-RC-F3 | PARK ROAD DS - 07205-44-27.6 | DV | Mcgraw Edison | # | 0 | 27.6 | 75 | 100 | 42 | 6 | 32 | 45 | 75
> | > | "0/N-DS-PARKROADDS-RC-F4" | N-DS-PARKROADDS-RC-F4 | PARK ROAD DS - 07205-44-27.6 | DV | Mcgraw Edison | # | 0 | 27.6 | 60 | 100 | 42 | 100 | 17 | 42 | 66
> | > | "0/N-DS-RINGWOODDS-RC-F5" | N-DS-RINGWOODDS-RC-F5 | RINGWOOD DS - NT1255-44-27.6-8.32 | DV | Cooper | # | 0 | 27.6 | 60 | 100 | 1 | 100 | 11 | 12 | 60
> | > | "0/N-DS-RINGWOODDS-RC-F6" | N-DS-RINGWOODDS-RC-F6 | RINGWOOD DS - NT1255-44-27.6-8.32 | DV | Cooper | # | 0 | 27.6 | 9 | 16 | 1 | 1 | 17 | 19 | 13
> | > | "0/N-DS-SCHOMBRGDS-RC-F3" | N-DS-SCHOMBRGDS-RC-F3 | SCHOMBERG DS - NT4133-44-27.6-8.32 | DV | Mcgraw Edison | # | 0 | 27.6 | 60 | 100 | 100 | 100 | 68 | 100 | 78
> | > | "0/N-DS-SCHOMBRGDS-RC-F4" | N-DS-SCHOMBRGDS-RC-F4 | SCHOMBERG DS - NT4133-44-27.6-8.32 | DV | Kyle | # | 0 | 27.6 | 32 | 52 | 9 | 100 | 7 | 16 | 34
> | > | "0/N-DS-SOLINADS -RC-F1" | N-DS-SOLINADS -RC-F1 | SOLINA DS - 03808-44-27.6 | DV | Mcgraw Edison | # | 0 | 27.6 | 60 | 100 | 1 | 57 | 50 | 77 | 73
> | > | "0/N-DS-SOLINADS -RC-F2" | N-DS-SOLINADS -RC-F2 | SOLINA DS - 03808-44-27.6 | DV | Mcgraw Edison | # | 0 | 27.6 | 75 | 100 | 1 | 100 | 51 | 39 | 74
> | > | "0/N-DS-TAUNTONDS -RC-F1" | N-DS-TAUNTONDS -RC-F1 | TAUNTON DS - QC1536-44-27.6 | DV | Kyle | # | 11 | 27.6 | 22 | 36 | 1 | 1 | 14 | 22 | 26
> | > | "0/N-DS-TAUNTONDS -RC-F2" | N-DS-TAUNTONDS -RC-F2 | TAUNTON DS - QC1536-44-27.6 | DV | Kyle | # | 11 | 27.6 | 60 | 100 | 100 | 100 | 42 | 89 | 76
> | > | "0/N-DS-UTOPIADS -RC-F1" | N-DS-UTOPIADS -RC-F1 | UTOPIA DS - 07652-44-27.6 | DV | Kyle | # | 23 | 27.6 | 83 | 100 | 1 | 1 | 23 | 10 | 73
> | > | "0/N-DS-UTOPIADS -RC-F2" | N-DS-UTOPIADS -RC-F2 | UTOPIA DS - 07652-44-27.6 | DV | Kyle | # | 23 | 27.6 | 77 | 100 | 100 | 100 | 62 | 64 | 80
> | > | "0/N-DS-WALLBRDGDS-RC-F1" | N-DS-WALLBRDGDS-RC-F1 | WALLBRIDGE DS - QB834-44-27.6 | DV | Cooper | # | 0 | 27.6 | 60 | 100 | 1 | 1 | 22 | 35 | 65
> | > | "0/N-DS-WALLBRDGDS-RC-F2" | N-DS-WALLBRDGDS-RC-F2 | WALLBRIDGE DS - QB834-44-27.6 | DV | Cooper | # | 0 | 27.6 | 60 | 100 | 100 | 100 | 39 | 34 | 65
> | > | "1/N-DS-WALLBRDGDS-RC-F3" | N-DS-WALLBRDGDS-RC-F3 | WALLBRIDGE DS - QB834-44-27.6 | # | # | # | 2 | 27.6 | 0 | 0 | 1 | 1 | 0 | 1 | 1
> | > | "0/N-DS-WESLEYDS -RC-F1" | N-DS-WESLEYDS -RC-F1 | WESLEY DS - 08240-44-27.6-8.32 | DV | Kyle | # | 0 | 27.6 | 75 | 100 | 86 | 11 | 16 | 5 | 67
> | > | "0/N-DS-WESLEYDS -RC-F2" | N-DS-WESLEYDS -RC-F2 | WESLEY DS - 08240-44-27.6-8.32 | DV | Cooper | # | 0 | 27.6 | 60 | 100 | 100 | 100 | 58 | 32 | 64
> | > | "0/N-DS-WYEVALEDS -RC-F1" | N-DS-WYEVALEDS -RC-F1 | WYEVALE DS - 04709-44-27.6 | DV | Kyle | # | 14 | 27.6 | 73 | 100 | 37 | 100 | 36 | 90 | 83
> | > | "0/N-DS-WYEVALEDS -RC-F2" | N-DS-WYEVALEDS -RC-F2 | WYEVALE DS - 04709-44-27.6 | DV | Kyle | # | 14 | 27.6 | 55 | 60 | 1 | 100 | 31 | 52 | 56
> | "Recloser: 1-Phase_4.16 kV" | 41 | 43 | 62 | 13 | 18 | 15 | 19 | 42
> | > | Asset Id | Func Loc | Station | Model | Manuf | Mfc SNo | Age | Voltage | Cond | Demo | Econ | Perf | Util | Crit | Comp
> | > | "0/N-DS-ARNARPRTDS-RC-F1" | N-DS-ARNARPRTDS-RC-F1 | ARNPRI AIRPORT DS - QM29-44-4.16 | L | Mcgraw Edison | # | 15 | 4.16 | 60 | 100 | 70 | 100 | 15 | 17 | 61
> | > | "0/N-DS-ARNELGINDS-RC-F1" | N-DS-ARNELGINDS-RC-F1 | ARNPRI ELGIN DS - QM25-44-4.16 | L | Cooper | # | 15 | 4.16 | 64 | 100 | 1 | 1 | 27 | 11 | 62
> | > | "0/N-DS-ARNELGINDS-RC-F2" | N-DS-ARNELGINDS-RC-F2 | ARNPRI ELGIN DS - QM25-44-4.16 | L | Cooper | # | 15 | 4.16 | 37 | 50 | 1 | 1 | 14 | 15 | 36
> | > | "0/N-DS-ARNELGINDS-RC-F3" | N-DS-ARNELGINDS-RC-F3 | ARNPRI ELGIN DS - QM25-44-4.16 | L | Cooper | # | 15 | 4.16 | 60 | 100 | 1 | 1 | 17 | 10 | 60
> | > | "0/N-DS-ARNELGINDS-RC-F4" | N-DS-ARNELGINDS-RC-F4 | ARNPRI ELGIN DS - QM25-44-4.16 | L | Cooper | # | 15 | 4.16 | 61 | 100 | 1 | 1 | 12 | 32 | 65
> | > | "0/N-DS-ARNMADAWDS-RC-F1" | N-DS-ARNMADAWDS-RC-F1 | ARNPRI MADAWASKA DS - QM35-44-4.16 | L | Cooper | # | 15 | 4.16 | 72 | 100 | 100 | 23 | 29 | 1 | 65
> | > | "0/N-DS-ARNMADAWDS-RC-F3" | N-DS-ARNMADAWDS-RC-F3 | ARNPRI MADAWASKA DS - QM35-44-4.16 | L | Cooper | # | 15 | 4.16 | 75 | 100 | 1 | 1 | 1 | 1 | 66
> | > | "0/N-DS-ARNREIDSDS-RC-F1" | N-DS-ARNREIDSDS-RC-F1 | ARNPRI REID ST DS - QM45-44-4.16 | D | Kyle | # | 15 | 4.16 | 37 | 52 | 1 | 1 | 52 | 25 | 38
> | > | "0/N-DS-ARNREIDSDS-RC-F2" | N-DS-ARNREIDSDS-RC-F2 | ARNPRI REID ST DS - QM45-44-4.16 | D | Kyle | # | 15 | 4.16 | 40 | 55 | 1 | 1 | 21 | 14 | 39
> | > | "0/N-DS-ARNZERVODS-RC-F1" | N-DS-ARNZERVODS-RC-F1 | ARNPRI ZERVOS DS - 00423-44-4.16 | D | Mcgraw Edison | # | 15 | 4.16 | 75 | 100 | 22 | 6 | 35 | 35 | 73
> | > | "0/N-DS-ARNZERVODS-RC-F2" | N-DS-ARNZERVODS-RC-F2 | ARNPRI ZERVOS DS - 00423-44-4.16 | D | Kyle | # | 15 | 4.16 | 75 | 100 | 1 | 1 | 53 | 32 | 73
> | > | "0/N-DS-BOBCABOYDS-RC-F1" | N-DS-BOBCABOYDS-RC-F1 | BOBCAYGEON BOYD DS - NC214-44-4.16 | D | Kyle | # | 15 | 4.16 | 14 | 24 | 1 | 1 | 10 | 10 | 16
> | > | "0/N-DS-BOBCABOYDS-RC-F2" | N-DS-BOBCABOYDS-RC-F2 | BOBCAYGEON BOYD DS - NC214-44-4.16 | D | Kyle | # | 15 | 4.16 | 12 | 19 | 1 | 1 | 1 | 10 | 13
> | > | "0/N-DS-BOBCABOYDS-RC-F3" | N-DS-BOBCABOYDS-RC-F3 | BOBCAYGEON BOYD DS - NC214-44-4.16 | D | Kyle | # | 15 | 4.16 | 13 | 19 | 1 | 1 | 4 | 11 | 14
> | > | "0/N-DS-BOBCADUKDS-RC-F1" | N-DS-BOBCADUKDS-RC-F1 | BOBCAYGEON DUKE DS - NC212-44-4.16 | # | # | # | 2 | 4.16 | 0 | 0 | 1 | 1 | 1 | 29 | 29
> | > | "0/N-DS-BOBCADUKDS-RC-F2" | N-DS-BOBCADUKDS-RC-F2 | BOBCAYGEON DUKE DS - NC212-44-4.16 | # | # | # | 2 | 4.16 | 0 | 0 | 1 | 1 | 1 | 21 | 21
> | > | "0/N-DS-BOBCADUKDS-RC-F3" | N-DS-BOBCADUKDS-RC-F3 | BOBCAYGEON DUKE DS - NC212-44-4.16 | # | # | # | 2 | 4.16 | 0 | 0 | 100 | 100 | 1 | 12 | 12
> | > | "0/N-DS-FORSTJEFDS-RC-F1" | N-DS-FORSTJEFDS-RC-F1 | FOREST JEFFERSON DS - NW2945-27.6-2.4 | L | Cooper | # | 15 | 4.16 | 73 | 100 | 100 | 100 | 19 | 27 | 71
> | > | "0/N-DS-FORSTJEFDS-RC-F2" | N-DS-FORSTJEFDS-RC-F2 | FOREST JEFFERSON DS - NW2945-27.6-2.4 | L | Cooper | # | 15 | 4.16 | 75 | 100 | 24 | 6 | 9 | 21 | 70
> | > | "0/N-DS-FORSTJEFDS-RC-F3" | N-DS-FORSTJEFDS-RC-F3 | FOREST JEFFERSON DS - NW2945-27.6-2.4 | L | Cooper | # | 15 | 4.16 | 75 | 100 | 1 | 1 | 22 | 41 | 74
> | > | "0/N-DS-LINDSDURDS-RC-F20" | N-DS-LINDSDURDS-RC-F20 | LINDSAY DURHAM W DS - NC216-44-4.16 | # | Joslyn | # | 4 | 4.16 | 1 | 1 | 1 | 1 | 3 | 13 | 3
> | > | "0/N-DS-LINDSDURDS-RC-F21" | N-DS-LINDSDURDS-RC-F21 | LINDSAY DURHAM W DS - NC216-44-4.16 | # | Joslyn | # | 4 | 4.16 | 1 | 1 | 1 | 1 | 4 | 10 | 3
> | > | "0/N-DS-LINDSDURDS-RC-F22" | N-DS-LINDSDURDS-RC-F22 | LINDSAY DURHAM W DS - NC216-44-4.16 | # | Joslyn | # | 4 | 4.16 | 1 | 1 | 1 | 1 | 2 | 13 | 3
> | > | "0/N-DS-LINDSDURDS-RC-F23" | N-DS-LINDSDURDS-RC-F23 | LINDSAY DURHAM W DS - NC216-44-4.16 | # | Joslyn | # | 4 | 4.16 | 1 | 1 | 1 | 1 | 7 | 11 | 3
> | > | "0/N-DS-LINDSDURDS-RC-F50" | N-DS-LINDSDURDS-RC-F50 | LINDSAY DURHAM W DS - NC216-44-4.16 | # | Joslyn | # | 4 | 4.16 | 1 | 1 | 1 | 1 | 1 | 10 | 3
> | > | "0/N-DS-LINDSDURDS-RC-F51" | N-DS-LINDSDURDS-RC-F51 | LINDSAY DURHAM W DS - NC216-44-4.16 | # | Joslyn | # | 4 | 4.16 | 1 | 1 | 61 | 100 | 1 | 10 | 3
> | > | "0/N-DS-LINDSDURDS-RC-F52" | N-DS-LINDSDURDS-RC-F52 | LINDSAY DURHAM W DS - NC216-44-4.16 | # | Joslyn | # | 4 | 4.16 | 1 | 1 | 1 | 1 | 1 | 10 | 3
> | > | "0/N-DS-LINDSDURDS-RC-F53" | N-DS-LINDSDURDS-RC-F53 | LINDSAY DURHAM W DS - NC216-44-4.16 | # | Joslyn | # | 4 | 4.16 | 1 | 1 | 1 | 1 | 1 | 10 | 3
> | > | "0/N-DS-MILVRTN1DS-RC-F1" | N-DS-MILVRTN1DS-RC-F1 | MILVERTON DS #1 - NW2838-44-4.16 | D | Mcgraw Edison | # | 15 | 4.16 | 75 | 100 | 1 | 100 | 29 | 10 | 68
> | > | "0/N-DS-MILVRTN1DS-RC-F2" | N-DS-MILVRTN1DS-RC-F2 | MILVERTON DS #1 - NW2838-44-4.16 | D | Mcgraw Edison | # | 15 | 4.16 | 75 | 100 | 1 | 100 | 28 | 23 | 71
> | > | "0/N-DS-MILVRTN1DS-RC-F3" | N-DS-MILVRTN1DS-RC-F3 | MILVERTON DS #1 - NW2838-44-4.16 | D | Mcgraw Edison | # | 15 | 4.16 | 75 | 100 | 78 | 100 | 12 | 14 | 69
> | > | "0/N-DS-MILVRTN1DS-RC-F4" | N-DS-MILVRTN1DS-RC-F4 | MILVERTON DS #1 - NW2838-44-4.16 | D | Mcgraw Edison | # | 15 | 4.16 | 75 | 100 | 3 | 6 | 1 | 10 | 68
> | > | "0/N-DS-REDLAKEDS -RC-F1" | N-DS-REDLAKEDS -RC-F1 | RED LAKE DS - FP18-44-4.16 | TRIMOD 100 | Joslyn | # | 1 | 4.16 | 0 | 0 | 1 | 1 | 13 | 45 | 45
> | > | "0/N-DS-REDLAKEDS -RC-F2" | N-DS-REDLAKEDS -RC-F2 | RED LAKE DS - FP18-44-4.16 | TRIMOD 100 | Joslyn | # | 1 | 4.16 | 0 | 0 | 1 | 1 | 6 | 30 | 30
> | > | "0/N-DS-REDLAKEDS -RC-F3" | N-DS-REDLAKEDS -RC-F3 | RED LAKE DS - FP18-44-4.16 | TRIMOD 100 | Joslyn | # | 1 | 4.16 | 0 | 0 | 1 | 1 | 11 | 32 | 32
> | > | "0/N-DS-REDLAKEDS -RC-F4" | N-DS-REDLAKEDS -RC-F4 | RED LAKE DS - FP18-44-4.16 | TRIMOD 100 | Joslyn | # | 1 | 4.16 | 0 | 0 | 1 | 1 | 7 | 48 | 48
> | > | "0/N-DS-THORLDPRDS-RC-F2" | N-DS-THORLDPRDS-RC-F2 | THOROLD PT ROBINS DS - NF4133-27.6-4.16 | L | Mcgraw Edison | # | 15 | 4.16 | 75 | 100 | 1 | 6 | 13 | 21 | 70
> | > | "0/N-DS-THORLDSDS -RC-F1" | N-DS-THORLDSDS -RC-F1 | THOROLD SOUTH DS - NC194-27.6-4.16 | V4L | Kyle | # | 15 | 4.16 | 60 | 100 | 1 | 11 | 9 | 15 | 61
> | > | "0/N-DS-THORLDSDS -RC-F2" | N-DS-THORLDSDS -RC-F2 | THOROLD SOUTH DS - NC194-27.6-4.16 | V4L | Kyle | # | 15 | 4.16 | 60 | 100 | 1 | 1 | 25 | 42 | 66
> | > | "0/N-DS-VIRGATWNDS-RC-F1" | N-DS-VIRGATWNDS-RC-F1 | VIRGINIATOWN DS - FA1639-44-4.16 | V4L | Kyle | # | 6 | 4.16 | 1 | 2 | 1 | 1 | 39 | 21 | 5
> | > | "0/N-DS-VIRGATWNDS-RC-F2" | N-DS-VIRGATWNDS-RC-F2 | VIRGINIATOWN DS - FA1639-44-4.16 | V4L | Kyle | # | 6 | 4.16 | 44 | 73 | 1 | 1 | 33 | 15 | 45
> | "Recloser: 1-Phase_8.32 kV" | 1273 | 60 | 84 | 19 | 23 | 27 | 18 | 58
> | > | Asset Id | Func Loc | Station | Model | Manuf | Mfc SNo | Age | Voltage | Cond | Demo | Econ | Perf | Util | Crit | Comp
> | > | "0/N-DS-ABBEYDS -RC-F1" | N-DS-ABBEYDS -RC-F1 | ABBEY DS - QB37-44-8.32 | L | Cooper | # | 0 | 8.32 | 75 | 100 | 1 | 1 | 10 | 33 | 73
> | > | "0/N-DS-ABBEYDS -RC-F2" | N-DS-ABBEYDS -RC-F2 | ABBEY DS - QB37-44-8.32 | L | Cooper | # | 0 | 8.32 | 64 | 100 | 1 | 1 | 3 | 9 | 62
> | > | "0/N-DS-ABBEYDS -RC-F3" | N-DS-ABBEYDS -RC-F3 | ABBEY DS - QB37-44-8.32 | L | Cooper | # | 0 | 8.32 | 75 | 100 | 21 | 11 | 38 | 35 | 73
> | > | "0/N-DS-ABERDEENDS-RC-F1" | N-DS-ABERDEENDS-RC-F1 | ABERDEEN DS - GE66-44-8.32 | L | Mcgraw Edison | # | 0 | 8.32 | 75 | 100 | 37 | 11 | 48 | 100 | 86
> | > | "0/N-DS-ABERDEENDS-RC-F2" | N-DS-ABERDEENDS-RC-F2 | ABERDEEN DS - GE66-44-8.32 | L | Mcgraw Edison | # | 0 | 8.32 | 75 | 100 | 1 | 100 | 31 | 9 | 68
> | > | "0/N-DS-ABERDEENDS-RC-F3" | N-DS-ABERDEENDS-RC-F3 | ABERDEEN DS - GE66-44-8.32 | L | Mcgraw Edison | # | 0 | 8.32 | 75 | 100 | 1 | 100 | 8 | 6 | 67
> | > | "0/N-DS-ABERFOYLDS-RC-F1" | N-DS-ABERFOYLDS-RC-F1 | ABERFOYLE DS - NW544-27.6-8.32 | L | Cooper | # | 0 | 8.32 | 75 | 100 | 1 | 1 | 51 | 38 | 74
> | > | "0/N-DS-ABERFOYLDS-RC-F2" | N-DS-ABERFOYLDS-RC-F2 | ABERFOYLE DS - NW544-27.6-8.32 | L | Cooper | # | 0 | 8.32 | 75 | 100 | 1 | 1 | 19 | 1 | 66
> | > | "0/N-DS-ABERFOYLDS-RC-F3" | N-DS-ABERFOYLDS-RC-F3 | ABERFOYLE DS - NW544-27.6-8.32 | L | Cooper | # | 0 | 8.32 | 75 | 100 | 73 | 11 | 43 | 59 | 78
> | > | "0/N-DS-ABERFOYLDS-RC-F4" | N-DS-ABERFOYLDS-RC-F4 | ABERFOYLE DS - NW544-27.6-8.32 | L | Cooper | # | 0 | 8.32 | 75 | 100 | 100 | 100 | 4 | 8 | 68
> | > | "0/N-DS-ACTONCRNDS-RC-F1" | N-DS-ACTONCRNDS-RC-F1 | ACTON CORNERS DS - 07015-44-8.32 | L | Mcgraw Edison | # | 0 | 8.32 | 75 | 100 | 100 | 100 | 45 | 18 | 70
> | > | "0/N-DS-ACTONCRNDS-RC-F2" | N-DS-ACTONCRNDS-RC-F2 | ACTON CORNERS DS - 07015-44-8.32 | L | Mcgraw Edison | # | 0 | 8.32 | 75 | 100 | 1 | 100 | 56 | 16 | 69
> | > | "0/N-DS-ACTONCRNDS-RC-F3" | N-DS-ACTONCRNDS-RC-F3 | ACTON CORNERS DS - 07015-44-8.32 | L | Mcgraw Edison | # | 0 | 8.32 | 75 | 100 | 1 | 100 | 24 | 1 | 66
> | > | "0/N-DS-ADDISONDS -RC-F1" | N-DS-ADDISONDS -RC-F1 | ADDISON DS - 08805-44-8.32 | L | Mcgraw Edison | # | 0 | 8.32 | 24 | 38 | 1 | 1 | 25 | 26 | 28
> | > | "0/N-DS-ADDISONDS -RC-F2" | N-DS-ADDISONDS -RC-F2 | ADDISON DS - 08805-44-8.32 | L | Mcgraw Edison | # | 0 | 8.32 | 12 | 20 | 1 | 1 | 34 | 14 | 14
> | > | "0/N-DS-ADDISONDS -RC-F3" | N-DS-ADDISONDS -RC-F3 | ADDISON DS - 08805-44-8.32 | L | Mcgraw Edison | # | 0 | 8.32 | 7 | 11 | 1 | 1 | 5 | 2 | 7
> | > | "0/N-DS-AILSACRGDS-RC-F1" | N-DS-AILSACRGDS-RC-F1 | AILSA CRAIG DS - NW482-27.6-8.32 | L | Cooper | # | 0 | 8.32 | 75 | 100 | 1 | 1 | 1 | 10 | 68
> | > | "0/N-DS-AILSACRGDS-RC-F2" | N-DS-AILSACRGDS-RC-F2 | AILSA CRAIG DS - NW482-27.6-8.32 | L | Cooper | # | 0 | 8.32 | 75 | 100 | 1 | 1 | 14 | 10 | 68
> | > | "0/N-DS-AILSACRGDS-RC-F3" | N-DS-AILSACRGDS-RC-F3 | AILSA CRAIG DS - NW482-27.6-8.32 | L | Cooper | # | 0 | 8.32 | 75 | 100 | 1 | 1 | 19 | 18 | 70
> | > | "0/N-DS-ALFREDDS -RC-F1" | N-DS-ALFREDDS -RC-F1 | ALFRED DS - QL4337-44-8.32 | VXE | Kyle | # | 0 | 8.32 | 21 | 21 | 11 | 1 | 28 | 51 | 27
> | > | "0/N-DS-ALFREDDS -RC-F2" | N-DS-ALFREDDS -RC-F2 | ALFRED DS - QL4337-44-8.32 | VXE | Kyle | # | 0 | 8.32 | 18 | 13 | 1 | 1 | 6 | 3 | 14
> | > | "0/N-DS-ALFREDDS -RC-F3" | N-DS-ALFREDDS -RC-F3 | ALFRED DS - QL4337-44-8.32 | VXE | Kyle | # | 0 | 8.32 | 13 | 7 | 1 | 1 | 1 | 1 | 9
> | > | "0/N-DS-ALMADS -RC-F1" | N-DS-ALMADS -RC-F1 | ALMA DS - 05734-44-8.32 | L | Mcgraw Edison | # | 0 | 8.32 | 75 | 100 | 1 | 6 | 26 | 8 | 68
> | > | "0/N-DS-ALMADS -RC-F2" | N-DS-ALMADS -RC-F2 | ALMA DS - 05734-44-8.32 | L | Mcgraw Edison | # | 0 | 8.32 | 75 | 100 | 1 | 74 | 41 | 8 | 68
> | > | "0/N-DS-ALMADS -RC-F3" | N-DS-ALMADS -RC-F3 | ALMA DS - 05734-44-8.32 | L | Mcgraw Edison | # | 0 | 8.32 | 75 | 100 | 1 | 1 | 42 | 26 | 71
> | > | "0/N-DS-ALVINSTNDS-RC-F1" | N-DS-ALVINSTNDS-RC-F1 | ALVINSTON DS - NW2952-27.6-8.32 | L | Mcgraw Edison | # | 10 | 8.32 | 32 | 53 | 1 | 1 | 33 | 48 | 40
> | > | "0/N-DS-ALVINSTNDS-RC-F2" | N-DS-ALVINSTNDS-RC-F2 | ALVINSTON DS - NW2952-27.6-8.32 | L | Mcgraw Edison | # | 10 | 8.32 | 60 | 100 | 1 | 1 | 1 | 1 | 58
> | > | "0/N-DS-ALVINSTNDS-RC-F3" | N-DS-ALVINSTNDS-RC-F3 | ALVINSTON DS - NW2952-27.6-8.32 | L | Mcgraw Edison | # | 10 | 8.32 | 1 | 2 | 1 | 1 | 20 | 28 | 7
> | > | "0/N-DS-AMHRSTVWDS-RC-F1" | N-DS-AMHRSTVWDS-RC-F1 | AMHERSTVIEW DS - QB34-44-8.32 | L | Cooper | # | 0 | 8.32 | 60 | 100 | 62 | 85 | 24 | 72 | 72
> | > | "0/N-DS-AMHRSTVWDS-RC-F2" | N-DS-AMHRSTVWDS-RC-F2 | AMHERSTVIEW DS - QB34-44-8.32 | L | Cooper | # | 0 | 8.32 | 60 | 100 | 1 | 1 | 19 | 39 | 66
> | > | "0/N-DS-AMHRSTVWDS-RC-F3" | N-DS-AMHRSTVWDS-RC-F3 | AMHERSTVIEW DS - QB34-44-8.32 | L | Cooper | # | 0 | 8.32 | 23 | 38 | 1 | 1 | 2 | 11 | 24
> | > | "0/N-DS-AMULREEDS -RC-F1" | N-DS-AMULREEDS -RC-F1 | AMULREE DS - NW835-27.6-8.32 | L | Mcgraw Edison | # | 0 | 8.32 | 75 | 100 | 1 | 1 | 54 | 39 | 74
> | > | "0/N-DS-AMULREEDS -RC-F2" | N-DS-AMULREEDS -RC-F2 | AMULREE DS - NW835-27.6-8.32 | L | Mcgraw Edison | # | 0 | 8.32 | 75 | 100 | 1 | 100 | 25 | 8 | 68
> | > | "0/N-DS-ANCASTRWDS-RC-F1" | N-DS-ANCASTRWDS-RC-F1 | ANCASTER WEST DS - NW244-27.6-8.32 | L | Cooper | # | 0 | 8.32 | 75 | 100 | 1 | 1 | 22 | 33 | 73
> | > | "0/N-DS-ANCASTRWDS-RC-F2" | N-DS-ANCASTRWDS-RC-F2 | ANCASTER WEST DS - NW244-27.6-8.32 | L | Mcgraw Edison | # | 0 | 8.32 | 75 | 100 | 1 | 1 | 7 | 17 | 70
> | > | "0/N-DS-ANCASTRWDS-RC-F3" | N-DS-ANCASTRWDS-RC-F3 | ANCASTER WEST DS - NW244-27.6-8.32 | L | Mcgraw Edison | # | 0 | 8.32 | 60 | 100 | 1 | 1 | 15 | 29 | 64
> | > | "0/N-DS-ANGUSDS -RC-F1" | N-DS-ANGUSDS -RC-F1 | ANGUS DS - GS24-44-8.32 | D | Kyle | # | 46 | 8.32 | 40 | 48 | 62 | 57 | 31 | 50 | 44
> | > | "0/N-DS-ANGUSDS -RC-F2" | N-DS-ANGUSDS -RC-F2 | ANGUS DS - GS24-44-8.32 | D | Kyle | # | 46 | 8.32 | 40 | 45 | 1 | 100 | 51 | 52 | 44
> | > | "0/N-DS-APPINDS -RC-F1" | N-DS-APPINDS -RC-F1 | APPIN DS - NW2949-27.6-8.32 | L | Mcgraw Edison | # | 0 | 8.32 | 67 | 100 | 1 | 1 | 57 | 17 | 65
> | > | "0/N-DS-APPINDS -RC-F2" | N-DS-APPINDS -RC-F2 | APPIN DS - NW2949-27.6-8.32 | L | Mcgraw Edison | # | 0 | 8.32 | 60 | 100 | 1 | 1 | 6 | 8 | 60
> | > | "0/N-DS-ARDTREADS -RC-F1" | N-DS-ARDTREADS -RC-F1 | ARDTREA DS - GS58-44-8.32 | D | Mcgraw Edison | # | 14 | 8.32 | 48 | 50 | 1 | 1 | 25 | 27 | 44
> | > | "0/N-DS-ARDTREADS -RC-F2" | N-DS-ARDTREADS -RC-F2 | ARDTREA DS - GS58-44-8.32 | D | Mcgraw Edison | # | 14 | 8.32 | 73 | 100 | 1 | 6 | 25 | 5 | 66
> | > | "0/N-DS-ARDTREADS -RC-F3" | N-DS-ARDTREADS -RC-F3 | ARDTREA DS - GS58-44-8.32 | D | Mcgraw Edison | # | 14 | 8.32 | 73 | 100 | 1 | 1 | 39 | 20 | 69
> | > | "0/N-DS-ARMOWDS -RC-F1" | N-DS-ARMOWDS -RC-F1 | ARMOW DS - GE25-44-8.32 | TRIMOD 100 | Joslyn | # | 0 | 8.32 | 1 | 1 | 20 | 6 | 13 | 6 | 2
> | > | "0/N-DS-ARMOWDS -RC-F2" | N-DS-ARMOWDS -RC-F2 | ARMOW DS - GE25-44-8.32 | TRIMOD 100 | Joslyn | # | 0 | 8.32 | 1 | 1 | 100 | 100 | 15 | 44 | 10
> | > | "0/N-DS-ARMOWDS -RC-F3" | N-DS-ARMOWDS -RC-F3 | ARMOW DS - GE25-44-8.32 | TRIMOD 100 | Joslyn | # | 0 | 8.32 | 1 | 1 | 1 | 1 | 11 | 15 | 4
> | > | "0/N-DS-ARVADS -RC-F1" | N-DS-ARVADS -RC-F1 | ARVA DS - NW442-27.6-8.32 | V4L | Kyle | # | 0 | 8.32 | 22 | 24 | 7 | 57 | 42 | 35 | 25
> | > | "0/N-DS-ARVADS -RC-F2" | N-DS-ARVADS -RC-F2 | ARVA DS - NW442-27.6-8.32 | L | Cooper | # | 0 | 8.32 | 83 | 100 | 100 | 100 | 8 | 13 | 73
> | > | "0/N-DS-ARVADS -RC-F3" | N-DS-ARVADS -RC-F3 | ARVA DS - NW442-27.6-8.32 | V4L | Kyle | # | 0 | 8.32 | 19 | 15 | 100 | 100 | 13 | 8 | 16
> | > | "0/N-DS-ATHENSDS -RC-F1" | N-DS-ATHENSDS -RC-F1 | ATHENS DS - QL1931-44-8.32 | L | Cooper | # | 0 | 8.32 | 8 | 13 | 1 | 1 | 6 | 4 | 8
> | > | "0/N-DS-ATHENSDS -RC-F2" | N-DS-ATHENSDS -RC-F2 | ATHENS DS - QL1931-44-8.32 | L | Cooper | # | 0 | 8.32 | 15 | 25 | 1 | 1 | 28 | 22 | 19
> | > | "0/N-DS-ATHENSDS -RC-F3" | N-DS-ATHENSDS -RC-F3 | ATHENS DS - QL1931-44-8.32 | L | Cooper | # | 0 | 8.32 | 34 | 56 | 43 | 6 | 52 | 24 | 38
> | > | "0/N-DS-ATWOODSDS -RC-F1" | N-DS-ATWOODSDS -RC-F1 | ATWOOD SOUTH DS - NW2851-44-8.32 | L | Mcgraw Edison | # | 0 | 8.32 | 75 | 100 | 100 | 100 | 49 | 76 | 81
> | > | "0/N-DS-ATWOODSDS -RC-F2" | N-DS-ATWOODSDS -RC-F2 | ATWOOD SOUTH DS - NW2851-44-8.32 | L | Mcgraw Edison | # | 0 | 8.32 | 72 | 100 | 1 | 1 | 25 | 13 | 67
> | > | "0/N-DS-ATWOODSDS -RC-F3" | N-DS-ATWOODSDS -RC-F3 | ATWOOD SOUTH DS - NW2851-44-8.32 | L | Mcgraw Edison | # | 0 | 8.32 | 71 | 100 | 1 | 1 | 17 | 1 | 64
> | > | "0/N-DS-AUBURNDS -RC-F1" | N-DS-AUBURNDS -RC-F1 | AUBURN DS - NW2138-27.6-8.32 | L | Mcgraw Edison | # | 0 | 8.32 | 75 | 100 | 1 | 1 | 39 | 21 | 70
> | > | "0/N-DS-AUBURNDS -RC-F2" | N-DS-AUBURNDS -RC-F2 | AUBURN DS - NW2138-27.6-8.32 | L | Mcgraw Edison | # | 0 | 8.32 | 75 | 100 | 1 | 1 | 39 | 48 | 76
> | > | "0/N-DS-AUBURNDS -RC-F3" | N-DS-AUBURNDS -RC-F3 | AUBURN DS - NW2138-27.6-8.32 | L | Mcgraw Edison | # | 0 | 8.32 | 75 | 100 | 1 | 1 | 20 | 21 | 70
> | > | "0/N-DS-AVONMOREDS-RC-F1" | N-DS-AVONMOREDS-RC-F1 | AVONMORE DS - QL4934-44-8.32 | L | Mcgraw Edison | # | 0 | 8.32 | 31 | 52 | 1 | 1 | 24 | 32 | 36
> | > | "0/N-DS-AVONMOREDS-RC-F2" | N-DS-AVONMOREDS-RC-F2 | AVONMORE DS - QL4934-44-8.32 | L | Mcgraw Edison | # | 0 | 8.32 | 75 | 100 | 1 | 1 | 28 | 18 | 70
> | > | "0/N-DS-AVONMOREDS-RC-F3" | N-DS-AVONMOREDS-RC-F3 | AVONMORE DS - QL4934-44-8.32 | L | Mcgraw Edison | # | 0 | 8.32 | 60 | 100 | 11 | 1 | 42 | 24 | 63
> | > | "0/N-DS-BAINSVILDS-RC-F1" | N-DS-BAINSVILDS-RC-F1 | BAINSVILLE DS - QL4940-44-8.32 | L | Kyle | # | 0 | 8.32 | 60 | 100 | 1 | 1 | 22 | 3 | 59
> | > | "0/N-DS-BAINSVILDS-RC-F2" | N-DS-BAINSVILDS-RC-F2 | BAINSVILLE DS - QL4940-44-8.32 | D | Kyle | # | 0 | 8.32 | 39 | 66 | 1 | 1 | 18 | 24 | 43
> | > | "0/N-DS-BALLANTRDS-RC-F1" | N-DS-BALLANTRDS-RC-F1 | BALLANTRAE DS - NT4139-44-8.32 | V4L | Kyle | # | 0 | 8.32 | 75 | 100 | 1 | 1 | 33 | 9 | 68
> | > | "0/N-DS-BALLANTRDS-RC-F2" | N-DS-BALLANTRDS-RC-F2 | BALLANTRAE DS - NT4139-44-8.32 | D | Mcgraw Edison | # | 0 | 8.32 | 40 | 45 | 21 | 100 | 30 | 1 | 33
> | > | "0/N-DS-BALLANTRDS-RC-F3" | N-DS-BALLANTRDS-RC-F3 | BALLANTRAE DS - NT4139-44-8.32 | D | Mcgraw Edison | # | 0 | 8.32 | 20 | 33 | 1 | 1 | 31 | 17 | 23
> | > | "0/N-DS-BALLANTRDS-RC-F4" | N-DS-BALLANTRDS-RC-F4 | BALLANTRAE DS - NT4139-44-8.32 | L | Mcgraw Edison | # | 0 | 8.32 | 60 | 100 | 1 | 1 | 23 | 1 | 58
> | > | "0/N-DS-BALLYDUFDS-RC-F1" | N-DS-BALLYDUFDS-RC-F1 | BALLYDUFF DS - 09995-44-8.32 | L | Mcgraw Edison | # | 0 | 8.32 | 75 | 100 | 100 | 100 | 53 | 61 | 78
> | > | "0/N-DS-BALLYDUFDS-RC-F2" | N-DS-BALLYDUFDS-RC-F2 | BALLYDUFF DS - 09995-44-8.32 | L | Cooper | # | 0 | 8.32 | 60 | 100 | 30 | 11 | 18 | 18 | 62
> | > | "0/N-DS-BALLYDUFDS-RC-F3" | N-DS-BALLYDUFDS-RC-F3 | BALLYDUFF DS - 09995-44-8.32 | L | Cooper | # | 0 | 8.32 | 60 | 100 | 32 | 6 | 42 | 16 | 61
> | > | "0/N-DS-BALTIMORDS-RC-F1" | N-DS-BALTIMORDS-RC-F1 | BALTIMORE DS - 07750-44-8.32 | L | Cooper | # | 0 | 8.32 | 75 | 100 | 27 | 11 | 40 | 10 | 68
> | > | "0/N-DS-BALTIMORDS-RC-F2" | N-DS-BALTIMORDS-RC-F2 | BALTIMORE DS - 07750-44-8.32 | L | Cooper | # | 0 | 8.32 | 75 | 100 | 1 | 1 | 25 | 20 | 70
> | > | "0/N-DS-BALTIMORDS-RC-F3" | N-DS-BALTIMORDS-RC-F3 | BALTIMORE DS - 07750-44-8.32 | L | Kyle | # | 0 | 8.32 | 75 | 100 | 1 | 1 | 40 | 26 | 71
> | > | "0/N-DS-BALTIMORDS-RC-F4" | N-DS-BALTIMORDS-RC-F4 | BALTIMORE DS - 07750-44-8.32 | L | Mcgraw Edison | # | 0 | 8.32 | 64 | 100 | 1 | 1 | 31 | 44 | 69
> | > | "0/N-DS-BANDADS -RC-F1" | N-DS-BANDADS -RC-F1 | BANDA DS - 01048-44-8.32 | L | Mcgraw Edison | # | 14 | 8.32 | 67 | 100 | 1 | 1 | 43 | 11 | 64
> | > | "0/N-DS-BANDADS -RC-F2" | N-DS-BANDADS -RC-F2 | BANDA DS - 01048-44-8.32 | L | Mcgraw Edison | # | 14 | 8.32 | 67 | 100 | 1 | 1 | 30 | 9 | 64
> | > | "0/N-DS-BANDADS -RC-F3" | N-DS-BANDADS -RC-F3 | BANDA DS - 01048-44-8.32 | L | Mcgraw Edison | # | 14 | 8.32 | 13 | 8 | 1 | 1 | 2 | 1 | 9
> | > | "0/N-DS-BASSLAKEDS-RC-F1" | N-DS-BASSLAKEDS-RC-F1 | BASS LAKE DS - GS27-44-8.32 | V4L | Kyle | # | 14 | 8.32 | 17 | 18 | 1 | 1 | 20 | 3 | 14
> | > | "0/N-DS-BASSLAKEDS-RC-F2" | N-DS-BASSLAKEDS-RC-F2 | BASS LAKE DS - GS27-44-8.32 | V4L | Kyle | # | 14 | 8.32 | 21 | 24 | 1 | 1 | 17 | 18 | 21
> | > | "0/N-DS-BASSLAKEDS-RC-F3" | N-DS-BASSLAKEDS-RC-F3 | BASS LAKE DS - GS27-44-8.32 | V4L | Kyle | # | 14 | 8.32 | 20 | 18 | 1 | 1 | 33 | 15 | 19
> | > | "0/N-DS-BATHDS -RC-F1" | N-DS-BATHDS -RC-F1 | BATH DS - QB16-44-8.32 | L | Mcgraw Edison | # | 0 | 8.32 | 9 | 16 | 1 | 1 | 31 | 53 | 20
> | > | "0/N-DS-BATHDS -RC-F2" | N-DS-BATHDS -RC-F2 | BATH DS - QB16-44-8.32 | L | Kyle | # | 0 | 8.32 | 7 | 9 | 1 | 1 | 33 | 32 | 13
> | > | "0/N-DS-BATHDS -RC-F3" | N-DS-BATHDS -RC-F3 | BATH DS - QB16-44-8.32 | L | Mcgraw Edison | # | 0 | 8.32 | 60 | 100 | 1 | 1 | 20 | 6 | 59
> | > | "0/N-DS-BAXTERDS -RC-F1" | N-DS-BAXTERDS -RC-F1 | BAXTER DS - 06018-44-8.32 | D | Mcgraw Edison | # | 14 | 8.32 | 72 | 100 | 15 | 6 | 22 | 9 | 66
> | > | "0/N-DS-BAXTERDS -RC-F2" | N-DS-BAXTERDS -RC-F2 | BAXTER DS - 06018-44-8.32 | D | Mcgraw Edison | # | 14 | 8.32 | 22 | 26 | 1 | 1 | 9 | 13 | 21
> | > | "0/N-DS-BAXTERDS -RC-F3" | N-DS-BAXTERDS -RC-F3 | BAXTER DS - 06018-44-8.32 | D | Mcgraw Edison | # | 14 | 8.32 | 57 | 79 | 1 | 1 | 38 | 9 | 53
> | > | "0/N-DS-BAXTERDS -RC-F4" | N-DS-BAXTERDS -RC-F4 | BAXTER DS - 06018-44-8.32 | D | Mcgraw Edison | # | 14 | 8.32 | 90 | 100 | 1 | 100 | 32 | 13 | 77
> | > | "0/N-DS-BAYFIELDDS-RC-F1" | N-DS-BAYFIELDDS-RC-F1 | BAYFIELD DS - NW2155-27.6-8.32 | L | Mcgraw Edison | # | 0 | 8.32 | 65 | 100 | 30 | 100 | 30 | 38 | 68
> | > | "0/N-DS-BAYFIELDDS-RC-F2" | N-DS-BAYFIELDDS-RC-F2 | BAYFIELD DS - NW2155-27.6-8.32 | L | Mcgraw Edison | # | 0 | 8.32 | 75 | 100 | 1 | 1 | 25 | 14 | 69
> | > | "0/N-DS-BAYFIELDDS-RC-F3" | N-DS-BAYFIELDDS-RC-F3 | BAYFIELD DS - NW2155-27.6-8.32 | L | Mcgraw Edison | # | 0 | 8.32 | 75 | 100 | 1 | 1 | 36 | 58 | 78
> | > | "0/N-DS-BAYRIDGEDS-RC-F1" | N-DS-BAYRIDGEDS-RC-F1 | BAYRIDGE DS - QB51-44-8.32 | L | Cooper | # | 0 | 8.32 | 75 | 100 | 1 | 1 | 5 | 13 | 69
> | > | "0/N-DS-BAYRIDGEDS-RC-F2" | N-DS-BAYRIDGEDS-RC-F2 | BAYRIDGE DS - QB51-44-8.32 | L | Cooper | # | 0 | 8.32 | 75 | 100 | 1 | 1 | 3 | 27 | 72
> | > | "0/N-DS-BAYRIDGEDS-RC-F3" | N-DS-BAYRIDGEDS-RC-F3 | BAYRIDGE DS - QB51-44-8.32 | D | Kyle | # | 0 | 8.32 | 6 | 9 | 1 | 1 | 25 | 15 | 9
> | > | "0/N-DS-BAYRIDGEDS-RC-F4" | N-DS-BAYRIDGEDS-RC-F4 | BAYRIDGE DS - QB51-44-8.32 | D | Kyle | # | 0 | 8.32 | 7 | 12 | 1 | 57 | 15 | 10 | 9
> | > | "0/N-DS-BAYRIDGEDS-RC-F5" | N-DS-BAYRIDGEDS-RC-F5 | BAYRIDGE DS - QB51-44-8.32 | D | Kyle | # | 0 | 8.32 | 22 | 36 | 1 | 1 | 1 | 10 | 23
> | > | "0/N-DS-BAYRIDGEDS-RC-F6" | N-DS-BAYRIDGEDS-RC-F6 | BAYRIDGE DS - QB51-44-8.32 | D | Kyle | # | 0 | 8.32 | 19 | 31 | 1 | 1 | 22 | 14 | 21
> | > | "0/N-DS-BAYSIDEDS -RC-F1" | N-DS-BAYSIDEDS -RC-F1 | BAYSIDE DS - QB30-44-8.32 | D | Kyle | # | 0 | 8.32 | 83 | 100 | 1 | 1 | 4 | 1 | 71
> | > | "0/N-DS-BAYSIDEDS -RC-F2" | N-DS-BAYSIDEDS -RC-F2 | BAYSIDE DS - QB30-44-8.32 | D | Kyle | # | 0 | 8.32 | 75 | 100 | 1 | 1 | 28 | 12 | 69
> | > | "0/N-DS-BAYSIDEDS -RC-F3" | N-DS-BAYSIDEDS -RC-F3 | BAYSIDE DS - QB30-44-8.32 | D | Kyle | # | 0 | 8.32 | 75 | 100 | 1 | 1 | 13 | 4 | 67
> | > | "0/N-DS-BEECHWODDS-RC-F1" | N-DS-BEECHWODDS-RC-F1 | BEECHWOOD DS - 06751-44-8.32 | D | Mcgraw Edison | # | 0 | 8.32 | 75 | 100 | 1 | 1 | 13 | 28 | 72
> | > | "0/N-DS-BEECHWODDS-RC-F2" | N-DS-BEECHWODDS-RC-F2 | BEECHWOOD DS - 06751-44-8.32 | D | Mcgraw Edison | # | 0 | 8.32 | 73 | 100 | 1 | 1 | 1 | 1 | 65
> | > | "0/N-DS-BEECHWODDS-RC-F3" | N-DS-BEECHWODDS-RC-F3 | BEECHWOOD DS - 06751-44-8.32 | D | Mcgraw Edison | # | 0 | 8.32 | 66 | 100 | 1 | 1 | 54 | 34 | 68
> | > | "0/N-DS-BELMONTDS -RC-F1" | N-DS-BELMONTDS -RC-F1 | BELMONT DS - NW1144-27.6-8.32 | L | Mcgraw Edison | # | 0 | 8.32 | 75 | 100 | 1 | 1 | 12 | 17 | 70
> | > | "0/N-DS-BENSFORTDS-RC-F1" | N-DS-BENSFORTDS-RC-F1 | BENSFORT BRIDGE DS - QC2038-44-8.32 | L | Cooper | # | 0 | 8.32 | 63 | 100 | 1 | 1 | 21 | 22 | 64
> | > | "0/N-DS-BENSFORTDS-RC-F2" | N-DS-BENSFORTDS-RC-F2 | BENSFORT BRIDGE DS - QC2038-44-8.32 | L | Cooper | # | 0 | 8.32 | 75 | 100 | 49 | 100 | 33 | 43 | 75
> | > | "0/N-DS-BENSFORTDS-RC-F3" | N-DS-BENSFORTDS-RC-F3 | BENSFORT BRIDGE DS - QC2038-44-8.32 | L | Cooper | # | 0 | 8.32 | 60 | 100 | 22 | 68 | 31 | 17 | 61
> | > | "0/N-DS-BERWICKDS -RC-F1" | N-DS-BERWICKDS -RC-F1 | BERWICK DS - QL10-44-8.32 | L | Mcgraw Edison | # | 0 | 8.32 | 26 | 44 | 1 | 1 | 31 | 28 | 31
> | > | "1/N-DS-BERWICKDS -RC-F2" | N-DS-BERWICKDS -RC-F2 | BERWICK DS - QL10-44-8.32 | L | Mcgraw Edison | # | 4 | 8.32 | 60 | 100 | 1 | 1 | 27 | 36 | 65
> | > | "0/N-DS-BESTDS -RC-F1" | N-DS-BESTDS -RC-F1 | BEST DS - QC43-44-8.32 | D | Kyle | # | 0 | 8.32 | 74 | 100 | 100 | 57 | 28 | 17 | 69
> | > | "0/N-DS-BESTDS -RC-F2" | N-DS-BESTDS -RC-F2 | BEST DS - QC43-44-8.32 | D | Kyle | # | 0 | 8.32 | 75 | 100 | 100 | 100 | 16 | 6 | 67
> | > | "0/N-DS-BESTDS -RC-F3" | N-DS-BESTDS -RC-F3 | BEST DS - QC43-44-8.32 | D | Kyle | # | 0 | 8.32 | 75 | 100 | 1 | 1 | 30 | 33 | 73
> | > | "0/N-DS-BETHANYDS -RC-F1" | N-DS-BETHANYDS -RC-F1 | BETHANY DS - QC30-44-8.32 | L | Mcgraw Edison | # | 0 | 8.32 | 69 | 100 | 1 | 1 | 31 | 35 | 70
> | > | "0/N-DS-BETHANYDS -RC-F2" | N-DS-BETHANYDS -RC-F2 | BETHANY DS - QC30-44-8.32 | L | Mcgraw Edison | # | 0 | 8.32 | 60 | 100 | 1 | 1 | 11 | 3 | 59
> | > | "0/N-DS-BETHANYDS -RC-F3" | N-DS-BETHANYDS -RC-F3 | BETHANY DS - QC30-44-8.32 | L | Mcgraw Edison | # | 0 | 8.32 | 60 | 100 | 1 | 1 | 43 | 21 | 62
> | > | "0/N-DS-BICKFORDDS-RC-F1" | N-DS-BICKFORDDS-RC-F1 | BICKFORD DS - NW1841-27.6-8.32 | L | Cooper | # | 0 | 8.32 | 75 | 100 | 33 | 11 | 33 | 14 | 69
> | > | "0/N-DS-BICKFORDDS-RC-F2" | N-DS-BICKFORDDS-RC-F2 | BICKFORD DS - NW1841-27.6-8.32 | L | Cooper | # | 0 | 8.32 | 75 | 100 | 1 | 1 | 35 | 1 | 66
> | > | "0/N-DS-BICKFORDDS-RC-F3" | N-DS-BICKFORDDS-RC-F3 | BICKFORD DS - NW1841-27.6-8.32 | L | Cooper | # | 0 | 8.32 | 75 | 100 | 1 | 1 | 49 | 20 | 70
> | > | "0/N-DS-BIRRDS -RC-F1" | N-DS-BIRRDS -RC-F1 | BIRR DS - 03986-27.6-8.32 | V4L | Kyle | # | 0 | 8.32 | 75 | 100 | 100 | 100 | 20 | 18 | 70
> | > | "0/N-DS-BIRRDS -RC-F2" | N-DS-BIRRDS -RC-F2 | BIRR DS - 03986-27.6-8.32 | L | Cooper | # | 0 | 8.32 | 75 | 100 | 26 | 57 | 17 | 10 | 68
> | > | "0/N-DS-BIRRDS -RC-F3" | N-DS-BIRRDS -RC-F3 | BIRR DS - 03986-27.6-8.32 | L | Cooper | # | 0 | 8.32 | 75 | 100 | 42 | 57 | 16 | 14 | 69
> | > | "0/N-DS-BISMARKDS -RC-F1" | N-DS-BISMARKDS -RC-F1 | BISMARK DS - NF1848-27.6-8.32 | L | Cooper | # | 0 | 8.32 | 75 | 100 | 1 | 1 | 1 | 1 | 66
> | > | "0/N-DS-BISMARKDS -RC-F2" | N-DS-BISMARKDS -RC-F2 | BISMARK DS - NF1848-27.6-8.32 | L | Cooper | # | 0 | 8.32 | 75 | 100 | 10 | 17 | 8 | 9 | 68
> | > | "0/N-DS-BISMARKDS -RC-F3" | N-DS-BISMARKDS -RC-F3 | BISMARK DS - NF1848-27.6-8.32 | L | Cooper | # | 0 | 8.32 | 75 | 100 | 1 | 1 | 5 | 1 | 66
> | > | "0/N-DS-BLACKCRNDS-RC-F3" | N-DS-BLACKCRNDS-RC-F3 | BLACK CORNERS DS - QH31-44-8.32 | L | Kyle | # | 0 | 8.32 | 75 | 100 | 1 | 1 | 27 | 27 | 72
> | > | "0/N-DS-BLACKSTKDS-RC-F1" | N-DS-BLACKSTKDS-RC-F1 | BLACKSTOCK DS - GW17-44-8.32 | L | Mcgraw Edison | # | 0 | 8.32 | 9 | 16 | 100 | 11 | 2 | 1 | 9
> | > | "0/N-DS-BLACKSTKDS-RC-F2" | N-DS-BLACKSTKDS-RC-F2 | BLACKSTOCK DS - GW17-44-8.32 | L | Mcgraw Edison | # | 0 | 8.32 | 60 | 100 | 1 | 11 | 26 | 52 | 68
> | > | "0/N-DS-BLACKSTKDS-RC-F3" | N-DS-BLACKSTKDS-RC-F3 | BLACKSTOCK DS - GW17-44-8.32 | L | Mcgraw Edison | # | 0 | 8.32 | 1 | 1 | 68 | 11 | 25 | 43 | 9
> | > | "0/N-DS-BLENHEIMDS-RC-F1" | N-DS-BLENHEIMDS-RC-F1 | BLENHEIM DS - NW1442-27.6-8.32 | L | Cooper | # | 0 | 8.32 | 75 | 100 | 1 | 1 | 32 | 18 | 70
> | > | "0/N-DS-BLENHEIMDS-RC-F2" | N-DS-BLENHEIMDS-RC-F2 | BLENHEIM DS - NW1442-27.6-8.32 | L | Cooper | # | 0 | 8.32 | 75 | 100 | 1 | 1 | 43 | 14 | 69
> | > | "0/N-DS-BLUCHRCHDS-RC-F1" | N-DS-BLUCHRCHDS-RC-F1 | BLUE CHURCH DS - 08370-44-8.32 | L | Mcgraw Edison | # | 0 | 8.32 | 5 | 8 | 100 | 100 | 18 | 7 | 6
> | > | "0/N-DS-BLUCHRCHDS-RC-F2" | N-DS-BLUCHRCHDS-RC-F2 | BLUE CHURCH DS - 08370-44-8.32 | L | Mcgraw Edison | # | 0 | 8.32 | 18 | 30 | 1 | 1 | 18 | 8 | 19
> | > | "0/N-DS-BLUCHRCHDS-RC-F3" | N-DS-BLUCHRCHDS-RC-F3 | BLUE CHURCH DS - 08370-44-8.32 | L | Mcgraw Edison | # | 0 | 8.32 | 19 | 31 | 1 | 1 | 19 | 42 | 27
> | > | "0/N-DS-BLYTHDS -RC-F1" | N-DS-BLYTHDS -RC-F1 | BLYTH DS - NW2148-27.6-8.32 | L | Cooper | # | 0 | 8.32 | 63 | 100 | 1 | 1 | 27 | 12 | 62
> | > | "0/N-DS-BLYTHDS -RC-F3" | N-DS-BLYTHDS -RC-F3 | BLYTH DS - NW2148-27.6-8.32 | L | Cooper | # | 0 | 8.32 | 75 | 100 | 1 | 1 | 28 | 4 | 67
> | > | "0/N-DS-BLYTHDS -RC-F4" | N-DS-BLYTHDS -RC-F4 | BLYTH DS - NW2148-27.6-8.32 | L | Cooper | # | 0 | 8.32 | 63 | 100 | 1 | 1 | 36 | 2 | 60
> | > | "0/N-DS-BLYTHSWDDS-RC-F1" | N-DS-BLYTHSWDDS-RC-F1 | BLYTHESWOOD DS - NW336-27.6-8.32 | L | Cooper | # | 0 | 8.32 | 75 | 100 | 100 | 100 | 44 | 31 | 72
> | > | "0/N-DS-BLYTHSWDDS-RC-F2" | N-DS-BLYTHSWDDS-RC-F2 | BLYTHESWOOD DS - NW336-27.6-8.32 | L | Cooper | # | 0 | 8.32 | 75 | 100 | 1 | 11 | 35 | 1 | 66
> | > | "0/N-DS-BOLSOVERDS-RC-F1" | N-DS-BOLSOVERDS-RC-F1 | BOLSOVER DS - NC372-44-8.32 | L | Cooper | # | 0 | 8.32 | 75 | 100 | 1 | 1 | 27 | 1 | 66
> | > | "0/N-DS-BOLSOVERDS-RC-F2" | N-DS-BOLSOVERDS-RC-F2 | BOLSOVER DS - NC372-44-8.32 | L | Cooper | # | 0 | 8.32 | 75 | 100 | 1 | 1 | 42 | 15 | 69
> | > | "0/N-DS-BONDHEADDS-RC-F1" | N-DS-BONDHEADDS-RC-F1 | BONDHEAD DS - GS36-44-8.32 | L | Mcgraw Edison | # | 0 | 8.32 | 73 | 100 | 33 | 11 | 34 | 4 | 66
> | > | "0/N-DS-BONDHEADDS-RC-F2" | N-DS-BONDHEADDS-RC-F2 | BONDHEAD DS - GS36-44-8.32 | L | Mcgraw Edison | # | 0 | 8.32 | 27 | 31 | 1 | 1 | 49 | 5 | 24
> | > | "0/N-DS-BONDHEADDS-RC-F3" | N-DS-BONDHEADDS-RC-F3 | BONDHEAD DS - GS36-44-8.32 | L | Mcgraw Edison | # | 0 | 8.32 | 8 | 1 | 100 | 100 | 39 | 6 | 6
> | > | "0/N-DS-BOTANYDS -RC-F1" | N-DS-BOTANYDS -RC-F1 | BOTANY DS - NW1458-27.6-8.32 | L | Cooper | # | 0 | 8.32 | 75 | 100 | 1 | 1 | 38 | 22 | 71
> | > | "0/N-DS-BOTANYDS -RC-F2" | N-DS-BOTANYDS -RC-F2 | BOTANY DS - NW1458-27.6-8.32 | L | Cooper | # | 0 | 8.32 | 75 | 100 | 1 | 1 | 32 | 25 | 71
> | > | "0/N-DS-BOTANYDS -RC-F3" | N-DS-BOTANYDS -RC-F3 | BOTANY DS - NW1458-27.6-8.32 | L | Cooper | # | 0 | 8.32 | 71 | 100 | 1 | 1 | 18 | 12 | 66
> | > | "0/N-DS-BOTHWEL2DS-RC-F1" | N-DS-BOTHWEL2DS-RC-F1 | BOTHWELL DS #2 - NW1446-27.6-8.32 | V4L | Cooper | # | 0 | 8.32 | 75 | 100 | 1 | 1 | 1 | 10 | 68
> | > | "0/N-DS-BOTHWEL2DS-RC-F2" | N-DS-BOTHWEL2DS-RC-F2 | BOTHWELL DS #2 - NW1446-27.6-8.32 | V4L | Cooper | # | 0 | 8.32 | 75 | 100 | 1 | 1 | 37 | 16 | 69
> | > | "0/N-DS-BOTHWEL2DS-RC-F3" | N-DS-BOTHWEL2DS-RC-F3 | BOTHWELL DS #2 - NW1446-27.6-8.32 | V4L | Cooper | # | 0 | 8.32 | 75 | 100 | 1 | 1 | 40 | 41 | 74
> | > | "0/N-DS-BOTHWELLDS-RC-F1" | N-DS-BOTHWELLDS-RC-F1 | BOTHWELL CORNERS DS - GE63-44-8.32 | D | Mcgraw Edison | # | 0 | 8.32 | 75 | 100 | 1 | 100 | 32 | 1 | 66
> | > | "0/N-DS-BOTHWELLDS-RC-F2" | N-DS-BOTHWELLDS-RC-F2 | BOTHWELL CORNERS DS - GE63-44-8.32 | L | Mcgraw Edison | # | 0 | 8.32 | 75 | 100 | 1 | 100 | 14 | 20 | 70
> | > | "0/N-DS-BOTHWELLDS-RC-F3" | N-DS-BOTHWELLDS-RC-F3 | BOTHWELL CORNERS DS - GE63-44-8.32 | D | Mcgraw Edison | # | 0 | 8.32 | 75 | 100 | 1 | 100 | 24 | 3 | 67
> | > | "0/N-DS-BOURGETDS -RC-F1" | N-DS-BOURGETDS -RC-F1 | BOURGET DS - QL82-44-8.32 | L | Cooper | # | 0 | 8.32 | 75 | 100 | 16 | 100 | 28 | 30 | 72
> | > | "0/N-DS-BOURGETDS -RC-F2" | N-DS-BOURGETDS -RC-F2 | BOURGET DS - QL82-44-8.32 | L | Cooper | # | 0 | 8.32 | 75 | 100 | 1 | 100 | 18 | 11 | 68
> | > | "0/N-DS-BOURGETDS -RC-F3" | N-DS-BOURGETDS -RC-F3 | BOURGET DS - QL82-44-8.32 | L | Cooper | # | 0 | 8.32 | 75 | 100 | 1 | 100 | 26 | 24 | 71
> | > | "0/N-DS-BOWMANTNDS-RC-F1" | N-DS-BOWMANTNDS-RC-F1 | BOWMANTON DS - QC32-44-8.32 | L | Mcgraw Edison | # | 0 | 8.32 | 75 | 100 | 1 | 1 | 41 | 1 | 66
> | > | "0/N-DS-BOWMANTNDS-RC-F2" | N-DS-BOWMANTNDS-RC-F2 | BOWMANTON DS - QC32-44-8.32 | L | Cooper | # | 0 | 8.32 | 75 | 100 | 1 | 1 | 28 | 23 | 71
> | > | "0/N-DS-BOWMANTNDS-RC-F3" | N-DS-BOWMANTNDS-RC-F3 | BOWMANTON DS - QC32-44-8.32 | L | Cooper | # | 0 | 8.32 | 42 | 67 | 1 | 1 | 45 | 1 | 40
> | > | "0/N-DS-BRADFORDDS-RC-F1" | N-DS-BRADFORDDS-RC-F1 | BRADFORD DS - GS49-44-8.32 | V4L | Cooper | # | 0 | 8.32 | 63 | 100 | 1 | 100 | 33 | 46 | 69
> | > | "0/N-DS-BRADFORDDS-RC-F2" | N-DS-BRADFORDDS-RC-F2 | BRADFORD DS - GS49-44-8.32 | V4L | Cooper | # | 0 | 8.32 | 65 | 100 | 1 | 1 | 1 | 10 | 63
> | > | "0/N-DS-BRADFORDDS-RC-F3" | N-DS-BRADFORDDS-RC-F3 | BRADFORD DS - GS49-44-8.32 | V4L | Cooper | # | 0 | 8.32 | 75 | 100 | 76 | 100 | 67 | 14 | 69
> | > | "0/N-DS-BRIDGENODS-RC-F1" | N-DS-BRIDGENODS-RC-F1 | BRIDGENORTH DS - QC23-27.6-8.32 | L | Cooper | # | 0 | 8.32 | 64 | 100 | 1 | 1 | 16 | 24 | 65
> | > | "0/N-DS-BRIDGENODS-RC-F2" | N-DS-BRIDGENODS-RC-F2 | BRIDGENORTH DS - QC23-27.6-8.32 | L | Cooper | # | 0 | 8.32 | 75 | 100 | 1 | 1 | 35 | 42 | 75
> | > | "0/N-DS-BRIDGENODS-RC-F3" | N-DS-BRIDGENODS-RC-F3 | BRIDGENORTH DS - QC23-27.6-8.32 | L | Cooper | # | 0 | 8.32 | 75 | 100 | 1 | 1 | 34 | 31 | 72
> | > | "0/N-DS-BRIGDENDS -RC-F1" | N-DS-BRIGDENDS -RC-F1 | BRIGDEN DS - NW1833-27.6-8.32 | L | Cooper | # | 0 | 8.32 | 75 | 100 | 100 | 57 | 35 | 14 | 69
> | > | "0/N-DS-BRIGDENDS -RC-F2" | N-DS-BRIGDENDS -RC-F2 | BRIGDEN DS - NW1833-27.6-8.32 | L | Cooper | # | 0 | 8.32 | 71 | 100 | 1 | 1 | 34 | 29 | 70
> | > | "0/N-DS-BRIGDENDS -RC-F3" | N-DS-BRIGDENDS -RC-F3 | BRIGDEN DS - NW1833-27.6-8.32 | L | Cooper | # | 0 | 8.32 | 75 | 100 | 1 | 1 | 28 | 13 | 69
> | > | "0/N-DS-BRIGHTN2DS-RC-F1" | N-DS-BRIGHTN2DS-RC-F1 | BRIGHTON DS #2 - QC38-44-8.32 | L | Mcgraw Edison | # | 0 | 8.32 | 75 | 100 | 1 | 1 | 47 | 10 | 68
> | > | "0/N-DS-BRIGHTN2DS-RC-F2" | N-DS-BRIGHTN2DS-RC-F2 | BRIGHTON DS #2 - QC38-44-8.32 | L | Mcgraw Edison | # | 0 | 8.32 | 60 | 100 | 1 | 1 | 1 | 10 | 60
> | > | "0/N-DS-BROCKBCHDS-RC-F1" | N-DS-BROCKBCHDS-RC-F1 | BROCKS BEACH DS - GS15-44-8.32 | L | Mcgraw Edison | # | 0 | 8.32 | 39 | 53 | 1 | 1 | 2 | 11 | 37
> | > | "0/N-DS-BROCKBCHDS-RC-F2" | N-DS-BROCKBCHDS-RC-F2 | BROCKS BEACH DS - GS15-44-8.32 | L | Mcgraw Edison | # | 0 | 8.32 | 18 | 14 | 7 | 6 | 13 | 21 | 18
> | > | "0/N-DS-BROOKHLMDS-RC-F1" | N-DS-BROOKHLMDS-RC-F1 | BROOKHOLM DS - GE10-44-8.32 | V4L | Cooper | # | 7 | 8.32 | 13 | 21 | 1 | 1 | 25 | 22 | 17
> | > | "0/N-DS-BROOKHLMDS-RC-F2" | N-DS-BROOKHLMDS-RC-F2 | BROOKHOLM DS - GE10-44-8.32 | V4L | Cooper | # | 7 | 8.32 | 16 | 27 | 1 | 1 | 31 | 22 | 20
> | > | "0/N-DS-BROOKHLMDS-RC-F3" | N-DS-BROOKHLMDS-RC-F3 | BROOKHOLM DS - GE10-44-8.32 | V4L | Cooper | # | 7 | 8.32 | 25 | 42 | 1 | 1 | 29 | 22 | 29
> | > | "0/N-DS-BROOKSIDDS-RC-F1" | N-DS-BROOKSIDDS-RC-F1 | BROOKSIDE DS - QC35-44-8.32 | L | Kyle | # | 0 | 8.32 | 75 | 100 | 1 | 1 | 11 | 3 | 67
> | > | "0/N-DS-BROOKSIDDS-RC-F2" | N-DS-BROOKSIDDS-RC-F2 | BROOKSIDE DS - QC35-44-8.32 | L | Kyle | # | 0 | 8.32 | 75 | 100 | 1 | 1 | 1 | 1 | 66
> | > | "0/N-DS-BROOKSIDDS-RC-F3" | N-DS-BROOKSIDDS-RC-F3 | BROOKSIDE DS - QC35-44-8.32 | L | Cooper | # | 0 | 8.32 | 75 | 100 | 1 | 1 | 19 | 4 | 67
> | > | "0/N-DS-BROWNHILDS-RC-F1" | N-DS-BROWNHILDS-RC-F1 | BROWN HILL DS - NT4141-44-8.32 | D | Kyle | # | 0 | 8.32 | 28 | 47 | 100 | 100 | 13 | 11 | 29
> | > | "0/N-DS-BROWNHILDS-RC-F2" | N-DS-BROWNHILDS-RC-F2 | BROWN HILL DS - NT4141-44-8.32 | D | Cooper | # | 0 | 8.32 | 13 | 22 | 1 | 1 | 12 | 4 | 13
> | > | "0/N-DS-BROWNHILDS-RC-F3" | N-DS-BROWNHILDS-RC-F3 | BROWN HILL DS - NT4141-44-8.32 | D | Mcgraw Edison | # | 0 | 8.32 | 44 | 74 | 1 | 1 | 20 | 15 | 46
> | > | "0/N-DS-BRUNELLEDS-RC-F1" | N-DS-BRUNELLEDS-RC-F1 | BRUNELLE DS - 07900-44-8.32 | L | Mcgraw Edison | # | 14 | 8.32 | 80 | 100 | 1 | 1 | 23 | 2 | 69
> | > | "0/N-DS-BRUNELLEDS-RC-F2" | N-DS-BRUNELLEDS-RC-F2 | BRUNELLE DS - 07900-44-8.32 | L | Mcgraw Edison | # | 14 | 8.32 | 67 | 100 | 1 | 1 | 13 | 4 | 63
> | > | "0/N-DS-BRUNELLEDS-RC-F3" | N-DS-BRUNELLEDS-RC-F3 | BRUNELLE DS - 07900-44-8.32 | L | Mcgraw Edison | # | 14 | 8.32 | 74 | 100 | 1 | 1 | 26 | 13 | 68
> | > | "0/N-DS-BRUSSELSDS-RC-F1" | N-DS-BRUSSELSDS-RC-F1 | BRUSSELS DS - NW2147-27.6-8.32 | L | Mcgraw Edison | # | 0 | 8.32 | 75 | 100 | 1 | 1 | 43 | 47 | 76
> | > | "0/N-DS-BRUSSELSDS-RC-F2" | N-DS-BRUSSELSDS-RC-F2 | BRUSSELS DS - NW2147-27.6-8.32 | L | Mcgraw Edison | # | 0 | 8.32 | 75 | 100 | 41 | 100 | 30 | 69 | 80
> | > | "0/N-DS-BRUSSELSDS-RC-F3" | N-DS-BRUSSELSDS-RC-F3 | BRUSSELS DS - NW2147-27.6-8.32 | L | Mcgraw Edison | # | 0 | 8.32 | 60 | 100 | 48 | 23 | 1 | 3 | 59
> | > | "0/N-DS-BURNHAMDS -RC-F1" | N-DS-BURNHAMDS -RC-F1 | BURNHAM DS - QC24-44-8.32 | L | Cooper | # | 0 | 8.32 | 75 | 100 | 67 | 100 | 35 | 38 | 74
> | > | "0/N-DS-BURNHAMDS -RC-F2" | N-DS-BURNHAMDS -RC-F2 | BURNHAM DS - QC24-44-8.32 | L | Cooper | # | 0 | 8.32 | 75 | 100 | 1 | 1 | 38 | 39 | 74
> | > | "0/N-DS-BURNHAMDS -RC-F3" | N-DS-BURNHAMDS -RC-F3 | BURNHAM DS - QC24-44-8.32 | L | Cooper | # | 0 | 8.32 | 75 | 100 | 1 | 1 | 40 | 53 | 77
> | > | "0/N-DS-CAINTOWNDS-RC-F1" | N-DS-CAINTOWNDS-RC-F1 | CAINTOWN DS - 07596-44-8.32 | L | Cooper | # | 0 | 8.32 | 75 | 100 | 8 | 6 | 11 | 4 | 67
> | > | "0/N-DS-CAINTOWNDS-RC-F2" | N-DS-CAINTOWNDS-RC-F2 | CAINTOWN DS - 07596-44-8.32 | L | Cooper | # | 0 | 8.32 | 75 | 100 | 1 | 1 | 1 | 1 | 66
> | > | "0/N-DS-CAINTOWNDS-RC-F3" | N-DS-CAINTOWNDS-RC-F3 | CAINTOWN DS - 07596-44-8.32 | L | Cooper | # | 0 | 8.32 | 75 | 100 | 1 | 1 | 23 | 22 | 71
> | > | "0/N-DS-CALEDARGDS-RC-F1" | N-DS-CALEDARGDS-RC-F1 | CALEDONIA ARGYLE DS - NW2733-27.6-8.32 | V4L | Kyle | # | 0 | 8.32 | 15 | 20 | 1 | 1 | 1 | 10 | 15
> | > | "0/N-DS-CALEDARGDS-RC-F2" | N-DS-CALEDARGDS-RC-F2 | CALEDONIA ARGYLE DS - NW2733-27.6-8.32 | V4L | Kyle | # | 0 | 8.32 | 15 | 20 | 27 | 100 | 1 | 10 | 15
> | > | "0/N-DS-CAMLACHIDS-RC-F1" | N-DS-CAMLACHIDS-RC-F1 | CAMLACHIE DS - NW1837-27.6-8.32 | L | Cooper | # | 0 | 8.32 | 75 | 100 | 1 | 1 | 36 | 50 | 76
> | > | "0/N-DS-CAMLACHIDS-RC-F2" | N-DS-CAMLACHIDS-RC-F2 | CAMLACHIE DS - NW1837-27.6-8.32 | L | Cooper | # | 0 | 8.32 | 75 | 100 | 1 | 1 | 47 | 80 | 82
> | > | "0/N-DS-CAMPBCRFDS-RC-F1" | N-DS-CAMPBCRFDS-RC-F1 | CAMPBELLCROFT DS - QC22-44-8.32 | L | Mcgraw Edison | # | 0 | 8.32 | 75 | 100 | 1 | 1 | 36 | 27 | 72
> | > | "0/N-DS-CAMPBCRFDS-RC-F2" | N-DS-CAMPBCRFDS-RC-F2 | CAMPBELLCROFT DS - QC22-44-8.32 | L | Mcgraw Edison | # | 0 | 8.32 | 75 | 100 | 1 | 1 | 2 | 1 | 66
> | > | "0/N-DS-CAMPBCRFDS-RC-F3" | N-DS-CAMPBCRFDS-RC-F3 | CAMPBELLCROFT DS - QC22-44-8.32 | L | Mcgraw Edison | # | 0 | 8.32 | 75 | 100 | 1 | 1 | 18 | 24 | 71
> | > | "2/N-DS-CANFIELDDS-RC-F1" | N-DS-CANFIELDDS-RC-F1 | CANFIELD DS - NC381-28 | L | Mcgraw Edison | # | 0 | 8.32 | 1 | 1 | 1 | 1 | 1 | 1 | 1
> | > | "2/N-DS-CANFIELDDS-RC-F2" | N-DS-CANFIELDDS-RC-F2 | CANFIELD DS - NC381-28 | L | Mcgraw Edison | # | 0 | 8.32 | 1 | 1 | 1 | 1 | 1 | 1 | 1
> | > | "2/N-DS-CANFIELDDS-RC-F3" | N-DS-CANFIELDDS-RC-F3 | CANFIELD DS - NC381-28 | L | Mcgraw Edison | # | 0 | 8.32 | 1 | 1 | 1 | 1 | 1 | 1 | 1
> | > | "0/N-DS-CARLEYDS -RC-F1" | N-DS-CARLEYDS -RC-F1 | CARLEY DS - GSB6-44-8.32 | L | Mcgraw Edison | # | 0 | 8.32 | 73 | 100 | 1 | 1 | 8 | 2 | 66
> | > | "0/N-DS-CARLEYDS -RC-F2" | N-DS-CARLEYDS -RC-F2 | CARLEY DS - GSB6-44-8.32 | L | Mcgraw Edison | # | 0 | 8.32 | 26 | 17 | 1 | 1 | 19 | 14 | 21
> | > | "0/N-DS-CARLEYDS -RC-F3" | N-DS-CARLEYDS -RC-F3 | CARLEY DS - GSB6-44-8.32 | L | Mcgraw Edison | # | 0 | 8.32 | 19 | 20 | 1 | 1 | 26 | 1 | 16
> | > | "0/N-DS-CARLISLEDS-RC-F1" | N-DS-CARLISLEDS-RC-F1 | CARLISLE DS - NT3956-27.6-8.32 | L | Mcgraw Edison | # | 0 | 8.32 | 75 | 100 | 35 | 11 | 2 | 10 | 68
> | > | "0/N-DS-CARLISLEDS-RC-F2" | N-DS-CARLISLEDS-RC-F2 | CARLISLE DS - NT3956-27.6-8.32 | L | Mcgraw Edison | # | 0 | 8.32 | 75 | 100 | 56 | 6 | 47 | 87 | 84
> | > | "0/N-DS-CARLISLEDS-RC-F3" | N-DS-CARLISLEDS-RC-F3 | CARLISLE DS - NT3956-27.6-8.32 | L | Mcgraw Edison | # | 0 | 8.32 | 75 | 100 | 60 | 100 | 20 | 56 | 77
> | > | "0/N-DS-CARLTPL2DS-RC-F1" | N-DS-CARLTPL2DS-RC-F1 | CARLETON PLACE DS #2 - QH25-44-8.32 | V4L | Kyle | # | 0 | 8.32 | 16 | 23 | 1 | 1 | 33 | 23 | 19
> | > | "0/N-DS-CARLTPL2DS-RC-F2" | N-DS-CARLTPL2DS-RC-F2 | CARLETON PLACE DS #2 - QH25-44-8.32 | V4L | Kyle | # | 0 | 8.32 | 12 | 16 | 1 | 1 | 37 | 51 | 21
> | > | "0/N-DS-CARRYNGPDS-RC-F1" | N-DS-CARRYNGPDS-RC-F1 | CARRYING PLACE DS - QB15-44-8.32 | L | Mcgraw Edison | # | 0 | 8.32 | 75 | 100 | 1 | 1 | 40 | 10 | 68
> | > | "0/N-DS-CARRYNGPDS-RC-F2" | N-DS-CARRYNGPDS-RC-F2 | CARRYING PLACE DS - QB15-44-8.32 | L | Cooper | # | 0 | 8.32 | 82 | 100 | 1 | 1 | 41 | 11 | 72
> | > | "0/N-DS-CARRYNGPDS-RC-F3" | N-DS-CARRYNGPDS-RC-F3 | CARRYING PLACE DS - QB15-44-8.32 | L | Cooper | # | 0 | 8.32 | 83 | 100 | 1 | 1 | 37 | 22 | 75
> | > | "0/N-DS-CASSBRDGDS-RC-F1" | N-DS-CASSBRDGDS-RC-F1 | CASS BRIDGE DS - QL4338-44-8.32 | L | Mcgraw Edison | # | 0 | 8.32 | 75 | 100 | 100 | 100 | 30 | 10 | 68
> | > | "0/N-DS-CASSBRDGDS-RC-F2" | N-DS-CASSBRDGDS-RC-F2 | CASS BRIDGE DS - QL4338-44-8.32 | L | Mcgraw Edison | # | 0 | 8.32 | 1 | 1 | 18 | 6 | 1 | 1 | 1
> | > | "0/N-DS-CASSBRDGDS-RC-F3" | N-DS-CASSBRDGDS-RC-F3 | CASS BRIDGE DS - QL4338-44-8.32 | L | Mcgraw Edison | # | 0 | 8.32 | 26 | 39 | 1 | 1 | 28 | 18 | 28
> | > | "0/N-DS-CASSELMNDS-RC-F1" | N-DS-CASSELMNDS-RC-F1 | CASSELMAN DS - QL36-44-8.32 | L | Cooper | # | 0 | 8.32 | 60 | 100 | 12 | 1 | 10 | 15 | 61
> | > | "0/N-DS-CASSELMNDS-RC-F2" | N-DS-CASSELMNDS-RC-F2 | CASSELMAN DS - QL36-44-8.32 | L | Cooper | # | 0 | 8.32 | 9 | 14 | 1 | 1 | 14 | 10 | 10
> | > | "0/N-DS-CASTLETNDS-RC-F1" | N-DS-CASTLETNDS-RC-F1 | CASTLETON DS - QC733-44-8.32 | L | Mcgraw Edison | # | 0 | 8.32 | 60 | 100 | 1 | 1 | 26 | 1 | 58
> | > | "0/N-DS-CASTLETNDS-RC-F2" | N-DS-CASTLETNDS-RC-F2 | CASTLETON DS - QC733-44-8.32 | L | Cooper | # | 0 | 8.32 | 75 | 100 | 1 | 1 | 40 | 27 | 72
> | > | "0/N-DS-CASTLETNDS-RC-F3" | N-DS-CASTLETNDS-RC-F3 | CASTLETON DS - QC733-44-8.32 | L | Cooper | # | 0 | 8.32 | 75 | 100 | 1 | 1 | 25 | 11 | 68
> | > | "0/N-DS-CATARAQUDS-RC-F1" | N-DS-CATARAQUDS-RC-F1 | CATARAQUI DS - QB23-44-8.32 | D | Mcgraw Edison | # | 0 | 8.32 | 72 | 100 | 1 | 1 | 20 | 20 | 69
> | > | "0/N-DS-CATARAQUDS-RC-F2" | N-DS-CATARAQUDS-RC-F2 | CATARAQUI DS - QB23-44-8.32 | D | Mcgraw Edison | # | 0 | 8.32 | 60 | 100 | 1 | 1 | 8 | 18 | 62
> | > | "0/N-DS-CATARAQUDS-RC-F3" | N-DS-CATARAQUDS-RC-F3 | CATARAQUI DS - QB23-44-8.32 | D | Kyle | # | 0 | 8.32 | 74 | 100 | 13 | 11 | 34 | 12 | 68
> | > | "0/N-DS-CATARAQUDS-RC-F4" | N-DS-CATARAQUDS-RC-F4 | CATARAQUI DS - QB23-44-8.32 | TRIMOD 100 | Joslyn | # | 6 | 8.32 | 1 | 1 | 81 | 28 | 0 | 10 | 3
> | > | "0/N-DS-CAVANDS -RC-F1" | N-DS-CAVANDS -RC-F1 | CAVAN DS - 07145-44-8.32 | L | Cooper | # | 0 | 8.32 | 75 | 100 | 1 | 1 | 29 | 2 | 67
> | > | "0/N-DS-CAVANDS -RC-F2" | N-DS-CAVANDS -RC-F2 | CAVAN DS - 07145-44-8.32 | L | Mcgraw Edison | # | 0 | 8.32 | 75 | 100 | 1 | 1 | 20 | 9 | 68
> | > | "0/N-DS-CAVANDS -RC-F3" | N-DS-CAVANDS -RC-F3 | CAVAN DS - 07145-44-8.32 | L | Mcgraw Edison | # | 0 | 8.32 | 75 | 100 | 1 | 1 | 22 | 2 | 67
> | > | "0/N-DS-CENTRLIADS-RC-F1" | N-DS-CENTRLIADS-RC-F1 | CENTRALIA DS - NW458-27.6-8.32 | L | Mcgraw Edison | # | 0 | 8.32 | 75 | 100 | 1 | 1 | 26 | 22 | 71
> | > | "0/N-DS-CENTRLIADS-RC-F3" | N-DS-CENTRLIADS-RC-F3 | CENTRALIA DS - NW458-27.6-8.32 | L | Mcgraw Edison | # | 0 | 8.32 | 75 | 100 | 1 | 1 | 4 | 14 | 69
> | > | "0/N-DS-CEYLONDS -RC-F1" | N-DS-CEYLONDS -RC-F1 | CEYLON DS - GE59-44-8.32 | L | Mcgraw Edison | # | 0 | 8.32 | 75 | 100 | 35 | 100 | 48 | 44 | 75
> | > | "0/N-DS-CEYLONDS -RC-F3" | N-DS-CEYLONDS -RC-F3 | CEYLON DS - GE59-44-8.32 | L | Mcgraw Edison | # | 0 | 8.32 | 75 | 100 | 100 | 100 | 37 | 8 | 68
> | > | "0/N-DS-CHATMHARDS-RC-F1" | N-DS-CHATMHARDS-RC-F1 | CHATHAM HARWICH DS - NW1430-27.6-8.32 | L | Kyle | # | 0 | 8.32 | 75 | 100 | 1 | 1 | 27 | 13 | 69
> | > | "0/N-DS-CHATMHARDS-RC-F2" | N-DS-CHATMHARDS-RC-F2 | CHATHAM HARWICH DS - NW1430-27.6-8.32 | L | Kyle | # | 0 | 8.32 | 75 | 100 | 1 | 1 | 39 | 48 | 76
> | > | "0/N-DS-CHATMRALDS-RC-F1" | N-DS-CHATMRALDS-RC-F1 | CHATHAM RALEIGH DS - NW1444-27.6-8.32 | L | Mcgraw Edison | # | 0 | 8.32 | 72 | 100 | 1 | 1 | 31 | 44 | 73
> | > | "0/N-DS-CHATMRALDS-RC-F2" | N-DS-CHATMRALDS-RC-F2 | CHATHAM RALEIGH DS - NW1444-27.6-8.32 | L | Mcgraw Edison | # | 0 | 8.32 | 72 | 100 | 1 | 1 | 12 | 12 | 67
> | > | "0/N-DS-CHATSWTHDS-RC-F3" | N-DS-CHATSWTHDS-RC-F3 | CHATSWORTH DS - GE3-44-8.32 | L | Mcgraw Edison | # | 3 | 8.32 | 0 | 0 | 1 | 1 | 12 | 22 | 22
> | > | "0/N-DS-CHEMUNGDS -RC-F1" | N-DS-CHEMUNGDS -RC-F1 | CHEMUNG DS - 05510-44-8.32 | L | Mcgraw Edison | # | 0 | 8.32 | 75 | 100 | 1 | 1 | 22 | 27 | 72
> | > | "0/N-DS-CHEMUNGDS -RC-F2" | N-DS-CHEMUNGDS -RC-F2 | CHEMUNG DS - 05510-44-8.32 | L | Cooper | # | 0 | 8.32 | 63 | 100 | 15 | 11 | 21 | 3 | 60
> | > | "0/N-DS-CHEMUNGDS -RC-F3" | N-DS-CHEMUNGDS -RC-F3 | CHEMUNG DS - 05510-44-8.32 | L | Mcgraw Edison | # | 0 | 8.32 | 75 | 100 | 1 | 1 | 26 | 5 | 67
> | > | "0/N-DS-CHESTVLFDS-RC-F1" | N-DS-CHESTVLFDS-RC-F1 | CHESTERVILLE FRD DS - QL2-44-8.32 | V4L | Mcgraw Edison | # | 0 | 8.32 | 60 | 100 | 24 | 1 | 30 | 33 | 65
> | > | "0/N-DS-CHESTVLFDS-RC-F2" | N-DS-CHESTVLFDS-RC-F2 | CHESTERVILLE FRD DS - QL2-44-8.32 | V4L | Mcgraw Edison | # | 0 | 8.32 | 60 | 100 | 100 | 11 | 18 | 14 | 61
> | > | "0/N-DS-CHESTVLFDS-RC-F3" | N-DS-CHESTVLFDS-RC-F3 | CHESTERVILLE FRD DS - QL2-44-8.32 | V4L | Mcgraw Edison | # | 0 | 8.32 | 49 | 81 | 1 | 1 | 32 | 12 | 50
> | > | "0/N-DS-CLARENCEDS-RC-F1" | N-DS-CLARENCEDS-RC-F1 | CLARENCE DS - Q41-115-8.32 | L | Cooper | # | 64 | 8.32 | 75 | 100 | 1 | 1 | 1 | 1 | 66
> | > | "0/N-DS-CLARENCEDS-RC-F2" | N-DS-CLARENCEDS-RC-F2 | CLARENCE DS - Q41-115-8.32 | L | Cooper | # | 64 | 8.32 | 75 | 100 | 12 | 6 | 14 | 3 | 67
> | > | "0/N-DS-CLARKSBGDS-RC-F1" | N-DS-CLARKSBGDS-RC-F1 | CLARKSBURG DS - GS38-44-8.32 | L | Mcgraw Edison | # | 0 | 8.32 | 27 | 31 | 1 | 100 | 35 | 14 | 25
> | > | "0/N-DS-CLARKSBGDS-RC-F2" | N-DS-CLARKSBGDS-RC-F2 | CLARKSBURG DS - GS38-44-8.32 | L | Mcgraw Edison | # | 0 | 8.32 | 67 | 100 | 30 | 57 | 21 | 29 | 68
> | > | "0/N-DS-CLARKSBGDS-RC-F3" | N-DS-CLARKSBGDS-RC-F3 | CLARKSBURG DS - GS38-44-8.32 | L | Mcgraw Edison | # | 0 | 8.32 | 67 | 100 | 1 | 1 | 20 | 16 | 65
> | > | "0/N-DS-COLBORN2DS-RC-F3" | N-DS-COLBORN2DS-RC-F3 | COLBORNE DS #2 - QC732-44-8.32 | L | Kyle | # | 0 | 8.32 | 67 | 100 | 1 | 1 | 32 | 14 | 65
> | > | "0/N-DS-COLBORN2DS-RC-F4" | N-DS-COLBORN2DS-RC-F4 | COLBORNE DS #2 - QC732-44-8.32 | L | Cooper | # | 0 | 8.32 | 74 | 100 | 59 | 62 | 31 | 16 | 69
> | > | "0/N-DS-COLDSTRMDS-RC-F1" | N-DS-COLDSTRMDS-RC-F1 | COLDSTREAM DS - 02171-27.6-8.32 | L | Cooper | # | 0 | 8.32 | 75 | 100 | 1 | 1 | 30 | 9 | 68
> | > | "0/N-DS-COLDSTRMDS-RC-F2" | N-DS-COLDSTRMDS-RC-F2 | COLDSTREAM DS - 02171-27.6-8.32 | L | Cooper | # | 0 | 8.32 | 75 | 100 | 1 | 1 | 24 | 5 | 67
> | > | "0/N-DS-COLDSTRMDS-RC-F3" | N-DS-COLDSTRMDS-RC-F3 | COLDSTREAM DS - 02171-27.6-8.32 | L | Cooper | # | 0 | 8.32 | 75 | 100 | 1 | 1 | 32 | 11 | 68
> | > | "0/N-DS-COLDWATRDS-RC-F1" | N-DS-COLDWATRDS-RC-F1 | COLDWATER DS - GS46-44-8.32 | D | Mcgraw Edison | # | 0 | 8.32 | 67 | 100 | 1 | 11 | 24 | 58 | 73
> | > | "0/N-DS-COLDWATRDS-RC-F2" | N-DS-COLDWATRDS-RC-F2 | COLDWATER DS - GS46-44-8.32 | D | Mcgraw Edison | # | 0 | 8.32 | 83 | 100 | 1 | 1 | 11 | 10 | 73
> | > | "0/N-DS-COLDWATRDS-RC-F3" | N-DS-COLDWATRDS-RC-F3 | COLDWATER DS - GS46-44-8.32 | D | Mcgraw Edison | # | 0 | 8.32 | 67 | 100 | 1 | 11 | 10 | 23 | 66
> | > | "0/N-DS-COLLNSBADS-RC-F1" | N-DS-COLLNSBADS-RC-F1 | COLLINS BAY DS - QB39-44-8.32 | L | Cooper | # | 0 | 8.32 | 75 | 100 | 1 | 1 | 17 | 13 | 69
> | > | "0/N-DS-COLLNSBADS-RC-F2" | N-DS-COLLNSBADS-RC-F2 | COLLINS BAY DS - QB39-44-8.32 | L | Mcgraw Edison | # | 0 | 8.32 | 75 | 100 | 8 | 6 | 28 | 8 | 68
> | > | "0/N-DS-COMETDS -RC-F1" | N-DS-COMETDS -RC-F1 | COMET DS - NW358-27.6-8.32 | V4L | Kyle | # | 4 | 8.32 | 75 | 100 | 1 | 1 | 75 | 4 | 67
> | > | "0/N-DS-COMETDS -RC-F2" | N-DS-COMETDS -RC-F2 | COMET DS - NW358-27.6-8.32 | V4L | Kyle | # | 4 | 8.32 | 73 | 100 | 1 | 11 | 64 | 4 | 66
> | > | "0/N-DS-CONCORDDS -RC-F1" | N-DS-CONCORDDS -RC-F1 | CONCORD DS - 02534-44-8.32 | DV | Kyle | # | 0 | 8.32 | 67 | 100 | 1 | 1 | 32 | 3 | 62
> | > | "0/N-DS-CONCORDDS -RC-F2" | N-DS-CONCORDDS -RC-F2 | CONCORD DS - 02534-44-8.32 | L | Mcgraw Edison | # | 0 | 8.32 | 67 | 100 | 45 | 11 | 47 | 19 | 66
> | > | "0/N-DS-CONCORDDS -RC-F3" | N-DS-CONCORDDS -RC-F3 | CONCORD DS - 02534-44-8.32 | L | Kyle | # | 0 | 8.32 | 67 | 100 | 45 | 11 | 29 | 2 | 62
> | > | "0/N-DS-CONSECONDS-RC-F1" | N-DS-CONSECONDS-RC-F1 | CONSECON DS - QB27-44-8.32 | L | Mcgraw Edison | # | 0 | 8.32 | 64 | 100 | 1 | 1 | 46 | 64 | 73
> | > | "0/N-DS-CONSECONDS-RC-F2" | N-DS-CONSECONDS-RC-F2 | CONSECON DS - QB27-44-8.32 | L | Mcgraw Edison | # | 0 | 8.32 | 75 | 100 | 1 | 1 | 24 | 1 | 66
> | > | "0/N-DS-COOKSTNWDS-RC-F1" | N-DS-COOKSTNWDS-RC-F1 | COOKSTOWN WEST DS - GS35-44-8.32 | L | Mcgraw Edison | # | 14 | 8.32 | 67 | 100 | 1 | 1 | 28 | 13 | 64
> | > | "0/N-DS-COOKSTNWDS-RC-F2" | N-DS-COOKSTNWDS-RC-F2 | COOKSTOWN WEST DS - GS35-44-8.32 | L | Mcgraw Edison | # | 14 | 8.32 | 67 | 100 | 1 | 1 | 1 | 1 | 62
> | > | "0/N-DS-COOKSTNWDS-RC-F3" | N-DS-COOKSTNWDS-RC-F3 | COOKSTOWN WEST DS - GS35-44-8.32 | L | Mcgraw Edison | # | 14 | 8.32 | 20 | 22 | 1 | 1 | 19 | 2 | 17
> | > | "0/N-DS-COOKSTNWDS-RC-F4" | N-DS-COOKSTNWDS-RC-F4 | COOKSTOWN WEST DS - GS35-44-8.32 | L | Mcgraw Edison | # | 14 | 8.32 | 67 | 100 | 1 | 1 | 1 | 1 | 62
> | > | "0/N-DS-CORBETTNDS-RC-F1" | N-DS-CORBETTNDS-RC-F1 | CORBETTON DS - GO37-44-8.32 | L | Mcgraw Edison | # | 0 | 8.32 | 29 | 38 | 1 | 1 | 17 | 1 | 26
> | > | "0/N-DS-CORBETTNDS-RC-F2" | N-DS-CORBETTNDS-RC-F2 | CORBETTON DS - GO37-44-8.32 | L | Mcgraw Edison | # | 0 | 8.32 | 35 | 45 | 1 | 1 | 16 | 16 | 34
> | > | "0/N-DS-CORBETTNDS-RC-F3" | N-DS-CORBETTNDS-RC-F3 | CORBETTON DS - GO37-44-8.32 | L | Mcgraw Edison | # | 0 | 8.32 | 28 | 36 | 1 | 1 | 3 | 1 | 25
> | > | "0/N-DS-CORUNNADS -RC-F1" | N-DS-CORUNNADS -RC-F1 | CORUNNA DS - NW1857-27.6-8.32 | L | Cooper | # | 0 | 8.32 | 75 | 100 | 1 | 1 | 17 | 13 | 69
> | > | "0/N-DS-CORUNNADS -RC-F2" | N-DS-CORUNNADS -RC-F2 | CORUNNA DS - NW1857-27.6-8.32 | L | Cooper | # | 0 | 8.32 | 75 | 100 | 1 | 1 | 25 | 10 | 68
> | > | "0/N-DS-COTTAMDS -RC-F1" | N-DS-COTTAMDS -RC-F1 | COTTAM DS - NW1546-27.6-8.32 | L | Cooper | # | 0 | 8.32 | 83 | 100 | 1 | 1 | 11 | 12 | 73
> | > | "0/N-DS-COTTAMDS -RC-F2" | N-DS-COTTAMDS -RC-F2 | COTTAM DS - NW1546-27.6-8.32 | L | Cooper | # | 0 | 8.32 | 83 | 100 | 79 | 57 | 8 | 30 | 77
> | > | "0/N-DS-COTTAMDS -RC-F3" | N-DS-COTTAMDS -RC-F3 | COTTAM DS - NW1546-27.6-8.32 | L | Cooper | # | 0 | 8.32 | 67 | 100 | 1 | 1 | 1 | 1 | 62
> | > | "0/N-DS-COTTAMDS -RC-F4" | N-DS-COTTAMDS -RC-F4 | COTTAM DS - NW1546-27.6-8.32 | L | Cooper | # | 0 | 8.32 | 83 | 100 | 1 | 1 | 29 | 51 | 81
> | > | "0/N-DS-COURTICEDS-RC-F1" | N-DS-COURTICEDS-RC-F1 | COURTICE DS - QC1537-44-8.32 | L | Mcgraw Edison | # | 0 | 8.32 | 8 | 13 | 1 | 1 | 13 | 11 | 10
> | > | "0/N-DS-COURTICEDS-RC-F2" | N-DS-COURTICEDS-RC-F2 | COURTICE DS - QC1537-44-8.32 | L | Mcgraw Edison | # | 0 | 8.32 | 8 | 11 | 1 | 1 | 1 | 1 | 7
> | > | "0/N-DS-COURTICEDS-RC-F3" | N-DS-COURTICEDS-RC-F3 | COURTICE DS - QC1537-44-8.32 | L | Mcgraw Edison | # | 0 | 8.32 | 6 | 8 | 1 | 1 | 6 | 10 | 7
> | > | "0/N-DS-COURTLNDDS-RC-F1" | N-DS-COURTLNDDS-RC-F1 | COURTLAND DS - NW1060-27.6-8.32 | L | Cooper | # | 0 | 8.32 | 75 | 100 | 85 | 100 | 23 | 35 | 73
> | > | "0/N-DS-COURTLNDDS-RC-F2" | N-DS-COURTLNDDS-RC-F2 | COURTLAND DS - NW1060-27.6-8.32 | L | Cooper | # | 0 | 8.32 | 75 | 100 | 1 | 1 | 12 | 1 | 66
> | > | "0/N-DS-COURTLNDDS-RC-F3" | N-DS-COURTLNDDS-RC-F3 | COURTLAND DS - NW1060-27.6-8.32 | L | Cooper | # | 0 | 8.32 | 75 | 100 | 100 | 100 | 22 | 29 | 72
> | > | "0/N-DS-CRAIGHRTDS-RC-F1" | N-DS-CRAIGHRTDS-RC-F1 | CRAIGHURST DS - GS37-44-8.32 | L | Mcgraw Edison | # | 14 | 8.32 | 67 | 100 | 1 | 1 | 28 | 90 | 80
> | > | "0/N-DS-CRAIGHRTDS-RC-F2" | N-DS-CRAIGHRTDS-RC-F2 | CRAIGHURST DS - GS37-44-8.32 | L | Mcgraw Edison | # | 14 | 8.32 | 28 | 36 | 88 | 62 | 17 | 31 | 31
> | > | "0/N-DS-CRAIGHRTDS-RC-F3" | N-DS-CRAIGHRTDS-RC-F3 | CRAIGHURST DS - GS37-44-8.32 | L | Mcgraw Edison | # | 14 | 8.32 | 18 | 16 | 1 | 1 | 23 | 9 | 16
> | > | "0/N-DS-CRAIGLTHDS-RC-F1" | N-DS-CRAIGLTHDS-RC-F1 | CRAIGLEITH DS - GS52-44-8.32 | L | Mcgraw Edison | # | 14 | 8.32 | 35 | 17 | 1 | 1 | 12 | 9 | 25
> | > | "0/N-DS-CRAIGLTHDS-RC-F2" | N-DS-CRAIGLTHDS-RC-F2 | CRAIGLEITH DS - GS52-44-8.32 | L | Mcgraw Edison | # | 14 | 8.32 | 67 | 100 | 84 | 23 | 24 | 9 | 64
> | > | "0/N-DS-CRAIGLTHDS-RC-F3" | N-DS-CRAIGLTHDS-RC-F3 | CRAIGLEITH DS - GS52-44-8.32 | L | Mcgraw Edison | # | 14 | 8.32 | 32 | 42 | 1 | 1 | 11 | 27 | 34
> | > | "0/N-DS-CRAMPTONDS-RC-F1" | N-DS-CRAMPTONDS-RC-F1 | CRAMPTON DS - NW1054-27.6-8.32 | L | Cooper | # | 0 | 8.32 | 75 | 100 | 1 | 1 | 20 | 9 | 68
> | > | "0/N-DS-CRAMPTONDS-RC-F2" | N-DS-CRAMPTONDS-RC-F2 | CRAMPTON DS - NW1054-27.6-8.32 | L | Cooper | # | 0 | 8.32 | 75 | 100 | 1 | 1 | 56 | 82 | 83
> | > | "0/N-DS-CRAMPTONDS-RC-F3" | N-DS-CRAMPTONDS-RC-F3 | CRAMPTON DS - NW1054-27.6-8.32 | L | Cooper | # | 0 | 8.32 | 75 | 100 | 1 | 1 | 15 | 19 | 70
> | > | "0/N-DS-CREEMOREDS-RC-F1" | N-DS-CREEMOREDS-RC-F1 | CREEMORE DS - GS11-44-8.32 | L | Mcgraw Edison | # | 14 | 8.32 | 13 | 6 | 1 | 1 | 9 | 4 | 9
> | > | "0/N-DS-CREEMOREDS-RC-F2" | N-DS-CREEMOREDS-RC-F2 | CREEMORE DS - GS11-44-8.32 | L | Mcgraw Edison | # | 14 | 8.32 | 67 | 100 | 88 | 100 | 1 | 1 | 62
> | > | "0/N-DS-CREEMOREDS-RC-F3" | N-DS-CREEMOREDS-RC-F3 | CREEMORE DS - GS11-44-8.32 | L | Mcgraw Edison | # | 14 | 8.32 | 67 | 100 | 46 | 100 | 19 | 16 | 65
> | > | "0/N-DS-CROWNHILDS-RC-F1" | N-DS-CROWNHILDS-RC-F1 | CROWN HILL DS - GSA3-44-8.32 | L | Cooper | # | 14 | 8.32 | 49 | 67 | 100 | 1 | 16 | 5 | 45
> | > | "0/N-DS-CROWNHILDS-RC-F2" | N-DS-CROWNHILDS-RC-F2 | CROWN HILL DS - GSA3-44-8.32 | L | Cooper | # | 14 | 8.32 | 77 | 100 | 23 | 11 | 36 | 8 | 69
> | > | "0/N-DS-CROWNHILDS-RC-F3" | N-DS-CROWNHILDS-RC-F3 | CROWN HILL DS - GSA3-44-8.32 | L | Cooper | # | 14 | 8.32 | 74 | 100 | 1 | 100 | 41 | 43 | 74
> | > | "0/N-DS-CROYDONDS -RC-F1" | N-DS-CROYDONDS -RC-F1 | CROYDON DS - QB24-44-8.32 | L | Mcgraw Edison | # | 0 | 8.32 | 32 | 53 | 39 | 100 | 47 | 46 | 40
> | > | "0/N-DS-CROYDONDS -RC-F2" | N-DS-CROYDONDS -RC-F2 | CROYDON DS - QB24-44-8.32 | L | Mcgraw Edison | # | 0 | 8.32 | 60 | 100 | 1 | 1 | 26 | 15 | 61
> | > | "0/N-DS-CRYSLERDS -RC-F1" | N-DS-CRYSLERDS -RC-F1 | CRYSLER DS - QL3-44-8.32 | L | Kyle | # | 0 | 8.32 | 75 | 100 | 1 | 1 | 12 | 1 | 66
> | > | "0/N-DS-CRYSLERDS -RC-F3" | N-DS-CRYSLERDS -RC-F3 | CRYSLER DS - QL3-44-8.32 | L | Kyle | # | 0 | 8.32 | 75 | 100 | 1 | 1 | 1 | 1 | 66
> | > | "0/N-DS-CULTUSDS -RC-F1" | N-DS-CULTUSDS -RC-F1 | CULTUS DS - NW2257-27.6-8.32 | V4L | Kyle | # | 0 | 8.32 | 75 | 100 | 1 | 1 | 34 | 36 | 73
> | > | "0/N-DS-CULTUSDS -RC-F2" | N-DS-CULTUSDS -RC-F2 | CULTUS DS - NW2257-27.6-8.32 | V4L | Kyle | # | 0 | 8.32 | 75 | 100 | 1 | 1 | 30 | 1 | 66
> | > | "0/N-DS-CUMBRLNDDS-RC-F1" | N-DS-CUMBRLNDDS-RC-F1 | CUMBERLAND DS - Q78-115-8.32 | L | Cooper | # | 59 | 8.32 | 62 | 100 | 5 | 6 | 8 | 4 | 60
> | > | "0/N-DS-CUMBRLNDDS-RC-F2" | N-DS-CUMBRLNDDS-RC-F2 | CUMBERLAND DS - Q78-115-8.32 | L | Cooper | # | 59 | 8.32 | 75 | 100 | 75 | 11 | 20 | 15 | 69
> | > | "0/N-DS-CUMBRLNDDS-RC-F3" | N-DS-CUMBRLNDDS-RC-F3 | CUMBERLAND DS - Q78-115-8.32 | L | Cooper | # | 59 | 8.32 | 75 | 100 | 1 | 1 | 40 | 70 | 80
> | > | "0/N-DS-CUMBRLNDDS-RC-F4" | N-DS-CUMBRLNDDS-RC-F4 | CUMBERLAND DS - Q78-115-8.32 | L | Cooper | # | 59 | 8.32 | 60 | 100 | 1 | 1 | 1 | 1 | 58
> | > | "0/N-DS-CURRIEDS -RC-F1" | N-DS-CURRIEDS -RC-F1 | CURRIE DS - NW1043-27.6-8.32 | V4L | Cooper | # | 0 | 8.32 | 75 | 100 | 1 | 1 | 37 | 26 | 71
> | > | "0/N-DS-CURRIEDS -RC-F2" | N-DS-CURRIEDS -RC-F2 | CURRIE DS - NW1043-27.6-8.32 | V4L | Cooper | # | 0 | 8.32 | 66 | 100 | 14 | 1 | 36 | 47 | 71
> | > | "0/N-DS-CURVEINNDS-RC-F1" | N-DS-CURVEINNDS-RC-F1 | CURVE INN DS - QC1532-44-27.6-8.32 | L | Cooper | # | 8 | 8.32 | 4 | 6 | 43 | 6 | 19 | 20 | 8
> | > | "0/N-DS-CURVEINNDS-RC-F2" | N-DS-CURVEINNDS-RC-F2 | CURVE INN DS - QC1532-44-27.6-8.32 | L | Cooper | # | 8 | 8.32 | 60 | 100 | 74 | 17 | 10 | 5 | 59
> | > | "0/N-DS-CURVEINNDS-RC-F3" | N-DS-CURVEINNDS-RC-F3 | CURVE INN DS - QC1532-44-27.6-8.32 | L | Kyle | # | 8 | 8.32 | 60 | 100 | 40 | 6 | 28 | 6 | 59
> | > | "0/N-DS-DARTFORDDS-RC-F1" | N-DS-DARTFORDDS-RC-F1 | DARTFORD DS - QC4255-44-8.32 | V4L | Kyle | # | 2 | 8.32 | 0 | 0 | 1 | 1 | 1 | 1 | 1
> | > | "0/N-DS-DARTFORDDS-RC-F2" | N-DS-DARTFORDDS-RC-F2 | DARTFORD DS - QC4255-44-8.32 | L | Mcgraw Edison | # | 0 | 8.32 | 75 | 100 | 1 | 1 | 45 | 5 | 67
> | > | "0/N-DS-DARTFORDDS-RC-F3" | N-DS-DARTFORDDS-RC-F3 | DARTFORD DS - QC4255-44-8.32 | L | Cooper | # | 0 | 8.32 | 75 | 100 | 1 | 1 | 26 | 1 | 66
> | > | "2/N-DS-DCEWSVLEDS-RC-F2" | N-DS-DCEWSVLEDS-RC-F2 | DECEWSVILLE DS - NW2746-28 | L | Mcgraw Edison | # | 0 | 8.32 | 1 | 1 | 1 | 1 | 1 | 1 | 1
> | > | "2/N-DS-DCEWSVLEDS-RC-F3" | N-DS-DCEWSVLEDS-RC-F3 | DECEWSVILLE DS - NW2746-28 | L | Mcgraw Edison | # | 0 | 8.32 | 1 | 1 | 1 | 1 | 1 | 1 | 1
> | > | "0/N-DS-DELAWAREDS-RC-F1" | N-DS-DELAWAREDS-RC-F1 | DELAWARE DS - NW2932-27.6-8.32 | L | Mcgraw Edison | # | 13 | 8.32 | 73 | 100 | 1 | 100 | 37 | 18 | 69
> | > | "0/N-DS-DELAWAREDS-RC-F2" | N-DS-DELAWAREDS-RC-F2 | DELAWARE DS - NW2932-27.6-8.32 | L | Mcgraw Edison | # | 13 | 8.32 | 75 | 100 | 1 | 1 | 11 | 15 | 69
> | > | "0/N-DS-DELAWAREDS-RC-F3" | N-DS-DELAWAREDS-RC-F3 | DELAWARE DS - NW2932-27.6-8.32 | L | Mcgraw Edison | # | 13 | 8.32 | 60 | 100 | 1 | 1 | 26 | 19 | 62
> | > | "0/N-DS-DELAWAREDS-RC-F4" | N-DS-DELAWAREDS-RC-F4 | DELAWARE DS - NW2932-27.6-8.32 | L | Mcgraw Edison | # | 13 | 8.32 | 60 | 100 | 1 | 100 | 13 | 36 | 65
> | > | "0/N-DS-DELHI2DS -RC-F1" | N-DS-DELHI2DS -RC-F1 | DELHI DS #2 - NW2258-27.6-8.32 | L | Mcgraw Edison | # | 13 | 8.32 | 75 | 100 | 1 | 11 | 16 | 8 | 68
> | > | "0/N-DS-DELHI2DS -RC-F2" | N-DS-DELHI2DS -RC-F2 | DELHI DS #2 - NW2258-27.6-8.32 | L | Cooper | # | 13 | 8.32 | 75 | 100 | 1 | 1 | 24 | 1 | 66
> | > | "0/N-DS-DEMORESTDS-RC-F1" | N-DS-DEMORESTDS-RC-F1 | DEMORESTVILLE DS - QB52-44-8.32 | L | Cooper | # | 0 | 8.32 | 92 | 100 | 1 | 1 | 38 | 22 | 80
> | > | "0/N-DS-DEMORESTDS-RC-F2" | N-DS-DEMORESTDS-RC-F2 | DEMORESTVILLE DS - QB52-44-8.32 | L | Cooper | # | 0 | 8.32 | 75 | 100 | 1 | 1 | 33 | 5 | 67
> | > | "0/N-DS-DEWITCRNDS-RC-F1" | N-DS-DEWITCRNDS-RC-F1 | DEWITT CORNERS DS - QH34-44-8.32 | L | Cooper | # | 0 | 8.32 | 75 | 100 | 1 | 1 | 44 | 13 | 69
> | > | "0/N-DS-DEWITCRNDS-RC-F2" | N-DS-DEWITCRNDS-RC-F2 | DEWITT CORNERS DS - QH34-44-8.32 | L | Cooper | # | 0 | 8.32 | 75 | 100 | 1 | 1 | 36 | 21 | 70
> | > | "0/N-DS-DICKNSRDDS-RC-F1" | N-DS-DICKNSRDDS-RC-F1 | DICKENSON ROAD DS - 05637-27.6-8.32 | L | Cooper | # | 0 | 8.32 | 64 | 100 | 1 | 1 | 1 | 1 | 60
> | > | "0/N-DS-DICKNSRDDS-RC-F2" | N-DS-DICKNSRDDS-RC-F2 | DICKENSON ROAD DS - 05637-27.6-8.32 | L | Cooper | # | 0 | 8.32 | 75 | 100 | 1 | 1 | 27 | 10 | 68
> | > | "0/N-DS-DICKNSRDDS-RC-F3" | N-DS-DICKNSRDDS-RC-F3 | DICKENSON ROAD DS - 05637-27.6-8.32 | L | Cooper | # | 0 | 8.32 | 75 | 100 | 1 | 1 | 24 | 4 | 67
> | > | "1/N-DS-DIXONSCRDS-RC-F1" | N-DS-DIXONSCRDS-RC-F1 | DIXONS CORNERS DS - QL1833-44-8.32 | V4L | Mcgraw Edison | # | 4 | 8.32 | 75 | 100 | 1 | 1 | 38 | 42 | 75
> | > | "1/N-DS-DIXONSCRDS-RC-F2" | N-DS-DIXONSCRDS-RC-F2 | DIXONS CORNERS DS - QL1833-44-8.32 | V4L | Mcgraw Edison | # | 4 | 8.32 | 60 | 100 | 1 | 1 | 23 | 15 | 61
> | > | "1/N-DS-DIXONSCRDS-RC-F3" | N-DS-DIXONSCRDS-RC-F3 | DIXONS CORNERS DS - QL1833-44-8.32 | V4L | Mcgraw Edison | # | 4 | 8.32 | 65 | 100 | 1 | 1 | 32 | 22 | 65
> | > | "0/N-DS-DOMVILLEDS-RC-F1" | N-DS-DOMVILLEDS-RC-F1 | DOMVILLE DS - QL12-44-8.32 | L | Mcgraw Edison | # | 0 | 8.32 | 60 | 100 | 1 | 1 | 17 | 7 | 59
> | > | "0/N-DS-DOMVILLEDS-RC-F2" | N-DS-DOMVILLEDS-RC-F2 | DOMVILLE DS - QL12-44-8.32 | L | Mcgraw Edison | # | 0 | 8.32 | 30 | 50 | 100 | 100 | 48 | 21 | 33
> | > | "0/N-DS-DORCHSTPDS-RC-F1" | N-DS-DORCHSTPDS-RC-F1 | DORCHESTER POND DS - NW437-27.6-8.32 | L | Mcgraw Edison | # | 0 | 8.32 | 61 | 100 | 1 | 1 | 9 | 11 | 61
> | > | "0/N-DS-DORCHSTPDS-RC-F2" | N-DS-DORCHSTPDS-RC-F2 | DORCHESTER POND DS - NW437-27.6-8.32 | L | Mcgraw Edison | # | 0 | 8.32 | 75 | 100 | 1 | 1 | 18 | 20 | 70
> | > | "0/N-DS-DORCHSTPDS-RC-F3" | N-DS-DORCHSTPDS-RC-F3 | DORCHESTER POND DS - NW437-27.6-8.32 | L | Mcgraw Edison | # | 0 | 8.32 | 75 | 100 | 1 | 1 | 9 | 24 | 71
> | > | "0/N-DS-DORCHSTRDS-RC-F1" | N-DS-DORCHSTRDS-RC-F1 | DORCHESTER DS - NW439-27.6-8.32 | L | Mcgraw Edison | # | 0 | 8.32 | 66 | 100 | 100 | 11 | 13 | 11 | 64
> | > | "0/N-DS-DORCHSTRDS-RC-F2" | N-DS-DORCHSTRDS-RC-F2 | DORCHESTER DS - NW439-27.6-8.32 | L | Mcgraw Edison | # | 0 | 8.32 | 75 | 100 | 1 | 1 | 25 | 18 | 70
> | > | "0/N-DS-DOVERCTRDS-RC-F1" | N-DS-DOVERCTRDS-RC-F1 | DOVER CENTRE DS - NW1452-27.6-8.32 | L | Mcgraw Edison | # | 0 | 8.32 | 75 | 100 | 1 | 1 | 33 | 8 | 68
> | > | "0/N-DS-DOVERCTRDS-RC-F2" | N-DS-DOVERCTRDS-RC-F2 | DOVER CENTRE DS - NW1452-27.6-8.32 | L | Mcgraw Edison | # | 0 | 8.32 | 75 | 100 | 1 | 1 | 27 | 24 | 71
> | > | "0/N-DS-DOVERCTRDS-RC-F3" | N-DS-DOVERCTRDS-RC-F3 | DOVER CENTRE DS - NW1452-27.6-8.32 | L | Mcgraw Edison | # | 0 | 8.32 | 75 | 100 | 1 | 1 | 27 | 24 | 71
> | > | "0/N-DS-DRAYTONDS -RC-F1" | N-DS-DRAYTONDS -RC-F1 | DRAYTON DS - NW2855-44-8.32 | L | Mcgraw Edison | # | 0 | 8.32 | 75 | 100 | 1 | 1 | 32 | 9 | 68
> | > | "0/N-DS-DRAYTONDS -RC-F2" | N-DS-DRAYTONDS -RC-F2 | DRAYTON DS - NW2855-44-8.32 | L | Mcgraw Edison | # | 0 | 8.32 | 64 | 100 | 1 | 1 | 61 | 10 | 62
> | > | "0/N-DS-DRAYTONDS -RC-F3" | N-DS-DRAYTONDS -RC-F3 | DRAYTON DS - NW2855-44-8.32 | L | Mcgraw Edison | # | 0 | 8.32 | 75 | 100 | 1 | 1 | 57 | 24 | 71
> | > | "0/N-DS-DRUMBODS -RC-F1" | N-DS-DRUMBODS -RC-F1 | DRUMBO DS - NW1241-27.6-8.32 | L | Cooper | # | 0 | 8.32 | 75 | 100 | 8 | 11 | 18 | 14 | 69
> | > | "0/N-DS-DRUMBODS -RC-F2" | N-DS-DRUMBODS -RC-F2 | DRUMBO DS - NW1241-27.6-8.32 | L | Cooper | # | 0 | 8.32 | 75 | 100 | 1 | 57 | 26 | 51 | 76
> | > | "0/N-DS-DRUMMONDDS-RC-F1" | N-DS-DRUMMONDDS-RC-F1 | DRUMMOND DS - 02230-44-27.6-8.32 | L | Kyle | # | 0 | 8.32 | 75 | 100 | 41 | 11 | 32 | 23 | 71
> | > | "0/N-DS-DRUMMONDDS-RC-F2" | N-DS-DRUMMONDDS-RC-F2 | DRUMMOND DS - 02230-44-27.6-8.32 | L | Kyle | # | 0 | 8.32 | 75 | 100 | 1 | 1 | 40 | 15 | 69
> | > | "0/N-DS-DUBLINDS -RC-F1" | N-DS-DUBLINDS -RC-F1 | DUBLIN DS - NW2134-27.6-8.32 | L | Cooper | # | 0 | 8.32 | 60 | 100 | 1 | 1 | 31 | 8 | 60
> | > | "0/N-DS-DUBLINDS -RC-F2" | N-DS-DUBLINDS -RC-F2 | DUBLIN DS - NW2134-27.6-8.32 | L | Cooper | # | 0 | 8.32 | 74 | 100 | 1 | 1 | 22 | 1 | 66
> | > | "0/N-DS-DUFFDS -RC-F1" | N-DS-DUFFDS -RC-F1 | DUFF DS - NW257-27.6-8.32 | L | Mcgraw Edison | # | 0 | 8.32 | 75 | 100 | 100 | 74 | 29 | 18 | 70
> | > | "0/N-DS-DUFFDS -RC-F2" | N-DS-DUFFDS -RC-F2 | DUFF DS - NW257-27.6-8.32 | L | Kyle | # | 0 | 8.32 | 75 | 100 | 6 | 6 | 18 | 5 | 67
> | > | "0/N-DS-DUNBOYNEDS-RC-F1" | N-DS-DUNBOYNEDS-RC-F1 | DUNBOYNE DS - NW1145-27.6-8.32 | L | Mcgraw Edison | # | 0 | 8.32 | 75 | 100 | 1 | 100 | 68 | 31 | 72
> | > | "0/N-DS-DUNBOYNEDS-RC-F2" | N-DS-DUNBOYNEDS-RC-F2 | DUNBOYNE DS - NW1145-27.6-8.32 | L | Mcgraw Edison | # | 0 | 8.32 | 75 | 100 | 1 | 100 | 53 | 12 | 69
> | > | "0/N-DS-DUNBOYNEDS-RC-F3" | N-DS-DUNBOYNEDS-RC-F3 | DUNBOYNE DS - NW1145-27.6-8.32 | L | Mcgraw Edison | # | 0 | 8.32 | 75 | 100 | 1 | 1 | 29 | 6 | 67
> | > | "0/N-DS-DUNDSYDEDS-RC-F1" | N-DS-DUNDSYDEDS-RC-F1 | DUNDAS SYDENHAM DS - NW243-27.6-8.32 | L | Cooper | # | 0 | 8.32 | 75 | 100 | 100 | 100 | 1 | 10 | 68
> | > | "0/N-DS-DUNDSYDEDS-RC-F2" | N-DS-DUNDSYDEDS-RC-F2 | DUNDAS SYDENHAM DS - NW243-27.6-8.32 | L | Mcgraw Edison | # | 0 | 8.32 | 75 | 100 | 100 | 100 | 1 | 10 | 68
> | > | "0/N-DS-DUNEDINDS -RC-F1" | N-DS-DUNEDINDS -RC-F1 | DUNEDIN DS - GSB8-44-8.32 | L | Mcgraw Edison | # | 14 | 8.32 | 80 | 100 | 1 | 1 | 22 | 10 | 71
> | > | "0/N-DS-DUNEDINDS -RC-F2" | N-DS-DUNEDINDS -RC-F2 | DUNEDIN DS - GSB8-44-8.32 | L | Mcgraw Edison | # | 14 | 8.32 | 67 | 100 | 17 | 11 | 25 | 36 | 69
> | > | "0/N-DS-DUNEDINDS -RC-F3" | N-DS-DUNEDINDS -RC-F3 | DUNEDIN DS - GSB8-44-8.32 | L | Mcgraw Edison | # | 14 | 8.32 | 70 | 73 | 76 | 100 | 31 | 1 | 57
> | > | "0/N-DS-DUNLOPDS -RC-F1" | N-DS-DUNLOPDS -RC-F1 | DUNLOP DS - NW2150-27.6-8.32 | L | Mcgraw Edison | # | 0 | 8.32 | 75 | 100 | 1 | 1 | 58 | 28 | 72
> | > | "0/N-DS-DUNLOPDS -RC-F2" | N-DS-DUNLOPDS -RC-F2 | DUNLOP DS - NW2150-27.6-8.32 | L | Mcgraw Edison | # | 0 | 8.32 | 75 | 100 | 1 | 1 | 38 | 58 | 78
> | > | "0/N-DS-DUNTROONDS-RC-F1" | N-DS-DUNTROONDS-RC-F1 | DUNTROON DS - GS53-44-8.32 | V4L | Cooper | # | 14 | 8.32 | 83 | 100 | 1 | 1 | 30 | 4 | 71
> | > | "0/N-DS-DUNTROONDS-RC-F2" | N-DS-DUNTROONDS-RC-F2 | DUNTROON DS - GS53-44-8.32 | V4L | Cooper | # | 14 | 8.32 | 72 | 100 | 1 | 1 | 14 | 7 | 66
> | > | "0/N-DS-DUNTROONDS-RC-F3" | N-DS-DUNTROONDS-RC-F3 | DUNTROON DS - GS53-44-8.32 | V4L | Cooper | # | 14 | 8.32 | 83 | 100 | 1 | 1 | 31 | 6 | 72
> | > | "0/N-DS-DURHMRDDS -RC-F1" | N-DS-DURHMRDDS -RC-F1 | DURHAM ROAD DS - 05628-44-27.6-8.32 | DV | Kyle | # | 0 | 8.32 | 42 | 71 | 1 | 100 | 10 | 32 | 47
> | > | "0/N-DS-DURHMRDDS -RC-F2" | N-DS-DURHMRDDS -RC-F2 | DURHAM ROAD DS - 05628-44-27.6-8.32 | DV | Kyle | # | 0 | 8.32 | 12 | 21 | 1 | 1 | 9 | 11 | 14
> | > | "0/N-DS-DUTTONDS -RC-F1" | N-DS-DUTTONDS -RC-F1 | DUTTON DS - NW1134-27.6-8.32 | L | Mcgraw Edison | # | 0 | 8.32 | 75 | 100 | 91 | 57 | 1 | 10 | 68
> | > | "0/N-DS-DUTTONDS -RC-F2" | N-DS-DUTTONDS -RC-F2 | DUTTON DS - NW1134-27.6-8.32 | L | Mcgraw Edison | # | 0 | 8.32 | 75 | 100 | 1 | 1 | 71 | 21 | 70
> | > | "0/N-DS-DUTTONDS -RC-F3" | N-DS-DUTTONDS -RC-F3 | DUTTON DS - NW1134-27.6-8.32 | L | Mcgraw Edison | # | 0 | 8.32 | 75 | 100 | 100 | 57 | 100 | 41 | 74
> | > | "0/N-DS-EAMERDS -RC-F1" | N-DS-EAMERDS -RC-F1 | EAMER DS - QL38-44-8.32 | D | Kyle | # | 0 | 8.32 | 83 | 100 | 1 | 1 | 42 | 25 | 76
> | > | "0/N-DS-EAMERDS -RC-F2" | N-DS-EAMERDS -RC-F2 | EAMER DS - QL38-44-8.32 | D | Kyle | # | 0 | 8.32 | 75 | 100 | 16 | 6 | 14 | 13 | 69
> | > | "0/N-DS-EAMERDS -RC-F3" | N-DS-EAMERDS -RC-F3 | EAMER DS - QL38-44-8.32 | D | Kyle | # | 0 | 8.32 | 75 | 100 | 1 | 1 | 25 | 10 | 68
> | > | "0/N-DS-ELGINBRGDS-RC-F1" | N-DS-ELGINBRGDS-RC-F1 | ELGINBURG DS - QB1332-44-8.32 | D | Mcgraw Edison | # | 0 | 8.32 | 75 | 100 | 86 | 6 | 65 | 21 | 70
> | > | "0/N-DS-ELGINBRGDS-RC-F2" | N-DS-ELGINBRGDS-RC-F2 | ELGINBURG DS - QB1332-44-8.32 | D | Mcgraw Edison | # | 0 | 8.32 | 75 | 100 | 100 | 17 | 58 | 67 | 80
> | > | "0/N-DS-ELGINBRGDS-RC-F3" | N-DS-ELGINBRGDS-RC-F3 | ELGINBURG DS - QB1332-44-8.32 | D | Mcgraw Edison | # | 0 | 8.32 | 75 | 100 | 85 | 6 | 73 | 60 | 78
> | > | "0/N-DS-ELGINDS -RC-F1" | N-DS-ELGINDS -RC-F1 | ELGIN DS - 04114-27.6-8.32 | L | Cooper | # | 0 | 8.32 | 75 | 100 | 1 | 1 | 29 | 15 | 69
> | > | "0/N-DS-ELGINDS -RC-F3" | N-DS-ELGINDS -RC-F3 | ELGIN DS - 04114-27.6-8.32 | L | Cooper | # | 0 | 8.32 | 60 | 100 | 1 | 1 | 26 | 14 | 61
> | > | "0/N-DS-ELMHURSTDS-RC-F2" | N-DS-ELMHURSTDS-RC-F2 | ELMHURST DS - NT4153-44-27.6-8.32 | L | Mcgraw Edison | # | 0 | 8.32 | 29 | 48 | 1 | 1 | 20 | 44 | 37
> | > | "0/N-DS-ELMHURSTDS-RC-F3" | N-DS-ELMHURSTDS-RC-F3 | ELMHURST DS - NT4153-44-27.6-8.32 | L | Mcgraw Edison | # | 0 | 8.32 | 13 | 22 | 1 | 1 | 16 | 20 | 17
> | > | "0/N-DS-ELMVALEDS -RC-F1" | N-DS-ELMVALEDS -RC-F1 | ELMVALE DS - GS7-44-8.32 | V4L | Mcgraw Edison | # | 0 | 8.32 | 8 | 1 | 59 | 1 | 22 | 34 | 11
> | > | "0/N-DS-ELMVALEDS -RC-F2" | N-DS-ELMVALEDS -RC-F2 | ELMVALE DS - GS7-44-8.32 | V4L | Mcgraw Edison | # | 0 | 8.32 | 8 | 1 | 56 | 1 | 14 | 29 | 10
> | > | "0/N-DS-ELORAUNIDS-RC-F1" | N-DS-ELORAUNIDS-RC-F1 | ELORA UNION DS - NW7343-44-8.32 | V4L | Cooper | # | 5 | 8.32 | 62 | 100 | 1 | 1 | 13 | 20 | 63
> | > | "0/N-DS-ELORAUNIDS-RC-F2" | N-DS-ELORAUNIDS-RC-F2 | ELORA UNION DS - NW7343-44-8.32 | V4L | Cooper | # | 5 | 8.32 | 75 | 100 | 1 | 11 | 40 | 26 | 71
> | > | "0/N-DS-ELORAUNIDS-RC-F4" | N-DS-ELORAUNIDS-RC-F4 | ELORA UNION DS - NW7343-44-8.32 | V4L | Cooper | # | 5 | 8.32 | 61 | 100 | 1 | 1 | 8 | 11 | 61
> | > | "0/N-DS-ELSINOREDS-RC-F1" | N-DS-ELSINOREDS-RC-F1 | ELSINORE DS - GEA1-44-8.32 | L | Mcgraw Edison | # | 0 | 8.32 | 75 | 100 | 1 | 1 | 24 | 6 | 67
> | > | "0/N-DS-ELSINOREDS-RC-F2" | N-DS-ELSINOREDS-RC-F2 | ELSINORE DS - GEA1-44-8.32 | L | Mcgraw Edison | # | 0 | 8.32 | 75 | 100 | 100 | 100 | 35 | 26 | 71
> | > | "0/N-DS-ELSINOREDS-RC-F3" | N-DS-ELSINOREDS-RC-F3 | ELSINORE DS - GEA1-44-8.32 | L | Mcgraw Edison | # | 0 | 8.32 | 75 | 100 | 85 | 100 | 32 | 8 | 68
> | > | "0/N-DS-EMBRUNDS -RC-F1" | N-DS-EMBRUNDS -RC-F1 | EMBRUN DS - QL4936-44-8.32 | L | Cooper | # | 0 | 8.32 | 75 | 100 | 1 | 1 | 1 | 10 | 68
> | > | "0/N-DS-EMBRUNDS -RC-F2" | N-DS-EMBRUNDS -RC-F2 | EMBRUN DS - QL4936-44-8.32 | L | Cooper | # | 0 | 8.32 | 75 | 100 | 1 | 1 | 23 | 37 | 74
> | > | "0/N-DS-EMBRUNDS -RC-F3" | N-DS-EMBRUNDS -RC-F3 | EMBRUN DS - QL4936-44-8.32 | L | Cooper | # | 0 | 8.32 | 63 | 100 | 1 | 1 | 43 | 18 | 63
> | > | "0/N-DS-ENNISMORDS-RC-F1" | N-DS-ENNISMORDS-RC-F1 | ENNISMORE DS - QC58-44-8.32 | L | Cooper | # | 0 | 8.32 | 75 | 100 | 28 | 100 | 19 | 2 | 67
> | > | "0/N-DS-ENNISMORDS-RC-F2" | N-DS-ENNISMORDS-RC-F2 | ENNISMORE DS - QC58-44-8.32 | L | Cooper | # | 0 | 8.32 | 75 | 100 | 1 | 1 | 17 | 2 | 67
> | > | "0/N-DS-ENNISMORDS-RC-F3" | N-DS-ENNISMORDS-RC-F3 | ENNISMORE DS - QC58-44-8.32 | L | Cooper | # | 0 | 8.32 | 75 | 100 | 1 | 1 | 24 | 7 | 68
> | > | "0/N-DS-ERAMOSADS -RC-F4" | N-DS-ERAMOSADS -RC-F4 | ERAMOSA DS - 07324-44-8.32 | L | Cooper | # | 0 | 8.32 | 60 | 100 | 1 | 6 | 11 | 41 | 66
> | > | "0/N-DS-ERAMOSADS -RC-F5" | N-DS-ERAMOSADS -RC-F5 | ERAMOSA DS - 07324-44-8.32 | L | Kyle | # | 0 | 8.32 | 66 | 100 | 1 | 1 | 19 | 44 | 70
> | > | "0/N-DS-ERAMOSADS -RC-F6" | N-DS-ERAMOSADS -RC-F6 | ERAMOSA DS - 07324-44-8.32 | L | Cooper | # | 0 | 8.32 | 75 | 100 | 1 | 6 | 22 | 25 | 71
> | > | "0/N-DS-ERIEAUDS -RC-F1" | N-DS-ERIEAUDS -RC-F1 | ERIEAU DS - NW1441-27.6-8.32 | L | Cooper | # | 0 | 8.32 | 75 | 100 | 1 | 100 | 32 | 54 | 77
> | > | "0/N-DS-ERIEAUDS -RC-F2" | N-DS-ERIEAUDS -RC-F2 | ERIEAU DS - NW1441-27.6-8.32 | L | Cooper | # | 0 | 8.32 | 75 | 100 | 1 | 1 | 5 | 13 | 69
> | > | "0/N-DS-ERIEAUDS -RC-F3" | N-DS-ERIEAUDS -RC-F3 | ERIEAU DS - NW1441-27.6-8.32 | L | Cooper | # | 0 | 8.32 | 75 | 100 | 1 | 1 | 3 | 1 | 66
> | > | "0/N-DS-ESSEXDS -RC-F1" | N-DS-ESSEXDS -RC-F1 | ESSEX DS - NW1530-27.6-8.32 | V4L | Kyle | # | 0 | 8.32 | 75 | 100 | 56 | 1 | 1 | 10 | 68
> | > | "0/N-DS-ESSEXDS -RC-F2" | N-DS-ESSEXDS -RC-F2 | ESSEX DS - NW1530-27.6-8.32 | V4L | Kyle | # | 0 | 8.32 | 66 | 100 | 56 | 1 | 1 | 10 | 63
> | > | "0/N-DS-EVERETTDS -RC-F1" | N-DS-EVERETTDS -RC-F1 | EVERETT DS - 07551-44-8.32 | L | Mcgraw Edison | # | 14 | 8.32 | 80 | 100 | 23 | 100 | 66 | 44 | 78
> | > | "0/N-DS-EVERETTDS -RC-F2" | N-DS-EVERETTDS -RC-F2 | EVERETT DS - 07551-44-8.32 | L | Mcgraw Edison | # | 14 | 8.32 | 72 | 100 | 88 | 23 | 52 | 16 | 68
> | > | "0/N-DS-EVERETTDS -RC-F3" | N-DS-EVERETTDS -RC-F3 | EVERETT DS - 07551-44-8.32 | L | Mcgraw Edison | # | 14 | 8.32 | 24 | 28 | 1 | 1 | 41 | 11 | 22
> | > | "0/N-DS-EVERTONDS -RC-F1" | N-DS-EVERTONDS -RC-F1 | EVERTON DS - NW536-44-8.32 | L | Cooper | # | 0 | 8.32 | 73 | 100 | 1 | 1 | 35 | 21 | 69
> | > | "0/N-DS-EVERTONDS -RC-F2" | N-DS-EVERTONDS -RC-F2 | EVERTON DS - NW536-44-8.32 | L | Cooper | # | 0 | 8.32 | 5 | 8 | 1 | 1 | 38 | 14 | 8
> | > | "0/N-DS-EXETER2DS -RC-F1" | N-DS-EXETER2DS -RC-F1 | EXETER DS #2 - NW447-27.6-8.32 | V4L | Kyle | # | 0 | 8.32 | 9 | 13 | 78 | 100 | 37 | 29 | 14
> | > | "0/N-DS-FAIRFILDDS-RC-F1" | N-DS-FAIRFILDDS-RC-F1 | FAIRFIELD DS - QB50-44-8.32 | L | Mcgraw Edison | # | 0 | 8.32 | 75 | 100 | 1 | 1 | 3 | 2 | 67
> | > | "0/N-DS-FAIRFILDDS-RC-F2" | N-DS-FAIRFILDDS-RC-F2 | FAIRFIELD DS - QB50-44-8.32 | L | Cooper | # | 0 | 8.32 | 75 | 100 | 16 | 11 | 17 | 52 | 77
> | > | "0/N-DS-FAIRFILDDS-RC-F3" | N-DS-FAIRFILDDS-RC-F3 | FAIRFIELD DS - QB50-44-8.32 | L | Cooper | # | 0 | 8.32 | 75 | 100 | 1 | 1 | 20 | 43 | 75
> | > | "0/N-DS-FARLANLKDS-RC-F1" | N-DS-FARLANLKDS-RC-F1 | FARLAIN LAKE DS - GS56-44-8.32 | L | Mcgraw Edison | # | 14 | 8.32 | 67 | 100 | 100 | 1 | 15 | 32 | 68
> | > | "0/N-DS-FARLANLKDS-RC-F2" | N-DS-FARLANLKDS-RC-F2 | FARLAIN LAKE DS - GS56-44-8.32 | L | Mcgraw Edison | # | 14 | 8.32 | 67 | 100 | 1 | 1 | 1 | 1 | 62
> | > | "0/N-DS-FARLANLKDS-RC-F3" | N-DS-FARLANLKDS-RC-F3 | FARLAIN LAKE DS - GS56-44-8.32 | L | Mcgraw Edison | # | 14 | 8.32 | 67 | 100 | 1 | 1 | 16 | 39 | 70
> | > | "0/N-DS-FERGUSEDS -RC-F1" | N-DS-FERGUSEDS -RC-F1 | FERGUS EAST DS - NW7348-44-8.32 | D | Mcgraw Edison | # | 0 | 8.32 | 75 | 100 | 100 | 100 | 28 | 35 | 73
> | > | "0/N-DS-FERGUSEDS -RC-F2" | N-DS-FERGUSEDS -RC-F2 | FERGUS EAST DS - NW7348-44-8.32 | D | Mcgraw Edison | # | 0 | 8.32 | 75 | 100 | 100 | 100 | 54 | 27 | 72
> | > | "0/N-DS-FERGUSEDS -RC-F3" | N-DS-FERGUSEDS -RC-F3 | FERGUS EAST DS - NW7348-44-8.32 | D | Kyle | # | 0 | 8.32 | 75 | 100 | 100 | 62 | 25 | 24 | 71
> | > | "0/N-DS-FERGUSNVDS-RC-F1" | N-DS-FERGUSNVDS-RC-F1 | FERGUSONVALE DS - GS51-44-8.32 | L | Mcgraw Edison | # | 14 | 8.32 | 67 | 100 | 100 | 100 | 28 | 11 | 64
> | > | "0/N-DS-FERGUSNVDS-RC-F2" | N-DS-FERGUSNVDS-RC-F2 | FERGUSONVALE DS - GS51-44-8.32 | L | Mcgraw Edison | # | 14 | 8.32 | 46 | 52 | 1 | 1 | 32 | 26 | 44
> | > | "0/N-DS-FERGUSNVDS-RC-F3" | N-DS-FERGUSNVDS-RC-F3 | FERGUSONVALE DS - GS51-44-8.32 | L | Mcgraw Edison | # | 14 | 8.32 | 14 | 9 | 1 | 1 | 18 | 12 | 12
> | > | "0/N-DS-FIDDLGREDS-RC-F1" | N-DS-FIDDLGREDS-RC-F1 | FIDDLERS GREEN DS - NW250-27.6-8.32 | L | Mcgraw Edison | # | 0 | 8.32 | 66 | 100 | 1 | 1 | 18 | 10 | 63
> | > | "0/N-DS-FIDDLGREDS-RC-F2" | N-DS-FIDDLGREDS-RC-F2 | FIDDLERS GREEN DS - NW250-27.6-8.32 | L | Mcgraw Edison | # | 0 | 8.32 | 75 | 100 | 100 | 57 | 9 | 2 | 67
> | > | "0/N-DS-FIRTHCRNDS-RC-F1" | N-DS-FIRTHCRNDS-RC-F1 | FIRTHS CORNERS DS - GSA5-44-8.32 | D | Mcgraw Edison | # | 14 | 8.32 | 73 | 100 | 88 | 6 | 1 | 1 | 65
> | > | "0/N-DS-FIRTHCRNDS-RC-F2" | N-DS-FIRTHCRNDS-RC-F2 | FIRTHS CORNERS DS - GSA5-44-8.32 | D | Mcgraw Edison | # | 14 | 8.32 | 80 | 100 | 1 | 1 | 6 | 13 | 72
> | > | "0/N-DS-FIRTHCRNDS-RC-F3" | N-DS-FIRTHCRNDS-RC-F3 | FIRTHS CORNERS DS - GSA5-44-8.32 | D | Mcgraw Edison | # | 14 | 8.32 | 63 | 62 | 1 | 1 | 25 | 30 | 56
> | > | "0/N-DS-FORSTUNIDS-RC-F1" | N-DS-FORSTUNIDS-RC-F1 | FOREST UNION DS - NW2955-27.6-8.32 | L | Cooper | # | 0 | 8.32 | 74 | 100 | 22 | 1 | 29 | 20 | 70
> | > | "0/N-DS-FORSTUNIDS-RC-F3" | N-DS-FORSTUNIDS-RC-F3 | FOREST UNION DS - NW2955-27.6-8.32 | L | Cooper | # | 0 | 8.32 | 72 | 100 | 1 | 1 | 7 | 11 | 67
> | > | "0/N-DS-FRANKFD2DS-RC-F1" | N-DS-FRANKFD2DS-RC-F1 | FRANKFORD DS #2 - QC5631-44-8.32 | L | Cooper | # | 0 | 8.32 | 60 | 100 | 1 | 1 | 1 | 10 | 60
> | > | "0/N-DS-FRANKFD2DS-RC-F2" | N-DS-FRANKFD2DS-RC-F2 | FRANKFORD DS #2 - QC5631-44-8.32 | L | Cooper | # | 0 | 8.32 | 60 | 100 | 23 | 11 | 77 | 32 | 64
> | > | "0/N-DS-FRANKFD2DS-RC-F3" | N-DS-FRANKFD2DS-RC-F3 | FRANKFORD DS #2 - QC5631-44-8.32 | L | Cooper | # | 0 | 8.32 | 75 | 100 | 1 | 1 | 15 | 11 | 68
> | > | "0/N-DS-FREELTONDS-RC-F1" | N-DS-FREELTONDS-RC-F1 | FREELTON DS - NW238-27.6-8.32 | L | Mcgraw Edison | # | 0 | 8.32 | 75 | 100 | 14 | 57 | 23 | 36 | 73
> | > | "0/N-DS-FREELTONDS-RC-F2" | N-DS-FREELTONDS-RC-F2 | FREELTON DS - NW238-27.6-8.32 | L | Mcgraw Edison | # | 0 | 8.32 | 75 | 100 | 1 | 11 | 36 | 30 | 72
> | > | "0/N-DS-FREELTONDS-RC-F3" | N-DS-FREELTONDS-RC-F3 | FREELTON DS - NW238-27.6-8.32 | L | Mcgraw Edison | # | 0 | 8.32 | 75 | 100 | 1 | 1 | 12 | 14 | 69
> | > | "0/N-DS-FROGMOREDS-RC-F1" | N-DS-FROGMOREDS-RC-F1 | FROGMORE DS - NW1053-27.6-8.32 | L | Cooper | # | 0 | 8.32 | 75 | 100 | 7 | 100 | 10 | 8 | 68
> | > | "0/N-DS-FROGMOREDS-RC-F2" | N-DS-FROGMOREDS-RC-F2 | FROGMORE DS - NW1053-27.6-8.32 | L | Cooper | # | 0 | 8.32 | 75 | 100 | 100 | 100 | 18 | 41 | 74
> | > | "0/N-DS-FROGMOREDS-RC-F3" | N-DS-FROGMOREDS-RC-F3 | FROGMORE DS - NW1053-27.6-8.32 | L | Cooper | # | 0 | 8.32 | 62 | 100 | 7 | 100 | 22 | 2 | 60
> | > | "0/N-DS-GARDINERDS-RC-F1" | N-DS-GARDINERDS-RC-F1 | GARDINER DS - QB41-44-8.32 | D | Mcgraw Edison | # | 0 | 8.32 | 75 | 100 | 1 | 1 | 26 | 19 | 70
> | > | "0/N-DS-GARDINERDS-RC-F2" | N-DS-GARDINERDS-RC-F2 | GARDINER DS - QB41-44-8.32 | D | Mcgraw Edison | # | 0 | 8.32 | 75 | 100 | 13 | 11 | 14 | 21 | 70
> | > | "0/N-DS-GARDINERDS-RC-F3" | N-DS-GARDINERDS-RC-F3 | GARDINER DS - QB41-44-8.32 | D | Mcgraw Edison | # | 0 | 8.32 | 75 | 100 | 62 | 100 | 6 | 14 | 69
> | > | "0/N-DS-GARDINERDS-RC-F4" | N-DS-GARDINERDS-RC-F4 | GARDINER DS - QB41-44-8.32 | D | Mcgraw Edison | # | 0 | 8.32 | 75 | 100 | 1 | 1 | 15 | 11 | 68
> | > | "0/N-DS-GARDINERDS-RC-F5" | N-DS-GARDINERDS-RC-F5 | GARDINER DS - QB41-44-8.32 | D | Mcgraw Edison | # | 0 | 8.32 | 75 | 100 | 1 | 1 | 21 | 13 | 69
> | > | "0/N-DS-GBENDDS -RC-F1" | N-DS-GBENDDS -RC-F1 | GRAND BEND DS - NW459-27.6-8.32 | L | Mcgraw Edison | # | 0 | 8.32 | 75 | 100 | 1 | 1 | 19 | 17 | 70
> | > | "0/N-DS-GBENDDS -RC-F2" | N-DS-GBENDDS -RC-F2 | GRAND BEND DS - NW459-27.6-8.32 | L | Mcgraw Edison | # | 0 | 8.32 | 66 | 100 | 100 | 100 | 8 | 2 | 62
> | > | "0/N-DS-GBENDDS -RC-F3" | N-DS-GBENDDS -RC-F3 | GRAND BEND DS - NW459-27.6-8.32 | L | Mcgraw Edison | # | 0 | 8.32 | 75 | 100 | 1 | 1 | 20 | 6 | 67
> | > | "0/N-DS-GEOBURKEDS-RC-F4" | N-DS-GEOBURKEDS-RC-F4 | GEORGINA BURKE DS - NC178-44-8.32 | L | Mcgraw Edison | # | 15 | 8.32 | 60 | 100 | 43 | 57 | 16 | 13 | 61
> | > | "0/N-DS-GEOBURKEDS-RC-F5" | N-DS-GEOBURKEDS-RC-F5 | GEORGINA BURKE DS - NC178-44-8.32 | L | Mcgraw Edison | # | 15 | 8.32 | 75 | 100 | 100 | 57 | 5 | 10 | 68
> | > | "0/N-DS-GLENALLNDS-RC-F1" | N-DS-GLENALLNDS-RC-F1 | GLEN ALLAN DS - 04081-27.6-8.32 | L | Mcgraw Edison | # | 0 | 8.32 | 75 | 100 | 1 | 1 | 49 | 6 | 67
> | > | "0/N-DS-GLENALLNDS-RC-F2" | N-DS-GLENALLNDS-RC-F2 | GLEN ALLAN DS - 04081-27.6-8.32 | L | Mcgraw Edison | # | 0 | 8.32 | 75 | 100 | 1 | 1 | 56 | 34 | 73
> | > | "0/N-DS-GLENALLNDS-RC-F3" | N-DS-GLENALLNDS-RC-F3 | GLEN ALLAN DS - 04081-27.6-8.32 | L | Mcgraw Edison | # | 0 | 8.32 | 75 | 100 | 1 | 1 | 10 | 29 | 72
> | > | "0/N-DS-GLENBECKDS-RC-F1" | N-DS-GLENBECKDS-RC-F1 | GLEN BECKER DS - QL33-44-8.32 | V4L | Mcgraw Edison | # | 0 | 8.32 | 75 | 100 | 1 | 1 | 28 | 35 | 73
> | > | "0/N-DS-GLENBECKDS-RC-F2" | N-DS-GLENBECKDS-RC-F2 | GLEN BECKER DS - QL33-44-8.32 | V4L | Mcgraw Edison | # | 0 | 8.32 | 75 | 100 | 1 | 1 | 30 | 29 | 72
> | > | "0/N-DS-GLENBECKDS-RC-F3" | N-DS-GLENBECKDS-RC-F3 | GLEN BECKER DS - QL33-44-8.32 | V4L | Mcgraw Edison | # | 0 | 8.32 | 75 | 100 | 1 | 1 | 28 | 12 | 69
> | > | "0/N-DS-GLENCOEDS -RC-F1" | N-DS-GLENCOEDS -RC-F1 | GLENCOE DS - NW2950-27.6-8.32 | L | Mcgraw Edison | # | 0 | 8.32 | 66 | 100 | 1 | 1 | 24 | 27 | 67
> | > | "0/N-DS-GLENCOEDS -RC-F2" | N-DS-GLENCOEDS -RC-F2 | GLENCOE DS - NW2950-27.6-8.32 | L | Mcgraw Edison | # | 0 | 8.32 | 75 | 100 | 1 | 1 | 28 | 28 | 72
> | > | "0/N-DS-GLENCOEDS -RC-F3" | N-DS-GLENCOEDS -RC-F3 | GLENCOE DS - NW2950-27.6-8.32 | L | Mcgraw Edison | # | 0 | 8.32 | 75 | 100 | 1 | 1 | 14 | 12 | 69
> | > | "0/N-DS-GLENSANDDS-RC-F1" | N-DS-GLENSANDDS-RC-F1 | GLEN SANDFIELD DS - QL51-44-8.32 | L | Cooper | # | 0 | 8.32 | 60 | 100 | 90 | 11 | 46 | 28 | 64
> | > | "0/N-DS-GLENSANDDS-RC-F2" | N-DS-GLENSANDDS-RC-F2 | GLEN SANDFIELD DS - QL51-44-8.32 | L | Cooper | # | 0 | 8.32 | 6 | 9 | 1 | 1 | 35 | 10 | 8
> | > | "0/N-DS-GLENSANDDS-RC-F3" | N-DS-GLENSANDDS-RC-F3 | GLEN SANDFIELD DS - QL51-44-8.32 | L | Cooper | # | 0 | 8.32 | 60 | 100 | 1 | 1 | 43 | 13 | 61
> | > | "0/N-DS-GOODWOODDS-RC-F1" | N-DS-GOODWOODDS-RC-F1 | GOODWOOD DS - GW37-44-8.32 | L | Mcgraw Edison | # | 0 | 8.32 | 9 | 14 | 1 | 1 | 19 | 28 | 14
> | > | "0/N-DS-GOODWOODDS-RC-F2" | N-DS-GOODWOODDS-RC-F2 | GOODWOOD DS - GW37-44-8.32 | L | Cooper | # | 0 | 8.32 | 22 | 36 | 1 | 1 | 30 | 45 | 30
> | > | "0/N-DS-GOODWOODDS-RC-F3" | N-DS-GOODWOODDS-RC-F3 | GOODWOOD DS - GW37-44-8.32 | L | Cooper | # | 0 | 8.32 | 21 | 34 | 1 | 1 | 18 | 20 | 24
> | > | "0/N-DS-GORMLEYDS -RC-F3" | N-DS-GORMLEYDS -RC-F3 | GORMLEY DS - NT1260-44-8.32 | L | Mcgraw Edison | # | 0 | 8.32 | 60 | 100 | 100 | 100 | 34 | 13 | 61
> | > | "0/N-DS-GORRIEDS -RC-F1" | N-DS-GORRIEDS -RC-F1 | GORRIE DS - GE35-44-8.32 | L | Mcgraw Edison | # | 0 | 8.32 | 75 | 100 | 1 | 100 | 27 | 12 | 69
> | > | "0/N-DS-GORRIEDS -RC-F2" | N-DS-GORRIEDS -RC-F2 | GORRIE DS - GE35-44-8.32 | L | Mcgraw Edison | # | 0 | 8.32 | 75 | 100 | 1 | 100 | 30 | 7 | 68
> | > | "0/N-DS-GORRIEDS -RC-F3" | N-DS-GORRIEDS -RC-F3 | GORRIE DS - GE35-44-8.32 | L | Mcgraw Edison | # | 0 | 8.32 | 75 | 100 | 1 | 100 | 53 | 45 | 75
> | > | "0/N-DS-GOUROCKDS -RC-F1" | N-DS-GOUROCKDS -RC-F1 | GOUROCK DS - 08039-27.6-8.32 | L | Cooper | # | 0 | 8.32 | 75 | 100 | 1 | 6 | 55 | 8 | 68
> | > | "0/N-DS-GOUROCKDS -RC-F2" | N-DS-GOUROCKDS -RC-F2 | GOUROCK DS - 08039-27.6-8.32 | L | Cooper | # | 0 | 8.32 | 75 | 100 | 1 | 100 | 26 | 13 | 69
> | > | "0/N-DS-GRAFTONDS -RC-F1" | N-DS-GRAFTONDS -RC-F1 | GRAFTON DS - 04941-44-8.32 | L | Cooper | # | 0 | 8.32 | 75 | 100 | 1 | 1 | 31 | 13 | 69
> | > | "0/N-DS-GRAFTONDS -RC-F2" | N-DS-GRAFTONDS -RC-F2 | GRAFTON DS - 04941-44-8.32 | L | Cooper | # | 0 | 8.32 | 75 | 100 | 8 | 6 | 29 | 3 | 67
> | > | "0/N-DS-GRAFTONDS -RC-F3" | N-DS-GRAFTONDS -RC-F3 | GRAFTON DS - 04941-44-8.32 | L | Cooper | # | 0 | 8.32 | 75 | 100 | 14 | 11 | 48 | 1 | 66
> | > | "0/N-DS-GREENBNKDS-RC-F1" | N-DS-GREENBNKDS-RC-F1 | GREENBANK DS - 07705-44-8.32 | L | Mcgraw Edison | # | 0 | 8.32 | 17 | 28 | 1 | 1 | 27 | 19 | 20
> | > | "0/N-DS-GREENBNKDS-RC-F2" | N-DS-GREENBNKDS-RC-F2 | GREENBANK DS - 07705-44-8.32 | L | Mcgraw Edison | # | 0 | 8.32 | 60 | 100 | 1 | 1 | 11 | 3 | 59
> | > | "0/N-DS-GREENBNKDS-RC-F3" | N-DS-GREENBNKDS-RC-F3 | GREENBANK DS - 07705-44-8.32 | L | Mcgraw Edison | # | 0 | 8.32 | 26 | 38 | 1 | 1 | 18 | 12 | 26
> | > | "0/N-DS-GREENOCKDS-RC-F1" | N-DS-GREENOCKDS-RC-F1 | GREENOCK DS - GE88-44-8.32 | L | Mcgraw Edison | # | 0 | 8.32 | 75 | 100 | 1 | 17 | 37 | 10 | 68
> | > | "0/N-DS-GREENOCKDS-RC-F2" | N-DS-GREENOCKDS-RC-F2 | GREENOCK DS - GE88-44-8.32 | L | Mcgraw Edison | # | 0 | 8.32 | 75 | 100 | 19 | 11 | 53 | 19 | 70
> | > | "0/N-DS-GREENOCKDS-RC-F3" | N-DS-GREENOCKDS-RC-F3 | GREENOCK DS - GE88-44-8.32 | L | Mcgraw Edison | # | 0 | 8.32 | 65 | 100 | 1 | 11 | 25 | 2 | 61
> | > | "0/N-DS-GREENSCRDS-RC-F1" | N-DS-GREENSCRDS-RC-F1 | GREENS CORNER DS - NW2232-27.6-8.32 | L | Mcgraw Edison | # | 0 | 8.32 | 70 | 100 | 1 | 1 | 19 | 1 | 64
> | > | "0/N-DS-GREENSCRDS-RC-F2" | N-DS-GREENSCRDS-RC-F2 | GREENS CORNER DS - NW2232-27.6-8.32 | L | Mcgraw Edison | # | 0 | 8.32 | 63 | 100 | 1 | 1 | 23 | 52 | 70
> | > | "0/N-DS-GREENSCRDS-RC-F3" | N-DS-GREENSCRDS-RC-F3 | GREENS CORNER DS - NW2232-27.6-8.32 | L | Mcgraw Edison | # | 0 | 8.32 | 75 | 100 | 1 | 57 | 15 | 9 | 68
> | > | "0/N-DS-GREENSVLDS-RC-F1" | N-DS-GREENSVLDS-RC-F1 | GREENSVILLE DS - NW231-27.6-8.32 | L | Mcgraw Edison | # | 0 | 8.32 | 75 | 100 | 100 | 100 | 1 | 1 | 66
> | > | "0/N-DS-GREENSVLDS-RC-F2" | N-DS-GREENSVLDS-RC-F2 | GREENSVILLE DS - NW231-27.6-8.32 | L | Mcgraw Edison | # | 0 | 8.32 | 75 | 100 | 1 | 1 | 1 | 1 | 66
> | > | "0/N-DS-GREENSVLDS-RC-F3" | N-DS-GREENSVLDS-RC-F3 | GREENSVILLE DS - NW231-27.6-8.32 | L | Mcgraw Edison | # | 0 | 8.32 | 75 | 100 | 1 | 1 | 50 | 41 | 74
> | > | "0/N-DS-GREENVALDS-RC-F1" | N-DS-GREENVALDS-RC-F1 | GREEN VALLEY DS - QL2931-44-8.32 | L | Mcgraw Edison | # | 0 | 8.32 | 9 | 16 | 1 | 1 | 13 | 5 | 10
> | > | "0/N-DS-GREENVALDS-RC-F2" | N-DS-GREENVALDS-RC-F2 | GREEN VALLEY DS - QL2931-44-8.32 | L | Mcgraw Edison | # | 0 | 8.32 | 10 | 17 | 16 | 6 | 7 | 1 | 10
> | > | "0/N-DS-GREENVALDS-RC-F3" | N-DS-GREENVALDS-RC-F3 | GREEN VALLEY DS - QL2931-44-8.32 | L | Mcgraw Edison | # | 0 | 8.32 | 10 | 17 | 1 | 1 | 24 | 18 | 13
> | > | "0/N-DS-GRENFELDS -RC-F1" | N-DS-GRENFELDS -RC-F1 | GRENFEL DS - GS32-44-8.32 | L | Mcgraw Edison | # | 0 | 8.32 | 67 | 100 | 1 | 1 | 24 | 11 | 64
> | > | "0/N-DS-GRENFELDS -RC-F2" | N-DS-GRENFELDS -RC-F2 | GRENFEL DS - GS32-44-8.32 | V4L | Cooper | # | 0 | 8.32 | 83 | 100 | 1 | 1 | 20 | 4 | 71
> | > | "0/N-DS-GRENFELDS -RC-F3" | N-DS-GRENFELDS -RC-F3 | GRENFEL DS - GS32-44-8.32 | L | Mcgraw Edison | # | 0 | 8.32 | 83 | 100 | 1 | 1 | 12 | 14 | 73
> | > | "0/N-DS-GRETNADS -RC-F1" | N-DS-GRETNADS -RC-F1 | GRETNA DS - QB59-44-8.32 | L | Mcgraw Edison | # | 0 | 8.32 | 75 | 100 | 1 | 1 | 27 | 26 | 71
> | > | "0/N-DS-GRETNADS -RC-F2" | N-DS-GRETNADS -RC-F2 | GRETNA DS - QB59-44-8.32 | L | Mcgraw Edison | # | 0 | 8.32 | 75 | 100 | 1 | 1 | 49 | 54 | 77
> | > | "0/N-DS-GUELPHDS -RC-F1" | N-DS-GUELPHDS -RC-F1 | GUELPH DS - NW7330-44-8.32 | L | Mcgraw Edison | # | 0 | 8.32 | 75 | 100 | 100 | 100 | 30 | 46 | 75
> | > | "0/N-DS-GUELPHDS -RC-F2" | N-DS-GUELPHDS -RC-F2 | GUELPH DS - NW7330-44-8.32 | L | Mcgraw Edison | # | 0 | 8.32 | 68 | 100 | 100 | 100 | 20 | 15 | 65
> | > | "0/N-DS-GUELPHDS -RC-F3" | N-DS-GUELPHDS -RC-F3 | GUELPH DS - NW7330-44-8.32 | L | Mcgraw Edison | # | 0 | 8.32 | 75 | 100 | 1 | 1 | 18 | 19 | 70
> | > | "0/N-DS-GUTHRIEDS -RC-F1" | N-DS-GUTHRIEDS -RC-F1 | GUTHRIE DS - GS8-44-8.32 | L | Cooper | # | 14 | 8.32 | 52 | 75 | 1 | 1 | 20 | 1 | 48
> | > | "0/N-DS-GUTHRIEDS -RC-F2" | N-DS-GUTHRIEDS -RC-F2 | GUTHRIE DS - GS8-44-8.32 | L | Cooper | # | 14 | 8.32 | 26 | 30 | 1 | 1 | 2 | 1 | 22
> | > | "0/N-DS-GUTHRIEDS -RC-F3" | N-DS-GUTHRIEDS -RC-F3 | GUTHRIE DS - GS8-44-8.32 | L | Cooper | # | 14 | 8.32 | 67 | 100 | 100 | 100 | 24 | 22 | 66
> | > | "0/N-DS-HAMPTONDS -RC-F1" | N-DS-HAMPTONDS -RC-F1 | HAMPTON DS - QC1539-44-8.32 | L | Mcgraw Edison | # | 0 | 8.32 | 72 | 100 | 1 | 1 | 21 | 34 | 71
> | > | "0/N-DS-HAMPTONDS -RC-F2" | N-DS-HAMPTONDS -RC-F2 | HAMPTON DS - QC1539-44-8.32 | L | Cooper | # | 0 | 8.32 | 75 | 100 | 14 | 68 | 28 | 20 | 70
> | > | "0/N-DS-HAMPTONDS -RC-F3" | N-DS-HAMPTONDS -RC-F3 | HAMPTON DS - QC1539-44-8.32 | L | Cooper | # | 0 | 8.32 | 64 | 100 | 56 | 100 | 12 | 13 | 63
> | > | "0/N-DS-HARRIST2DS-RC-F1" | N-DS-HARRIST2DS-RC-F1 | HARRISTON DS #2 - NW2857-44-8.32 | L | Mcgraw Edison | # | 0 | 8.32 | 75 | 100 | 100 | 100 | 40 | 30 | 72
> | > | "0/N-DS-HARRIST2DS-RC-F2" | N-DS-HARRIST2DS-RC-F2 | HARRISTON DS #2 - NW2857-44-8.32 | L | Mcgraw Edison | # | 0 | 8.32 | 75 | 100 | 100 | 100 | 29 | 4 | 67
> | > | "0/N-DS-HARRIST2DS-RC-F3" | N-DS-HARRIST2DS-RC-F3 | HARRISTON DS #2 - NW2857-44-8.32 | L | Mcgraw Edison | # | 0 | 8.32 | 75 | 100 | 100 | 100 | 22 | 11 | 68
> | > | "0/N-DS-HASTINGSDS-RC-F2" | N-DS-HASTINGSDS-RC-F2 | HASTINGS DS - QC46-44-8.32 | L | Cooper | # | 0 | 8.32 | 75 | 100 | 1 | 1 | 8 | 1 | 66
> | > | "0/N-DS-HASTINGSDS-RC-F3" | N-DS-HASTINGSDS-RC-F3 | HASTINGS DS - QC46-44-8.32 | L | Cooper | # | 0 | 8.32 | 66 | 100 | 60 | 68 | 42 | 45 | 70
> | > | "0/N-DS-HAWKSTONDS-RC-F1" | N-DS-HAWKSTONDS-RC-F1 | HAWKESTONE DS - GS4-44-8.32 | L | Mcgraw Edison | # | 14 | 8.32 | 73 | 100 | 1 | 1 | 28 | 6 | 66
> | > | "0/N-DS-HAWKSTONDS-RC-F2" | N-DS-HAWKSTONDS-RC-F2 | HAWKESTONE DS - GS4-44-8.32 | L | Mcgraw Edison | # | 14 | 8.32 | 21 | 8 | 1 | 1 | 2 | 1 | 14
> | > | "0/N-DS-HAWKSTONDS-RC-F3" | N-DS-HAWKSTONDS-RC-F3 | HAWKESTONE DS - GS4-44-8.32 | L | Mcgraw Edison | # | 14 | 8.32 | 44 | 52 | 1 | 100 | 34 | 8 | 39
> | > | "0/N-DS-HAWLEYDS -RC-F1" | N-DS-HAWLEYDS -RC-F1 | HAWLEY DS - QB46-44-8.32 | L | Mcgraw Edison | # | 0 | 8.32 | 48 | 69 | 1 | 1 | 32 | 27 | 49
> | > | "0/N-DS-HAWLEYDS -RC-F2" | N-DS-HAWLEYDS -RC-F2 | HAWLEY DS - QB46-44-8.32 | L | Mcgraw Edison | # | 0 | 8.32 | 30 | 50 | 1 | 1 | 34 | 6 | 30
> | > | "0/N-DS-HAWLEYDS -RC-F3" | N-DS-HAWLEYDS -RC-F3 | HAWLEY DS - QB46-44-8.32 | L | Mcgraw Edison | # | 0 | 8.32 | 31 | 52 | 1 | 1 | 39 | 17 | 33
> | > | "0/N-DS-HAYCROFTDS-RC-F1" | N-DS-HAYCROFTDS-RC-F1 | HAYCROFT DS - NW1434-27.6-8.32 | L | Kyle | # | 0 | 8.32 | 75 | 100 | 1 | 1 | 28 | 1 | 66
> | > | "0/N-DS-HAYCROFTDS-RC-F2" | N-DS-HAYCROFTDS-RC-F2 | HAYCROFT DS - NW1434-27.6-8.32 | L | Kyle | # | 0 | 8.32 | 75 | 100 | 12 | 6 | 30 | 1 | 66
> | > | "0/N-DS-HAYCROFTDS-RC-F3" | N-DS-HAYCROFTDS-RC-F3 | HAYCROFT DS - NW1434-27.6-8.32 | L | Kyle | # | 0 | 8.32 | 0 | 0 | 1 | 1 | 9 | 1 | 1
> | > | "0/N-DS-HECKSTONDS-RC-F1" | N-DS-HECKSTONDS-RC-F1 | HECKSTON DS - 03025-44-8.32 | L | Mcgraw Edison | # | 0 | 8.32 | 75 | 100 | 1 | 1 | 45 | 1 | 66
> | > | "0/N-DS-HECKSTONDS-RC-F2" | N-DS-HECKSTONDS-RC-F2 | HECKSTON DS - 03025-44-8.32 | L | Mcgraw Edison | # | 0 | 8.32 | 75 | 100 | 1 | 1 | 44 | 22 | 71
> | > | "0/N-DS-HECKSTONDS-RC-F3" | N-DS-HECKSTONDS-RC-F3 | HECKSTON DS - 03025-44-8.32 | L | Mcgraw Edison | # | 0 | 8.32 | 60 | 100 | 1 | 1 | 23 | 1 | 58
> | > | "0/N-DS-HEPWORTHDS-RC-F1" | N-DS-HEPWORTHDS-RC-F1 | HEPWORTH DS - GE47-44-8.32 | L | Mcgraw Edison | # | 0 | 8.32 | 75 | 100 | 1 | 1 | 30 | 3 | 67
> | > | "0/N-DS-HEPWORTHDS-RC-F2" | N-DS-HEPWORTHDS-RC-F2 | HEPWORTH DS - GE47-44-8.32 | L | Mcgraw Edison | # | 0 | 8.32 | 65 | 100 | 1 | 100 | 20 | 19 | 65
> | > | "0/N-DS-HEPWORTHDS-RC-F3" | N-DS-HEPWORTHDS-RC-F3 | HEPWORTH DS - GE47-44-8.32 | L | Mcgraw Edison | # | 0 | 8.32 | 75 | 100 | 16 | 100 | 32 | 19 | 70
> | > | "0/N-DS-HIGHGATEDS-RC-F1" | N-DS-HIGHGATEDS-RC-F1 | HIGHGATE DS - NW1436-27.6-8.32 | V4L | Kyle | # | 1 | 8.32 | 60 | 100 | 1 | 1 | 21 | 1 | 58
> | > | "0/N-DS-HIGHGATEDS-RC-F2" | N-DS-HIGHGATEDS-RC-F2 | HIGHGATE DS - NW1436-27.6-8.32 | V4L | Kyle | # | 1 | 8.32 | 75 | 100 | 23 | 1 | 28 | 11 | 68
> | > | "0/N-DS-HOLNDLNDDS-RC-F1" | N-DS-HOLNDLNDDS-RC-F1 | HOLLAND LANDING DS - NT4138-44-8.32 | D | Mcgraw Edison | # | 0 | 8.32 | 11 | 19 | 42 | 100 | 16 | 12 | 13
> | > | "0/N-DS-HOLNDLNDDS-RC-F2" | N-DS-HOLNDLNDDS-RC-F2 | HOLLAND LANDING DS - NT4138-44-8.32 | D | Mcgraw Edison | # | 0 | 8.32 | 6 | 10 | 1 | 1 | 1 | 10 | 8
> | > | "0/N-DS-HOLNDLNDDS-RC-F3" | N-DS-HOLNDLNDDS-RC-F3 | HOLLAND LANDING DS - NT4138-44-8.32 | D | Mcgraw Edison | # | 0 | 8.32 | 37 | 62 | 1 | 1 | 27 | 50 | 46
> | > | "0/N-DS-HOLSTEINDS-RC-F1" | N-DS-HOLSTEINDS-RC-F1 | HOLSTEIN DS - GE632-44-8.32 | L | Mcgraw Edison | # | 0 | 8.32 | 75 | 100 | 1 | 1 | 19 | 9 | 68
> | > | "0/N-DS-HOLSTEINDS-RC-F2" | N-DS-HOLSTEINDS-RC-F2 | HOLSTEIN DS - GE632-44-8.32 | L | Mcgraw Edison | # | 0 | 8.32 | 75 | 100 | 100 | 100 | 8 | 6 | 67
> | > | "0/N-DS-HOLSTEINDS-RC-F3" | N-DS-HOLSTEINDS-RC-F3 | HOLSTEIN DS - GE632-44-8.32 | L | Mcgraw Edison | # | 0 | 8.32 | 66 | 100 | 34 | 57 | 1 | 1 | 62
> | > | "0/N-DS-HORNGMILDS-RC-F1" | N-DS-HORNGMILDS-RC-F1 | HORNING MILLS DS - GO59-44-8.32 | L | Mcgraw Edison | # | 0 | 8.32 | 73 | 100 | 100 | 100 | 36 | 14 | 68
> | > | "0/N-DS-HORNGMILDS-RC-F2" | N-DS-HORNGMILDS-RC-F2 | HORNING MILLS DS - GO59-44-8.32 | L | Mcgraw Edison | # | 0 | 8.32 | 73 | 100 | 86 | 17 | 38 | 7 | 67
> | > | "0/N-DS-HORNGMILDS-RC-F3" | N-DS-HORNGMILDS-RC-F3 | HORNING MILLS DS - GO59-44-8.32 | L | Mcgraw Edison | # | 0 | 8.32 | 80 | 100 | 100 | 100 | 30 | 5 | 70
> | > | "0/N-DS-HORSEYBADS-RC-F1" | N-DS-HORSEYBADS-RC-F1 | HORSEY BAY DS - QB53-44-8.32 | D | Cooper | # | 0 | 8.32 | 75 | 100 | 1 | 1 | 13 | 38 | 74
> | > | "0/N-DS-HORSEYBADS-RC-F2" | N-DS-HORSEYBADS-RC-F2 | HORSEY BAY DS - QB53-44-8.32 | D | Cooper | # | 0 | 8.32 | 75 | 100 | 1 | 1 | 23 | 75 | 81
> | > | "0/N-DS-HORSEYBADS-RC-F3" | N-DS-HORSEYBADS-RC-F3 | HORSEY BAY DS - QB53-44-8.32 | D | Cooper | # | 0 | 8.32 | 75 | 100 | 5 | 6 | 24 | 11 | 68
> | > | "0/N-DS-HORSEYBADS-RC-F4" | N-DS-HORSEYBADS-RC-F4 | HORSEY BAY DS - QB53-44-8.32 | D | Cooper | # | 0 | 8.32 | 75 | 100 | 100 | 74 | 15 | 19 | 70
> | > | "0/N-DS-HURONDALDS-RC-F1" | N-DS-HURONDALDS-RC-F1 | HURONDALE DS - NW2144-27.6-8.32 | L | Mcgraw Edison | # | 0 | 8.32 | 75 | 100 | 100 | 100 | 23 | 10 | 68
> | > | "0/N-DS-HURONDALDS-RC-F2" | N-DS-HURONDALDS-RC-F2 | HURONDALE DS - NW2144-27.6-8.32 | L | Mcgraw Edison | # | 0 | 8.32 | 71 | 100 | 8 | 100 | 32 | 19 | 68
> | > | "0/N-DS-HURONPRKDS-RC-F1" | N-DS-HURONPRKDS-RC-F1 | HURON PARK DS - NW460-27.6-8.32 | D | Mcgraw Edison | # | 0 | 8.32 | 75 | 100 | 1 | 100 | 28 | 25 | 71
> | > | "0/N-DS-HURONPRKDS-RC-F3" | N-DS-HURONPRKDS-RC-F3 | HURON PARK DS - NW460-27.6-8.32 | D | Mcgraw Edison | # | 0 | 8.32 | 75 | 100 | 1 | 100 | 1 | 1 | 66
> | > | "0/N-DS-INGLSIDEDS-RC-F1" | N-DS-INGLSIDEDS-RC-F1 | INGLESIDE DS - QL4931-44-8.32 | L | Mcgraw Edison | # | 0 | 8.32 | 24 | 41 | 72 | 100 | 20 | 25 | 28
> | > | "0/N-DS-INGLSIDEDS-RC-F2" | N-DS-INGLSIDEDS-RC-F2 | INGLESIDE DS - QL4931-44-8.32 | L | Mcgraw Edison | # | 0 | 8.32 | 54 | 91 | 1 | 1 | 22 | 32 | 59
> | > | "0/N-DS-INGLSIDWDS-RC-F1" | N-DS-INGLSIDWDS-RC-F1 | INGLESIDE WEST DS - QL4944-44-8.32 | L | Mcgraw Edison | # | 0 | 8.32 | 14 | 20 | 1 | 1 | 30 | 31 | 19
> | > | "0/N-DS-INGLSIDWDS-RC-F2" | N-DS-INGLSIDWDS-RC-F2 | INGLESIDE WEST DS - QL4944-44-8.32 | L | Mcgraw Edison | # | 0 | 8.32 | 13 | 22 | 1 | 1 | 17 | 18 | 16
> | > | "0/N-DS-INGLSIDWDS-RC-F3" | N-DS-INGLSIDWDS-RC-F3 | INGLESIDE WEST DS - QL4944-44-8.32 | L | Mcgraw Edison | # | 0 | 8.32 | 8 | 13 | 1 | 1 | 18 | 5 | 9
> | > | "0/N-DS-ISLDGROVDS-RC-F1" | N-DS-ISLDGROVDS-RC-F1 | ISLAND GROVE DS - NT4135-44-8.32 | L | Mcgraw Edison | # | 0 | 8.32 | 75 | 100 | 27 | 6 | 6 | 3 | 67
> | > | "0/N-DS-ISLDGROVDS-RC-F2" | N-DS-ISLDGROVDS-RC-F2 | ISLAND GROVE DS - NT4135-44-8.32 | L | Mcgraw Edison | # | 0 | 8.32 | 8 | 13 | 1 | 1 | 1 | 1 | 8
> | > | "0/N-DS-ISLDGROVDS-RC-F3" | N-DS-ISLDGROVDS-RC-F3 | ISLAND GROVE DS - NT4135-44-8.32 | L | Mcgraw Edison | # | 0 | 8.32 | 58 | 97 | 1 | 57 | 38 | 18 | 60
> | > | "0/N-DS-IVYLEADS -RC-F1" | N-DS-IVYLEADS -RC-F1 | IVY LEA DS - QL39-44-8.32 | L | Cooper | # | 0 | 8.32 | 60 | 100 | 1 | 1 | 24 | 34 | 65
> | > | "0/N-DS-IVYLEADS -RC-F2" | N-DS-IVYLEADS -RC-F2 | IVY LEA DS - QL39-44-8.32 | L | Cooper | # | 0 | 8.32 | 60 | 100 | 49 | 57 | 34 | 38 | 66
> | > | "0/N-DS-IVYLEADS -RC-F3" | N-DS-IVYLEADS -RC-F3 | IVY LEA DS - QL39-44-8.32 | L | Cooper | # | 0 | 8.32 | 63 | 100 | 1 | 1 | 12 | 18 | 63
> | > | "1/N-DS-JARVISDS -RC-F3" | N-DS-JARVISDS -RC-F3 | JARVIS DS - NC383-28 | L | Mcgraw Edison | # | 0 | 8.32 | 1 | 1 | 1 | 1 | 1 | 1 | 1
> | > | "0/N-DS-JOHNSTWNDS-RC-F1" | N-DS-JOHNSTWNDS-RC-F1 | JOHNSTOWN DS - QL8-44-8.32 | V4L | Kyle | # | 0 | 8.32 | 15 | 25 | 33 | 11 | 34 | 29 | 20
> | > | "0/N-DS-JOHNSTWNDS-RC-F2" | N-DS-JOHNSTWNDS-RC-F2 | JOHNSTOWN DS - QL8-44-8.32 | V4L | Kyle | # | 0 | 8.32 | 5 | 8 | 1 | 1 | 73 | 15 | 8
> | > | "0/N-DS-JONESCRKDS-RC-F1" | N-DS-JONESCRKDS-RC-F1 | JONES CREEK DS - QB54-44-8.32 | D | Cooper | # | 0 | 8.32 | 75 | 100 | 1 | 1 | 22 | 19 | 70
> | > | "0/N-DS-JONESCRKDS-RC-F2" | N-DS-JONESCRKDS-RC-F2 | JONES CREEK DS - QB54-44-8.32 | D | Cooper | # | 0 | 8.32 | 73 | 100 | 1 | 1 | 21 | 19 | 69
> | > | "0/N-DS-JONESCRKDS-RC-F3" | N-DS-JONESCRKDS-RC-F3 | JONES CREEK DS - QB54-44-8.32 | D | Cooper | # | 0 | 8.32 | 75 | 100 | 1 | 1 | 31 | 22 | 71
> | > | "0/N-DS-KARSDS -RC-F1" | N-DS-KARSDS -RC-F1 | KARS DS - QT46-44-8.32 | L | Cooper | # | 0 | 8.32 | 75 | 100 | 1 | 1 | 10 | 11 | 68
> | > | "0/N-DS-KARSDS -RC-F3" | N-DS-KARSDS -RC-F3 | KARS DS - QT46-44-8.32 | L | Cooper | # | 0 | 8.32 | 75 | 100 | 1 | 1 | 21 | 22 | 71
> | > | "0/N-DS-KEMBLEDS -RC-F5" | N-DS-KEMBLEDS -RC-F5 | KEMBLE DS - NC5631-44-12.5-8.32 | L | Mcgraw Edison | # | 0 | 8.32 | 60 | 100 | 1 | 1 | 45 | 1 | 58
> | > | "0/N-DS-KEMPWESTDS-RC-F1" | N-DS-KEMPWESTDS-RC-F1 | KEMPTVILLE WEST DS - QH10-44-8.32 | L | Mcgraw Edison | # | 0 | 8.32 | 68 | 100 | 1 | 1 | 14 | 1 | 63
> | > | "0/N-DS-KEMPWESTDS-RC-F2" | N-DS-KEMPWESTDS-RC-F2 | KEMPTVILLE WEST DS - QH10-44-8.32 | L | Mcgraw Edison | # | 0 | 8.32 | 75 | 100 | 100 | 100 | 26 | 2 | 67
> | > | "0/N-DS-KEMPWESTDS-RC-F3" | N-DS-KEMPWESTDS-RC-F3 | KEMPTVILLE WEST DS - QH10-44-8.32 | L | Mcgraw Edison | # | 0 | 8.32 | 75 | 100 | 44 | 11 | 18 | 6 | 67
> | > | "0/N-DS-KENILWRTDS-RC-F1" | N-DS-KENILWRTDS-RC-F1 | KENILWORTH DS - 05761-44-8.32 | L | Mcgraw Edison | # | 0 | 8.32 | 75 | 100 | 1 | 1 | 43 | 6 | 67
> | > | "0/N-DS-KENILWRTDS-RC-F2" | N-DS-KENILWRTDS-RC-F2 | KENILWORTH DS - 05761-44-8.32 | L | Mcgraw Edison | # | 0 | 8.32 | 75 | 100 | 1 | 1 | 28 | 7 | 68
> | > | "0/N-DS-KERWOODDS -RC-F1" | N-DS-KERWOODDS -RC-F1 | KERWOOD DS - NW2948-27.6-8.32 | L | Mcgraw Edison | # | 0 | 8.32 | 75 | 100 | 1 | 1 | 13 | 11 | 68
> | > | "0/N-DS-KERWOODDS -RC-F2" | N-DS-KERWOODDS -RC-F2 | KERWOOD DS - NW2948-27.6-8.32 | L | Mcgraw Edison | # | 0 | 8.32 | 60 | 100 | 68 | 11 | 30 | 2 | 58
> | > | "0/N-DS-KERWOODDS -RC-F3" | N-DS-KERWOODDS -RC-F3 | KERWOOD DS - NW2948-27.6-8.32 | L | Mcgraw Edison | # | 0 | 8.32 | 75 | 100 | 79 | 11 | 21 | 2 | 67
> | > | "0/N-DS-KESWICKDS -RC-F1" | N-DS-KESWICKDS -RC-F1 | KESWICK DS - NT4149-44-8.32 | D | Kyle | # | 0 | 8.32 | 60 | 100 | 99 | 6 | 32 | 72 | 72
> | > | "0/N-DS-KESWICKDS -RC-F2" | N-DS-KESWICKDS -RC-F2 | KESWICK DS - NT4149-44-8.32 | D | Kyle | # | 0 | 8.32 | 75 | 100 | 99 | 6 | 27 | 89 | 84
> | > | "0/N-DS-KESWICKDS -RC-F3" | N-DS-KESWICKDS -RC-F3 | KESWICK DS - NT4149-44-8.32 | D | Kyle | # | 0 | 8.32 | 31 | 52 | 1 | 100 | 9 | 14 | 33
> | > | "0/N-DS-KIMBERLYDS-RC-F1" | N-DS-KIMBERLYDS-RC-F1 | KIMBERLEY DS - GE56-44-8.32 | V4L | Kyle | # | 0 | 8.32 | 67 | 100 | 1 | 57 | 32 | 43 | 70
> | > | "0/N-DS-KIMBERLYDS-RC-F2" | N-DS-KIMBERLYDS-RC-F2 | KIMBERLEY DS - GE56-44-8.32 | L | Mcgraw Edison | # | 0 | 8.32 | 45 | 41 | 1 | 1 | 44 | 35 | 42
> | > | "0/N-DS-KIMBERLYDS-RC-F3" | N-DS-KIMBERLYDS-RC-F3 | KIMBERLEY DS - GE56-44-8.32 | L | Mcgraw Edison | # | 0 | 8.32 | 22 | 8 | 1 | 1 | 4 | 11 | 16
> | > | "0/N-DS-KINCARD2DS-RC-F1" | N-DS-KINCARD2DS-RC-F1 | KINCARDINE DS #2 - GE37-44-8.32 | L | Mcgraw Edison | # | 0 | 8.32 | 75 | 100 | 1 | 100 | 7 | 15 | 69
> | > | "0/N-DS-KINCARD2DS-RC-F2" | N-DS-KINCARD2DS-RC-F2 | KINCARDINE DS #2 - GE37-44-8.32 | L | Mcgraw Edison | # | 0 | 8.32 | 75 | 100 | 1 | 100 | 22 | 28 | 72
> | > | "0/N-DS-KINGSTNMDS-RC-F1" | N-DS-KINGSTNMDS-RC-F1 | KINGSTON MILLS DS - QB25-44-8.32 | L | Cooper | # | 0 | 8.32 | 66 | 100 | 1 | 1 | 7 | 2 | 62
> | > | "0/N-DS-KINGSTNMDS-RC-F2" | N-DS-KINGSTNMDS-RC-F2 | KINGSTON MILLS DS - QB25-44-8.32 | L | Cooper | # | 0 | 8.32 | 75 | 100 | 1 | 1 | 16 | 11 | 68
> | > | "0/N-DS-KINGSVPUDS-RC-F1" | N-DS-KINGSVPUDS-RC-F1 | KINGSVIL PULFORD DS - NW342-27.6-8.32 | L | Cooper | # | 0 | 8.32 | 83 | 100 | 18 | 6 | 16 | 46 | 80
> | > | "0/N-DS-KINGSVPUDS-RC-F2" | N-DS-KINGSVPUDS-RC-F2 | KINGSVIL PULFORD DS - NW342-27.6-8.32 | L | Cooper | # | 0 | 8.32 | 83 | 100 | 1 | 1 | 8 | 13 | 73
> | > | "0/N-DS-KINTOREDS -RC-F1" | N-DS-KINTOREDS -RC-F1 | KINTORE DS - NW455-27.6-8.32 | L | Mcgraw Edison | # | 0 | 8.32 | 75 | 100 | 1 | 100 | 43 | 25 | 71
> | > | "0/N-DS-KINTOREDS -RC-F2" | N-DS-KINTOREDS -RC-F2 | KINTORE DS - NW455-27.6-8.32 | L | Mcgraw Edison | # | 0 | 8.32 | 75 | 100 | 1 | 1 | 34 | 3 | 67
> | > | "0/N-DS-KINTOREDS -RC-F3" | N-DS-KINTOREDS -RC-F3 | KINTORE DS - NW455-27.6-8.32 | L | Mcgraw Edison | # | 0 | 8.32 | 66 | 100 | 1 | 1 | 17 | 18 | 65
> | > | "0/N-DS-KIRBYDS -RC-F1" | N-DS-KIRBYDS -RC-F1 | KIRBY DS - QC1540-44-8.32 | L | Mcgraw Edison | # | 0 | 8.32 | 75 | 100 | 88 | 100 | 11 | 10 | 68
> | > | "0/N-DS-KIRBYDS -RC-F2" | N-DS-KIRBYDS -RC-F2 | KIRBY DS - QC1540-44-8.32 | L | Cooper | # | 0 | 8.32 | 21 | 34 | 75 | 100 | 40 | 59 | 32
> | > | "0/N-DS-KIRBYDS -RC-F3" | N-DS-KIRBYDS -RC-F3 | KIRBY DS - QC1540-44-8.32 | L | Cooper | # | 0 | 8.32 | 60 | 100 | 78 | 100 | 18 | 10 | 60
> | > | "0/N-DS-KIRKFIELDS-RC-F1" | N-DS-KIRKFIELDS-RC-F1 | KIRKFIELD DS - GW15-44-8.32 | L | Cooper | # | 0 | 8.32 | 32 | 53 | 1 | 57 | 56 | 24 | 36
> | > | "0/N-DS-KIRKFIELDS-RC-F3" | N-DS-KIRKFIELDS-RC-F3 | KIRKFIELD DS - GW15-44-8.32 | L | Mcgraw Edison | # | 0 | 8.32 | 60 | 100 | 100 | 68 | 17 | 6 | 59
> | > | "0/N-DS-KIRKTONDS -RC-F1" | N-DS-KIRKTONDS -RC-F1 | KIRKTON DS - NW469-27.6-8.32 | L | Cooper | # | 0 | 8.32 | 75 | 100 | 1 | 1 | 42 | 11 | 68
> | > | "0/N-DS-KIRKTONDS -RC-F2" | N-DS-KIRKTONDS -RC-F2 | KIRKTON DS - NW469-27.6-8.32 | L | Cooper | # | 0 | 8.32 | 75 | 100 | 1 | 1 | 27 | 8 | 68
> | > | "0/N-DS-KIRKTONDS -RC-F3" | N-DS-KIRKTONDS -RC-F3 | KIRKTON DS - NW469-27.6-8.32 | L | Cooper | # | 0 | 8.32 | 75 | 100 | 1 | 1 | 19 | 22 | 71
> | > | "0/N-DS-KOMOKADS -RC-F1" | N-DS-KOMOKADS -RC-F1 | KOMOKA DS - NW462-27.6-8.32 | L | Cooper | # | 0 | 8.32 | 69 | 100 | 100 | 11 | 16 | 13 | 66
> | > | "0/N-DS-KOMOKADS -RC-F2" | N-DS-KOMOKADS -RC-F2 | KOMOKA DS - NW462-27.6-8.32 | L | Cooper | # | 0 | 8.32 | 74 | 100 | 55 | 100 | 12 | 11 | 68
> | > | "0/N-DS-KOMOKADS -RC-F3" | N-DS-KOMOKADS -RC-F3 | KOMOKA DS - NW462-27.6-8.32 | L | Cooper | # | 0 | 8.32 | 75 | 100 | 34 | 100 | 21 | 18 | 70
> | > | "0/N-DS-LAGOONCIDS-RC-F1" | N-DS-LAGOONCIDS-RC-F1 | LAGOON CITY DS - GW28-44-8.32 | L | Mcgraw Edison | # | 0 | 8.32 | 41 | 34 | 1 | 1 | 4 | 2 | 31
> | > | "0/N-DS-LAGOONCIDS-RC-F2" | N-DS-LAGOONCIDS-RC-F2 | LAGOON CITY DS - GW28-44-8.32 | L | Mcgraw Edison | # | 0 | 8.32 | 73 | 100 | 1 | 1 | 6 | 6 | 66
> | > | "0/N-DS-LAGOONCIDS-RC-F3" | N-DS-LAGOONCIDS-RC-F3 | LAGOON CITY DS - GW28-44-8.32 | L | Mcgraw Edison | # | 0 | 8.32 | 67 | 100 | 1 | 1 | 30 | 10 | 64
> | > | "0/N-DS-LANARKDS -RC-F1" | N-DS-LANARKDS -RC-F1 | LANARK DS - QH831-44-8.32 | L | Cooper | # | 0 | 8.32 | 75 | 100 | 1 | 1 | 23 | 1 | 66
> | > | "0/N-DS-LANARKDS -RC-F2" | N-DS-LANARKDS -RC-F2 | LANARK DS - QH831-44-8.32 | L | Cooper | # | 0 | 8.32 | 75 | 100 | 100 | 100 | 43 | 100 | 86
> | > | "0/N-DS-LANCASTRDS-RC-F1" | N-DS-LANCASTRDS-RC-F1 | LANCASTER DS - QL4935-44-8.32 | L | Mcgraw Edison | # | 0 | 8.32 | 16 | 25 | 1 | 1 | 38 | 17 | 18
> | > | "0/N-DS-LANCASTRDS-RC-F2" | N-DS-LANCASTRDS-RC-F2 | LANCASTER DS - QL4935-44-8.32 | L | Mcgraw Edison | # | 0 | 8.32 | 5 | 8 | 1 | 1 | 11 | 4 | 6
> | > | "0/N-DS-LANCASTRDS-RC-F3" | N-DS-LANCASTRDS-RC-F3 | LANCASTER DS - QL4935-44-8.32 | L | Mcgraw Edison | # | 0 | 8.32 | 31 | 52 | 1 | 1 | 17 | 34 | 37
> | > | "0/N-DS-LEAMGTN2DS-RC-F1" | N-DS-LEAMGTN2DS-RC-F1 | LEAMINGTON DS #2 - NW339-27.6-8.32 | L | Cooper | # | 0 | 8.32 | 8 | 1 | 1 | 1 | 1 | 10 | 7
> | > | "0/N-DS-LEAMGTN2DS-RC-F2" | N-DS-LEAMGTN2DS-RC-F2 | LEAMINGTON DS #2 - NW339-27.6-8.32 | L | Cooper | # | 0 | 8.32 | 81 | 100 | 100 | 100 | 12 | 42 | 78
> | > | "0/N-DS-LEAMGTN2DS-RC-F3" | N-DS-LEAMGTN2DS-RC-F3 | LEAMINGTON DS #2 - NW339-27.6-8.32 | L | Cooper | # | 0 | 8.32 | 100 | 100 | 100 | 100 | 17 | 42 | 88
> | > | "0/N-DS-LILYLAKEDS-RC-F1" | N-DS-LILYLAKEDS-RC-F1 | LILY LAKE DS - QC2033-44-8.32 | L | Cooper | # | 0 | 8.32 | 60 | 100 | 1 | 1 | 8 | 1 | 58
> | > | "0/N-DS-LILYLAKEDS-RC-F2" | N-DS-LILYLAKEDS-RC-F2 | LILY LAKE DS - QC2033-44-8.32 | L | Cooper | # | 0 | 8.32 | 36 | 50 | 1 | 1 | 6 | 9 | 34
> | > | "0/N-DS-LILYLAKEDS-RC-F3" | N-DS-LILYLAKEDS-RC-F3 | LILY LAKE DS - QC2033-44-8.32 | V4L | Kyle | # | 9 | 8.32 | 14 | 24 | 1 | 1 | 19 | 1 | 14
> | > | "0/N-DS-LIMOGESDS -RC-F1" | N-DS-LIMOGESDS -RC-F1 | LIMOGES DS - QL4939-44-8.32 | L | Cooper | # | 0 | 8.32 | 60 | 100 | 11 | 100 | 26 | 22 | 62
> | > | "0/N-DS-LIMOGESDS -RC-F2" | N-DS-LIMOGESDS -RC-F2 | LIMOGES DS - QL4939-44-8.32 | L | Cooper | # | 0 | 8.32 | 75 | 100 | 100 | 100 | 44 | 28 | 72
> | > | "0/N-DS-LIMOGESDS -RC-F3" | N-DS-LIMOGESDS -RC-F3 | LIMOGES DS - QL4939-44-8.32 | L | Cooper | # | 0 | 8.32 | 75 | 100 | 1 | 100 | 28 | 19 | 70
> | > | "0/N-DS-LITBRITNDS-RC-F1" | N-DS-LITBRITNDS-RC-F1 | LITTLE BRITAIN DS - 01708-44-8.32 | L | Cooper | # | 0 | 8.32 | 60 | 100 | 100 | 100 | 28 | 33 | 65
> | > | "0/N-DS-LITBRITNDS-RC-F2" | N-DS-LITBRITNDS-RC-F2 | LITTLE BRITAIN DS - 01708-44-8.32 | L | Cooper | # | 0 | 8.32 | 20 | 31 | 1 | 1 | 27 | 17 | 22
> | > | "0/N-DS-LITBRITNDS-RC-F3" | N-DS-LITBRITNDS-RC-F3 | LITTLE BRITAIN DS - 01708-44-8.32 | L | Cooper | # | 0 | 8.32 | 11 | 19 | 1 | 1 | 4 | 3 | 11
> | > | "0/N-DS-LKSTGEORDS-RC-F1" | N-DS-LKSTGEORDS-RC-F1 | LAKE ST.GEORGE DS - 06075-44-8.32 | D | Kyle | # | 14 | 8.32 | 38 | 52 | 1 | 1 | 12 | 5 | 35
> | > | "0/N-DS-LKSTGEORDS-RC-F2" | N-DS-LKSTGEORDS-RC-F2 | LAKE ST.GEORGE DS - 06075-44-8.32 | D | Kyle | # | 14 | 8.32 | 77 | 83 | 1 | 100 | 29 | 4 | 64
> | > | "0/N-DS-LKSTGEORDS-RC-F3" | N-DS-LKSTGEORDS-RC-F3 | LAKE ST.GEORGE DS - 06075-44-8.32 | D | Kyle | # | 14 | 8.32 | 42 | 57 | 1 | 1 | 20 | 9 | 39
> | > | "0/N-DS-LONGSLTNDS-RC-F1" | N-DS-LONGSLTNDS-RC-F1 | LONG SAULT NORTH DS - QL4932-44-8.32 | V4L | Mcgraw Edison | # | 0 | 8.32 | 52 | 84 | 1 | 1 | 29 | 44 | 58
> | > | "0/N-DS-LONGSLTNDS-RC-F2" | N-DS-LONGSLTNDS-RC-F2 | LONG SAULT NORTH DS - QL4932-44-8.32 | V4L | Mcgraw Edison | # | 0 | 8.32 | 60 | 100 | 1 | 1 | 40 | 26 | 63
> | > | "0/N-DS-LONGSLTNDS-RC-F3" | N-DS-LONGSLTNDS-RC-F3 | LONG SAULT NORTH DS - QL4932-44-8.32 | V4L | Mcgraw Edison | # | 0 | 8.32 | 24 | 40 | 100 | 1 | 20 | 23 | 28
> | > | "0/N-DS-LORIGNALDS-RC-F1" | N-DS-LORIGNALDS-RC-F1 | L'ORIGNAL DS - QL4334-44-8.32 | D | Kyle | # | 0 | 8.32 | 58 | 86 | 1 | 1 | 17 | 14 | 56
> | > | "0/N-DS-LORIGNALDS-RC-F2" | N-DS-LORIGNALDS-RC-F2 | L'ORIGNAL DS - QL4334-44-8.32 | D | Kyle | # | 0 | 8.32 | 31 | 41 | 1 | 1 | 15 | 8 | 29
> | > | "0/N-DS-LORIGNALDS-RC-F3" | N-DS-LORIGNALDS-RC-F3 | L'ORIGNAL DS - QL4334-44-8.32 | D | Kyle | # | 0 | 8.32 | 67 | 100 | 58 | 11 | 24 | 13 | 64
> | > | "0/N-DS-LUCANMKTDS-RC-F1" | N-DS-LUCANMKTDS-RC-F1 | LUCAN MARKET DS - NW440-27.6-8.32-4.16 | L | Mcgraw Edison | # | 15 | 8.32 | 75 | 100 | 1 | 1 | 27 | 14 | 69
> | > | "0/N-DS-LUCANMKTDS-RC-F2" | N-DS-LUCANMKTDS-RC-F2 | LUCAN MARKET DS - NW440-27.6-8.32-4.16 | L | Mcgraw Edison | # | 15 | 8.32 | 75 | 100 | 1 | 1 | 35 | 12 | 69
> | > | "0/N-DS-LUCANMKTDS-RC-F3" | N-DS-LUCANMKTDS-RC-F3 | LUCAN MARKET DS - NW440-27.6-8.32-4.16 | L | Mcgraw Edison | # | 15 | 8.32 | 75 | 100 | 100 | 57 | 29 | 18 | 70
> | > | "0/N-DS-LUCKNOWDS -RC-F1" | N-DS-LUCKNOWDS -RC-F1 | LUCKNOW DS - GE2432-44-8.32 | L | Mcgraw Edison | # | 0 | 8.32 | 75 | 100 | 1 | 1 | 20 | 25 | 71
> | > | "0/N-DS-LUCKNOWDS -RC-F2" | N-DS-LUCKNOWDS -RC-F2 | LUCKNOW DS - GE2432-44-8.32 | L | Mcgraw Edison | # | 0 | 8.32 | 68 | 100 | 1 | 100 | 26 | 30 | 68
> | > | "0/N-DS-LUCKNOWDS -RC-F3" | N-DS-LUCKNOWDS -RC-F3 | LUCKNOW DS - GE2432-44-8.32 | L | Mcgraw Edison | # | 0 | 8.32 | 83 | 100 | 1 | 100 | 11 | 4 | 71
> | > | "0/N-DS-LYNDHRSTDS-RC-F1" | N-DS-LYNDHRSTDS-RC-F1 | LYNDHURST DS - QL1932-44-8.32 | L | Cooper | # | 0 | 8.32 | 60 | 100 | 100 | 100 | 45 | 61 | 70
> | > | "0/N-DS-LYNDS -RC-F1" | N-DS-LYNDS -RC-F1 | LYN DS - QL19-44-8.32 | L | Cooper | # | 0 | 8.32 | 23 | 38 | 1 | 1 | 11 | 30 | 28
> | > | "0/N-DS-LYNDS -RC-F2" | N-DS-LYNDS -RC-F2 | LYN DS - QL19-44-8.32 | L | Cooper | # | 0 | 8.32 | 35 | 58 | 1 | 1 | 35 | 43 | 42
> | > | "0/N-DS-LYTHMOREDS-RC-F1" | N-DS-LYTHMOREDS-RC-F1 | LYTHMORE DS - NW2734-27.6-8.32 | L | Cooper | # | 0 | 8.32 | 75 | 100 | 100 | 6 | 1 | 1 | 66
> | > | "0/N-DS-LYTHMOREDS-RC-F2" | N-DS-LYTHMOREDS-RC-F2 | LYTHMORE DS - NW2734-27.6-8.32 | L | Cooper | # | 0 | 8.32 | 75 | 100 | 80 | 6 | 42 | 30 | 72
> | > | "0/N-DS-LYTHMOREDS-RC-F3" | N-DS-LYTHMOREDS-RC-F3 | LYTHMORE DS - NW2734-27.6-8.32 | L | Cooper | # | 0 | 8.32 | 75 | 100 | 68 | 6 | 34 | 39 | 74
> | > | "0/N-DS-MACVILLEDS-RC-F1" | N-DS-MACVILLEDS-RC-F1 | MACVILLE DS - NT6636-44-8.32 | L | Mcgraw Edison | # | 15 | 8.32 | 73 | 100 | 21 | 11 | 31 | 31 | 71
> | > | "0/N-DS-MACVILLEDS-RC-F2" | N-DS-MACVILLEDS-RC-F2 | MACVILLE DS - NT6636-44-8.32 | L | Mcgraw Edison | # | 15 | 8.32 | 19 | 20 | 1 | 1 | 12 | 13 | 18
> | > | "0/N-DS-MACVILLEDS-RC-F3" | N-DS-MACVILLEDS-RC-F3 | MACVILLE DS - NT6636-44-8.32 | L | Mcgraw Edison | # | 15 | 8.32 | 83 | 100 | 1 | 1 | 6 | 11 | 73
> | > | "0/N-DS-MAIDSTONDS-RC-F1" | N-DS-MAIDSTONDS-RC-F1 | MAIDSTONE DS - NW1555-27.6-8.32 | L | Cooper | # | 0 | 8.32 | 83 | 100 | 1 | 1 | 18 | 28 | 76
> | > | "0/N-DS-MAIDSTONDS-RC-F2" | N-DS-MAIDSTONDS-RC-F2 | MAIDSTONE DS - NW1555-27.6-8.32 | L | Cooper | # | 0 | 8.32 | 73 | 100 | 100 | 100 | 40 | 25 | 70
> | > | "0/N-DS-MAIRMILSDS-RC-F1" | N-DS-MAIRMILSDS-RC-F1 | MAIR MILLS DS - GS17-44-8.32 | L | Mcgraw Edison | # | 0 | 8.32 | 11 | 5 | 1 | 1 | 3 | 1 | 8
> | > | "0/N-DS-MAIRMILSDS-RC-F2" | N-DS-MAIRMILSDS-RC-F2 | MAIR MILLS DS - GS17-44-8.32 | L | Mcgraw Edison | # | 0 | 8.32 | 67 | 100 | 100 | 100 | 37 | 4 | 63
> | > | "0/N-DS-MAIRMILSDS-RC-F3" | N-DS-MAIRMILSDS-RC-F3 | MAIR MILLS DS - GS17-44-8.32 | L | Mcgraw Edison | # | 0 | 8.32 | 15 | 11 | 1 | 1 | 1 | 1 | 11
> | > | "0/N-DS-MAITLANDDS-RC-F1" | N-DS-MAITLANDDS-RC-F1 | MAITLAND DS - 01549-44-8.32 | V4L | Mcgraw Edison | # | 0 | 8.32 | 68 | 100 | 4 | 1 | 23 | 12 | 65
> | > | "0/N-DS-MAITLANDDS-RC-F2" | N-DS-MAITLANDDS-RC-F2 | MAITLAND DS - 01549-44-8.32 | V4L | Mcgraw Edison | # | 0 | 8.32 | 75 | 100 | 1 | 1 | 18 | 19 | 70
> | > | "0/N-DS-MALLRYTNDS-RC-F1" | N-DS-MALLRYTNDS-RC-F1 | MALLORYTOWN DS - QL30-44-8.32 | L | Kyle | # | 0 | 8.32 | 75 | 100 | 1 | 1 | 30 | 39 | 74
> | > | "0/N-DS-MALLRYTNDS-RC-F2" | N-DS-MALLRYTNDS-RC-F2 | MALLORYTOWN DS - QL30-44-8.32 | L | Kyle | # | 0 | 8.32 | 70 | 100 | 1 | 1 | 17 | 15 | 67
> | > | "0/N-DS-MALLRYTNDS-RC-F3" | N-DS-MALLRYTNDS-RC-F3 | MALLORYTOWN DS - QL30-44-8.32 | L | Kyle | # | 0 | 8.32 | 75 | 100 | 1 | 1 | 21 | 29 | 72
> | > | "0/N-DS-MANOTICKDS-RC-F1" | N-DS-MANOTICKDS-RC-F1 | MANOTICK DS - Q81-115-8.32 | L | Cooper | # | 53 | 8.32 | 75 | 100 | 28 | 1 | 26 | 39 | 74
> | > | "0/N-DS-MANOTICKDS-RC-F4" | N-DS-MANOTICKDS-RC-F4 | MANOTICK DS - Q81-115-8.32 | L | Cooper | # | 53 | 8.32 | 75 | 100 | 1 | 1 | 28 | 31 | 72
> | > | "0/N-DS-MANOTICKDS-RC-F5" | N-DS-MANOTICKDS-RC-F5 | MANOTICK DS - Q81-115-8.32 | L | Cooper | # | 53 | 8.32 | 75 | 100 | 1 | 1 | 24 | 31 | 72
> | > | "0/N-DS-MANSFILDDS-RC-F1" | N-DS-MANSFILDDS-RC-F1 | MANSFIELD DS - GS14-44-8.32 | L | Mcgraw Edison | # | 14 | 8.32 | 26 | 31 | 1 | 1 | 43 | 9 | 24
> | > | "0/N-DS-MANSFILDDS-RC-F2" | N-DS-MANSFILDDS-RC-F2 | MANSFIELD DS - GS14-44-8.32 | L | Mcgraw Edison | # | 14 | 8.32 | 18 | 19 | 1 | 1 | 7 | 1 | 15
> | > | "0/N-DS-MANSFILDDS-RC-F3" | N-DS-MANSFILDDS-RC-F3 | MANSFIELD DS - GS14-44-8.32 | L | Mcgraw Edison | # | 14 | 8.32 | 68 | 100 | 1 | 1 | 28 | 6 | 64
> | > | "0/N-DS-MARMIONDS -RC-F1" | N-DS-MARMIONDS -RC-F1 | MARMION DS - GE57-44-8.32 | L | Mcgraw Edison | # | 0 | 8.32 | 75 | 100 | 42 | 62 | 40 | 12 | 69
> | > | "0/N-DS-MARMIONDS -RC-F2" | N-DS-MARMIONDS -RC-F2 | MARMION DS - GE57-44-8.32 | L | Mcgraw Edison | # | 0 | 8.32 | 66 | 100 | 1 | 1 | 44 | 30 | 67
> | > | "0/N-DS-MARTHAVIDS-RC-F1" | N-DS-MARTHAVIDS-RC-F1 | MARTHAVILLE DS - NW1850-27.6-8.32 | L | Cooper | # | 0 | 8.32 | 75 | 100 | 1 | 1 | 47 | 38 | 74
> | > | "0/N-DS-MARTHAVIDS-RC-F2" | N-DS-MARTHAVIDS-RC-F2 | MARTHAVILLE DS - NW1850-27.6-8.32 | L | Cooper | # | 0 | 8.32 | 75 | 100 | 1 | 1 | 41 | 3 | 67
> | > | "0/N-DS-MARTHAVIDS-RC-F3" | N-DS-MARTHAVIDS-RC-F3 | MARTHAVILLE DS - NW1850-27.6-8.32 | L | Cooper | # | 0 | 8.32 | 75 | 100 | 1 | 1 | 24 | 61 | 78
> | > | "0/N-DS-MARYSVILDS-RC-F1" | N-DS-MARYSVILDS-RC-F1 | MARYSVILLE DS - QB55-44-8.32 | L | Mcgraw Edison | # | 0 | 8.32 | 28 | 47 | 7 | 1 | 22 | 26 | 32
> | > | "0/N-DS-MARYSVILDS-RC-F2" | N-DS-MARYSVILDS-RC-F2 | MARYSVILLE DS - QB55-44-8.32 | L | Mcgraw Edison | # | 0 | 8.32 | 25 | 38 | 1 | 1 | 48 | 37 | 31
> | > | "0/N-DS-MARYSVILDS-RC-F3" | N-DS-MARYSVILDS-RC-F3 | MARYSVILLE DS - QB55-44-8.32 | L | Mcgraw Edison | # | 0 | 8.32 | 60 | 100 | 5 | 1 | 54 | 62 | 70
> | > | "0/N-DS-MAXVLGEODS-RC-F1" | N-DS-MAXVLGEODS-RC-F1 | MAXVILLE GEORGE DS - QL16-44-8.32 | VIPER-ST | G&W | # | 2 | 8.32 | 64 | 100 | 1 | 1 | 5 | 9 | 62
> | > | "0/N-DS-MAXVLGEODS-RC-F2" | N-DS-MAXVLGEODS-RC-F2 | MAXVILLE GEORGE DS - QL16-44-8.32 | VIPER-ST | G&W | # | 2 | 8.32 | 75 | 100 | 1 | 1 | 5 | 22 | 71
> | > | "0/N-DS-MAXVLGEODS-RC-F3" | N-DS-MAXVLGEODS-RC-F3 | MAXVILLE GEORGE DS - QL16-44-8.32 | VIPER-ST | G&W | # | 2 | 8.32 | 0 | 0 | 1 | 1 | 1 | 1 | 1
> | > | "0/N-DS-MCCRIMMNDS-RC-F1" | N-DS-MCCRIMMNDS-RC-F1 | MCCRIMMON DS - QL6233-44-8.32 | L | Cooper | # | 0 | 8.32 | 15 | 25 | 1 | 1 | 22 | 1 | 15
> | > | "0/N-DS-MCCRIMMNDS-RC-F2" | N-DS-MCCRIMMNDS-RC-F2 | MCCRIMMON DS - QL6233-44-8.32 | L | Cooper | # | 0 | 8.32 | 60 | 100 | 1 | 1 | 33 | 3 | 59
> | > | "0/N-DS-MCCRIMMNDS-RC-F3" | N-DS-MCCRIMMNDS-RC-F3 | MCCRIMMON DS - QL6233-44-8.32 | L | Cooper | # | 0 | 8.32 | 60 | 100 | 1 | 1 | 41 | 7 | 59
> | > | "0/N-DS-MCCUEDS -RC-F1" | N-DS-MCCUEDS -RC-F1 | MCCUE DS - QH33-44-8.32 | L | Mcgraw Edison | # | 0 | 8.32 | 75 | 100 | 1 | 1 | 18 | 22 | 71
> | > | "0/N-DS-MCCUEDS -RC-F2" | N-DS-MCCUEDS -RC-F2 | MCCUE DS - QH33-44-8.32 | L | Mcgraw Edison | # | 0 | 8.32 | 75 | 100 | 1 | 1 | 30 | 16 | 69
> | > | "0/N-DS-MCCUEDS -RC-F3" | N-DS-MCCUEDS -RC-F3 | MCCUE DS - QH33-44-8.32 | L | Mcgraw Edison | # | 0 | 8.32 | 68 | 100 | 1 | 1 | 27 | 3 | 63
> | > | "0/N-DS-MCGREGORDS-RC-F1" | N-DS-MCGREGORDS-RC-F1 | MCGREGOR DS - NW1539-27.6-8.32 | L | Mcgraw Edison | # | 0 | 8.32 | 74 | 100 | 1 | 1 | 22 | 72 | 80
> | > | "0/N-DS-MCGREGORDS-RC-F2" | N-DS-MCGREGORDS-RC-F2 | MCGREGOR DS - NW1539-27.6-8.32 | L | Mcgraw Edison | # | 0 | 8.32 | 83 | 100 | 1 | 1 | 46 | 89 | 88
> | > | "0/N-DS-MCGREGORDS-RC-F3" | N-DS-MCGREGORDS-RC-F3 | MCGREGOR DS - NW1539-27.6-8.32 | L | Mcgraw Edison | # | 0 | 8.32 | 83 | 100 | 1 | 1 | 36 | 51 | 81
> | > | "0/N-DS-MEAFORD2DS-RC-F1" | N-DS-MEAFORD2DS-RC-F1 | MEAFORD DS #2 - GE32-44-8.32 | V4L | Kyle | # | 0 | 8.32 | 20 | 20 | 1 | 1 | 34 | 20 | 20
> | > | "0/N-DS-MEAFORD2DS-RC-F2" | N-DS-MEAFORD2DS-RC-F2 | MEAFORD DS #2 - GE32-44-8.32 | V4L | Kyle | # | 0 | 8.32 | 83 | 100 | 1 | 1 | 22 | 4 | 71
> | > | "0/N-DS-MERLINDS -RC-F1" | N-DS-MERLINDS -RC-F1 | MERLIN DS - NW1456-27.6-8.32 | V4L | Kyle | # | 2 | 8.32 | 60 | 100 | 83 | 11 | 15 | 12 | 60
> | > | "0/N-DS-MERLINDS -RC-F2" | N-DS-MERLINDS -RC-F2 | MERLIN DS - NW1456-27.6-8.32 | V4L | Kyle | # | 2 | 8.32 | 75 | 100 | 1 | 1 | 39 | 41 | 74
> | > | "0/N-DS-MERLINDS -RC-F3" | N-DS-MERLINDS -RC-F3 | MERLIN DS - NW1456-27.6-8.32 | V4L | Kyle | # | 2 | 8.32 | 75 | 100 | 1 | 1 | 1 | 10 | 68
> | > | "0/N-DS-MERRCKVLDS-RC-F1" | N-DS-MERRCKVLDS-RC-F1 | MERRICKVILLE DS - QH37-44-8.32 | L | Cooper | # | 0 | 8.32 | 75 | 100 | 1 | 1 | 33 | 25 | 71
> | > | "0/N-DS-MERRCKVLDS-RC-F2" | N-DS-MERRCKVLDS-RC-F2 | MERRICKVILLE DS - QH37-44-8.32 | L | Cooper | # | 0 | 8.32 | 75 | 100 | 1 | 1 | 20 | 34 | 73
> | > | "0/N-DS-MERRCKVLDS-RC-F3" | N-DS-MERRCKVLDS-RC-F3 | MERRICKVILLE DS - QH37-44-8.32 | L | Cooper | # | 0 | 8.32 | 65 | 100 | 100 | 68 | 28 | 38 | 68
> | > | "0/N-DS-METCALFEDS-RC-F1" | N-DS-METCALFEDS-RC-F1 | METCALFE DS - QT45-44-8.32 | L | Mcgraw Edison | # | 0 | 8.32 | 75 | 100 | 1 | 1 | 24 | 11 | 68
> | > | "0/N-DS-METCALFEDS-RC-F2" | N-DS-METCALFEDS-RC-F2 | METCALFE DS - QT45-44-8.32 | L | Mcgraw Edison | # | 0 | 8.32 | 75 | 100 | 1 | 1 | 30 | 12 | 69
> | > | "0/N-DS-METCALFEDS-RC-F3" | N-DS-METCALFEDS-RC-F3 | METCALFE DS - QT45-44-8.32 | L | Cooper | # | 0 | 8.32 | 75 | 100 | 1 | 1 | 21 | 14 | 69
> | > | "0/N-DS-MIDHURSTDS-RC-F1" | N-DS-MIDHURSTDS-RC-F1 | MIDHURST DS - GS44-44-8.32 | D | Cooper | # | 14 | 8.32 | 67 | 100 | 100 | 57 | 15 | 6 | 63
> | > | "0/N-DS-MIDHURSTDS-RC-F2" | N-DS-MIDHURSTDS-RC-F2 | MIDHURST DS - GS44-44-8.32 | D | Mcgraw Edison | # | 14 | 8.32 | 23 | 28 | 66 | 23 | 16 | 27 | 25
> | > | "0/N-DS-MIDHURSTDS-RC-F3" | N-DS-MIDHURSTDS-RC-F3 | MIDHURST DS - GS44-44-8.32 | D | Cooper | # | 14 | 8.32 | 83 | 100 | 1 | 1 | 14 | 16 | 74
> | > | "0/N-DS-MIDHURSTDS-RC-F4" | N-DS-MIDHURSTDS-RC-F4 | MIDHURST DS - GS44-44-8.32 | D | Cooper | # | 14 | 8.32 | 67 | 100 | 1 | 1 | 35 | 37 | 69
> | > | "0/N-DS-MILDMAYDS -RC-F1" | N-DS-MILDMAYDS -RC-F1 | MILDMAY DS - GE40-44-8.32 | L | Mcgraw Edison | # | 0 | 8.32 | 75 | 100 | 100 | 100 | 23 | 1 | 66
> | > | "0/N-DS-MILDMAYDS -RC-F2" | N-DS-MILDMAYDS -RC-F2 | MILDMAY DS - GE40-44-8.32 | L | Mcgraw Edison | # | 0 | 8.32 | 86 | 100 | 1 | 100 | 1 | 1 | 73
> | > | "0/N-DS-MILDMAYDS -RC-F3" | N-DS-MILDMAYDS -RC-F3 | MILDMAY DS - GE40-44-8.32 | L | Mcgraw Edison | # | 0 | 8.32 | 75 | 100 | 1 | 1 | 25 | 3 | 67
> | > | "0/N-DS-MILFORDDS -RC-F1" | N-DS-MILFORDDS -RC-F1 | MILFORD DS - QB19-44-8.32 | L | Cooper | # | 0 | 8.32 | 75 | 100 | 1 | 1 | 38 | 16 | 69
> | > | "0/N-DS-MILFORDDS -RC-F2" | N-DS-MILFORDDS -RC-F2 | MILFORD DS - QB19-44-8.32 | L | Cooper | # | 0 | 8.32 | 75 | 100 | 1 | 1 | 37 | 1 | 66
> | > | "0/N-DS-MILLBRKDS -RC-F1" | N-DS-MILLBRKDS -RC-F1 | MILLBROOK DS - QC31-44-8.32 | V4L | Cooper | # | 0 | 8.32 | 20 | 33 | 1 | 1 | 32 | 9 | 21
> | > | "0/N-DS-MILLBRKDS -RC-F2" | N-DS-MILLBRKDS -RC-F2 | MILLBROOK DS - QC31-44-8.32 | V4L | Cooper | # | 0 | 8.32 | 60 | 100 | 1 | 1 | 25 | 7 | 59
> | > | "0/N-DS-MILLBRKDS -RC-F3" | N-DS-MILLBRKDS -RC-F3 | MILLBROOK DS - QC31-44-8.32 | V4L | Cooper | # | 0 | 8.32 | 28 | 46 | 1 | 1 | 20 | 10 | 29
> | > | "0/N-DS-MILLGROVDS-RC-F1" | N-DS-MILLGROVDS-RC-F1 | MILLGROVE DS - NW233-27.6-8.32 | L | Mcgraw Edison | # | 0 | 8.32 | 75 | 100 | 100 | 74 | 36 | 79 | 82
> | > | "0/N-DS-MILLGROVDS-RC-F2" | N-DS-MILLGROVDS-RC-F2 | MILLGROVE DS - NW233-27.6-8.32 | L | Mcgraw Edison | # | 0 | 8.32 | 75 | 100 | 100 | 57 | 2 | 10 | 68
> | > | "0/N-DS-MILLGROVDS-RC-F3" | N-DS-MILLGROVDS-RC-F3 | MILLGROVE DS - NW233-27.6-8.32 | L | Mcgraw Edison | # | 0 | 8.32 | 75 | 100 | 13 | 11 | 31 | 58 | 78
> | > | "0/N-DS-MILLNGTNDS-RC-F1" | N-DS-MILLNGTNDS-RC-F1 | MILLINGTON DS - GW7-44-8.32 | L | Mcgraw Edison | # | 0 | 8.32 | 34 | 19 | 8 | 1 | 2 | 1 | 24
> | > | "0/N-DS-MILLNGTNDS-RC-F2" | N-DS-MILLNGTNDS-RC-F2 | MILLINGTON DS - GW7-44-8.32 | L | Mcgraw Edison | # | 0 | 8.32 | 80 | 100 | 1 | 100 | 33 | 31 | 75
> | > | "0/N-DS-MILLNGTNDS-RC-F3" | N-DS-MILLNGTNDS-RC-F3 | MILLINGTON DS - GW7-44-8.32 | L | Mcgraw Edison | # | 0 | 8.32 | 63 | 72 | 1 | 100 | 37 | 34 | 59
> | > | "0/N-DS-MILSAPDS -RC-F1" | N-DS-MILSAPDS -RC-F1 | MILSAP DS - 02584-44-8.32 | L | Mcgraw Edison | # | 0 | 8.32 | 60 | 100 | 8 | 17 | 42 | 45 | 67
> | > | "0/N-DS-MILSAPDS -RC-F2" | N-DS-MILSAPDS -RC-F2 | MILSAP DS - 02584-44-8.32 | L | Cooper | # | 0 | 8.32 | 30 | 50 | 1 | 1 | 30 | 17 | 32
> | > | "0/N-DS-MILSAPDS -RC-F3" | N-DS-MILSAPDS -RC-F3 | MILSAP DS - 02584-44-8.32 | L | Mcgraw Edison | # | 0 | 8.32 | 8 | 13 | 1 | 1 | 10 | 4 | 8
> | > | "0/N-DS-MILVRTN2DS-RC-F1" | N-DS-MILVRTN2DS-RC-F1 | MILVERTON DS #2 - NW2856-44-8.32 | L | Mcgraw Edison | # | 0 | 8.32 | 75 | 100 | 1 | 100 | 47 | 15 | 69
> | > | "0/N-DS-MILVRTN2DS-RC-F2" | N-DS-MILVRTN2DS-RC-F2 | MILVERTON DS #2 - NW2856-44-8.32 | L | Mcgraw Edison | # | 0 | 8.32 | 75 | 100 | 1 | 1 | 30 | 11 | 68
> | > | "0/N-DS-MILVRTN2DS-RC-F3" | N-DS-MILVRTN2DS-RC-F3 | MILVERTON DS #2 - NW2856-44-8.32 | L | Mcgraw Edison | # | 0 | 8.32 | 75 | 100 | 1 | 11 | 22 | 5 | 67
> | > | "0/N-DS-MITCHELLDS-RC-F1" | N-DS-MITCHELLDS-RC-F1 | MITCHELL DS - NW2145-27.6-8.32 | L | Mcgraw Edison | # | 0 | 8.32 | 75 | 100 | 1 | 1 | 33 | 2 | 67
> | > | "0/N-DS-MITCHELLDS-RC-F2" | N-DS-MITCHELLDS-RC-F2 | MITCHELL DS - NW2145-27.6-8.32 | L | Mcgraw Edison | # | 0 | 8.32 | 68 | 100 | 1 | 1 | 55 | 6 | 64
> | > | "0/N-DS-MONKTONDS -RC-F1" | N-DS-MONKTONDS -RC-F1 | MONKTON DS - NW2853-44-8.32 | L | Mcgraw Edison | # | 0 | 8.32 | 75 | 100 | 50 | 57 | 39 | 9 | 68
> | > | "0/N-DS-MONKTONDS -RC-F2" | N-DS-MONKTONDS -RC-F2 | MONKTON DS - NW2853-44-8.32 | L | Mcgraw Edison | # | 0 | 8.32 | 75 | 100 | 1 | 1 | 64 | 30 | 72
> | > | "0/N-DS-MOONSTONDS-RC-F1" | N-DS-MOONSTONDS-RC-F1 | MOONSTONE DS - 02073-44-8.32 | V4L | Cooper | # | 14 | 8.32 | 92 | 100 | 96 | 100 | 23 | 7 | 77
> | > | "0/N-DS-MOONSTONDS-RC-F2" | N-DS-MOONSTONDS-RC-F2 | MOONSTONE DS - 02073-44-8.32 | D | Cooper | # | 14 | 8.32 | 50 | 72 | 1 | 1 | 28 | 12 | 48
> | > | "0/N-DS-MOONSTONDS-RC-F3" | N-DS-MOONSTONDS-RC-F3 | MOONSTONE DS - 02073-44-8.32 | D | Cooper | # | 14 | 8.32 | 67 | 100 | 1 | 1 | 7 | 2 | 62
> | > | "0/N-DS-MORRSHCHDS-RC-F1" | N-DS-MORRSHCHDS-RC-F1 | MORRISH CHURCH DS - 06921-44-8.32 | V4L | Cooper | # | 0 | 8.32 | 11 | 18 | 1 | 1 | 5 | 2 | 11
> | > | "0/N-DS-MORRSHCHDS-RC-F2" | N-DS-MORRSHCHDS-RC-F2 | MORRISH CHURCH DS - 06921-44-8.32 | V4L | Cooper | # | 0 | 8.32 | 20 | 33 | 1 | 1 | 13 | 5 | 20
> | > | "0/N-DS-MORRSHCHDS-RC-F3" | N-DS-MORRSHCHDS-RC-F3 | MORRISH CHURCH DS - 06921-44-8.32 | V4L | Cooper | # | 0 | 8.32 | 25 | 42 | 1 | 1 | 28 | 8 | 26
> | > | "0/N-DS-MTALBERTDS-RC-F1" | N-DS-MTALBERTDS-RC-F1 | MOUNT ALBERT DS - NT4131-44-8.32 | D | Mcgraw Edison | # | 0 | 8.32 | 60 | 100 | 47 | 100 | 21 | 79 | 74
> | > | "0/N-DS-MTALBERTDS-RC-F2" | N-DS-MTALBERTDS-RC-F2 | MOUNT ALBERT DS - NT4131-44-8.32 | D | Mcgraw Edison | # | 0 | 8.32 | 60 | 100 | 44 | 100 | 30 | 50 | 68
> | > | "0/N-DS-MTALBERTDS-RC-F3" | N-DS-MTALBERTDS-RC-F3 | MOUNT ALBERT DS - NT4131-44-8.32 | D | Mcgraw Edison | # | 0 | 8.32 | 60 | 100 | 40 | 100 | 17 | 21 | 62
> | > | "0/N-DS-MTBRYDGEDS-RC-F1" | N-DS-MTBRYDGEDS-RC-F1 | MOUNT BRYDGES DS - NW2943-27.6-8.32 | L | Cooper | # | 0 | 8.32 | 66 | 100 | 24 | 100 | 43 | 19 | 65
> | > | "0/N-DS-MTBRYDGEDS-RC-F2" | N-DS-MTBRYDGEDS-RC-F2 | MOUNT BRYDGES DS - NW2943-27.6-8.32 | L | Cooper | # | 0 | 8.32 | 75 | 100 | 1 | 1 | 15 | 19 | 70
> | > | "0/N-DS-MTBRYDGEDS-RC-F3" | N-DS-MTBRYDGEDS-RC-F3 | MOUNT BRYDGES DS - NW2943-27.6-8.32 | L | Cooper | # | 0 | 8.32 | 75 | 100 | 8 | 1 | 1 | 10 | 68
> | > | "0/N-DS-MTCARMELDS-RC-F2" | N-DS-MTCARMELDS-RC-F2 | MOUNT CARMEL DS - NW463-27.6-8.32 | L | Cooper | # | 0 | 8.32 | 92 | 100 | 1 | 57 | 31 | 5 | 77
> | > | "0/N-DS-MTCARMELDS-RC-F3" | N-DS-MTCARMELDS-RC-F3 | MOUNT CARMEL DS - NW463-27.6-8.32 | L | Cooper | # | 0 | 8.32 | 92 | 100 | 1 | 1 | 39 | 12 | 78
> | > | "0/N-DS-MTFORES2DS-RC-F1" | N-DS-MTFORES2DS-RC-F1 | MOUNT FOREST DS #2 - GE6-44-8.32 | L | Mcgraw Edison | # | 0 | 8.32 | 67 | 100 | 1 | 100 | 35 | 8 | 63
> | > | "0/N-DS-MTFORES2DS-RC-F2" | N-DS-MTFORES2DS-RC-F2 | MOUNT FOREST DS #2 - GE6-44-8.32 | L | Mcgraw Edison | # | 0 | 8.32 | 75 | 100 | 100 | 1 | 50 | 16 | 69
> | > | "0/N-DS-MTFORES2DS-RC-F3" | N-DS-MTFORES2DS-RC-F3 | MOUNT FOREST DS #2 - GE6-44-8.32 | L | Mcgraw Edison | # | 0 | 8.32 | 74 | 100 | 1 | 100 | 53 | 15 | 69
> | > | "0/N-DS-MTHOPEDS -RC-F1" | N-DS-MTHOPEDS -RC-F1 | MOUNT HOPE DS - NW242-27.6-8.32 | L | Mcgraw Edison | # | 0 | 8.32 | 75 | 100 | 1 | 1 | 70 | 6 | 67
> | > | "0/N-DS-MTHOPEDS -RC-F3" | N-DS-MTHOPEDS -RC-F3 | MOUNT HOPE DS - NW242-27.6-8.32 | L | Mcgraw Edison | # | 0 | 8.32 | 75 | 100 | 1 | 1 | 28 | 1 | 66
> | > | "0/N-DS-MTNVIEWNDS-RC-F2" | N-DS-MTNVIEWNDS-RC-F2 | MOUNTAIN VIEW NTH DS - 09632-44-8.32 | L | Cooper | # | 0 | 8.32 | 75 | 100 | 1 | 1 | 23 | 5 | 67
> | > | "0/N-DS-MTNVIEWNDS-RC-F3" | N-DS-MTNVIEWNDS-RC-F3 | MOUNTAIN VIEW NTH DS - 09632-44-8.32 | L | Cooper | # | 0 | 8.32 | 75 | 100 | 1 | 1 | 29 | 21 | 70
> | > | "0/N-DS-NAGUSTADS -RC-F2" | N-DS-NAGUSTADS -RC-F2 | NORTH AUGUSTA DS - 01075-44-8.32 | L | Mcgraw Edison | # | 0 | 8.32 | 60 | 100 | 1 | 1 | 31 | 17 | 61
> | > | "0/N-DS-NAGUSTADS -RC-F3" | N-DS-NAGUSTADS -RC-F3 | NORTH AUGUSTA DS - 01075-44-8.32 | L | Mcgraw Edison | # | 0 | 8.32 | 60 | 100 | 1 | 1 | 24 | 40 | 66
> | > | "0/N-DS-NAPANEE2DS-RC-F1" | N-DS-NAPANEE2DS-RC-F1 | NAPANEE DS #2 - QB20-44-8.32 | L | Cooper | # | 0 | 8.32 | 1 | 2 | 1 | 1 | 1 | 10 | 3
> | > | "0/N-DS-NAPANEE2DS-RC-F2" | N-DS-NAPANEE2DS-RC-F2 | NAPANEE DS #2 - QB20-44-8.32 | L | Cooper | # | 0 | 8.32 | 60 | 100 | 28 | 62 | 61 | 37 | 65
> | > | "0/N-DS-NAPANEE2DS-RC-F3" | N-DS-NAPANEE2DS-RC-F3 | NAPANEE DS #2 - QB20-44-8.32 | L | Cooper | # | 0 | 8.32 | 75 | 100 | 48 | 62 | 17 | 10 | 68
> | > | "0/N-DS-NAVANDS -RC-F1" | N-DS-NAVANDS -RC-F1 | NAVAN DS - Q27-115-27.6-8.32 | V4L | Kyle | # | 76 | 8.32 | 19 | 29 | 100 | 100 | 36 | 19 | 22
> | > | "0/N-DS-NAVANDS -RC-F2" | N-DS-NAVANDS -RC-F2 | NAVAN DS - Q27-115-27.6-8.32 | V4L | Kyle | # | 76 | 8.32 | 13 | 21 | 1 | 1 | 4 | 1 | 13
> | > | "0/N-DS-NAVANDS -RC-F3" | N-DS-NAVANDS -RC-F3 | NAVAN DS - Q27-115-27.6-8.32 | V4L | Kyle | # | 76 | 8.32 | 26 | 43 | 1 | 1 | 38 | 8 | 27
> | > | "0/N-DS-NESTLETNDS-RC-F1" | N-DS-NESTLETNDS-RC-F1 | NESTLETON DS - GW18-44-8.32 | L | Mcgraw Edison | # | 0 | 8.32 | 23 | 39 | 1 | 1 | 30 | 32 | 29
> | > | "0/N-DS-NESTLETNDS-RC-F2" | N-DS-NESTLETNDS-RC-F2 | NESTLETON DS - GW18-44-8.32 | L | Mcgraw Edison | # | 0 | 8.32 | 46 | 77 | 73 | 57 | 31 | 27 | 50
> | > | "0/N-DS-NESTLETNDS-RC-F3" | N-DS-NESTLETNDS-RC-F3 | NESTLETON DS - GW18-44-8.32 | L | Mcgraw Edison | # | 0 | 8.32 | 20 | 33 | 100 | 68 | 44 | 14 | 22
> | > | "0/N-DS-NEUSTADTDS-RC-F1" | N-DS-NEUSTADTDS-RC-F1 | NEUSTADT DS - GE55-44-8.32 | L | Mcgraw Edison | # | 0 | 8.32 | 75 | 100 | 1 | 1 | 18 | 8 | 68
> | > | "0/N-DS-NEUSTADTDS-RC-F2" | N-DS-NEUSTADTDS-RC-F2 | NEUSTADT DS - GE55-44-8.32 | L | Mcgraw Edison | # | 0 | 8.32 | 70 | 100 | 1 | 1 | 22 | 2 | 64
> | > | "0/N-DS-NEUSTADTDS-RC-F3" | N-DS-NEUSTADTDS-RC-F3 | NEUSTADT DS - GE55-44-8.32 | L | Mcgraw Edison | # | 0 | 8.32 | 92 | 100 | 1 | 100 | 43 | 31 | 82
> | > | "0/N-DS-NEWBORODS -RC-F1" | N-DS-NEWBORODS -RC-F1 | NEWBORO DS - Q53-27.6-8.32 | L | Mcgraw Edison | # | 75 | 8.32 | 73 | 100 | 1 | 100 | 34 | 46 | 74
> | > | "0/N-DS-NEWBORODS -RC-F2" | N-DS-NEWBORODS -RC-F2 | NEWBORO DS - Q53-27.6-8.32 | L | Mcgraw Edison | # | 75 | 8.32 | 75 | 100 | 1 | 100 | 1 | 1 | 66
> | > | "0/N-DS-NEWBORODS -RC-F3" | N-DS-NEWBORODS -RC-F3 | NEWBORO DS - Q53-27.6-8.32 | L | Mcgraw Edison | # | 75 | 8.32 | 75 | 100 | 1 | 100 | 24 | 8 | 68
> | > | "0/N-DS-NEWPORTDS -RC-F1" | N-DS-NEWPORTDS -RC-F1 | NEWPORT DS - 06650-27.6-8.32 | L | Cooper | # | 0 | 8.32 | 67 | 100 | 87 | 100 | 60 | 14 | 65
> | > | "0/N-DS-NEWTONVLDS-RC-F1" | N-DS-NEWTONVLDS-RC-F1 | NEWTONVILLE DS - QC1535-44-8.32 | L | Mcgraw Edison | # | 0 | 8.32 | 60 | 100 | 100 | 100 | 41 | 23 | 63
> | > | "0/N-DS-NOBLETONDS-RC-F4" | N-DS-NOBLETONDS-RC-F4 | NOBLETON DS - NT4134-44-8.32 | L | Mcgraw Edison | # | 0 | 8.32 | 15 | 22 | 1 | 1 | 10 | 4 | 15
> | > | "0/N-DS-NOBLETONDS-RC-F5" | N-DS-NOBLETONDS-RC-F5 | NOBLETON DS - NT4134-44-8.32 | L | Cooper | # | 0 | 8.32 | 50 | 83 | 1 | 1 | 18 | 26 | 53
> | > | "0/N-DS-NOBLETONDS-RC-F6" | N-DS-NOBLETONDS-RC-F6 | NOBLETON DS - NT4134-44-8.32 | L | Mcgraw Edison | # | 0 | 8.32 | 6 | 9 | 1 | 1 | 32 | 11 | 8
> | > | "0/N-DS-NORWICHNDS-RC-F1" | N-DS-NORWICHNDS-RC-F1 | NORWICH NORTH DS - NW1058-27.6-8.32 | L | Mcgraw Edison | # | 0 | 8.32 | 75 | 100 | 100 | 100 | 31 | 4 | 67
> | > | "0/N-DS-NORWICHNDS-RC-F2" | N-DS-NORWICHNDS-RC-F2 | NORWICH NORTH DS - NW1058-27.6-8.32 | L | Cooper | # | 0 | 8.32 | 75 | 100 | 100 | 100 | 47 | 11 | 68
> | > | "0/N-DS-NORWICHNDS-RC-F3" | N-DS-NORWICHNDS-RC-F3 | NORWICH NORTH DS - NW1058-27.6-8.32 | L | Cooper | # | 0 | 8.32 | 75 | 100 | 100 | 100 | 24 | 8 | 68
> | > | "0/N-DS-NORWOODDS -RC-F1" | N-DS-NORWOODDS -RC-F1 | NORWOOD DS - QC47-44-8.32 | D | Cooper | # | 0 | 8.32 | 60 | 100 | 10 | 1 | 27 | 20 | 62
> | > | "0/N-DS-NORWOODDS -RC-F2" | N-DS-NORWOODDS -RC-F2 | NORWOOD DS - QC47-44-8.32 | L | Cooper | # | 0 | 8.32 | 66 | 100 | 1 | 1 | 1 | 10 | 63
> | > | "0/N-DS-NORWOODDS -RC-F3" | N-DS-NORWOODDS -RC-F3 | NORWOOD DS - QC47-44-8.32 | L | Cooper | # | 0 | 8.32 | 72 | 100 | 1 | 1 | 3 | 12 | 67
> | > | "0/N-DS-NOTTAWAGDS-RC-F1" | N-DS-NOTTAWAGDS-RC-F1 | NOTTAWAGA DS - GS39-44-8.32 | L | Mcgraw Edison | # | 14 | 8.32 | 39 | 55 | 1 | 1 | 12 | 23 | 40
> | > | "0/N-DS-NOTTAWAGDS-RC-F2" | N-DS-NOTTAWAGDS-RC-F2 | NOTTAWAGA DS - GS39-44-8.32 | L | Mcgraw Edison | # | 14 | 8.32 | 83 | 100 | 86 | 17 | 19 | 43 | 79
> | > | "0/N-DS-NOTTAWAGDS-RC-F3" | N-DS-NOTTAWAGDS-RC-F3 | NOTTAWAGA DS - GS39-44-8.32 | L | Mcgraw Edison | # | 14 | 8.32 | 35 | 42 | 1 | 1 | 20 | 12 | 32
> | > | "0/N-DS-OAKWOODDS -RC-F1" | N-DS-OAKWOODDS -RC-F1 | OAKWOOD DS - GW34-44-8.32 | L | Mcgraw Edison | # | 0 | 8.32 | 60 | 100 | 1 | 1 | 44 | 15 | 61
> | > | "0/N-DS-OAKWOODDS -RC-F2" | N-DS-OAKWOODDS -RC-F2 | OAKWOOD DS - GW34-44-8.32 | L | Mcgraw Edison | # | 0 | 8.32 | 60 | 100 | 1 | 1 | 29 | 61 | 70
> | > | "0/N-DS-OAKWOODDS -RC-F3" | N-DS-OAKWOODDS -RC-F3 | OAKWOOD DS - GW34-44-8.32 | L | Mcgraw Edison | # | 0 | 8.32 | 60 | 100 | 1 | 1 | 25 | 29 | 64
> | > | "0/N-DS-ODESSADS -RC-F1" | N-DS-ODESSADS -RC-F1 | ODESSA DS - QB22-44-8.32 | L | Mcgraw Edison | # | 0 | 8.32 | 60 | 100 | 1 | 1 | 16 | 4 | 59
> | > | "0/N-DS-ODESSADS -RC-F2" | N-DS-ODESSADS -RC-F2 | ODESSA DS - QB22-44-8.32 | L | Cooper | # | 0 | 8.32 | 60 | 100 | 1 | 1 | 37 | 4 | 59
> | > | "0/N-DS-ODESSADS -RC-F3" | N-DS-ODESSADS -RC-F3 | ODESSA DS - QB22-44-8.32 | L | Mcgraw Edison | # | 0 | 8.32 | 60 | 100 | 1 | 1 | 36 | 1 | 58
> | > | "0/N-DS-OILSPRNGDS-RC-F1" | N-DS-OILSPRNGDS-RC-F1 | OIL SPRINGS DS - NW1832-27.6-8.32 | L | Cooper | # | 0 | 8.32 | 75 | 100 | 1 | 1 | 20 | 25 | 71
> | > | "0/N-DS-OILSPRNGDS-RC-F2" | N-DS-OILSPRNGDS-RC-F2 | OIL SPRINGS DS - NW1832-27.6-8.32 | L | Cooper | # | 0 | 8.32 | 75 | 100 | 1 | 1 | 5 | 15 | 69
> | > | "0/N-DS-OMEMCHRCDS-RC-F1" | N-DS-OMEMCHRCDS-RC-F1 | OMEMEE CHURCH DS - NC221-44-8.32 | L | Mcgraw Edison | # | 15 | 8.32 | 43 | 61 | 1 | 1 | 20 | 17 | 42
> | > | "0/N-DS-OMEMCHRCDS-RC-F2" | N-DS-OMEMCHRCDS-RC-F2 | OMEMEE CHURCH DS - NC221-44-8.32 | L | Mcgraw Edison | # | 15 | 8.32 | 43 | 70 | 1 | 1 | 11 | 7 | 43
> | > | "0/N-DS-OMEMEEDS -RC-F1" | N-DS-OMEMEEDS -RC-F1 | OMEMEE DS - QC51-44-8.32 | L | Cooper | # | 0 | 8.32 | 75 | 100 | 1 | 1 | 19 | 17 | 70
> | > | "0/N-DS-OMEMEEDS -RC-F2" | N-DS-OMEMEEDS -RC-F2 | OMEMEE DS - QC51-44-8.32 | L | Cooper | # | 0 | 8.32 | 75 | 100 | 1 | 1 | 19 | 4 | 67
> | > | "0/N-DS-OMEMEEDS -RC-F3" | N-DS-OMEMEEDS -RC-F3 | OMEMEE DS - QC51-44-8.32 | L | Cooper | # | 0 | 8.32 | 75 | 100 | 35 | 57 | 24 | 4 | 67
> | > | "0/N-DS-ORODS -RC-F1" | N-DS-ORODS -RC-F1 | ORO DS - 07092-44-8.32 | L | Kyle | # | 14 | 8.32 | 81 | 100 | 100 | 57 | 36 | 27 | 75
> | > | "0/N-DS-ORODS -RC-F2" | N-DS-ORODS -RC-F2 | ORO DS - 07092-44-8.32 | L | Kyle | # | 14 | 8.32 | 67 | 100 | 1 | 1 | 26 | 8 | 63
> | > | "0/N-DS-ORODS -RC-F3" | N-DS-ORODS -RC-F3 | ORO DS - 07092-44-8.32 | L | Kyle | # | 14 | 8.32 | 67 | 100 | 1 | 1 | 28 | 28 | 67
> | > | "0/N-DS-ORONODS -RC-F1" | N-DS-ORONODS -RC-F1 | ORONO DS - QC1533-44-8.32 | L | Mcgraw Edison | # | 0 | 8.32 | 27 | 44 | 1 | 1 | 32 | 27 | 31
> | > | "0/N-DS-ORONODS -RC-F2" | N-DS-ORONODS -RC-F2 | ORONO DS - QC1533-44-8.32 | L | Cooper | # | 0 | 8.32 | 60 | 100 | 35 | 6 | 21 | 27 | 63
> | > | "0/N-DS-ORONODS -RC-F3" | N-DS-ORONODS -RC-F3 | ORONO DS - QC1533-44-8.32 | L | Mcgraw Edison | # | 0 | 8.32 | 26 | 39 | 1 | 1 | 4 | 18 | 28
> | > | "0/N-DS-OSLERDS -RC-F1" | N-DS-OSLERDS -RC-F1 | OSLER DS - 02628-44-8.32 | L | Mcgraw Edison | # | 14 | 8.32 | 10 | 5 | 1 | 1 | 16 | 1 | 7
> | > | "0/N-DS-OSLERDS -RC-F2" | N-DS-OSLERDS -RC-F2 | OSLER DS - 02628-44-8.32 | L | Mcgraw Edison | # | 14 | 8.32 | 15 | 11 | 1 | 100 | 22 | 1 | 11
> | > | "0/N-DS-OSLERDS -RC-F3" | N-DS-OSLERDS -RC-F3 | OSLER DS - 02628-44-8.32 | L | Mcgraw Edison | # | 14 | 8.32 | 14 | 9 | 1 | 1 | 23 | 6 | 11
> | > | "0/N-DS-OSPRINGEDS-RC-F1" | N-DS-OSPRINGEDS-RC-F1 | OSPRINGE DS - 09703-44-8.32 | L | Cooper | # | 0 | 8.32 | 75 | 100 | 1 | 1 | 24 | 10 | 68
> | > | "0/N-DS-OSPRINGEDS-RC-F2" | N-DS-OSPRINGEDS-RC-F2 | OSPRINGE DS - 09703-44-8.32 | L | Kyle | # | 0 | 8.32 | 66 | 100 | 1 | 1 | 1 | 1 | 62
> | > | "0/N-DS-OSPRINGEDS-RC-F3" | N-DS-OSPRINGEDS-RC-F3 | OSPRINGE DS - 09703-44-8.32 | L | Cooper | # | 0 | 8.32 | 75 | 100 | 1 | 1 | 40 | 18 | 70
> | > | "0/N-DS-OSTRANDRDS-RC-F1" | N-DS-OSTRANDRDS-RC-F1 | OSTRANDER DS - NW1048-27.6-8.32 | L | Mcgraw Edison | # | 0 | 8.32 | 75 | 100 | 1 | 1 | 20 | 15 | 69
> | > | "0/N-DS-OSTRANDRDS-RC-F2" | N-DS-OSTRANDRDS-RC-F2 | OSTRANDER DS - NW1048-27.6-8.32 | L | Mcgraw Edison | # | 0 | 8.32 | 70 | 100 | 1 | 1 | 5 | 8 | 65
> | > | "0/N-DS-OSTRANDRDS-RC-F3" | N-DS-OSTRANDRDS-RC-F3 | OSTRANDER DS - NW1048-27.6-8.32 | L | Mcgraw Edison | # | 0 | 8.32 | 75 | 100 | 1 | 100 | 50 | 10 | 68
> | > | "0/N-DS-OTONABEEDS-RC-F1" | N-DS-OTONABEEDS-RC-F1 | OTONABEE DS - QC45-44-8.32 | L | Cooper | # | 0 | 8.32 | 75 | 100 | 1 | 1 | 1 | 1 | 66
> | > | "0/N-DS-OTONABEEDS-RC-F2" | N-DS-OTONABEEDS-RC-F2 | OTONABEE DS - QC45-44-8.32 | L | Cooper | # | 0 | 8.32 | 60 | 100 | 1 | 1 | 7 | 7 | 59
> | > | "0/N-DS-OTONABEEDS-RC-F3" | N-DS-OTONABEEDS-RC-F3 | OTONABEE DS - QC45-44-8.32 | L | Cooper | # | 0 | 8.32 | 64 | 100 | 1 | 1 | 6 | 9 | 62
> | > | "0/N-DS-OTTERLAKDS-RC-F1" | N-DS-OTTERLAKDS-RC-F1 | OTTER LAKE DS - 05560-44-8.32 | L | Kyle | # | 14 | 8.32 | 75 | 100 | 100 | 100 | 54 | 23 | 71
> | > | "0/N-DS-OTTERLAKDS-RC-F2" | N-DS-OTTERLAKDS-RC-F2 | OTTER LAKE DS - 05560-44-8.32 | L | Kyle | # | 14 | 8.32 | 75 | 100 | 100 | 100 | 9 | 11 | 68
> | > | "0/N-DS-OTTERVILDS-RC-F1" | N-DS-OTTERVILDS-RC-F1 | OTTERVILLE DS - NW1040-27.6-8.32 | L | Mcgraw Edison | # | 0 | 8.32 | 60 | 100 | 1 | 100 | 19 | 32 | 64
> | > | "0/N-DS-OTTERVILDS-RC-F2" | N-DS-OTTERVILDS-RC-F2 | OTTERVILLE DS - NW1040-27.6-8.32 | L | Mcgraw Edison | # | 0 | 8.32 | 60 | 100 | 1 | 1 | 25 | 44 | 67
> | > | "0/N-DS-OUSTICDS -RC-F1" | N-DS-OUSTICDS -RC-F1 | OUSTIC DS - 05884-44-8.32 | D | Cooper | # | 0 | 8.32 | 75 | 100 | 1 | 1 | 24 | 21 | 70
> | > | "0/N-DS-OUSTICDS -RC-F2" | N-DS-OUSTICDS -RC-F2 | OUSTIC DS - 05884-44-8.32 | D | Cooper | # | 0 | 8.32 | 75 | 100 | 1 | 1 | 9 | 19 | 70
> | > | "0/N-DS-OUSTICDS -RC-F3" | N-DS-OUSTICDS -RC-F3 | OUSTIC DS - 05884-44-8.32 | D | Cooper | # | 0 | 8.32 | 60 | 100 | 1 | 6 | 23 | 17 | 61
> | > | "0/N-DS-OWENSND2DS-RC-F1" | N-DS-OWENSND2DS-RC-F1 | OWEN SOUND DS #2 - GE20-44-8.32 | L | Mcgraw Edison | # | 0 | 8.32 | 81 | 100 | 1 | 1 | 20 | 27 | 75
> | > | "0/N-DS-OWENSND2DS-RC-F2" | N-DS-OWENSND2DS-RC-F2 | OWEN SOUND DS #2 - GE20-44-8.32 | L | Mcgraw Edison | # | 0 | 8.32 | 83 | 100 | 1 | 1 | 15 | 30 | 77
> | > | "0/N-DS-OXFRDMILDS-RC-F1" | N-DS-OXFRDMILDS-RC-F1 | OXFORD MILLS DS - QH19-44-8.32 | L | Mcgraw Edison | # | 0 | 8.32 | 75 | 100 | 100 | 100 | 26 | 6 | 67
> | > | "0/N-DS-OXFRDMILDS-RC-F2" | N-DS-OXFRDMILDS-RC-F2 | OXFORD MILLS DS - QH19-44-8.32 | L | Mcgraw Edison | # | 0 | 8.32 | 61 | 100 | 1 | 1 | 57 | 5 | 60
> | > | "0/N-DS-OXFRDMILDS-RC-F3" | N-DS-OXFRDMILDS-RC-F3 | OXFORD MILLS DS - QH19-44-8.32 | L | Mcgraw Edison | # | 0 | 8.32 | 73 | 100 | 1 | 1 | 20 | 15 | 68
> | > | "0/N-DS-OXLEYDS -RC-F1" | N-DS-OXLEYDS -RC-F1 | OXLEY DS - NW341-27.6-8.32 | V4L | Cooper | # | 2 | 8.32 | 1 | 1 | 1 | 1 | 22 | 9 | 3
> | > | "0/N-DS-OXLEYDS -RC-F2" | N-DS-OXLEYDS -RC-F2 | OXLEY DS - NW341-27.6-8.32 | V4L | Cooper | # | 0 | 8.32 | 82 | 100 | 30 | 1 | 12 | 34 | 77
> | > | "0/N-DS-OXLEYDS -RC-F3" | N-DS-OXLEYDS -RC-F3 | OXLEY DS - NW341-27.6-8.32 | V4L | Cooper | # | 0 | 8.32 | 83 | 100 | 1 | 1 | 13 | 43 | 79
> | > | "0/N-DS-OXMEADDS -RC-F1" | N-DS-OXMEADDS -RC-F1 | OXMEAD DS - GE14-44-8.32 | D | Cooper | # | 0 | 8.32 | 83 | 100 | 12 | 6 | 42 | 22 | 75
> | > | "0/N-DS-OXMEADDS -RC-F2" | N-DS-OXMEADDS -RC-F2 | OXMEAD DS - GE14-44-8.32 | D | Cooper | # | 0 | 8.32 | 64 | 76 | 1 | 1 | 33 | 62 | 67
> | > | "0/N-DS-OXMEADDS -RC-F3" | N-DS-OXMEADDS -RC-F3 | OXMEAD DS - GE14-44-8.32 | D | Cooper | # | 0 | 8.32 | 78 | 90 | 100 | 100 | 17 | 52 | 76
> | > | "0/N-DS-PAISLEY2DS-RC-F1" | N-DS-PAISLEY2DS-RC-F1 | PAISLEY DS #2 - GE28-44-8.32-4.16 | L | Mcgraw Edison | # | 15 | 8.32 | 75 | 100 | 1 | 1 | 18 | 19 | 70
> | > | "0/N-DS-PAISLEY2DS-RC-F2" | N-DS-PAISLEY2DS-RC-F2 | PAISLEY DS #2 - GE28-44-8.32-4.16 | L | Mcgraw Edison | # | 15 | 8.32 | 60 | 100 | 1 | 1 | 34 | 15 | 61
> | > | "0/N-DS-PARKHILLDS-RC-F1" | N-DS-PARKHILLDS-RC-F1 | PARKHILL DS - NW468-27.6-8.32 | V4L | Kyle | # | 0 | 8.32 | 71 | 100 | 1 | 1 | 28 | 4 | 65
> | > | "0/N-DS-PARKHILLDS-RC-F2" | N-DS-PARKHILLDS-RC-F2 | PARKHILL DS - NW468-27.6-8.32 | V4L | Kyle | # | 0 | 8.32 | 75 | 100 | 1 | 1 | 55 | 6 | 67
> | > | "0/N-DS-PARKHILLDS-RC-F3" | N-DS-PARKHILLDS-RC-F3 | PARKHILL DS - NW468-27.6-8.32 | V4L | Kyle | # | 0 | 8.32 | 60 | 100 | 1 | 1 | 15 | 5 | 59
> | > | "0/N-DS-PEARLLAKDS-RC-F1" | N-DS-PEARLLAKDS-RC-F1 | PEARL LAKE DS - 03751-44-8.32 | D | Kyle | # | 0 | 8.32 | 75 | 100 | 1 | 1 | 41 | 65 | 79
> | > | "0/N-DS-PEARLLAKDS-RC-F2" | N-DS-PEARLLAKDS-RC-F2 | PEARL LAKE DS - 03751-44-8.32 | D | Kyle | # | 0 | 8.32 | 75 | 100 | 1 | 1 | 31 | 10 | 68
> | > | "0/N-DS-PEARLLAKDS-RC-F3" | N-DS-PEARLLAKDS-RC-F3 | PEARL LAKE DS - 03751-44-8.32 | D | Kyle | # | 0 | 8.32 | 75 | 100 | 1 | 1 | 33 | 46 | 75
> | > | "0/N-DS-PEFFERLWDS-RC-F1" | N-DS-PEFFERLWDS-RC-F1 | PEFFERLAW DS - 09269-44-8.32 | V4L | Kyle | # | 0 | 8.32 | 1 | 2 | 1 | 1 | 21 | 10 | 3
> | > | "0/N-DS-PEFFERLWDS-RC-F2" | N-DS-PEFFERLWDS-RC-F2 | PEFFERLAW DS - 09269-44-8.32 | V4L | Kyle | # | 0 | 8.32 | 1 | 1 | 1 | 1 | 26 | 23 | 5
> | > | "0/N-DS-PEFFERLWDS-RC-F3" | N-DS-PEFFERLWDS-RC-F3 | PEFFERLAW DS - 09269-44-8.32 | # | # | # | 5 | 8.32 | 1 | 1 | 1 | 1 | 0 | 1 | 1
> | > | "0/N-DS-PELHMCTRDS-RC-F1" | N-DS-PELHMCTRDS-RC-F1 | PELHAM CENTRE DS - NF4144-27.6-8.32 | VXE15 | Kyle | # | 13 | 8.32 | 60 | 100 | 1 | 1 | 22 | 24 | 63
> | > | "0/N-DS-PELHMCTRDS-RC-F2" | N-DS-PELHMCTRDS-RC-F2 | PELHAM CENTRE DS - NF4144-27.6-8.32 | VXE15 | Kyle | # | 13 | 8.32 | 14 | 21 | 1 | 1 | 22 | 63 | 26
> | > | "0/N-DS-PERTHDS -RC-F1" | N-DS-PERTHDS -RC-F1 | PERTH DS - 04546-44-8.32 | L | Mcgraw Edison | # | 0 | 8.32 | 60 | 100 | 100 | 100 | 13 | 24 | 63
> | > | "0/N-DS-PERTHDS -RC-F2" | N-DS-PERTHDS -RC-F2 | PERTH DS - 04546-44-8.32 | L | Kyle | # | 0 | 8.32 | 75 | 100 | 1 | 1 | 16 | 9 | 68
> | > | "0/N-DS-PERTHDS -RC-F3" | N-DS-PERTHDS -RC-F3 | PERTH DS - 04546-44-8.32 | L | Kyle | # | 0 | 8.32 | 75 | 100 | 41 | 11 | 37 | 41 | 74
> | > | "0/N-DS-PETERSCRDS-RC-F1" | N-DS-PETERSCRDS-RC-F1 | PETERS CORNERS DS - NT4151-44-8.32 | L | Kyle | # | 0 | 8.32 | 75 | 100 | 1 | 1 | 1 | 10 | 68
> | > | "0/N-DS-PETERSCRDS-RC-F2" | N-DS-PETERSCRDS-RC-F2 | PETERS CORNERS DS - NT4151-44-8.32 | L | Kyle | # | 0 | 8.32 | 75 | 100 | 1 | 1 | 1 | 10 | 68
> | > | "0/N-DS-PETERSCRDS-RC-F3" | N-DS-PETERSCRDS-RC-F3 | PETERS CORNERS DS - NT4151-44-8.32 | L | Cooper | # | 0 | 8.32 | 34 | 56 | 1 | 1 | 22 | 23 | 37
> | > | "0/N-DS-PICTONDS -RC-F1" | N-DS-PICTONDS -RC-F1 | PICTON DS - QB48-44-8.32 | D | Mcgraw Edison | # | 15 | 8.32 | 20 | 33 | 1 | 1 | 23 | 11 | 21
> | > | "0/N-DS-PICTONDS -RC-F2" | N-DS-PICTONDS -RC-F2 | PICTON DS - QB48-44-8.32 | D | Mcgraw Edison | # | 15 | 8.32 | 29 | 48 | 1 | 1 | 21 | 21 | 32
> | > | "0/N-DS-PICTONDS -RC-F3" | N-DS-PICTONDS -RC-F3 | PICTON DS - QB48-44-8.32 | D | Mcgraw Edison | # | 15 | 8.32 | 60 | 100 | 100 | 57 | 27 | 15 | 61
> | > | "0/N-DS-PIGEONLKDS-RC-F1" | N-DS-PIGEONLKDS-RC-F1 | PIGEON LAKE DS - 05898-44-8.32 | L | Cooper | # | 0 | 8.32 | 75 | 100 | 48 | 57 | 36 | 25 | 71
> | > | "0/N-DS-PIGEONLKDS-RC-F2" | N-DS-PIGEONLKDS-RC-F2 | PIGEON LAKE DS - 05898-44-8.32 | L | Cooper | # | 0 | 8.32 | 75 | 100 | 1 | 1 | 21 | 16 | 69
> | > | "0/N-DS-PIGEONLKDS-RC-F3" | N-DS-PIGEONLKDS-RC-F3 | PIGEON LAKE DS - 05898-44-8.32 | L | Cooper | # | 0 | 8.32 | 75 | 100 | 1 | 1 | 42 | 68 | 80
> | > | "0/N-DS-PINERIVRDS-RC-F1" | N-DS-PINERIVRDS-RC-F1 | PINE RIVER DS - GE38-44-8.32 | L | Mcgraw Edison | # | 0 | 8.32 | 60 | 100 | 1 | 100 | 26 | 11 | 60
> | > | "0/N-DS-PINERIVRDS-RC-F2" | N-DS-PINERIVRDS-RC-F2 | PINE RIVER DS - GE38-44-8.32 | L | Mcgraw Edison | # | 0 | 8.32 | 63 | 100 | 82 | 100 | 45 | 44 | 68
> | > | "0/N-DS-PINERIVRDS-RC-F3" | N-DS-PINERIVRDS-RC-F3 | PINE RIVER DS - GE38-44-8.32 | L | Mcgraw Edison | # | 0 | 8.32 | 75 | 100 | 1 | 100 | 34 | 12 | 69
> | > | "0/N-DS-PLAINFLDDS-RC-F1" | N-DS-PLAINFLDDS-RC-F1 | PLAINFIELD DS - QB57-44-8.32 | L | Cooper | # | 0 | 8.32 | 75 | 100 | 1 | 1 | 42 | 56 | 77
> | > | "0/N-DS-PLAINFLDDS-RC-F2" | N-DS-PLAINFLDDS-RC-F2 | PLAINFIELD DS - QB57-44-8.32 | L | Cooper | # | 0 | 8.32 | 75 | 100 | 1 | 1 | 25 | 26 | 71
> | > | "0/N-DS-PLAINFLDDS-RC-F3" | N-DS-PLAINFLDDS-RC-F3 | PLAINFIELD DS - QB57-44-8.32 | L | Cooper | # | 0 | 8.32 | 75 | 100 | 1 | 1 | 25 | 45 | 75
> | > | "0/N-DS-PLANTGNTDS-RC-F1" | N-DS-PLANTGNTDS-RC-F1 | PLANTAGENET DS - QL28-44-8.32 | L | Cooper | # | 0 | 8.32 | 67 | 100 | 1 | 1 | 3 | 1 | 62
> | > | "0/N-DS-PLANTGNTDS-RC-F2" | N-DS-PLANTGNTDS-RC-F2 | PLANTAGENET DS - QL28-44-8.32 | L | Cooper | # | 0 | 8.32 | 28 | 36 | 1 | 1 | 32 | 1 | 25
> | > | "0/N-DS-PLANTGNTDS-RC-F3" | N-DS-PLANTGNTDS-RC-F3 | PLANTAGENET DS - QL28-44-8.32 | L | Cooper | # | 0 | 8.32 | 17 | 16 | 1 | 1 | 1 | 1 | 14
> | > | "0/N-DS-PLATTSVLDS-RC-F1" | N-DS-PLATTSVLDS-RC-F1 | PLATTSVILLE DS - NW1242-27.6-8.32 | L | Cooper | # | 0 | 8.32 | 75 | 100 | 1 | 1 | 22 | 29 | 72
> | > | "0/N-DS-PLATTSVLDS-RC-F2" | N-DS-PLATTSVLDS-RC-F2 | PLATTSVILLE DS - NW1242-27.6-8.32 | L | Cooper | # | 0 | 8.32 | 75 | 100 | 1 | 1 | 31 | 43 | 75
> | > | "0/N-DS-PLESNTVLDS-RC-F1" | N-DS-PLESNTVLDS-RC-F1 | PLEASANTVILLE DS - GW30-44-8.32 | D | Mcgraw Edison | # | 0 | 8.32 | 60 | 100 | 1 | 100 | 17 | 4 | 59
> | > | "0/N-DS-PLESNTVLDS-RC-F2" | N-DS-PLESNTVLDS-RC-F2 | PLEASANTVILLE DS - GW30-44-8.32 | L | Cooper | # | 0 | 8.32 | 67 | 100 | 3 | 11 | 18 | 11 | 64
> | > | "0/N-DS-PLESNTVLDS-RC-F3" | N-DS-PLESNTVLDS-RC-F3 | PLEASANTVILLE DS - GW30-44-8.32 | L | Mcgraw Edison | # | 0 | 8.32 | 5 | 8 | 1 | 1 | 3 | 1 | 5
> | > | "0/N-DS-PONSONBYDS-RC-F1" | N-DS-PONSONBYDS-RC-F1 | PONSONBY DS - 07243-44-8.32 | V4L | Cooper | # | 5 | 8.32 | 62 | 100 | 1 | 1 | 40 | 22 | 64
> | > | "0/N-DS-PONSONBYDS-RC-F2" | N-DS-PONSONBYDS-RC-F2 | PONSONBY DS - 07243-44-8.32 | L | Mcgraw Edison | # | 0 | 8.32 | 75 | 100 | 100 | 1 | 20 | 30 | 72
> | > | "0/N-DS-PONSONBYDS-RC-F3" | N-DS-PONSONBYDS-RC-F3 | PONSONBY DS - 07243-44-8.32 | L | Mcgraw Edison | # | 0 | 8.32 | 75 | 100 | 100 | 1 | 40 | 21 | 70
> | > | "0/N-DS-POONAMLIDS-RC-F1" | N-DS-POONAMLIDS-RC-F1 | POONAMALIE DS - 09786-44-8.32 | L | Cooper | # | 12 | 8.32 | 1 | 1 | 1 | 1 | 17 | 1 | 1
> | > | "0/N-DS-POONAMLIDS-RC-F2" | N-DS-POONAMLIDS-RC-F2 | POONAMALIE DS - 09786-44-8.32 | L | Cooper | # | 12 | 8.32 | 1 | 1 | 1 | 1 | 35 | 1 | 1
> | > | "0/N-DS-POONAMLIDS-RC-F3" | N-DS-POONAMLIDS-RC-F3 | POONAMALIE DS - 09786-44-8.32 | L | Cooper | # | 12 | 8.32 | 60 | 100 | 1 | 1 | 37 | 9 | 60
> | > | "0/N-DS-PORTALBTDS-RC-F2" | N-DS-PORTALBTDS-RC-F2 | PORT ALBERT DS - 04051-27.6-8.32 | L | Mcgraw Edison | # | 0 | 8.32 | 70 | 100 | 5 | 6 | 29 | 12 | 66
> | > | "0/N-DS-PORTALBTDS-RC-F3" | N-DS-PORTALBTDS-RC-F3 | PORT ALBERT DS - 04051-27.6-8.32 | L | Mcgraw Edison | # | 0 | 8.32 | 75 | 100 | 1 | 1 | 27 | 21 | 70
> | > | "0/N-DS-PORTBOLSDS-RC-F1" | N-DS-PORTBOLSDS-RC-F1 | PORT BOLSTER DS - GW5-44-8.32 | L | Cooper | # | 0 | 8.32 | 14 | 23 | 1 | 1 | 12 | 16 | 17
> | > | "0/N-DS-PORTBOLSDS-RC-F2" | N-DS-PORTBOLSDS-RC-F2 | PORT BOLSTER DS - GW5-44-8.32 | L | Mcgraw Edison | # | 0 | 8.32 | 21 | 33 | 20 | 100 | 46 | 16 | 23
> | > | "0/N-DS-PORTBOLSDS-RC-F3" | N-DS-PORTBOLSDS-RC-F3 | PORT BOLSTER DS - GW5-44-8.32 | L | Mcgraw Edison | # | 0 | 8.32 | 20 | 33 | 1 | 1 | 21 | 39 | 27
> | > | "0/N-DS-PORTELGNDS-RC-F1" | N-DS-PORTELGNDS-RC-F1 | PORT ELGIN DS - GE26-44-8.32 | L | Mcgraw Edison | # | 0 | 8.32 | 75 | 100 | 1 | 1 | 21 | 15 | 69
> | > | "0/N-DS-PORTELGNDS-RC-F2" | N-DS-PORTELGNDS-RC-F2 | PORT ELGIN DS - GE26-44-8.32 | L | Mcgraw Edison | # | 0 | 8.32 | 75 | 100 | 1 | 1 | 1 | 10 | 68
> | > | "0/N-DS-PORTELGNDS-RC-F3" | N-DS-PORTELGNDS-RC-F3 | PORT ELGIN DS - GE26-44-8.32 | L | Mcgraw Edison | # | 0 | 8.32 | 75 | 100 | 1 | 1 | 1 | 10 | 68
> | > | "0/N-DS-PORTLMTNDS-RC-F1" | N-DS-PORTLMTNDS-RC-F1 | PORT LAMBTON DS - NW1849-27.6-8.32 | L | Cooper | # | 0 | 8.32 | 75 | 100 | 1 | 1 | 18 | 38 | 74
> | > | "0/N-DS-PORTLMTNDS-RC-F2" | N-DS-PORTLMTNDS-RC-F2 | PORT LAMBTON DS - NW1849-27.6-8.32 | L | Cooper | # | 0 | 8.32 | 65 | 100 | 1 | 1 | 22 | 11 | 63
> | > | "0/N-DS-PORTLMTNDS-RC-F3" | N-DS-PORTLMTNDS-RC-F3 | PORT LAMBTON DS - NW1849-27.6-8.32 | L | Cooper | # | 0 | 8.32 | 75 | 100 | 1 | 1 | 13 | 10 | 68
> | > | "0/N-DS-PORTPRRYDS-RC-F1" | N-DS-PORTPRRYDS-RC-F1 | PORT PERRY DS - GW13-44-8.32 | L | Mcgraw Edison | # | 0 | 8.32 | 75 | 100 | 100 | 100 | 52 | 49 | 76
> | > | "0/N-DS-PORTPRRYDS-RC-F2" | N-DS-PORTPRRYDS-RC-F2 | PORT PERRY DS - GW13-44-8.32 | L | Mcgraw Edison | # | 0 | 8.32 | 60 | 100 | 91 | 57 | 36 | 29 | 64
> | > | "0/N-DS-PORTPRRYDS-RC-F3" | N-DS-PORTPRRYDS-RC-F3 | PORT PERRY DS - GW13-44-8.32 | L | Mcgraw Edison | # | 0 | 8.32 | 60 | 100 | 100 | 100 | 13 | 15 | 61
> | > | "0/N-DS-PRECIOUSDS-RC-F1" | N-DS-PRECIOUSDS-RC-F1 | PRECIOUS CORNERS DS - QC52-44-8.32 | L | Cooper | # | 0 | 8.32 | 75 | 100 | 1 | 1 | 24 | 28 | 72
> | > | "0/N-DS-PRECIOUSDS-RC-F2" | N-DS-PRECIOUSDS-RC-F2 | PRECIOUS CORNERS DS - QC52-44-8.32 | L | Cooper | # | 0 | 8.32 | 75 | 100 | 1 | 1 | 25 | 1 | 66
> | > | "0/N-DS-PRECIOUSDS-RC-F3" | N-DS-PRECIOUSDS-RC-F3 | PRECIOUS CORNERS DS - QC52-44-8.32 | L | Cooper | # | 0 | 8.32 | 75 | 100 | 1 | 1 | 34 | 7 | 68
> | > | "0/N-DS-PRINCETNDS-RC-F1" | N-DS-PRINCETNDS-RC-F1 | PRINCETON DS - NW1243-27.6-8.32 | L | Cooper | # | 0 | 8.32 | 75 | 100 | 1 | 100 | 20 | 20 | 70
> | > | "0/N-DS-PRINCETNDS-RC-F2" | N-DS-PRINCETNDS-RC-F2 | PRINCETON DS - NW1243-27.6-8.32 | L | Cooper | # | 0 | 8.32 | 75 | 100 | 1 | 1 | 35 | 5 | 67
> | > | "0/N-DS-PROSPCTHDS-RC-F1" | N-DS-PROSPCTHDS-RC-F1 | PROSPECT HILL DS - NW444-27.6-8.32 | L | Mcgraw Edison | # | 0 | 8.32 | 75 | 100 | 1 | 1 | 27 | 11 | 68
> | > | "0/N-DS-PROSPCTHDS-RC-F2" | N-DS-PROSPCTHDS-RC-F2 | PROSPECT HILL DS - NW444-27.6-8.32 | L | Cooper | # | 0 | 8.32 | 75 | 100 | 33 | 100 | 72 | 26 | 71
> | > | "0/N-DS-PROSPECTDS-RC-F1" | N-DS-PROSPECTDS-RC-F1 | PROSPECT DS - 01441-44-8.32 | L | Mcgraw Edison | # | 0 | 8.32 | 21 | 33 | 1 | 1 | 55 | 70 | 34
> | > | "0/N-DS-PROSPECTDS-RC-F2" | N-DS-PROSPECTDS-RC-F2 | PROSPECT DS - 01441-44-8.32 | L | Mcgraw Edison | # | 0 | 8.32 | 24 | 41 | 100 | 100 | 40 | 52 | 34
> | > | "0/N-DS-PROSPECTDS-RC-F3" | N-DS-PROSPECTDS-RC-F3 | PROSPECT DS - 01441-44-8.32 | L | Mcgraw Edison | # | 0 | 8.32 | 6 | 9 | 1 | 1 | 6 | 2 | 6
> | > | "0/N-DS-PUNKDDLSDS-RC-F1" | N-DS-PUNKDDLSDS-RC-F1 | PUNKIDOODLES DS - NW848-27.6-8.32 | L | Cooper | # | 0 | 8.32 | 75 | 100 | 20 | 11 | 1 | 1 | 66
> | > | "0/N-DS-PUNKDDLSDS-RC-F2" | N-DS-PUNKDDLSDS-RC-F2 | PUNKIDOODLES DS - NW848-27.6-8.32 | L | Cooper | # | 0 | 8.32 | 75 | 100 | 1 | 1 | 1 | 1 | 66
> | > | "0/N-DS-PUNKDDLSDS-RC-F3" | N-DS-PUNKDDLSDS-RC-F3 | PUNKIDOODLES DS - NW848-27.6-8.32 | L | Cooper | # | 0 | 8.32 | 75 | 100 | 100 | 100 | 43 | 15 | 69
> | > | "0/N-DS-PUNKDDLSDS-RC-F4" | N-DS-PUNKDDLSDS-RC-F4 | PUNKIDOODLES DS - NW848-27.6-8.32 | L | Cooper | # | 0 | 8.32 | 75 | 100 | 1 | 1 | 38 | 1 | 66
> | > | "0/N-DS-RAMADS -RC-F1" | N-DS-RAMADS -RC-F1 | RAMA DS - GW38-44-8.32 | VXE | Cooper | # | 0 | 8.32 | 32 | 14 | 1 | 1 | 13 | 30 | 27
> | > | "0/N-DS-RAMADS -RC-F2" | N-DS-RAMADS -RC-F2 | RAMA DS - GW38-44-8.32 | VXE | Cooper | # | 0 | 8.32 | 11 | 5 | 97 | 1 | 8 | 19 | 11
> | > | "0/N-DS-RAMADS -RC-F3" | N-DS-RAMADS -RC-F3 | RAMA DS - GW38-44-8.32 | VXE | Cooper | # | 0 | 8.32 | 11 | 4 | 1 | 1 | 6 | 3 | 8
> | > | "0/N-DS-REDDENDLDS-RC-F1" | N-DS-REDDENDLDS-RC-F1 | REDDENDALE DS - QB335-44-8.32 | D | Mcgraw Edison | # | 0 | 8.32 | 8 | 14 | 100 | 1 | 5 | 16 | 11
> | > | "0/N-DS-REDDENDLDS-RC-F2" | N-DS-REDDENDLDS-RC-F2 | REDDENDALE DS - QB335-44-8.32 | D | Mcgraw Edison | # | 0 | 8.32 | 60 | 100 | 29 | 11 | 6 | 7 | 59
> | > | "0/N-DS-REDDENDLDS-RC-F3" | N-DS-REDDENDLDS-RC-F3 | REDDENDALE DS - QB335-44-8.32 | D | Mcgraw Edison | # | 0 | 8.32 | 4 | 7 | 89 | 57 | 6 | 21 | 8
> | > | "0/N-DS-REDNRSVLDS-RC-F1" | N-DS-REDNRSVLDS-RC-F1 | REDNERSVILLE DS - QB833-44-8.32 | L | Mcgraw Edison | # | 0 | 8.32 | 75 | 100 | 1 | 1 | 35 | 1 | 66
> | > | "0/N-DS-REDNRSVLDS-RC-F2" | N-DS-REDNRSVLDS-RC-F2 | REDNERSVILLE DS - QB833-44-8.32 | L | Mcgraw Edison | # | 0 | 8.32 | 75 | 100 | 1 | 1 | 30 | 1 | 66
> | > | "0/N-DS-REIDCRNDS -RC-F1" | N-DS-REIDCRNDS -RC-F1 | REID CORNERS DS - GE52-44-8.32 | L | Mcgraw Edison | # | 0 | 8.32 | 75 | 100 | 29 | 100 | 38 | 16 | 69
> | > | "0/N-DS-REIDCRNDS -RC-F2" | N-DS-REIDCRNDS -RC-F2 | REID CORNERS DS - GE52-44-8.32 | L | Mcgraw Edison | # | 0 | 8.32 | 75 | 100 | 1 | 1 | 33 | 21 | 70
> | > | "0/N-DS-RICELAKEDS-RC-F1" | N-DS-RICELAKEDS-RC-F1 | RICE LAKE DS - 05382-44-8.32 | L | Mcgraw Edison | # | 0 | 8.32 | 75 | 100 | 1 | 1 | 63 | 18 | 70
> | > | "0/N-DS-RICELAKEDS-RC-F2" | N-DS-RICELAKEDS-RC-F2 | RICE LAKE DS - 05382-44-8.32 | L | Cooper | # | 0 | 8.32 | 75 | 100 | 1 | 1 | 1 | 1 | 66
> | > | "0/N-DS-RICELAKEDS-RC-F3" | N-DS-RICELAKEDS-RC-F3 | RICE LAKE DS - 05382-44-8.32 | L | Cooper | # | 0 | 8.32 | 75 | 100 | 1 | 1 | 31 | 33 | 73
> | > | "0/N-DS-RIDGTWNPDS-RC-F1" | N-DS-RIDGTWNPDS-RC-F1 | RIDGETOWN PALMER DS - NW1445-27.6-8.32 | L | Cooper | # | 0 | 8.32 | 61 | 100 | 100 | 100 | 48 | 4 | 59
> | > | "0/N-DS-RIDGTWNPDS-RC-F2" | N-DS-RIDGTWNPDS-RC-F2 | RIDGETOWN PALMER DS - NW1445-27.6-8.32 | L | Cooper | # | 0 | 8.32 | 75 | 100 | 100 | 100 | 49 | 4 | 67
> | > | "0/N-DS-RINGWOODDS-RC-F1" | N-DS-RINGWOODDS-RC-F1 | RINGWOOD DS - NT1255-44-27.6-8.32 | L | Mcgraw Edison | # | 0 | 8.32 | 12 | 20 | 1 | 1 | 25 | 12 | 14
> | > | "0/N-DS-RINGWOODDS-RC-F2" | N-DS-RINGWOODDS-RC-F2 | RINGWOOD DS - NT1255-44-27.6-8.32 | L | Mcgraw Edison | # | 0 | 8.32 | 18 | 30 | 1 | 100 | 26 | 31 | 24
> | > | "0/N-DS-RIPLEYDS -RC-F1" | N-DS-RIPLEYDS -RC-F1 | RIPLEY DS - 09369-44-8.32 | L | Mcgraw Edison | # | 0 | 8.32 | 75 | 100 | 1 | 100 | 1 | 1 | 66
> | > | "0/N-DS-RIPLEYDS -RC-F2" | N-DS-RIPLEYDS -RC-F2 | RIPLEY DS - 09369-44-8.32 | L | Mcgraw Edison | # | 0 | 8.32 | 75 | 100 | 1 | 1 | 6 | 1 | 66
> | > | "0/N-DS-RIPLEYDS -RC-F3" | N-DS-RIPLEYDS -RC-F3 | RIPLEY DS - 09369-44-8.32 | L | Mcgraw Edison | # | 0 | 8.32 | 75 | 100 | 1 | 100 | 19 | 4 | 67
> | > | "0/N-DS-ROCKLANDDS-RC-F1" | N-DS-ROCKLANDDS-RC-F1 | ROCKLAND DS - Q52-115-8.32 | D | Mcgraw Edison | # | 65 | 8.32 | 60 | 100 | 1 | 1 | 37 | 70 | 72
> | > | "0/N-DS-ROCKLANDDS-RC-F2" | N-DS-ROCKLANDDS-RC-F2 | ROCKLAND DS - Q52-115-8.32 | D | Mcgraw Edison | # | 65 | 8.32 | 75 | 100 | 1 | 1 | 15 | 38 | 74
> | > | "0/N-DS-ROCKLANDDS-RC-F3" | N-DS-ROCKLANDDS-RC-F3 | ROCKLAND DS - Q52-115-8.32 | D | Mcgraw Edison | # | 65 | 8.32 | 60 | 100 | 45 | 100 | 24 | 72 | 72
> | > | "0/N-DS-ROCKLNDEDS-RC-F2" | N-DS-ROCKLNDEDS-RC-F2 | ROCKLAND EAST DS - Q58-115-8.32 | D | Kyle | # | 39 | 8.32 | 75 | 100 | 1 | 1 | 51 | 18 | 70
> | > | "0/N-DS-ROCKLNDEDS-RC-F3" | N-DS-ROCKLNDEDS-RC-F3 | ROCKLAND EAST DS - Q58-115-8.32 | D | Kyle | # | 39 | 8.32 | 75 | 100 | 1 | 1 | 15 | 14 | 69
> | > | "0/N-DS-ROCKLNDEDS-RC-F4" | N-DS-ROCKLNDEDS-RC-F4 | ROCKLAND EAST DS - Q58-115-8.32 | D | Kyle | # | 39 | 8.32 | 73 | 100 | 1 | 1 | 20 | 1 | 65
> | > | "0/N-DS-ROCKLNDEDS-RC-F5" | N-DS-ROCKLNDEDS-RC-F5 | ROCKLAND EAST DS - Q58-115-8.32 | D | Kyle | # | 39 | 8.32 | 75 | 100 | 1 | 1 | 15 | 7 | 68
> | > | "0/N-DS-ROCKMILSDS-RC-F1" | N-DS-ROCKMILSDS-RC-F1 | ROCK MILLS DS - GO30-44-8.32 | L | Mcgraw Edison | # | 0 | 8.32 | 31 | 41 | 1 | 1 | 55 | 22 | 32
> | > | "0/N-DS-ROCKMILSDS-RC-F2" | N-DS-ROCKMILSDS-RC-F2 | ROCK MILLS DS - GO30-44-8.32 | L | Mcgraw Edison | # | 0 | 8.32 | 67 | 100 | 29 | 23 | 98 | 25 | 67
> | > | "0/N-DS-ROCKMILSDS-RC-F3" | N-DS-ROCKMILSDS-RC-F3 | ROCK MILLS DS - GO30-44-8.32 | L | Mcgraw Edison | # | 0 | 8.32 | 73 | 100 | 17 | 100 | 89 | 53 | 76
> | > | "0/N-DS-ROCKWOODDS-RC-F1" | N-DS-ROCKWOODDS-RC-F1 | ROCKWOOD DS - NW546-44-8.32 | L | Kyle | # | 14 | 8.32 | 75 | 100 | 1 | 11 | 15 | 29 | 72
> | > | "0/N-DS-ROCKWOODDS-RC-F2" | N-DS-ROCKWOODDS-RC-F2 | ROCKWOOD DS - NW546-44-8.32 | L | Cooper | # | 14 | 8.32 | 75 | 100 | 1 | 6 | 16 | 12 | 69
> | > | "0/N-DS-ROCKWOODDS-RC-F3" | N-DS-ROCKWOODDS-RC-F3 | ROCKWOOD DS - NW546-44-8.32 | L | Kyle | # | 14 | 8.32 | 75 | 100 | 1 | 1 | 1 | 10 | 68
> | > | "0/N-DS-ROCKWOODDS-RC-F4" | N-DS-ROCKWOODDS-RC-F4 | ROCKWOOD DS - NW546-44-8.32 | L | Cooper | # | 14 | 8.32 | 75 | 100 | 1 | 1 | 40 | 27 | 72
> | > | "0/N-DS-RODNEYWDS -RC-F1" | N-DS-RODNEYWDS -RC-F1 | RODNEY WEST DS - NW1136-27.6-8.32 | L | Cooper | # | 0 | 8.32 | 63 | 100 | 81 | 100 | 14 | 10 | 62
> | > | "0/N-DS-RODNEYWDS -RC-F2" | N-DS-RODNEYWDS -RC-F2 | RODNEY WEST DS - NW1136-27.6-8.32 | L | Cooper | # | 0 | 8.32 | 75 | 100 | 100 | 100 | 28 | 7 | 68
> | > | "0/N-DS-RODNEYWDS -RC-F3" | N-DS-RODNEYWDS -RC-F3 | RODNEY WEST DS - NW1136-27.6-8.32 | L | Cooper | # | 0 | 8.32 | 75 | 100 | 1 | 1 | 29 | 5 | 67
> | > | "0/N-DS-RONDEAUDS -RC-F1" | N-DS-RONDEAUDS -RC-F1 | RONDEAU DS - NW1447-27.6-8.32 | L | Cooper | # | 0 | 8.32 | 75 | 100 | 1 | 1 | 21 | 10 | 68
> | > | "0/N-DS-RONDEAUDS -RC-F2" | N-DS-RONDEAUDS -RC-F2 | RONDEAU DS - NW1447-27.6-8.32 | L | Cooper | # | 0 | 8.32 | 75 | 100 | 1 | 1 | 17 | 19 | 70
> | > | "0/N-DS-ROSECRNDS -RC-F1" | N-DS-ROSECRNDS -RC-F1 | ROSE CORNERS DS - 05597-44-8.32 | L | Cooper | # | 0 | 8.32 | 60 | 100 | 15 | 6 | 57 | 51 | 68
> | > | "0/N-DS-ROSECRNDS -RC-F2" | N-DS-ROSECRNDS -RC-F2 | ROSE CORNERS DS - 05597-44-8.32 | L | Cooper | # | 0 | 8.32 | 60 | 100 | 1 | 1 | 74 | 7 | 59
> | > | "0/N-DS-ROSECRNDS -RC-F3" | N-DS-ROSECRNDS -RC-F3 | ROSE CORNERS DS - 05597-44-8.32 | L | Cooper | # | 0 | 8.32 | 60 | 100 | 1 | 1 | 100 | 30 | 64
> | > | "0/N-DS-ROSENETHDS-RC-F1" | N-DS-ROSENETHDS-RC-F1 | ROSENEATH DS - 08076-44-8.32 | L | Cooper | # | 0 | 8.32 | 75 | 100 | 1 | 1 | 52 | 14 | 69
> | > | "0/N-DS-ROSENETHDS-RC-F2" | N-DS-ROSENETHDS-RC-F2 | ROSENEATH DS - 08076-44-8.32 | L | Mcgraw Edison | # | 0 | 8.32 | 69 | 100 | 1 | 1 | 23 | 23 | 68
> | > | "0/N-DS-ROSENETHDS-RC-F3" | N-DS-ROSENETHDS-RC-F3 | ROSENEATH DS - 08076-44-8.32 | L | Cooper | # | 0 | 8.32 | 75 | 100 | 1 | 1 | 97 | 58 | 78
> | > | "0/N-DS-ROSEVILLDS-RC-F1" | N-DS-ROSEVILLDS-RC-F1 | ROSEVILLE DS - GW19-44-8.32 | L | Cooper | # | 0 | 8.32 | 46 | 77 | 1 | 1 | 22 | 4 | 45
> | > | "0/N-DS-ROSEVILLDS-RC-F2" | N-DS-ROSEVILLDS-RC-F2 | ROSEVILLE DS - GW19-44-8.32 | L | Cooper | # | 0 | 8.32 | 20 | 33 | 15 | 11 | 9 | 2 | 20
> | > | "0/N-DS-ROSEVILLDS-RC-F3" | N-DS-ROSEVILLDS-RC-F3 | ROSEVILLE DS - GW19-44-8.32 | L | Cooper | # | 0 | 8.32 | 75 | 100 | 1 | 1 | 54 | 45 | 75
> | > | "0/N-DS-ROTHSAYDS -RC-F1" | N-DS-ROTHSAYDS -RC-F1 | ROTHSAY DS - NW2854-44-8.32 | V4L | Cooper | # | 0 | 8.32 | 72 | 100 | 1 | 1 | 17 | 28 | 70
> | > | "0/N-DS-ROTHSAYDS -RC-F2" | N-DS-ROTHSAYDS -RC-F2 | ROTHSAY DS - NW2854-44-8.32 | V4L | Cooper | # | 0 | 8.32 | 60 | 100 | 1 | 1 | 28 | 14 | 61
> | > | "0/N-DS-ROTHSAYDS -RC-F3" | N-DS-ROTHSAYDS -RC-F3 | ROTHSAY DS - NW2854-44-8.32 | V4L | Cooper | # | 0 | 8.32 | 70 | 100 | 1 | 1 | 29 | 14 | 66
> | > | "0/N-DS-ROWSDS -RC-F1" | N-DS-ROWSDS -RC-F1 | ROWS DS - QL14-44-8.32 | D | Cooper | # | 0 | 8.32 | 60 | 100 | 1 | 1 | 33 | 12 | 60
> | > | "0/N-DS-ROWSDS -RC-F2" | N-DS-ROWSDS -RC-F2 | ROWS DS - QL14-44-8.32 | D | Cooper | # | 0 | 8.32 | 60 | 100 | 15 | 6 | 29 | 7 | 59
> | > | "0/N-DS-RUGBYDS -RC-F1" | N-DS-RUGBYDS -RC-F1 | RUGBY DS - 07708-44-8.32 | L | Mcgraw Edison | # | 13 | 8.32 | 73 | 100 | 1 | 1 | 27 | 4 | 66
> | > | "0/N-DS-RUGBYDS -RC-F2" | N-DS-RUGBYDS -RC-F2 | RUGBY DS - 07708-44-8.32 | L | Mcgraw Edison | # | 13 | 8.32 | 73 | 100 | 1 | 1 | 25 | 9 | 67
> | > | "0/N-DS-RUSSELLDS -RC-F1" | N-DS-RUSSELLDS -RC-F1 | RUSSELL DS - Q21-115-8.32 | L | Cooper | # | 65 | 8.32 | 75 | 100 | 50 | 100 | 12 | 16 | 69
> | > | "0/N-DS-RUSSELLDS -RC-F2" | N-DS-RUSSELLDS -RC-F2 | RUSSELL DS - Q21-115-8.32 | L | Cooper | # | 65 | 8.32 | 63 | 100 | 1 | 100 | 3 | 3 | 60
> | > | "0/N-DS-RUSSELLDS -RC-F3" | N-DS-RUSSELLDS -RC-F3 | RUSSELL DS - Q21-115-8.32 | L | Cooper | # | 65 | 8.32 | 75 | 100 | 10 | 100 | 28 | 21 | 70
> | > | "0/N-DS-RUSSELLDS -RC-F4" | N-DS-RUSSELLDS -RC-F4 | RUSSELL DS - Q21-115-8.32 | L | Cooper | # | 65 | 8.32 | 75 | 100 | 1 | 100 | 1 | 7 | 68
> | > | "0/N-DS-RUTHRFRDDS-RC-F1" | N-DS-RUTHRFRDDS-RC-F1 | RUTHERFORD DS - NW1450-27.6-8.32 | L | Cooper | # | 0 | 8.32 | 75 | 100 | 1 | 1 | 27 | 15 | 69
> | > | "0/N-DS-RUTHRFRDDS-RC-F2" | N-DS-RUTHRFRDDS-RC-F2 | RUTHERFORD DS - NW1450-27.6-8.32 | L | Cooper | # | 0 | 8.32 | 75 | 100 | 1 | 1 | 20 | 6 | 67
> | > | "0/N-DS-RUTHVENDS -RC-F1" | N-DS-RUTHVENDS -RC-F1 | RUTHVEN DS - NW340-27.6-8.32 | L | Cooper | # | 0 | 8.32 | 83 | 100 | 57 | 1 | 19 | 11 | 73
> | > | "0/N-DS-RUTHVENDS -RC-F2" | N-DS-RUTHVENDS -RC-F2 | RUTHVEN DS - NW340-27.6-8.32 | L | Cooper | # | 0 | 8.32 | 83 | 100 | 1 | 1 | 29 | 6 | 72
> | > | "0/N-DS-RUTHVENDS -RC-F3" | N-DS-RUTHVENDS -RC-F3 | RUTHVEN DS - NW340-27.6-8.32 | L | Cooper | # | 0 | 8.32 | 83 | 100 | 1 | 1 | 43 | 35 | 78
> | > | "0/N-DS-SAUBLBCHDS-RC-F1" | N-DS-SAUBLBCHDS-RC-F1 | SAUBLE BEACH DS - GE48-44-8.32 | L | Mcgraw Edison | # | 0 | 8.32 | 75 | 100 | 1 | 1 | 13 | 12 | 69
> | > | "0/N-DS-SAUBLBCHDS-RC-F2" | N-DS-SAUBLBCHDS-RC-F2 | SAUBLE BEACH DS - GE48-44-8.32 | L | Mcgraw Edison | # | 0 | 8.32 | 71 | 100 | 1 | 1 | 8 | 13 | 67
> | > | "0/N-DS-SAUBLBCHDS-RC-F3" | N-DS-SAUBLBCHDS-RC-F3 | SAUBLE BEACH DS - GE48-44-8.32 | L | Mcgraw Edison | # | 0 | 8.32 | 75 | 100 | 1 | 1 | 10 | 13 | 69
> | > | "0/N-DS-SAUBLRIVDS-RC-F2" | N-DS-SAUBLRIVDS-RC-F2 | SAUBLE RIVER DS - 08254-44-8.32 | L | Mcgraw Edison | # | 25 | 8.32 | 60 | 100 | 91 | 6 | 100 | 62 | 70
> | > | "0/N-DS-SAUBLRIVDS-RC-F3" | N-DS-SAUBLRIVDS-RC-F3 | SAUBLE RIVER DS - 08254-44-8.32 | L | Mcgraw Edison | # | 25 | 8.32 | 75 | 100 | 1 | 1 | 46 | 11 | 68
> | > | "0/N-DS-SCHOMBRGDS-RC-F1" | N-DS-SCHOMBRGDS-RC-F1 | SCHOMBERG DS - NT4133-44-27.6-8.32 | L | Mcgraw Edison | # | 0 | 8.32 | 24 | 41 | 100 | 100 | 57 | 4 | 24
> | > | "0/N-DS-SCHOMBRGDS-RC-F2" | N-DS-SCHOMBRGDS-RC-F2 | SCHOMBERG DS - NT4133-44-27.6-8.32 | L | Mcgraw Edison | # | 0 | 8.32 | 60 | 100 | 100 | 100 | 76 | 7 | 59
> | > | "0/N-DS-SCIENHILDS-RC-F1" | N-DS-SCIENHILDS-RC-F1 | SCIENCE HILL DS - NW933-13.8-8.32 | L | Mcgraw Edison | # | 0 | 8.32 | 60 | 100 | 1 | 1 | 43 | 9 | 60
> | > | "0/N-DS-SCIENHILDS-RC-F2" | N-DS-SCIENHILDS-RC-F2 | SCIENCE HILL DS - NW933-13.8-8.32 | L | Mcgraw Edison | # | 0 | 8.32 | 75 | 100 | 1 | 1 | 27 | 6 | 67
> | > | "0/N-DS-SCIENHILDS-RC-F3" | N-DS-SCIENHILDS-RC-F3 | SCIENCE HILL DS - NW933-13.8-8.32 | L | Mcgraw Edison | # | 0 | 8.32 | 60 | 100 | 1 | 1 | 41 | 15 | 61
> | > | "0/N-DS-SCOTLANDDS-RC-F1" | N-DS-SCOTLANDDS-RC-F1 | SCOTLAND DS - NW1237-27.6-8.32 | L | Cooper | # | 0 | 8.32 | 75 | 100 | 1 | 1 | 21 | 40 | 74
> | > | "0/N-DS-SCOTLANDDS-RC-F2" | N-DS-SCOTLANDDS-RC-F2 | SCOTLAND DS - NW1237-27.6-8.32 | L | Cooper | # | 0 | 8.32 | 75 | 100 | 1 | 1 | 32 | 27 | 72
> | > | "0/N-DS-SCOTLANDDS-RC-F3" | N-DS-SCOTLANDDS-RC-F3 | SCOTLAND DS - NW1237-27.6-8.32 | L | Cooper | # | 0 | 8.32 | 75 | 100 | 1 | 1 | 38 | 20 | 70
> | > | "0/N-DS-SCUGGISLDS-RC-F1" | N-DS-SCUGGISLDS-RC-F1 | SCUGOG ISLAND DS - GW39-44-8.32 | L | Mcgraw Edison | # | 0 | 8.32 | 14 | 23 | 100 | 100 | 100 | 25 | 18
> | > | "0/N-DS-SCUGGISLDS-RC-F2" | N-DS-SCUGGISLDS-RC-F2 | SCUGOG ISLAND DS - GW39-44-8.32 | L | Kyle | # | 0 | 8.32 | 60 | 100 | 100 | 11 | 59 | 3 | 59
> | > | "0/N-DS-SCUGGISLDS-RC-F3" | N-DS-SCUGGISLDS-RC-F3 | SCUGOG ISLAND DS - GW39-44-8.32 | L | Kyle | # | 0 | 8.32 | 60 | 100 | 100 | 62 | 84 | 5 | 59
> | > | "0/N-DS-SEAFORTHDS-RC-F1" | N-DS-SEAFORTHDS-RC-F1 | SEAFORTH DS - NW2159-27.6-8.32 | L | Cooper | # | 0 | 8.32 | 74 | 100 | 1 | 1 | 71 | 31 | 72
> | > | "0/N-DS-SEAFORTHDS-RC-F2" | N-DS-SEAFORTHDS-RC-F2 | SEAFORTH DS - NW2159-27.6-8.32 | L | Cooper | # | 0 | 8.32 | 75 | 100 | 1 | 1 | 64 | 41 | 74
> | > | "0/N-DS-SEAGRAVEDS-RC-F1" | N-DS-SEAGRAVEDS-RC-F1 | SEAGRAVE DS - GW11-44-8.32 | L | Cooper | # | 0 | 8.32 | 73 | 100 | 93 | 6 | 7 | 5 | 66
> | > | "0/N-DS-SEAGRAVEDS-RC-F2" | N-DS-SEAGRAVEDS-RC-F2 | SEAGRAVE DS - GW11-44-8.32 | L | Kyle | # | 0 | 8.32 | 67 | 100 | 1 | 1 | 66 | 24 | 67
> | > | "0/N-DS-SEAGRAVEDS-RC-F3" | N-DS-SEAGRAVEDS-RC-F3 | SEAGRAVE DS - GW11-44-8.32 | L | Mcgraw Edison | # | 0 | 8.32 | 73 | 100 | 1 | 1 | 60 | 13 | 68
> | > | "0/N-DS-SEBRIGHTDS-RC-F1" | N-DS-SEBRIGHTDS-RC-F1 | SEBRIGHT DS - 09678-44-8.32 | L | Cooper | # | 0 | 8.32 | 73 | 100 | 100 | 100 | 84 | 30 | 71
> | > | "0/N-DS-SEBRIGHTDS-RC-F2" | N-DS-SEBRIGHTDS-RC-F2 | SEBRIGHT DS - 09678-44-8.32 | L | Cooper | # | 0 | 8.32 | 67 | 100 | 91 | 100 | 83 | 48 | 71
> | > | "0/N-DS-SGLOUSTRDS-RC-F1" | N-DS-SGLOUSTRDS-RC-F1 | SOUTH GLOUCESTER DS - Q56-115-8.32 | V4L | Kyle | # | 51 | 8.32 | 1 | 1 | 1 | 1 | 1 | 1 | 1
> | > | "0/N-DS-SGLOUSTRDS-RC-F2" | N-DS-SGLOUSTRDS-RC-F2 | SOUTH GLOUCESTER DS - Q56-115-8.32 | TRIMOD 100 | Joslyn | # | 51 | 8.32 | 1 | 1 | 1 | 1 | 13 | 42 | 9
> | > | "0/N-DS-SGLOUSTRDS-RC-F3" | N-DS-SGLOUSTRDS-RC-F3 | SOUTH GLOUCESTER DS - Q56-115-8.32 | TRIMOD 100 | Joslyn | # | 5 | 8.32 | 1 | 2 | 1 | 1 | 19 | 75 | 16
> | > | "0/N-DS-SGOWERDS -RC-F1" | N-DS-SGOWERDS -RC-F1 | SOUTH GOWER DS - 06246-44-8.32 | L | Mcgraw Edison | # | 0 | 8.32 | 75 | 100 | 1 | 1 | 17 | 19 | 70
> | > | "0/N-DS-SGOWERDS -RC-F2" | N-DS-SGOWERDS -RC-F2 | SOUTH GOWER DS - 06246-44-8.32 | L | Mcgraw Edison | # | 0 | 8.32 | 60 | 100 | 1 | 1 | 76 | 12 | 60
> | > | "0/N-DS-SGOWERDS -RC-F3" | N-DS-SGOWERDS -RC-F3 | SOUTH GOWER DS - 06246-44-8.32 | L | Mcgraw Edison | # | 0 | 8.32 | 75 | 100 | 100 | 100 | 28 | 5 | 67
> | > | "0/N-DS-SHANNNVLDS-RC-F1" | N-DS-SHANNNVLDS-RC-F1 | SHANNONVILLE DS - QB18-44-8.32 | L | Mcgraw Edison | # | 0 | 8.32 | 67 | 100 | 1 | 1 | 50 | 21 | 66
> | > | "0/N-DS-SHANNNVLDS-RC-F2" | N-DS-SHANNNVLDS-RC-F2 | SHANNONVILLE DS - QB18-44-8.32 | L | Mcgraw Edison | # | 0 | 8.32 | 75 | 100 | 1 | 1 | 51 | 37 | 74
> | > | "0/N-DS-SHARONDS -RC-F1" | N-DS-SHARONDS -RC-F1 | SHARON DS - NT4159-44-8.32 | L | Mcgraw Edison | # | 0 | 8.32 | 22 | 36 | 1 | 1 | 12 | 14 | 24
> | > | "0/N-DS-SHARONDS -RC-F2" | N-DS-SHARONDS -RC-F2 | SHARON DS - NT4159-44-8.32 | L | Mcgraw Edison | # | 0 | 8.32 | 4 | 6 | 61 | 11 | 29 | 36 | 11
> | > | "0/N-DS-SHARONDS -RC-F3" | N-DS-SHARONDS -RC-F3 | SHARON DS - NT4159-44-8.32 | L | Mcgraw Edison | # | 0 | 8.32 | 53 | 88 | 1 | 1 | 7 | 10 | 53
> | > | "0/N-DS-SHEDDENDS -RC-F1" | N-DS-SHEDDENDS -RC-F1 | SHEDDEN DS - NW1139-27.6-8.32 | L | Mcgraw Edison | # | 0 | 8.32 | 75 | 100 | 1 | 1 | 41 | 2 | 67
> | > | "0/N-DS-SHEDDENDS -RC-F2" | N-DS-SHEDDENDS -RC-F2 | SHEDDEN DS - NW1139-27.6-8.32 | L | Mcgraw Edison | # | 0 | 8.32 | 75 | 100 | 1 | 11 | 22 | 10 | 68
> | > | "0/N-DS-SHEFFILDDS-RC-F1" | N-DS-SHEFFILDDS-RC-F1 | SHEFFIELD DS - NW1739-27.6-8.32 | L | Cooper | # | 0 | 8.32 | 75 | 100 | 73 | 100 | 51 | 35 | 73
> | > | "0/N-DS-SHEFFILDDS-RC-F2" | N-DS-SHEFFILDDS-RC-F2 | SHEFFIELD DS - NW1739-27.6-8.32 | L | Cooper | # | 0 | 8.32 | 75 | 100 | 1 | 1 | 1 | 1 | 66
> | > | "0/N-DS-SHEFFILDDS-RC-F3" | N-DS-SHEFFILDDS-RC-F3 | SHEFFIELD DS - NW1739-27.6-8.32 | L | Mcgraw Edison | # | 0 | 8.32 | 75 | 100 | 1 | 1 | 2 | 1 | 66
> | > | "0/N-DS-SHEFFILDDS-RC-F4" | N-DS-SHEFFILDDS-RC-F4 | SHEFFIELD DS - NW1739-27.6-8.32 | L | Mcgraw Edison | # | 0 | 8.32 | 60 | 100 | 1 | 1 | 1 | 1 | 58
> | > | "0/N-DS-SHELBURNDS-RC-F1" | N-DS-SHELBURNDS-RC-F1 | SHELBURNE DS - GO97-44-8.32-4.16 | L | Mcgraw Edison | # | 0 | 8.32 | 28 | 36 | 28 | 1 | 34 | 46 | 34
> | > | "0/N-DS-SHELBURNDS-RC-F2" | N-DS-SHELBURNDS-RC-F2 | SHELBURNE DS - GO97-44-8.32-4.16 | L | Mcgraw Edison | # | 0 | 8.32 | 54 | 80 | 1 | 1 | 35 | 49 | 60
> | > | "0/N-DS-SIBBALDDS -RC-F1" | N-DS-SIBBALDDS -RC-F1 | SIBBALD DS - 09749-44-8.32 | L | Mcgraw Edison | # | 0 | 8.32 | 72 | 100 | 100 | 68 | 34 | 6 | 66
> | > | "0/N-DS-SIBBALDDS -RC-F2" | N-DS-SIBBALDDS -RC-F2 | SIBBALD DS - 09749-44-8.32 | L | Mcgraw Edison | # | 0 | 8.32 | 19 | 31 | 100 | 68 | 8 | 4 | 19
> | > | "0/N-DS-SIBBALDDS -RC-F3" | N-DS-SIBBALDDS -RC-F3 | SIBBALD DS - 09749-44-8.32 | L | Mcgraw Edison | # | 0 | 8.32 | 75 | 100 | 100 | 68 | 47 | 4 | 67
> | > | "0/N-DS-SILVRCRKDS-RC-F1" | N-DS-SILVRCRKDS-RC-F1 | SILVER CREEK DS - 07673-44-8.32 | D | Mcgraw Edison | # | 14 | 8.32 | 12 | 9 | 1 | 1 | 11 | 1 | 9
> | > | "0/N-DS-SILVRCRKDS-RC-F2" | N-DS-SILVRCRKDS-RC-F2 | SILVER CREEK DS - 07673-44-8.32 | D | Mcgraw Edison | # | 14 | 8.32 | 60 | 67 | 70 | 100 | 84 | 59 | 62
> | > | "0/N-DS-SILVRCRKDS-RC-F3" | N-DS-SILVRCRKDS-RC-F3 | SILVER CREEK DS - 07673-44-8.32 | D | Mcgraw Edison | # | 14 | 8.32 | 67 | 100 | 100 | 57 | 26 | 21 | 66
> | > | "0/N-DS-SMITHFLDDS-RC-F1" | N-DS-SMITHFLDDS-RC-F1 | SMITHFIELD DS - QC55-44-8.32 | L | Cooper | # | 0 | 8.32 | 75 | 100 | 1 | 1 | 52 | 6 | 67
> | > | "0/N-DS-SMITHFLDDS-RC-F2" | N-DS-SMITHFLDDS-RC-F2 | SMITHFIELD DS - QC55-44-8.32 | V4L | Cooper | # | 0 | 8.32 | 60 | 100 | 1 | 1 | 16 | 10 | 60
> | > | "0/N-DS-SMITHFLDDS-RC-F3" | N-DS-SMITHFLDDS-RC-F3 | SMITHFIELD DS - QC55-44-8.32 | L | Cooper | # | 0 | 8.32 | 60 | 100 | 23 | 6 | 38 | 14 | 61
> | > | "0/N-DS-SMITHFLSDS-RC-F1" | N-DS-SMITHFLSDS-RC-F1 | SMITHS FALLS DS - QH18-44-8.32 | D | Mcgraw Edison | # | 0 | 8.32 | 1 | 1 | 100 | 100 | 71 | 13 | 3
> | > | "0/N-DS-SMITHFLSDS-RC-F3" | N-DS-SMITHFLSDS-RC-F3 | SMITHS FALLS DS - QH18-44-8.32 | D | Mcgraw Edison | # | 0 | 8.32 | 1 | 1 | 100 | 100 | 12 | 2 | 1
> | > | "0/N-DS-SNELGROVDS-RC-F1" | N-DS-SNELGROVDS-RC-F1 | SNELGROVE DS - NT4241-44-8.32 | D | Mcgraw Edison | # | 15 | 8.32 | 83 | 100 | 100 | 68 | 39 | 7 | 72
> | > | "0/N-DS-SNELGROVDS-RC-F3" | N-DS-SNELGROVDS-RC-F3 | SNELGROVE DS - NT4241-44-8.32 | D | Mcgraw Edison | # | 15 | 8.32 | 8 | 1 | 61 | 1 | 16 | 12 | 7
> | > | "0/N-DS-SPARRWLKDS-RC-F1" | N-DS-SPARRWLKDS-RC-F1 | SPARROW LAKE DS - GSB9-44-8.32 | L | Cooper | # | 14 | 8.32 | 80 | 100 | 100 | 57 | 54 | 22 | 73
> | > | "0/N-DS-SPARRWLKDS-RC-F2" | N-DS-SPARRWLKDS-RC-F2 | SPARROW LAKE DS - GSB9-44-8.32 | L | Cooper | # | 14 | 8.32 | 30 | 34 | 1 | 1 | 8 | 1 | 25
> | > | "0/N-DS-SPARRWLKDS-RC-F3" | N-DS-SPARRWLKDS-RC-F3 | SPARROW LAKE DS - GSB9-44-8.32 | L | Cooper | # | 14 | 8.32 | 73 | 100 | 35 | 100 | 59 | 23 | 70
> | > | "0/N-DS-SPENCRVLDS-RC-F1" | N-DS-SPENCRVLDS-RC-F1 | SPENCERVILLE DS - QL63-44-8.32 | L | Mcgraw Edison | # | 0 | 8.32 | 22 | 36 | 67 | 11 | 69 | 12 | 24
> | > | "0/N-DS-SPENCRVLDS-RC-F2" | N-DS-SPENCRVLDS-RC-F2 | SPENCERVILLE DS - QL63-44-8.32 | L | Mcgraw Edison | # | 0 | 8.32 | 28 | 42 | 1 | 1 | 76 | 32 | 32
> | > | "0/N-DS-SPENCRVLDS-RC-F3" | N-DS-SPENCRVLDS-RC-F3 | SPENCERVILLE DS - QL63-44-8.32 | L | Mcgraw Edison | # | 0 | 8.32 | 58 | 97 | 1 | 1 | 17 | 1 | 56
> | > | "0/N-DS-SPRNGFLDDS-RC-F1" | N-DS-SPRNGFLDDS-RC-F1 | SPRINGFIELD DS - NW1147-27.6-8.32 | L | Cooper | # | 0 | 8.32 | 68 | 100 | 1 | 1 | 22 | 15 | 65
> | > | "0/N-DS-SPRNGFLDDS-RC-F2" | N-DS-SPRNGFLDDS-RC-F2 | SPRINGFIELD DS - NW1147-27.6-8.32 | L | Cooper | # | 0 | 8.32 | 75 | 100 | 1 | 1 | 32 | 5 | 67
> | > | "0/N-DS-SPRNGVALDS-RC-F1" | N-DS-SPRNGVALDS-RC-F1 | SPRINGVALE DS - NW2939-27.6-8.32 | L | Cooper | # | 0 | 8.32 | 75 | 100 | 1 | 100 | 32 | 6 | 67
> | > | "0/N-DS-SPRNGVALDS-RC-F2" | N-DS-SPRNGVALDS-RC-F2 | SPRINGVALE DS - NW2939-27.6-8.32 | L | Cooper | # | 0 | 8.32 | 75 | 100 | 1 | 1 | 21 | 9 | 68
> | > | "0/N-DS-SPRNGVALDS-RC-F3" | N-DS-SPRNGVALDS-RC-F3 | SPRINGVALE DS - NW2939-27.6-8.32 | V4L | Cooper | # | 0 | 8.32 | 66 | 100 | 1 | 1 | 38 | 70 | 75
> | > | "0/N-DS-SPRNGVILDS-RC-F1" | N-DS-SPRNGVILDS-RC-F1 | SPRINGVILLE DS - QC2037-44-8.32 | D | Mcgraw Edison | # | 0 | 8.32 | 75 | 100 | 1 | 1 | 39 | 18 | 70
> | > | "0/N-DS-SPRNGVILDS-RC-F2" | N-DS-SPRNGVILDS-RC-F2 | SPRINGVILLE DS - QC2037-44-8.32 | D | Mcgraw Edison | # | 0 | 8.32 | 75 | 100 | 1 | 1 | 18 | 2 | 67
> | > | "0/N-DS-SPRNGVILDS-RC-F3" | N-DS-SPRNGVILDS-RC-F3 | SPRINGVILLE DS - QC2037-44-8.32 | D | Mcgraw Edison | # | 0 | 8.32 | 74 | 100 | 1 | 1 | 100 | 21 | 70
> | > | "0/N-DS-SQUIREDS -RC-F1" | N-DS-SQUIREDS -RC-F1 | SQUIRE DS - 06600-44-8.32 | L | Mcgraw Edison | # | 0 | 8.32 | 83 | 100 | 1 | 1 | 62 | 8 | 72
> | > | "0/N-DS-SQUIREDS -RC-F2" | N-DS-SQUIREDS -RC-F2 | SQUIRE DS - 06600-44-8.32 | L | Mcgraw Edison | # | 0 | 8.32 | 83 | 100 | 1 | 1 | 31 | 3 | 71
> | > | "0/N-DS-SQUIREDS -RC-F3" | N-DS-SQUIREDS -RC-F3 | SQUIRE DS - 06600-44-8.32 | L | Mcgraw Edison | # | 0 | 8.32 | 80 | 100 | 1 | 1 | 44 | 17 | 72
> | > | "0/N-DS-STARDALEDS-RC-F2" | N-DS-STARDALEDS-RC-F2 | STARDALE DS - QL6232-44-8.32 | L | Cooper | # | 0 | 8.32 | 60 | 100 | 87 | 57 | 50 | 7 | 59
> | > | "0/N-DS-STARDALEDS-RC-F3" | N-DS-STARDALEDS-RC-F3 | STARDALE DS - QL6232-44-8.32 | L | Cooper | # | 0 | 8.32 | 35 | 58 | 1 | 1 | 20 | 12 | 36
> | > | "0/N-DS-STGEORGEDS-RC-F1" | N-DS-STGEORGEDS-RC-F1 | ST.GEORGE DS - NW1249-27.6-8.32 | L | Cooper | # | 0 | 8.32 | 75 | 100 | 5 | 28 | 41 | 69 | 80
> | > | "0/N-DS-STGEORGEDS-RC-F2" | N-DS-STGEORGEDS-RC-F2 | ST.GEORGE DS - NW1249-27.6-8.32 | L | Cooper | # | 0 | 8.32 | 75 | 100 | 1 | 1 | 16 | 22 | 71
> | > | "0/N-DS-STGEORGEDS-RC-F3" | N-DS-STGEORGEDS-RC-F3 | ST.GEORGE DS - NW1249-27.6-8.32 | L | Cooper | # | 0 | 8.32 | 75 | 100 | 1 | 1 | 45 | 7 | 68
> | > | "0/N-DS-STIRLINGDS-RC-F1" | N-DS-STIRLINGDS-RC-F1 | STIRLING DS - QB35-44-8.32 | L | Mcgraw Edison | # | 0 | 8.32 | 75 | 100 | 1 | 1 | 67 | 16 | 69
> | > | "0/N-DS-STIRLINGDS-RC-F2" | N-DS-STIRLINGDS-RC-F2 | STIRLING DS - QB35-44-8.32 | L | Mcgraw Edison | # | 0 | 8.32 | 75 | 100 | 1 | 1 | 78 | 20 | 70
> | > | "0/N-DS-STIRLINGDS-RC-F3" | N-DS-STIRLINGDS-RC-F3 | STIRLING DS - QB35-44-8.32 | L | Mcgraw Edison | # | 0 | 8.32 | 75 | 100 | 1 | 1 | 62 | 22 | 71
> | > | "0/N-DS-STISIDORDS-RC-F1" | N-DS-STISIDORDS-RC-F1 | ST.ISIDORE DS - QL27-44-8.32 | V4L | Cooper | # | 0 | 8.32 | 61 | 100 | 1 | 1 | 28 | 6 | 60
> | > | "0/N-DS-STISIDORDS-RC-F2" | N-DS-STISIDORDS-RC-F2 | ST.ISIDORE DS - QL27-44-8.32 | V4L | Cooper | # | 0 | 8.32 | 75 | 100 | 1 | 1 | 17 | 9 | 68
> | > | "0/N-DS-STISIDORDS-RC-F3" | N-DS-STISIDORDS-RC-F3 | ST.ISIDORE DS - QL27-44-8.32 | V4L | Cooper | # | 0 | 8.32 | 75 | 100 | 1 | 1 | 30 | 32 | 73
> | > | "0/N-DS-STMARYSDS -RC-F1" | N-DS-STMARYSDS -RC-F1 | ST.MARYS DS - NW930-13.8-8.32 | L | Mcgraw Edison | # | 0 | 8.32 | 73 | 100 | 1 | 1 | 18 | 31 | 71
> | > | "0/N-DS-STMARYSDS -RC-F2" | N-DS-STMARYSDS -RC-F2 | ST.MARYS DS - NW930-13.8-8.32 | L | Mcgraw Edison | # | 0 | 8.32 | 60 | 100 | 1 | 1 | 27 | 24 | 63
> | > | "0/N-DS-STMARYSDS -RC-F3" | N-DS-STMARYSDS -RC-F3 | ST.MARYS DS - NW930-13.8-8.32 | L | Mcgraw Edison | # | 0 | 8.32 | 75 | 100 | 1 | 1 | 30 | 22 | 71
> | > | "0/N-DS-STONGEDS -RC-F1" | N-DS-STONGEDS -RC-F1 | ST.ONGE DS - QL7334-44-8.32 | L | Cooper | # | 0 | 8.32 | 75 | 100 | 96 | 100 | 40 | 11 | 68
> | > | "0/N-DS-STONGEDS -RC-F2" | N-DS-STONGEDS -RC-F2 | ST.ONGE DS - QL7334-44-8.32 | L | Cooper | # | 0 | 8.32 | 60 | 100 | 100 | 100 | 12 | 1 | 58
> | > | "0/N-DS-STONGEDS -RC-F3" | N-DS-STONGEDS -RC-F3 | ST.ONGE DS - QL7334-44-8.32 | L | Cooper | # | 0 | 8.32 | 75 | 100 | 1 | 1 | 39 | 3 | 67
> | > | "0/N-DS-STRAFDVLDS-RC-F2" | N-DS-STRAFDVLDS-RC-F2 | STRAFFORDVILLE DS - NW1057-27.6-8.32 | L | Cooper | # | 0 | 8.32 | 75 | 100 | 51 | 100 | 32 | 7 | 68
> | > | "0/N-DS-STRAFDVLDS-RC-F3" | N-DS-STRAFDVLDS-RC-F3 | STRAFFORDVILLE DS - NW1057-27.6-8.32 | L | Cooper | # | 0 | 8.32 | 75 | 100 | 1 | 1 | 25 | 29 | 72
> | > | "0/N-DS-STRATFDEDS-RC-F1" | N-DS-STRATFDEDS-RC-F1 | STRATFORD EASTHP DS - NW846-27.6-8.32 | L | Kyle | # | 0 | 8.32 | 59 | 86 | 1 | 100 | 31 | 9 | 56
> | > | "0/N-DS-STRATFDEDS-RC-F2" | N-DS-STRATFDEDS-RC-F2 | STRATFORD EASTHP DS - NW846-27.6-8.32 | L | Mcgraw Edison | # | 0 | 8.32 | 75 | 100 | 1 | 1 | 27 | 10 | 68
> | > | "0/N-DS-STRATFRDDS-RC-F1" | N-DS-STRATFRDDS-RC-F1 | STRATFORD DS - NW831-27.6-8.32 | L | Cooper | # | 0 | 8.32 | 67 | 100 | 1 | 11 | 32 | 5 | 63
> | > | "0/N-DS-STRATFRDDS-RC-F2" | N-DS-STRATFRDDS-RC-F2 | STRATFORD DS - NW831-27.6-8.32 | L | Cooper | # | 0 | 8.32 | 75 | 100 | 1 | 1 | 28 | 7 | 68
> | > | "0/N-DS-STRATHRYDS-RC-F1" | N-DS-STRATHRYDS-RC-F1 | STRATHROY DS - NW2944-27.6-8.32 | L | Cooper | # | 0 | 8.32 | 75 | 100 | 9 | 6 | 4 | 1 | 66
> | > | "0/N-DS-STRATHRYDS-RC-F2" | N-DS-STRATHRYDS-RC-F2 | STRATHROY DS - NW2944-27.6-8.32 | L | Cooper | # | 0 | 8.32 | 75 | 100 | 1 | 57 | 23 | 3 | 67
> | > | "0/N-DS-STRATHRYDS-RC-F3" | N-DS-STRATHRYDS-RC-F3 | STRATHROY DS - NW2944-27.6-8.32 | L | Cooper | # | 0 | 8.32 | 75 | 100 | 69 | 100 | 25 | 27 | 72
> | > | "0/N-DS-STTHOMASDS-RC-F1" | N-DS-STTHOMASDS-RC-F1 | ST.THOMAS DS - NW1132-27.6-8.32 | L | Mcgraw Edison | # | 0 | 8.32 | 73 | 100 | 1 | 1 | 17 | 6 | 66
> | > | "0/N-DS-STTHOMASDS-RC-F2" | N-DS-STTHOMASDS-RC-F2 | ST.THOMAS DS - NW1132-27.6-8.32 | L | Mcgraw Edison | # | 0 | 8.32 | 75 | 100 | 1 | 1 | 1 | 1 | 66
> | > | "0/N-DS-STTHOMUNDS-RC-F1" | N-DS-STTHOMUNDS-RC-F1 | ST.THOMAS UNION DS - NW1143-27.6-8.32 | L | Mcgraw Edison | # | 0 | 8.32 | 75 | 100 | 86 | 57 | 33 | 15 | 69
> | > | "0/N-DS-STTHOMUNDS-RC-F2" | N-DS-STTHOMUNDS-RC-F2 | ST.THOMAS UNION DS - NW1143-27.6-8.32 | L | Mcgraw Edison | # | 0 | 8.32 | 75 | 100 | 1 | 1 | 31 | 12 | 69
> | > | "0/N-DS-STTHOMUNDS-RC-F3" | N-DS-STTHOMUNDS-RC-F3 | ST.THOMAS UNION DS - NW1143-27.6-8.32 | L | Mcgraw Edison | # | 0 | 8.32 | 75 | 100 | 1 | 100 | 37 | 20 | 70
> | > | "0/N-DS-STWILLMSDS-RC-F1" | N-DS-STWILLMSDS-RC-F1 | ST.WILLIAMS DS - NW2253-27.6-8.32 | V4L | Cooper | # | 2 | 8.32 | 75 | 100 | 23 | 11 | 48 | 33 | 73
> | > | "0/N-DS-STWILLMSDS-RC-F2" | N-DS-STWILLMSDS-RC-F2 | ST.WILLIAMS DS - NW2253-27.6-8.32 | V4L | Cooper | # | 2 | 8.32 | 75 | 100 | 23 | 1 | 11 | 29 | 72
> | > | "0/N-DS-SUNDRLNDDS-RC-F1" | N-DS-SUNDRLNDDS-RC-F1 | SUNDERLAND DS - 08112-44-8.32 | L | Mcgraw Edison | # | 0 | 8.32 | 67 | 100 | 1 | 100 | 78 | 16 | 65
> | > | "0/N-DS-SUNDRLNDDS-RC-F2" | N-DS-SUNDRLNDDS-RC-F2 | SUNDERLAND DS - 08112-44-8.32 | L | Kyle | # | 0 | 8.32 | 60 | 100 | 1 | 1 | 31 | 7 | 59
> | > | "0/N-DS-SUNDRLNDDS-RC-F3" | N-DS-SUNDRLNDDS-RC-F3 | SUNDERLAND DS - 08112-44-8.32 | L | Kyle | # | 0 | 8.32 | 60 | 100 | 1 | 1 | 47 | 9 | 60
> | > | "0/N-DS-SUNNIDALDS-RC-F1" | N-DS-SUNNIDALDS-RC-F1 | SUNNIDALE CORNERS DS - GS3-44-8.32 | D | Cooper | # | 14 | 8.32 | 41 | 34 | 1 | 1 | 26 | 1 | 31
> | > | "0/N-DS-SUNNIDALDS-RC-F2" | N-DS-SUNNIDALDS-RC-F2 | SUNNIDALE CORNERS DS - GS3-44-8.32 | D | Cooper | # | 14 | 8.32 | 34 | 34 | 1 | 57 | 23 | 2 | 28
> | > | "0/N-DS-SUNNIDALDS-RC-F3" | N-DS-SUNNIDALDS-RC-F3 | SUNNIDALE CORNERS DS - GS3-44-8.32 | D | Cooper | # | 14 | 8.32 | 18 | 19 | 100 | 100 | 82 | 24 | 19
> | > | "0/N-DS-SUTTBAS1DS-RC-T1F1" | N-DS-SUTTBAS1DS-RC-T1F1 | SUTTON BASE LN DS #1 - NT4152-44-8.32 | L | Cooper | # | 0 | 8.32 | 11 | 19 | 1 | 1 | 1 | 1 | 11
> | > | "0/N-DS-SUTTBAS1DS-RC-T1F2" | N-DS-SUTTBAS1DS-RC-T1F2 | SUTTON BASE LN DS #1 - NT4152-44-8.32 | L | Cooper | # | 0 | 8.32 | 60 | 100 | 75 | 100 | 1 | 1 | 58
> | > | "0/N-DS-SUTTBAS1DS-RC-T1F3" | N-DS-SUTTBAS1DS-RC-T1F3 | SUTTON BASE LN DS #1 - NT4152-44-8.32 | L | Cooper | # | 0 | 8.32 | 60 | 100 | 38 | 100 | 1 | 1 | 58
> | > | "0/N-DS-SUTTBAS1DS-RC-T2F1" | N-DS-SUTTBAS1DS-RC-T2F1 | SUTTON BASE LN DS #1 - NT4152-44-8.32 | L | Cooper | # | 0 | 8.32 | 60 | 100 | 100 | 57 | 1 | 1 | 58
> | > | "0/N-DS-SUTTBAS1DS-RC-T2F2" | N-DS-SUTTBAS1DS-RC-T2F2 | SUTTON BASE LN DS #1 - NT4152-44-8.32 | L | Cooper | # | 0 | 8.32 | 23 | 39 | 65 | 57 | 1 | 1 | 23
> | > | "0/N-DS-SUTTBAS1DS-RC-T2F3" | N-DS-SUTTBAS1DS-RC-T2F3 | SUTTON BASE LN DS #1 - NT4152-44-8.32 | L | Cooper | # | 0 | 8.32 | 6 | 9 | 96 | 57 | 1 | 1 | 6
> | > | "0/N-DS-SUTTON2DS -RC-F1" | N-DS-SUTTON2DS -RC-F1 | SUTTON DS #2 - NT4148-44-8.32 | L | Mcgraw Edison | # | 15 | 8.32 | 6 | 9 | 1 | 1 | 40 | 13 | 8
> | > | "0/N-DS-SUTTON2DS -RC-F2" | N-DS-SUTTON2DS -RC-F2 | SUTTON DS #2 - NT4148-44-8.32 | L | Mcgraw Edison | # | 15 | 8.32 | 60 | 100 | 54 | 6 | 24 | 49 | 68
> | > | "0/N-DS-SUTTON2DS -RC-F3" | N-DS-SUTTON2DS -RC-F3 | SUTTON DS #2 - NT4148-44-8.32 | L | Mcgraw Edison | # | 15 | 8.32 | 7 | 11 | 1 | 1 | 1 | 1 | 7
> | > | "0/N-DS-TARA2DS -RC-F1" | N-DS-TARA2DS -RC-F1 | TARA DS #2 - GE91-44-8.32 | L | Mcgraw Edison | # | 0 | 8.32 | 83 | 100 | 1 | 6 | 36 | 1 | 71
> | > | "0/N-DS-TARA2DS -RC-F2" | N-DS-TARA2DS -RC-F2 | TARA DS #2 - GE91-44-8.32 | L | Mcgraw Edison | # | 0 | 8.32 | 83 | 100 | 86 | 17 | 23 | 19 | 74
> | > | "0/N-DS-TARA2DS -RC-F3" | N-DS-TARA2DS -RC-F3 | TARA DS #2 - GE91-44-8.32 | L | Mcgraw Edison | # | 0 | 8.32 | 67 | 100 | 1 | 6 | 22 | 5 | 63
> | > | "0/N-DS-TAYLORKDDS-RC-F1" | N-DS-TAYLORKDDS-RC-F1 | TAYLOR KIDD DS - 04925-44-8.32 | D | Cooper | # | 0 | 8.32 | 60 | 100 | 1 | 1 | 1 | 10 | 60
> | > | "0/N-DS-TAYLORKDDS-RC-F2" | N-DS-TAYLORKDDS-RC-F2 | TAYLOR KIDD DS - 04925-44-8.32 | D | Cooper | # | 0 | 8.32 | 75 | 100 | 41 | 6 | 42 | 20 | 70
> | > | "0/N-DS-TAYLORKDDS-RC-F3" | N-DS-TAYLORKDDS-RC-F3 | TAYLOR KIDD DS - 04925-44-8.32 | D | Kyle | # | 0 | 8.32 | 4 | 7 | 1 | 1 | 1 | 10 | 6
> | > | "0/N-DS-TAYLORKDDS-RC-F4" | N-DS-TAYLORKDDS-RC-F4 | TAYLOR KIDD DS - 04925-44-8.32 | D | Kyle | # | 0 | 8.32 | 16 | 26 | 1 | 1 | 1 | 10 | 17
> | > | "0/N-DS-TAYLORKDDS-RC-F5" | N-DS-TAYLORKDDS-RC-F5 | TAYLOR KIDD DS - 04925-44-8.32 | D | Kyle | # | 0 | 8.32 | 54 | 90 | 1 | 1 | 1 | 10 | 54
> | > | "0/N-DS-TAYLORKDDS-RC-F6" | N-DS-TAYLORKDDS-RC-F6 | TAYLOR KIDD DS - 04925-44-8.32 | D | Kyle | # | 0 | 8.32 | 60 | 100 | 1 | 1 | 1 | 10 | 60
> | > | "0/N-DS-THAMSVLNDS-RC-F1" | N-DS-THAMSVLNDS-RC-F1 | THAMESVILLE NORTH DS - NW1438-27.6-8.32 | L | Cooper | # | 0 | 8.32 | 69 | 100 | 1 | 1 | 82 | 10 | 65
> | > | "0/N-DS-THAMSVLNDS-RC-F2" | N-DS-THAMSVLNDS-RC-F2 | THAMESVILLE NORTH DS - NW1438-27.6-8.32 | L | Cooper | # | 0 | 8.32 | 72 | 100 | 1 | 1 | 81 | 36 | 72
> | > | "0/N-DS-THAMSVLNDS-RC-F3" | N-DS-THAMSVLNDS-RC-F3 | THAMESVILLE NORTH DS - NW1438-27.6-8.32 | L | Cooper | # | 0 | 8.32 | 75 | 100 | 1 | 1 | 64 | 17 | 70
> | > | "0/N-DS-THEDFORDDS-RC-F1" | N-DS-THEDFORDDS-RC-F1 | THEDFORD DS - NW2942-27.6-8.32 | L | Cooper | # | 0 | 8.32 | 75 | 100 | 1 | 1 | 100 | 5 | 67
> | > | "0/N-DS-THEDFORDDS-RC-F2" | N-DS-THEDFORDDS-RC-F2 | THEDFORD DS - NW2942-27.6-8.32 | L | Cooper | # | 0 | 8.32 | 60 | 100 | 1 | 1 | 48 | 34 | 65
> | > | "0/N-DS-THEDFORDDS-RC-F3" | N-DS-THEDFORDDS-RC-F3 | THEDFORD DS - NW2942-27.6-8.32 | L | Cooper | # | 0 | 8.32 | 75 | 100 | 7 | 1 | 51 | 29 | 72
> | > | "0/N-DS-THORAHDS -RC-F1" | N-DS-THORAHDS -RC-F1 | THORAH DS - GW14-44-8.32 | V4L | Cooper | # | 0 | 8.32 | 1 | 1 | 1 | 1 | 31 | 12 | 3
> | > | "0/N-DS-THORAHDS -RC-F2" | N-DS-THORAHDS -RC-F2 | THORAH DS - GW14-44-8.32 | V4L | Cooper | # | 0 | 8.32 | 1 | 1 | 1 | 1 | 46 | 7 | 2
> | > | "0/N-DS-THORAHDS -RC-F3" | N-DS-THORAHDS -RC-F3 | THORAH DS - GW14-44-8.32 | V4L | Cooper | # | 0 | 8.32 | 1 | 1 | 100 | 11 | 10 | 16 | 4
> | > | "0/N-DS-THORLDTRDS-RC-F1" | N-DS-THORLDTRDS-RC-F1 | THOROLD TURNER DS - NC195-27.6-8.32 | V4L | Cooper | # | 15 | 8.32 | 14 | 21 | 1 | 11 | 12 | 18 | 17
> | > | "0/N-DS-THORLDTRDS-RC-F2" | N-DS-THORLDTRDS-RC-F2 | THOROLD TURNER DS - NC195-27.6-8.32 | V4L | Cooper | # | 15 | 8.32 | 11 | 16 | 1 | 1 | 1 | 1 | 10
> | > | "0/N-DS-THORLDTRDS-RC-F3" | N-DS-THORLDTRDS-RC-F3 | THOROLD TURNER DS - NC195-27.6-8.32 | V4L | Cooper | # | 15 | 8.32 | 9 | 15 | 1 | 1 | 25 | 9 | 11
> | > | "0/N-DS-THORLDTRDS-RC-F4" | N-DS-THORLDTRDS-RC-F4 | THOROLD TURNER DS - NC195-27.6-8.32 | V4L | Cooper | # | 15 | 8.32 | 9 | 14 | 1 | 1 | 36 | 13 | 11
> | > | "0/N-DS-THORNDALDS-RC-F1" | N-DS-THORNDALDS-RC-F1 | THORNDALE DS - NW490-27.6-8.32 | L | Mcgraw Edison | # | 0 | 8.32 | 75 | 100 | 1 | 1 | 25 | 26 | 71
> | > | "0/N-DS-THORNDALDS-RC-F2" | N-DS-THORNDALDS-RC-F2 | THORNDALE DS - NW490-27.6-8.32 | L | Mcgraw Edison | # | 0 | 8.32 | 72 | 100 | 1 | 1 | 29 | 21 | 69
> | > | "0/N-DS-THORNDALDS-RC-F3" | N-DS-THORNDALDS-RC-F3 | THORNDALE DS - NW490-27.6-8.32 | L | Mcgraw Edison | # | 0 | 8.32 | 75 | 100 | 1 | 1 | 46 | 48 | 76
> | > | "0/N-DS-THORNTONDS-RC-F1" | N-DS-THORNTONDS-RC-F1 | THORNTON DS - GSA4-44-8.32 | D | Mcgraw Edison | # | 14 | 8.32 | 73 | 100 | 1 | 1 | 2 | 1 | 65
> | > | "0/N-DS-THORNTONDS-RC-F2" | N-DS-THORNTONDS-RC-F2 | THORNTON DS - GSA4-44-8.32 | D | Cooper | # | 14 | 8.32 | 67 | 100 | 1 | 1 | 2 | 1 | 62
> | > | "0/N-DS-THORNTONDS-RC-F3" | N-DS-THORNTONDS-RC-F3 | THORNTON DS - GSA4-44-8.32 | D | Cooper | # | 14 | 8.32 | 67 | 100 | 100 | 57 | 1 | 1 | 62
> | > | "0/N-DS-THUNDBCHDS-RC-F1" | N-DS-THUNDBCHDS-RC-F1 | THUNDER BEACH DS - GSB3-44-8.32 | L | Kyle | # | 14 | 8.32 | 32 | 38 | 31 | 1 | 71 | 18 | 31
> | > | "0/N-DS-THUNDBCHDS-RC-F2" | N-DS-THUNDBCHDS-RC-F2 | THUNDER BEACH DS - GSB3-44-8.32 | L | Mcgraw Edison | # | 14 | 8.32 | 42 | 48 | 1 | 100 | 55 | 37 | 43
> | > | "0/N-DS-THUNDBCHDS-RC-F3" | N-DS-THUNDBCHDS-RC-F3 | THUNDER BEACH DS - GSB3-44-8.32 | L | Mcgraw Edison | # | 14 | 8.32 | 80 | 100 | 79 | 11 | 41 | 28 | 75
> | > | "0/N-DS-TILBPELTDS-RC-F1" | N-DS-TILBPELTDS-RC-F1 | TILBURY PELTIER DS - NW1448-27.6-8.32 | V4L | Cooper | # | 0 | 8.32 | 75 | 100 | 8 | 6 | 25 | 16 | 69
> | > | "0/N-DS-TILBPELTDS-RC-F2" | N-DS-TILBPELTDS-RC-F2 | TILBURY PELTIER DS - NW1448-27.6-8.32 | V4L | Cooper | # | 0 | 8.32 | 75 | 100 | 14 | 1 | 39 | 16 | 69
> | > | "0/N-DS-TILLSNBGDS-RC-F1" | N-DS-TILLSNBGDS-RC-F1 | TILLSONBURG DS - NW1032-27.6-8.32 | L | Cooper | # | 0 | 8.32 | 75 | 100 | 1 | 1 | 2 | 1 | 66
> | > | "0/N-DS-TILLSNBGDS-RC-F2" | N-DS-TILLSNBGDS-RC-F2 | TILLSONBURG DS - NW1032-27.6-8.32 | L | Cooper | # | 0 | 8.32 | 75 | 100 | 27 | 11 | 65 | 26 | 71
> | > | "0/N-DS-TILLSNBGDS-RC-F3" | N-DS-TILLSNBGDS-RC-F3 | TILLSONBURG DS - NW1032-27.6-8.32 | L | Cooper | # | 0 | 8.32 | 75 | 100 | 100 | 57 | 65 | 8 | 68
> | > | "0/N-DS-TINCAPDS -RC-F1" | N-DS-TINCAPDS -RC-F1 | TINCAP DS - QL1-44-8.32 | L | Cooper | # | 0 | 8.32 | 75 | 100 | 20 | 6 | 27 | 36 | 73
> | > | "0/N-DS-TINCAPDS -RC-F2" | N-DS-TINCAPDS -RC-F2 | TINCAP DS - QL1-44-8.32 | L | Cooper | # | 0 | 8.32 | 68 | 100 | 1 | 1 | 33 | 17 | 66
> | > | "0/N-DS-TINCAPDS -RC-F3" | N-DS-TINCAPDS -RC-F3 | TINCAP DS - QL1-44-8.32 | L | Cooper | # | 0 | 8.32 | 66 | 100 | 1 | 1 | 33 | 13 | 64
> | > | "0/N-DS-TIVERTONDS-RC-F1" | N-DS-TIVERTONDS-RC-F1 | TIVERTON DS - GE64-44-8.32 | D | Mcgraw Edison | # | 0 | 8.32 | 75 | 100 | 1 | 1 | 34 | 21 | 70
> | > | "0/N-DS-TIVERTONDS-RC-F2" | N-DS-TIVERTONDS-RC-F2 | TIVERTON DS - GE64-44-8.32 | D | Cooper | # | 0 | 8.32 | 66 | 100 | 100 | 100 | 16 | 3 | 62
> | > | "0/N-DS-TIVERTONDS-RC-F3" | N-DS-TIVERTONDS-RC-F3 | TIVERTON DS - GE64-44-8.32 | D | Cooper | # | 0 | 8.32 | 75 | 100 | 100 | 100 | 35 | 13 | 69
> | > | "0/N-DS-TOTTNHMNDS-RC-F1" | N-DS-TOTTNHMNDS-RC-F1 | TOTTENHAM NORTH DS - GS54-44-8.32 | V4L | Cooper | # | 14 | 8.32 | 67 | 100 | 1 | 1 | 100 | 68 | 75
> | > | "0/N-DS-TOTTNHMNDS-RC-F2" | N-DS-TOTTNHMNDS-RC-F2 | TOTTENHAM NORTH DS - GS54-44-8.32 | V4L | Cooper | # | 14 | 8.32 | 67 | 100 | 1 | 6 | 61 | 22 | 66
> | > | "0/N-DS-TRALEEDS -RC-F1" | N-DS-TRALEEDS -RC-F1 | TRALEE DS - NW2835-44-8.32 | L | Mcgraw Edison | # | 0 | 8.32 | 75 | 100 | 1 | 1 | 1 | 1 | 66
> | > | "0/N-DS-TRALEEDS -RC-F2" | N-DS-TRALEEDS -RC-F2 | TRALEE DS - NW2835-44-8.32 | L | Mcgraw Edison | # | 0 | 8.32 | 75 | 100 | 1 | 1 | 34 | 7 | 68
> | > | "0/N-DS-TRALEEDS -RC-F3" | N-DS-TRALEEDS -RC-F3 | TRALEE DS - NW2835-44-8.32 | L | Mcgraw Edison | # | 0 | 8.32 | 75 | 100 | 1 | 1 | 41 | 4 | 67
> | > | "0/N-DS-TRENTONDS -RC-F1" | N-DS-TRENTONDS -RC-F1 | TRENTON DS - QC36-44-8.32 | L | Mcgraw Edison | # | 13 | 8.32 | 75 | 100 | 21 | 57 | 29 | 10 | 68
> | > | "0/N-DS-TRENTONDS -RC-F2" | N-DS-TRENTONDS -RC-F2 | TRENTON DS - QC36-44-8.32 | L | Mcgraw Edison | # | 13 | 8.32 | 75 | 100 | 1 | 1 | 51 | 10 | 68
> | > | "0/N-DS-TROYDS -RC-F1" | N-DS-TROYDS -RC-F1 | TROY DS - NW245-27.6-8.32 | L | Mcgraw Edison | # | 0 | 8.32 | 70 | 100 | 100 | 100 | 43 | 12 | 66
> | > | "0/N-DS-TROYDS -RC-F2" | N-DS-TROYDS -RC-F2 | TROY DS - NW245-27.6-8.32 | L | Mcgraw Edison | # | 0 | 8.32 | 75 | 100 | 100 | 68 | 32 | 11 | 68
> | > | "0/N-DS-TROYDS -RC-F3" | N-DS-TROYDS -RC-F3 | TROY DS - NW245-27.6-8.32 | L | Mcgraw Edison | # | 0 | 8.32 | 75 | 100 | 100 | 68 | 42 | 21 | 70
> | > | "0/N-DS-UXBRIDG2DS-RC-F1" | N-DS-UXBRIDG2DS-RC-F1 | UXBRIDGE DS #2 - GW16-44-8.32 | L | Mcgraw Edison | # | 0 | 8.32 | 13 | 19 | 1 | 1 | 3 | 13 | 15
> | > | "0/N-DS-UXBRIDG2DS-RC-F2" | N-DS-UXBRIDG2DS-RC-F2 | UXBRIDGE DS #2 - GW16-44-8.32 | L | Mcgraw Edison | # | 0 | 8.32 | 61 | 100 | 90 | 100 | 20 | 67 | 72
> | > | "0/N-DS-UXBRIDG2DS-RC-F3" | N-DS-UXBRIDG2DS-RC-F3 | UXBRIDGE DS #2 - GW16-44-8.32 | L | Mcgraw Edison | # | 0 | 8.32 | 60 | 100 | 59 | 68 | 29 | 26 | 63
> | > | "0/N-DS-VANASTRADS-RC-F1" | N-DS-VANASTRADS-RC-F1 | VANASTRA DS - NW2151-27.6-8.32 | L | Mcgraw Edison | # | 0 | 8.32 | 75 | 100 | 1 | 1 | 28 | 34 | 73
> | > | "0/N-DS-VANASTRADS-RC-F2" | N-DS-VANASTRADS-RC-F2 | VANASTRA DS - NW2151-27.6-8.32 | L | Mcgraw Edison | # | 0 | 8.32 | 75 | 100 | 1 | 1 | 38 | 10 | 68
> | > | "0/N-DS-VANDELURDS-RC-F1" | N-DS-VANDELURDS-RC-F1 | VANDELEUR DS - GEA3-44-8.32 | L | Mcgraw Edison | # | 0 | 8.32 | 67 | 100 | 100 | 57 | 94 | 20 | 66
> | > | "0/N-DS-VANDELURDS-RC-F2" | N-DS-VANDELURDS-RC-F2 | VANDELEUR DS - GEA3-44-8.32 | L | Mcgraw Edison | # | 0 | 8.32 | 25 | 31 | 1 | 1 | 51 | 7 | 23
> | > | "0/N-DS-VANDELURDS-RC-F3" | N-DS-VANDELURDS-RC-F3 | VANDELEUR DS - GEA3-44-8.32 | L | Mcgraw Edison | # | 0 | 8.32 | 17 | 17 | 1 | 1 | 51 | 13 | 16
> | > | "0/N-DS-VANKLKHLDS-RC-F1" | N-DS-VANKLKHLDS-RC-F1 | VANKLEEK HILL DS - QL22-44-8.32 | L | Cooper | # | 0 | 8.32 | 38 | 64 | 1 | 1 | 19 | 3 | 38
> | > | "0/N-DS-VANKLKHLDS-RC-F2" | N-DS-VANKLKHLDS-RC-F2 | VANKLEEK HILL DS - QL22-44-8.32 | L | Cooper | # | 0 | 8.32 | 20 | 28 | 1 | 1 | 19 | 12 | 20
> | > | "0/N-DS-VANKLKHLDS-RC-F3" | N-DS-VANKLKHLDS-RC-F3 | VANKLEEK HILL DS - QL22-44-8.32 | L | Cooper | # | 0 | 8.32 | 60 | 100 | 1 | 1 | 9 | 5 | 59
> | > | "0/N-DS-VANKLKTFDS-RC-F1" | N-DS-VANKLKTFDS-RC-F1 | VANKLEEK TERRY FOX DS - 00456 - 44-8.32 | L | Cooper | # | 15 | 8.32 | 60 | 100 | 1 | 1 | 29 | 6 | 59
> | > | "0/N-DS-VANKLKTFDS-RC-F2" | N-DS-VANKLKTFDS-RC-F2 | VANKLEEK TERRY FOX DS - 00456 - 44-8.32 | L | Cooper | # | 15 | 8.32 | 60 | 100 | 44 | 57 | 70 | 19 | 62
> | > | "0/N-DS-VANKLKTFDS-RC-F3" | N-DS-VANKLKTFDS-RC-F3 | VANKLEEK TERRY FOX DS - 00456 - 44-8.32 | L | Cooper | # | 15 | 8.32 | 42 | 70 | 1 | 1 | 14 | 1 | 41
> | > | "0/N-DS-VICTHARBDS-RC-F1" | N-DS-VICTHARBDS-RC-F1 | VICTORIA HARBOUR DS - GS19-44-8.32 | D | Kyle | # | 0 | 8.32 | 73 | 100 | 1 | 100 | 1 | 1 | 65
> | > | "0/N-DS-VICTHARBDS-RC-F2" | N-DS-VICTHARBDS-RC-F2 | VICTORIA HARBOUR DS - GS19-44-8.32 | D | Kyle | # | 0 | 8.32 | 43 | 50 | 1 | 1 | 1 | 1 | 36
> | > | "0/N-DS-VICTHARBDS-RC-F3" | N-DS-VICTHARBDS-RC-F3 | VICTORIA HARBOUR DS - GS19-44-8.32 | D | Kyle | # | 0 | 8.32 | 37 | 36 | 1 | 1 | 22 | 9 | 31
> | > | "0/N-DS-VIENNADS -RC-F1" | N-DS-VIENNADS -RC-F1 | VIENNA DS - NW1049-27.6-8.32 | L | Cooper | # | 0 | 8.32 | 92 | 100 | 100 | 100 | 43 | 35 | 83
> | > | "0/N-DS-VIENNADS -RC-F2" | N-DS-VIENNADS -RC-F2 | VIENNA DS - NW1049-27.6-8.32 | L | Cooper | # | 0 | 8.32 | 75 | 100 | 100 | 100 | 82 | 19 | 70
> | > | "0/N-DS-VIOLETHLDS-RC-F1" | N-DS-VIOLETHLDS-RC-F1 | VIOLET HILL DS - 02647-44-8.32 | L | Mcgraw Edison | # | 0 | 8.32 | 67 | 100 | 1 | 1 | 12 | 5 | 63
> | > | "0/N-DS-VIOLETHLDS-RC-F2" | N-DS-VIOLETHLDS-RC-F2 | VIOLET HILL DS - 02647-44-8.32 | L | Mcgraw Edison | # | 0 | 8.32 | 67 | 100 | 1 | 1 | 24 | 1 | 62
> | > | "0/N-DS-VIOLETHLDS-RC-F3" | N-DS-VIOLETHLDS-RC-F3 | VIOLET HILL DS - 02647-44-8.32 | L | Mcgraw Edison | # | 0 | 8.32 | 67 | 100 | 1 | 1 | 9 | 2 | 62
> | > | "0/N-DS-VIRGABCHDS-RC-F1" | N-DS-VIRGABCHDS-RC-F1 | VIRGINIA BEACH DS - GW35-44-8.32 | L | Mcgraw Edison | # | 0 | 8.32 | 60 | 100 | 56 | 57 | 1 | 1 | 58
> | > | "0/N-DS-VIRGABCHDS-RC-F2" | N-DS-VIRGABCHDS-RC-F2 | VIRGINIA BEACH DS - GW35-44-8.32 | L | Mcgraw Edison | # | 0 | 8.32 | 60 | 100 | 56 | 57 | 24 | 75 | 73
> | > | "0/N-DS-VIRGABCHDS-RC-F3" | N-DS-VIRGABCHDS-RC-F3 | VIRGINIA BEACH DS - GW35-44-8.32 | L | Mcgraw Edison | # | 0 | 8.32 | 1 | 1 | 100 | 68 | 19 | 62 | 13
> | > | "0/N-DS-VITTORIADS-RC-F1" | N-DS-VITTORIADS-RC-F1 | VITTORIA DS - NW2244-27.6-8.32 | L | Mcgraw Edison | # | 0 | 8.32 | 75 | 100 | 1 | 1 | 28 | 10 | 68
> | > | "0/N-DS-VITTORIADS-RC-F2" | N-DS-VITTORIADS-RC-F2 | VITTORIA DS - NW2244-27.6-8.32 | L | Cooper | # | 0 | 8.32 | 75 | 100 | 56 | 1 | 60 | 58 | 78
> | > | "0/N-DS-VITTORIADS-RC-F3" | N-DS-VITTORIADS-RC-F3 | VITTORIA DS - NW2244-27.6-8.32 | L | Mcgraw Edison | # | 0 | 8.32 | 71 | 100 | 76 | 6 | 55 | 18 | 68
> | > | "0/N-DS-WAINFLETDS-RC-F1" | N-DS-WAINFLETDS-RC-F1 | WAINFLEET DS - NF4146-27.6-8.32 | L | Cooper | # | 0 | 8.32 | 75 | 100 | 1 | 11 | 37 | 5 | 67
> | > | "0/N-DS-WAINFLETDS-RC-F2" | N-DS-WAINFLETDS-RC-F2 | WAINFLEET DS - NF4146-27.6-8.32 | L | Cooper | # | 0 | 8.32 | 75 | 100 | 1 | 1 | 40 | 3 | 67
> | > | "0/N-DS-WALKRTN2DS-RC-F1" | N-DS-WALKRTN2DS-RC-F1 | WALKERTON DS #2 - GE45-44-8.32 | L | Mcgraw Edison | # | 0 | 8.32 | 67 | 100 | 38 | 100 | 37 | 11 | 64
> | > | "0/N-DS-WALKRTN2DS-RC-F2" | N-DS-WALKRTN2DS-RC-F2 | WALKERTON DS #2 - GE45-44-8.32 | L | Mcgraw Edison | # | 0 | 8.32 | 75 | 100 | 1 | 1 | 40 | 18 | 70
> | > | "0/N-DS-WALLACEDS -RC-F1" | N-DS-WALLACEDS -RC-F1 | WALLACE DS - NW2850-44-8.32 | L | Mcgraw Edison | # | 0 | 8.32 | 75 | 100 | 1 | 1 | 24 | 24 | 71
> | > | "0/N-DS-WALLACEDS -RC-F2" | N-DS-WALLACEDS -RC-F2 | WALLACE DS - NW2850-44-8.32 | L | Mcgraw Edison | # | 0 | 8.32 | 75 | 100 | 1 | 1 | 22 | 12 | 69
> | > | "0/N-DS-WALLACEDS -RC-F3" | N-DS-WALLACEDS -RC-F3 | WALLACE DS - NW2850-44-8.32 | L | Kyle | # | 0 | 8.32 | 74 | 100 | 1 | 1 | 25 | 7 | 67
> | > | "0/N-DS-WALLCBRGDS-RC-F1" | N-DS-WALLCBRGDS-RC-F1 | WALLACEBURG DS - NW1454-27.6-8.32 | L | Cooper | # | 0 | 8.32 | 75 | 100 | 1 | 1 | 15 | 4 | 67
> | > | "0/N-DS-WALLCBRGDS-RC-F2" | N-DS-WALLCBRGDS-RC-F2 | WALLACEBURG DS - NW1454-27.6-8.32 | L | Cooper | # | 0 | 8.32 | 75 | 100 | 1 | 1 | 32 | 21 | 70
> | > | "0/N-DS-WALLCBRGDS-RC-F3" | N-DS-WALLCBRGDS-RC-F3 | WALLACEBURG DS - NW1454-27.6-8.32 | L | Cooper | # | 0 | 8.32 | 75 | 100 | 100 | 100 | 40 | 17 | 70
> | > | "0/N-DS-WARDSVILDS-RC-F2" | N-DS-WARDSVILDS-RC-F2 | WARDSVILLE DS - NW1431-27.6-8.32 | L | Mcgraw Edison | # | 13 | 8.32 | 75 | 100 | 1 | 1 | 31 | 9 | 68
> | > | "0/N-DS-WARKWRTHDS-RC-F1" | N-DS-WARKWRTHDS-RC-F1 | WARKWORTH DS - QC49-44-8.32 | L | Mcgraw Edison | # | 0 | 8.32 | 60 | 100 | 1 | 1 | 100 | 23 | 63
> | > | "0/N-DS-WARKWRTHDS-RC-F2" | N-DS-WARKWRTHDS-RC-F2 | WARKWORTH DS - QC49-44-8.32 | L | Mcgraw Edison | # | 0 | 8.32 | 60 | 100 | 7 | 6 | 52 | 21 | 62
> | > | "0/N-DS-WARTBURGDS-RC-F1" | N-DS-WARTBURGDS-RC-F1 | WARTBURG DS - NW836-27.6-8.32 | L | Mcgraw Edison | # | 0 | 8.32 | 75 | 100 | 1 | 1 | 32 | 6 | 67
> | > | "0/N-DS-WARTBURGDS-RC-F2" | N-DS-WARTBURGDS-RC-F2 | WARTBURG DS - NW836-27.6-8.32 | L | Mcgraw Edison | # | 0 | 8.32 | 75 | 100 | 1 | 1 | 41 | 10 | 68
> | > | "0/N-DS-WARTBURGDS-RC-F3" | N-DS-WARTBURGDS-RC-F3 | WARTBURG DS - NW836-27.6-8.32 | L | Mcgraw Edison | # | 0 | 8.32 | 75 | 100 | 1 | 1 | 36 | 13 | 69
> | > | "0/N-DS-WARWICKDS -RC-F1" | N-DS-WARWICKDS -RC-F1 | WARWICK DS - NW2940-27.6-8.32 | L | Cooper | # | 0 | 8.32 | 75 | 100 | 19 | 6 | 36 | 7 | 68
> | > | "0/N-DS-WARWICKDS -RC-F2" | N-DS-WARWICKDS -RC-F2 | WARWICK DS - NW2940-27.6-8.32 | L | Cooper | # | 0 | 8.32 | 75 | 100 | 1 | 1 | 16 | 4 | 67
> | > | "0/N-DS-WARWICKDS -RC-F3" | N-DS-WARWICKDS -RC-F3 | WARWICK DS - NW2940-27.6-8.32 | L | Cooper | # | 0 | 8.32 | 75 | 100 | 1 | 1 | 47 | 33 | 73
> | > | "0/N-DS-WASHAGODS -RC-F1" | N-DS-WASHAGODS -RC-F1 | WASHAGO DS - GW36-44-8.32 | L | Mcgraw Edison | # | 0 | 8.32 | 67 | 100 | 100 | 100 | 25 | 30 | 68
> | > | "0/N-DS-WASHAGODS -RC-F2" | N-DS-WASHAGODS -RC-F2 | WASHAGO DS - GW36-44-8.32 | L | Mcgraw Edison | # | 0 | 8.32 | 25 | 25 | 14 | 1 | 30 | 26 | 25
> | > | "0/N-DS-WASHAGODS -RC-F3" | N-DS-WASHAGODS -RC-F3 | WASHAGO DS - GW36-44-8.32 | L | Mcgraw Edison | # | 0 | 8.32 | 19 | 20 | 1 | 1 | 31 | 38 | 23
> | > | "0/N-DS-WASHBURNDS-RC-F1" | N-DS-WASHBURNDS-RC-F1 | WASHBURN ISLAND DS - 04017-44-8.32 | L | Kyle | # | 0 | 8.32 | 60 | 100 | 9 | 100 | 16 | 30 | 64
> | > | "0/N-DS-WASHBURNDS-RC-F2" | N-DS-WASHBURNDS-RC-F2 | WASHBURN ISLAND DS - 04017-44-8.32 | L | Kyle | # | 0 | 8.32 | 16 | 27 | 1 | 1 | 58 | 26 | 21
> | > | "0/N-DS-WASHBURNDS-RC-F3" | N-DS-WASHBURNDS-RC-F3 | WASHBURN ISLAND DS - 04017-44-8.32 | L | Kyle | # | 0 | 8.32 | 60 | 100 | 1 | 1 | 66 | 11 | 60
> | > | "0/N-DS-WATRFDJMDS-RC-F1" | N-DS-WATRFDJMDS-RC-F1 | WATERFORD JAMES DS - NW2256-27.6-8.32 | L | Cooper | # | 0 | 8.32 | 75 | 100 | 100 | 62 | 8 | 12 | 69
> | > | "0/N-DS-WATRFDJMDS-RC-F2" | N-DS-WATRFDJMDS-RC-F2 | WATERFORD JAMES DS - NW2256-27.6-8.32 | L | Kyle | # | 0 | 8.32 | 75 | 100 | 1 | 1 | 1 | 1 | 66
> | > | "0/N-DS-WATRFDJMDS-RC-F3" | N-DS-WATRFDJMDS-RC-F3 | WATERFORD JAMES DS - NW2256-27.6-8.32 | L | Cooper | # | 0 | 8.32 | 75 | 100 | 1 | 1 | 4 | 3 | 67
> | > | "0/N-DS-WAUBSHNNDS-RC-F1" | N-DS-WAUBSHNNDS-RC-F1 | WAUBAUSHENE NORTH DS - 02773-44-8.32 | D | Cooper | # | 14 | 8.32 | 56 | 83 | 1 | 1 | 38 | 4 | 52
> | > | "0/N-DS-WAUBSHNNDS-RC-F2" | N-DS-WAUBSHNNDS-RC-F2 | WAUBAUSHENE NORTH DS - 02773-44-8.32 | D | Cooper | # | 14 | 8.32 | 67 | 100 | 1 | 1 | 55 | 24 | 67
> | > | "0/N-DS-WAUBSHNNDS-RC-F3" | N-DS-WAUBSHNNDS-RC-F3 | WAUBAUSHENE NORTH DS - 02773-44-8.32 | D | Cooper | # | 14 | 8.32 | 73 | 100 | 1 | 1 | 1 | 1 | 65
> | > | "0/N-DS-WAUPOOSDS -RC-F1" | N-DS-WAUPOOSDS -RC-F1 | WAUPOOS DS - QB7-44-8.32 | L | Mcgraw Edison | # | 0 | 8.32 | 75 | 100 | 100 | 100 | 41 | 34 | 73
> | > | "0/N-DS-WAUPOOSDS -RC-F2" | N-DS-WAUPOOSDS -RC-F2 | WAUPOOS DS - QB7-44-8.32 | L | Cooper | # | 0 | 8.32 | 75 | 100 | 1 | 1 | 34 | 5 | 67
> | > | "0/N-DS-WAUPOOSDS -RC-F3" | N-DS-WAUPOOSDS -RC-F3 | WAUPOOS DS - QB7-44-8.32 | L | Cooper | # | 0 | 8.32 | 75 | 100 | 5 | 1 | 47 | 18 | 70
> | > | "0/N-DS-WELCOMEDS -RC-F1" | N-DS-WELCOMEDS -RC-F1 | WELCOME DS - QC70-44-8.32 | D | Mcgraw Edison | # | 0 | 8.32 | 75 | 100 | 1 | 1 | 41 | 1 | 66
> | > | "0/N-DS-WELCOMEDS -RC-F2" | N-DS-WELCOMEDS -RC-F2 | WELCOME DS - QC70-44-8.32 | D | Mcgraw Edison | # | 0 | 8.32 | 67 | 100 | 1 | 1 | 2 | 1 | 62
> | > | "0/N-DS-WELCOMEDS -RC-F3" | N-DS-WELCOMEDS -RC-F3 | WELCOME DS - QC70-44-8.32 | D | Mcgraw Edison | # | 0 | 8.32 | 75 | 100 | 100 | 11 | 45 | 28 | 72
> | > | "0/N-DS-WELLNDEFDS-RC-F1" | N-DS-WELLNDEFDS-RC-F1 | WELLAND EFFINGHAM DS - NF4142-27.6-8.32 | L | Mcgraw Edison | # | 0 | 8.32 | 60 | 100 | 10 | 6 | 90 | 33 | 65
> | > | "0/N-DS-WELLNDEFDS-RC-F3" | N-DS-WELLNDEFDS-RC-F3 | WELLAND EFFINGHAM DS - NF4142-27.6-8.32 | L | Mcgraw Edison | # | 0 | 8.32 | 75 | 100 | 54 | 6 | 100 | 19 | 70
> | > | "0/N-DS-WELLNGTNDS-RC-F1" | N-DS-WELLNGTNDS-RC-F1 | WELLINGTON DS - QB45-44-8.32 | L | Mcgraw Edison | # | 12 | 8.32 | 75 | 100 | 1 | 1 | 36 | 16 | 69
> | > | "0/N-DS-WELLNGTNDS-RC-F2" | N-DS-WELLNGTNDS-RC-F2 | WELLINGTON DS - QB45-44-8.32 | L | Mcgraw Edison | # | 12 | 8.32 | 75 | 100 | 1 | 1 | 9 | 11 | 68
> | > | "0/N-DS-WELLNGTNDS-RC-F3" | N-DS-WELLNGTNDS-RC-F3 | WELLINGTON DS - QB45-44-8.32 | L | Mcgraw Edison | # | 12 | 8.32 | 75 | 100 | 1 | 1 | 18 | 11 | 68
> | > | "0/N-DS-WELLWHRFDS-RC-F1" | N-DS-WELLWHRFDS-RC-F1 | WELLINGTON WHARF DS - NC224-44-8.32 | L | Cooper | # | 15 | 8.32 | 60 | 100 | 1 | 1 | 44 | 11 | 60
> | > | "0/N-DS-WELLWHRFDS-RC-F2" | N-DS-WELLWHRFDS-RC-F2 | WELLINGTON WHARF DS - NC224-44-8.32 | L | Cooper | # | 15 | 8.32 | 75 | 100 | 1 | 1 | 35 | 26 | 71
> | > | "0/N-DS-WESLEYDS -RC-F3" | N-DS-WESLEYDS -RC-F3 | WESLEY DS - 08240-44-27.6-8.32 | DV | Cooper | # | 0 | 8.32 | 57 | 95 | 29 | 6 | 8 | 6 | 56
> | > | "0/N-DS-WESLEYDS -RC-F4" | N-DS-WESLEYDS -RC-F4 | WESLEY DS - 08240-44-27.6-8.32 | DV | Cooper | # | 0 | 8.32 | 60 | 100 | 89 | 6 | 22 | 3 | 59
> | > | "0/N-DS-WESTBRKDS -RC-F1" | N-DS-WESTBRKDS -RC-F1 | WESTBROOK DS - 02839-44-8.32 | VXE | Kyle | # | 0 | 8.32 | 60 | 100 | 1 | 1 | 6 | 1 | 58
> | > | "0/N-DS-WESTBRKDS -RC-F2" | N-DS-WESTBRKDS -RC-F2 | WESTBROOK DS - 02839-44-8.32 | L | Mcgraw Edison | # | 0 | 8.32 | 71 | 100 | 1 | 1 | 18 | 4 | 65
> | > | "0/N-DS-WESTBRKDS -RC-F3" | N-DS-WESTBRKDS -RC-F3 | WESTBROOK DS - 02839-44-8.32 | L | Mcgraw Edison | # | 0 | 8.32 | 63 | 100 | 1 | 1 | 19 | 11 | 62
> | > | "0/N-DS-WESTWOODDS-RC-F1" | N-DS-WESTWOODDS-RC-F1 | WESTWOOD DS - QC4257-44-8.32 | V4L | Kyle | # | 0 | 8.32 | 19 | 31 | 27 | 57 | 61 | 14 | 21
> | > | "0/N-DS-WESTWOODDS-RC-F2" | N-DS-WESTWOODDS-RC-F2 | WESTWOOD DS - QC4257-44-8.32 | V4L | Kyle | # | 0 | 8.32 | 19 | 31 | 1 | 1 | 62 | 8 | 20
> | > | "0/N-DS-WESTWOODDS-RC-F3" | N-DS-WESTWOODDS-RC-F3 | WESTWOOD DS - QC4257-44-8.32 | V4L | Kyle | # | 0 | 8.32 | 60 | 100 | 1 | 1 | 31 | 5 | 59
> | > | "0/N-DS-WFLAMBORDS-RC-F1" | N-DS-WFLAMBORDS-RC-F1 | WEST FLAMBORO DS - NW258-27.6-8.32 | L | Mcgraw Edison | # | 0 | 8.32 | 75 | 100 | 1 | 28 | 25 | 30 | 72
> | > | "0/N-DS-WFLAMBORDS-RC-F2" | N-DS-WFLAMBORDS-RC-F2 | WEST FLAMBORO DS - NW258-27.6-8.32 | L | Mcgraw Edison | # | 0 | 8.32 | 75 | 100 | 1 | 1 | 22 | 38 | 74
> | > | "0/N-DS-WHEATLY2DS-RC-F1" | N-DS-WHEATLY2DS-RC-F1 | WHEATLEY DS #2 - NW350-27.6-8.32 | L | Cooper | # | 9 | 8.32 | 77 | 100 | 100 | 100 | 14 | 50 | 77
> | > | "0/N-DS-WHEATLY2DS-RC-F2" | N-DS-WHEATLY2DS-RC-F2 | WHEATLEY DS #2 - NW350-27.6-8.32 | L | Cooper | # | 9 | 8.32 | 83 | 100 | 100 | 100 | 34 | 28 | 76
> | > | "0/N-DS-WHEATLY2DS-RC-F3" | N-DS-WHEATLY2DS-RC-F3 | WHEATLEY DS #2 - NW350-27.6-8.32 | L | Cooper | # | 9 | 8.32 | 80 | 100 | 1 | 1 | 30 | 36 | 76
> | > | "0/N-DS-WILLWBCHDS-RC-F1" | N-DS-WILLWBCHDS-RC-F1 | WILLOW BEACH DS - 01017-44-8.32 | L | Mcgraw Edison | # | 0 | 8.32 | 62 | 100 | 35 | 6 | 33 | 11 | 61
> | > | "0/N-DS-WILLWBCHDS-RC-F2" | N-DS-WILLWBCHDS-RC-F2 | WILLOW BEACH DS - 01017-44-8.32 | L | Mcgraw Edison | # | 0 | 8.32 | 66 | 100 | 39 | 6 | 64 | 49 | 71
> | > | "0/N-DS-WILLWBCHDS-RC-F3" | N-DS-WILLWBCHDS-RC-F3 | WILLOW BEACH DS - 01017-44-8.32 | L | Mcgraw Edison | # | 0 | 8.32 | 61 | 100 | 49 | 6 | 49 | 15 | 62
> | > | "0/N-DS-WILMSTWNDS-RC-F1" | N-DS-WILMSTWNDS-RC-F1 | WILLIAMSTOWN DS - 05126-44-8.32 | L | Mcgraw Edison | # | 0 | 8.32 | 14 | 23 | 1 | 1 | 57 | 7 | 15
> | > | "0/N-DS-WILMSTWNDS-RC-F2" | N-DS-WILMSTWNDS-RC-F2 | WILLIAMSTOWN DS - 05126-44-8.32 | L | Mcgraw Edison | # | 0 | 8.32 | 60 | 100 | 1 | 1 | 38 | 15 | 61
> | > | "0/N-DS-WILMSTWNDS-RC-F3" | N-DS-WILMSTWNDS-RC-F3 | WILLIAMSTOWN DS - 05126-44-8.32 | L | Mcgraw Edison | # | 0 | 8.32 | 11 | 14 | 1 | 1 | 47 | 5 | 11
> | > | "0/N-DS-WILSONVLDS-RC-F1" | N-DS-WILSONVLDS-RC-F1 | WILSONVILLE DS - NW2230-27.6-8.32 | V4L | Kyle | # | 3 | 8.32 | 75 | 100 | 1 | 1 | 19 | 12 | 69
> | > | "0/N-DS-WILSONVLDS-RC-F2" | N-DS-WILSONVLDS-RC-F2 | WILSONVILLE DS - NW2230-27.6-8.32 | V4L | Kyle | # | 3 | 8.32 | 75 | 100 | 1 | 1 | 1 | 1 | 66
> | > | "0/N-DS-WILSONVLDS-RC-F3" | N-DS-WILSONVLDS-RC-F3 | WILSONVILLE DS - NW2230-27.6-8.32 | V4L | Kyle | # | 3 | 8.32 | 1 | 1 | 1 | 1 | 1 | 1 | 1
> | > | "0/N-DS-WINCHESTDS-RC-F1" | N-DS-WINCHESTDS-RC-F1 | WINCHESTER DUFFRN DS - QL93-44-8.32 | L | Mcgraw Edison | # | 15 | 8.32 | 75 | 100 | 70 | 100 | 12 | 25 | 71
> | > | "0/N-DS-WINCHESTDS-RC-F2" | N-DS-WINCHESTDS-RC-F2 | WINCHESTER DUFFRN DS - QL93-44-8.32 | L | Mcgraw Edison | # | 15 | 8.32 | 75 | 100 | 50 | 100 | 6 | 18 | 70
> | > | "0/N-DS-WINCHESTDS-RC-F3" | N-DS-WINCHESTDS-RC-F3 | WINCHESTER DUFFRN DS - QL93-44-8.32 | L | Mcgraw Edison | # | 15 | 8.32 | 75 | 100 | 70 | 100 | 13 | 15 | 69
> | > | "0/N-DS-WINGHAMDS -RC-F1" | N-DS-WINGHAMDS -RC-F1 | WINGHAM DS - GE54-44-8.32 | L | Mcgraw Edison | # | 0 | 8.32 | 73 | 100 | 1 | 100 | 46 | 7 | 67
> | > | "0/N-DS-WINGHAMDS -RC-F2" | N-DS-WINGHAMDS -RC-F2 | WINGHAM DS - GE54-44-8.32 | L | Mcgraw Edison | # | 0 | 8.32 | 75 | 100 | 1 | 100 | 40 | 6 | 67
> | > | "0/N-DS-WLAKEDS -RC-F1" | N-DS-WLAKEDS -RC-F1 | WEST LAKE DS - 06750-44-8.32 | L | Mcgraw Edison | # | 0 | 8.32 | 75 | 100 | 52 | 11 | 44 | 5 | 67
> | > | "0/N-DS-WLAKEDS -RC-F2" | N-DS-WLAKEDS -RC-F2 | WEST LAKE DS - 06750-44-8.32 | L | Mcgraw Edison | # | 0 | 8.32 | 75 | 100 | 1 | 1 | 33 | 5 | 67
> | > | "0/N-DS-WLAKEDS -RC-F3" | N-DS-WLAKEDS -RC-F3 | WEST LAKE DS - 06750-44-8.32 | L | Mcgraw Edison | # | 0 | 8.32 | 75 | 100 | 1 | 1 | 21 | 13 | 69
> | > | "0/N-DS-WLORNEDS -RC-F1" | N-DS-WLORNEDS -RC-F1 | WEST LORNE DS - NW1141-27.6-8.32 | L | Cooper | # | 0 | 8.32 | 75 | 100 | 1 | 1 | 18 | 48 | 76
> | > | "0/N-DS-WLORNEDS -RC-F2" | N-DS-WLORNEDS -RC-F2 | WEST LORNE DS - NW1141-27.6-8.32 | L | Cooper | # | 0 | 8.32 | 75 | 100 | 1 | 1 | 23 | 59 | 78
> | > | "0/N-DS-WLORNEDS -RC-F3" | N-DS-WLORNEDS -RC-F3 | WEST LORNE DS - NW1141-27.6-8.32 | L | Cooper | # | 0 | 8.32 | 72 | 100 | 1 | 1 | 25 | 67 | 78
> | > | "0/N-DS-WOODBINEDS-RC-F1" | N-DS-WOODBINEDS-RC-F1 | WOODBINE DS - 06313-44-8.32 | D | Cooper | # | 0 | 8.32 | 7 | 12 | 1 | 1 | 42 | 10 | 9
> | > | "0/N-DS-WOODBINEDS-RC-F2" | N-DS-WOODBINEDS-RC-F2 | WOODBINE DS - 06313-44-8.32 | D | Mcgraw Edison | # | 0 | 8.32 | 7 | 10 | 1 | 1 | 26 | 10 | 8
> | > | "0/N-DS-WOODBINEDS-RC-F3" | N-DS-WOODBINEDS-RC-F3 | WOODBINE DS - 06313-44-8.32 | D | Mcgraw Edison | # | 0 | 8.32 | 11 | 19 | 100 | 100 | 29 | 10 | 13
> | > | "0/N-DS-WOODBINEDS-RC-F4" | N-DS-WOODBINEDS-RC-F4 | WOODBINE DS - 06313-44-8.32 | D | Kyle | # | 0 | 8.32 | 1 | 2 | 1 | 1 | 1 | 10 | 3
> | > | "0/N-DS-WOODBINEDS-RC-F5" | N-DS-WOODBINEDS-RC-F5 | WOODBINE DS - 06313-44-8.32 | TRIMOD 100 | Joslyn | # | 6 | 8.32 | 1 | 2 | 1 | 1 | 1 | 10 | 3
> | > | "0/N-DS-WOODBINEDS-RC-F6" | N-DS-WOODBINEDS-RC-F6 | WOODBINE DS - 06313-44-8.32 | TRIMOD 100 | Joslyn | # | 6 | 8.32 | 1 | 1 | 1 | 1 | 1 | 10 | 3
> | > | "0/N-DS-WOODBINEDS-RC-F7" | N-DS-WOODBINEDS-RC-F7 | WOODBINE DS - 06313-44-8.32 | TRIMOD 100 | Joslyn | # | 6 | 8.32 | 1 | 2 | 1 | 1 | 1 | 10 | 3
> | > | "0/N-DS-WOODBURNDS-RC-F1" | N-DS-WOODBURNDS-RC-F1 | WOODBURN DS - NW237-27.6-8.32 | L | Cooper | # | 0 | 8.32 | 75 | 100 | 1 | 1 | 33 | 7 | 68
> | > | "0/N-DS-WOODBURNDS-RC-F2" | N-DS-WOODBURNDS-RC-F2 | WOODBURN DS - NW237-27.6-8.32 | L | Cooper | # | 0 | 8.32 | 60 | 100 | 1 | 1 | 10 | 15 | 61
> | > | "0/N-DS-WOODBURNDS-RC-F3" | N-DS-WOODBURNDS-RC-F3 | WOODBURN DS - NW237-27.6-8.32 | L | Cooper | # | 0 | 8.32 | 75 | 100 | 1 | 1 | 18 | 1 | 66
> | > | "0/N-DS-WOODLNBCDS-RC-F1" | N-DS-WOODLNBCDS-RC-F1 | WOODLAND BEACH DS - GS12-44-8.32 | L | Mcgraw Edison | # | 0 | 8.32 | 67 | 100 | 1 | 1 | 15 | 47 | 71
> | > | "0/N-DS-WOODLNBCDS-RC-F2" | N-DS-WOODLNBCDS-RC-F2 | WOODLAND BEACH DS - GS12-44-8.32 | L | Mcgraw Edison | # | 0 | 8.32 | 22 | 20 | 1 | 1 | 15 | 52 | 28
> | > | "0/N-DS-WOODLNBCDS-RC-F3" | N-DS-WOODLNBCDS-RC-F3 | WOODLAND BEACH DS - GS12-44-8.32 | L | Mcgraw Edison | # | 0 | 8.32 | 15 | 13 | 1 | 1 | 16 | 12 | 14
> | > | "0/N-DS-WOODSTKEDS-RC-F1" | N-DS-WOODSTKEDS-RC-F1 | WOODSTOCK EAST DS - NW1046-27.6-8.32 | L | Cooper | # | 0 | 8.32 | 74 | 100 | 1 | 1 | 21 | 17 | 69
> | > | "0/N-DS-WOODSTKEDS-RC-F2" | N-DS-WOODSTKEDS-RC-F2 | WOODSTOCK EAST DS - NW1046-27.6-8.32 | L | Cooper | # | 0 | 8.32 | 75 | 100 | 1 | 1 | 36 | 29 | 72
> | > | "0/N-DS-WOODSTKEDS-RC-F3" | N-DS-WOODSTKEDS-RC-F3 | WOODSTOCK EAST DS - NW1046-27.6-8.32 | L | Cooper | # | 0 | 8.32 | 60 | 100 | 100 | 100 | 37 | 3 | 59
> | > | "0/N-DS-WOODVILLDS-RC-F1" | N-DS-WOODVILLDS-RC-F1 | WOODVILLE DS - GW32-44-8.32 | L | Cooper | # | 0 | 8.32 | 12 | 17 | 1 | 1 | 31 | 16 | 14
> | > | "0/N-DS-WOODVILLDS-RC-F2" | N-DS-WOODVILLDS-RC-F2 | WOODVILLE DS - GW32-44-8.32 | D | Cooper | # | 0 | 8.32 | 61 | 100 | 1 | 1 | 26 | 67 | 72
> | > | "0/N-DS-WOODVILLDS-RC-F3" | N-DS-WOODVILLDS-RC-F3 | WOODVILLE DS - GW32-44-8.32 | L | Cooper | # | 0 | 8.32 | 60 | 100 | 1 | 1 | 41 | 35 | 65
> | > | "0/N-DS-WOOLERDS -RC-F1" | N-DS-WOOLERDS -RC-F1 | WOOLER DS - QC72-44-8.32 | L | Mcgraw Edison | # | 0 | 8.32 | 75 | 100 | 1 | 1 | 48 | 5 | 67
> | > | "0/N-DS-WOOLERDS -RC-F2" | N-DS-WOOLERDS -RC-F2 | WOOLER DS - QC72-44-8.32 | L | Mcgraw Edison | # | 0 | 8.32 | 72 | 100 | 1 | 1 | 48 | 10 | 67
> | > | "0/N-DS-WOOLERDS -RC-F3" | N-DS-WOOLERDS -RC-F3 | WOOLER DS - QC72-44-8.32 | L | Mcgraw Edison | # | 0 | 8.32 | 75 | 100 | 1 | 1 | 64 | 11 | 68
> | > | "0/N-DS-WROXETERDS-RC-F1" | N-DS-WROXETERDS-RC-F1 | WROXETER DS - GE31-44-8.32 | L | Mcgraw Edison | # | 0 | 8.32 | 83 | 100 | 100 | 100 | 61 | 6 | 72
> | > | "0/N-DS-WROXETERDS-RC-F2" | N-DS-WROXETERDS-RC-F2 | WROXETER DS - GE31-44-8.32 | L | Mcgraw Edison | # | 0 | 8.32 | 83 | 100 | 16 | 100 | 40 | 11 | 73
> | > | "0/N-DS-WROXETERDS-RC-F3" | N-DS-WROXETERDS-RC-F3 | WROXETER DS - GE31-44-8.32 | L | Mcgraw Edison | # | 0 | 8.32 | 80 | 100 | 1 | 6 | 87 | 16 | 72
> | > | "0/N-DS-WYOMCHURDS-RC-F1" | N-DS-WYOMCHURDS-RC-F1 | WYOMING CHURCHILL DS - NW1854-27.6-8.32 | L | Cooper | # | 16 | 8.32 | 75 | 100 | 21 | 1 | 31 | 3 | 67
> | > | "0/N-DS-WYOMCHURDS-RC-F2" | N-DS-WYOMCHURDS-RC-F2 | WYOMING CHURCHILL DS - NW1854-27.6-8.32 | L | Cooper | # | 16 | 8.32 | 60 | 100 | 11 | 1 | 22 | 15 | 61
> | > | "0/N-DS-WYOMNRTHDS-RC-F1" | N-DS-WYOMNRTHDS-RC-F1 | WYOMING NORTH DS - NW1836-27.6-8.32 | L | Cooper | # | 0 | 8.32 | 75 | 100 | 1 | 1 | 40 | 31 | 72
> | > | "0/N-DS-WYOMNRTHDS-RC-F2" | N-DS-WYOMNRTHDS-RC-F2 | WYOMING NORTH DS - NW1836-27.6-8.32 | L | Cooper | # | 0 | 8.32 | 75 | 100 | 39 | 11 | 15 | 10 | 68
> | > | "0/N-DS-WYOMNRTHDS-RC-F3" | N-DS-WYOMNRTHDS-RC-F3 | WYOMING NORTH DS - NW1836-27.6-8.32 | L | Cooper | # | 0 | 8.32 | 75 | 100 | 77 | 100 | 45 | 1 | 66
> | > | "0/N-DS-YARMTCTRDS-RC-F1" | N-DS-YARMTCTRDS-RC-F1 | YARMOUTH CENTRE DS - NW1151-27.6-8.32 | L | Mcgraw Edison | # | 0 | 8.32 | 74 | 100 | 1 | 1 | 24 | 64 | 79
> | > | "0/N-DS-YARMTCTRDS-RC-F2" | N-DS-YARMTCTRDS-RC-F2 | YARMOUTH CENTRE DS - NW1151-27.6-8.32 | L | Mcgraw Edison | # | 0 | 8.32 | 75 | 100 | 60 | 57 | 25 | 23 | 71
> | > | "0/N-DS-YARMTCTRDS-RC-F3" | N-DS-YARMTCTRDS-RC-F3 | YARMOUTH CENTRE DS - NW1151-27.6-8.32 | L | Mcgraw Edison | # | 0 | 8.32 | 69 | 100 | 1 | 1 | 10 | 5 | 64
> | > | "0/N-DS-YONGSMILDS-RC-F1" | N-DS-YONGSMILDS-RC-F1 | YONGES MILLS DS - QL24-44-8.32 | L | Cooper | # | 0 | 8.32 | 62 | 100 | 1 | 1 | 5 | 4 | 60
> | > | "0/N-DS-YONGSMILDS-RC-F2" | N-DS-YONGSMILDS-RC-F2 | YONGES MILLS DS - QL24-44-8.32 | L | Mcgraw Edison | # | 0 | 8.32 | 75 | 100 | 1 | 1 | 28 | 45 | 75
> | > | "0/N-DS-YONGSMILDS-RC-F3" | N-DS-YONGSMILDS-RC-F3 | YONGES MILLS DS - QL24-44-8.32 | L | Cooper | # | 0 | 8.32 | 66 | 100 | 1 | 1 | 21 | 7 | 63
> | > | "0/N-DS-YOUNGSVLDS-RC-F1" | N-DS-YOUNGSVLDS-RC-F1 | YOUNGSVILLE DS - NW1059-27.6-8.32 | L | Cooper | # | 0 | 8.32 | 75 | 100 | 35 | 11 | 58 | 38 | 74
> | > | "0/N-DS-YOUNGSVLDS-RC-F2" | N-DS-YOUNGSVLDS-RC-F2 | YOUNGSVILLE DS - NW1059-27.6-8.32 | L | Cooper | # | 0 | 8.32 | 75 | 100 | 1 | 1 | 44 | 22 | 71
> | > | "0/N-DS-YOUNGSVLDS-RC-F3" | N-DS-YOUNGSVLDS-RC-F3 | YOUNGSVILLE DS - NW1059-27.6-8.32 | L | Cooper | # | 0 | 8.32 | 75 | 100 | 68 | 100 | 69 | 4 | 67
> | > | "0/N-DS-ZORRADS -RC-F1" | N-DS-ZORRADS -RC-F1 | ZORRA DS - NW1044-27.6-8.32 | L | Cooper | # | 0 | 8.32 | 75 | 100 | 1 | 1 | 21 | 57 | 78
> | > | "0/N-DS-ZORRADS -RC-F2" | N-DS-ZORRADS -RC-F2 | ZORRA DS - NW1044-27.6-8.32 | L | Cooper | # | 0 | 8.32 | 75 | 100 | 1 | 1 | 24 | 41 | 74
> | > | "0/N-DS-ZORRADS -RC-F3" | N-DS-ZORRADS -RC-F3 | ZORRA DS - NW1044-27.6-8.32 | L | Cooper | # | 0 | 8.32 | 75 | 100 | 1 | 1 | 25 | 4 | 67
> | > | "0/N-DS-ZURICHDS -RC-F1" | N-DS-ZURICHDS -RC-F1 | ZURICH DS - NW453-27.6-8.32 | L | Mcgraw Edison | # | 0 | 8.32 | 83 | 100 | 1 | 1 | 28 | 5 | 72
> | > | "0/N-DS-ZURICHDS -RC-F2" | N-DS-ZURICHDS -RC-F2 | ZURICH DS - NW453-27.6-8.32 | L | Mcgraw Edison | # | 0 | 8.32 | 83 | 100 | 1 | 1 | 32 | 32 | 77
> | "Recloser: 3-Phase" | 9 | 1 | 1 | 8 | 15 | 0 | 1 | 1
> | > | Asset Id | Func Loc | Station | Model | Manuf | Mfc SNo | Age | Voltage | Cond | Demo | Econ | Perf | Util | Crit | Comp
> | > | "0/000000000001251355" | # | Not assigned | # | # | # | 0 | 0 | 0 | 0 | 1 | 1 | 0 | 1 | 1
> | > | "0/000000000001251356" | # | Not assigned | # | # | # | 0 | 0 | 0 | 0 | 1 | 1 | 0 | 1 | 1
> | > | "0/000000000003046420" | N-DS-MUS29 -RC-F1 | MUS #29 | VIPER | # | # | 0 | 0 | 1 | 1 | 1 | 1 | 0 | 1 | 1
> | > | "0/000000000003046421" | N-DS-MUS29 -RC-F2 | MUS #29 | VIPER | # | # | 0 | 0 | 1 | 1 | 1 | 1 | 0 | 1 | 1
> | > | "0/000000000003046178" | N-DS-MUS30 -RC-F1 | MUS #30 | VSO | McGraw Edison | # | 0 | 0 | 1 | 1 | 1 | 1 | 0 | 1 | 1
> | > | "0/000000000003046419" | N-DS-MUS30 -RC-F2 | MUS #30 | VSO | McGraw Edison | # | 0 | 0 | 1 | 1 | 1 | 1 | 0 | 1 | 1
> | > | "0/000000000003046422" | N-DS-MUS32 -RC-F1 | MUS #32 | VIPER | # | # | 0 | 0 | 2 | 2 | 53 | 100 | 0 | 1 | 2
> | > | "0/000000000003046423" | N-DS-MUS32 -RC-F2 | MUS #32 | VIPER | # | # | 0 | 0 | 1 | 2 | 1 | 1 | 0 | 1 | 1
> | > | "0/000000000003046424" | N-DS-MUS32 -RC-F3 | MUS #32 | VIPER | # | # | 0 | 0 | 1 | 1 | 1 | 1 | 0 | 1 | 1
> | "Recloser: 3-Phase_12.5 kV" | 43 | 7 | 12 | 21 | 19 | 4 | 18 | 18
> | > | Asset Id | Func Loc | Station | Model | Manuf | Mfc SNo | Age | Voltage | Cond | Demo | Econ | Perf | Util | Crit | Comp
> | > | "0/000000000001178399" | N-DS-BIRCHISLDS-RC-F2 | BIRCH ISLAND DS - FM4-44-12.5 | CRE | MCGRAW EDISON | # | 0 | 12.5 | 1 | 0 | 61 | 11 | 1 | 1 | 1
> | > | "0/000000000003172142" | N-DS-BURLEIGHDS-RC-F1 | BURLEIGH DS - FR31-115-12.5 | VIPER-ST | G&W | E3037 | 0 | 12.5 | 0 | 0 | 1 | 1 | 1 | 1 | 1
> | > | "0/000000000003172144" | N-DS-BURLEIGHDS-RC-F2 | BURLEIGH DS - FR31-115-12.5 | VIPER-ST | G&W | E3038 | 0 | 12.5 | 0 | 0 | 1 | 1 | 6 | 3 | 3
> | > | "0/000000000001179623" | N-DS-CALLANDRDS-RC-F2 | CALLANDER DS - FZ30-44-12.5 | WVE | KYLE | # | 0 | 12.5 | 1 | 1 | 100 | 100 | 32 | 10 | 3
> | > | "0/000000000003127499" | N-DS-CHESTERSDS-RC-F3 | CHESTERS CORNERS DS - FT33-44-12.5 | VIPER | # | # | 0 | 12.5 | 0 | 0 | 1 | 1 | 1 | 3 | 3
> | > | "0/000000000003180840" | N-DS-COBOCONKDS-RC-F2 | COBOCONK DS - QC2035-44-12.5 | VIPER | G&W | E3346 | 0 | 12.5 | 0 | 0 | 1 | 1 | 10 | 75 | 75
> | > | "0/000000000001178457" | N-DS-COMBERMRDS-RC-F2 | COMBERMERE DS - QM36-44-12.5 | RXE | KYLE | # | 0 | 12.5 | 60 | 100 | 100 | 100 | 8 | 66 | 71
> | > | "0/000000000003125399" | N-DS-COUTSVILDS-RC-F1 | COUTSVILLE DS - FT36-44-12.5 | VIPER-ST | G&W | E2318 | 1 | 12.5 | 0 | 0 | 1 | 1 | 6 | 6 | 6
> | > | "0/000000000003125400" | N-DS-COUTSVILDS-RC-F3 | COUTSVILLE DS - FT36-44-12.5 | VIPER-ST | G&W | E2319 | 1 | 12.5 | 0 | 0 | 1 | 1 | 4 | 21 | 21
> | > | "0/000000000003114795" | N-DS-CRAIGDS -RC-F4 | CRAIG DS - Q68-115-12.5 | # | # | # | 2 | 12.5 | 0 | 0 | 1 | 1 | 0 | 10 | 10
> | > | "0/000000000003114794" | N-DS-CRAIGDS -RC-F5 | CRAIG DS - Q68-115-12.5 | VIPER-ST | G&W | E1295 | 3 | 12.5 | 0 | 0 | 1 | 1 | 1 | 10 | 10
> | > | "0/000000000003114796" | N-DS-CRAIGDS -RC-SC1B2 | CRAIG DS - Q68-115-12.5 | VIPER-ST | G&W | E1716 | 2 | 12.5 | 0 | 0 | 1 | 1 | 1 | 1 | 1
> | > | "0/000000000003141021" | N-DS-DEEPRIVRDS-RC-F1 | DEEP RIVER DS - Q40-115-12.5 | VIPER-ST | G&W | E3005 | 1 | 12.5 | 0 | 0 | 1 | 1 | 4 | 29 | 29
> | > | "0/000000000003141022" | N-DS-DEEPRIVRDS-RC-F2 | DEEP RIVER DS - Q40-115-12.5 | VIPER-ST | G&W | E3003 | 1 | 12.5 | 0 | 0 | 100 | 100 | 8 | 44 | 44
> | > | "0/000000000003141023" | N-DS-DEEPRIVRDS-RC-F3 | DEEP RIVER DS - Q40-115-12.5 | VIPER-ST | G&W | E3004 | 1 | 12.5 | 0 | 0 | 1 | 1 | 6 | 10 | 10
> | > | "0/000000000003114803" | N-DS-DEEPRIVRDS-RC-SC1Y1 | DEEP RIVER DS - Q40-115-12.5 | VIPER-ST | G&W | E1717 | 2 | 12.5 | 0 | 0 | 1 | 1 | 1 | 1 | 1
> | > | "0/000000000003070327" | N-DS-EMSDALEDS -RC-F1 | EMSDALE DS - GM12-44-12.5 | VIPER | G&W | # | 2 | 12.5 | 0 | 0 | 100 | 100 | 4 | 67 | 67
> | > | "0/000000000003070328" | N-DS-EMSDALEDS -RC-F2 | EMSDALE DS - GM12-44-12.5 | VIPER | G&W | # | 2 | 12.5 | 0 | 0 | 1 | 1 | 4 | 12 | 12
> | > | "0/000000000003070469" | N-DS-EMSDALEDS -RC-F3 | EMSDALE DS - GM12-44-12.5 | VIPER | G&W | # | 2 | 12.5 | 0 | 0 | 1 | 1 | 9 | 90 | 90
> | > | "0/000000000003033346" | N-DS-GERALDTSDS-RC-F1 | GERALDTON SOUTH DS - P1636-44-12.5 | VIPER-ST | G&W | E1480 | 3 | 12.5 | 1 | 1 | 1 | 1 | 4 | 31 | 7
> | > | "0/000000000003033347" | N-DS-GERALDTSDS-RC-F2 | GERALDTON SOUTH DS - P1636-44-12.5 | VIPER-ST | G&W | E1478 | 3 | 12.5 | 1 | 1 | 100 | 100 | 1 | 10 | 3
> | > | "0/000000000003033348" | N-DS-GERALDTSDS-RC-F3 | GERALDTON SOUTH DS - P1636-44-12.5 | VIPER-ST | G&W | E1479 | 3 | 12.5 | 1 | 1 | 1 | 1 | 1 | 1 | 1
> | > | "0/000000000003131211" | N-DS-IROQFLSDS -RC-F1 | IROQUOIS FALLS DS - NQF3003-115-12.5 | VIPER-ST | G&W | E1529 | 1 | 12.5 | 0 | 0 | 1 | 1 | 1 | 1 | 1
> | > | "0/000000000003131212" | N-DS-IROQFLSDS -RC-F2 | IROQUOIS FALLS DS - NQF3003-115-12.5 | VIPER-ST | G&W | E1528 | 1 | 12.5 | 0 | 0 | 1 | 1 | 1 | 1 | 1
> | > | "0/000000000003158211" | N-DS-LITCURNTDS-RC-F1 | LITTLE CURRENT DS - FM2-44-12.5 | VIPER | G&W | # | 0 | 12.5 | 0 | 0 | 1 | 1 | 7 | 16 | 16
> | > | "0/000000000003158212" | N-DS-LITCURNTDS-RC-F2 | LITTLE CURRENT DS - FM2-44-12.5 | VIPER | G&W | # | 0 | 12.5 | 0 | 0 | 1 | 1 | 5 | 26 | 26
> | > | "0/000000000003158213" | N-DS-LITCURNTDS-RC-F3 | LITTLE CURRENT DS - FM2-44-12.5 | VIPER | G&W | # | 0 | 12.5 | 0 | 0 | 1 | 1 | 7 | 41 | 41
> | > | "0/000000000001178521" | N-DS-LODGEROMDS-RC-F5 | LODGEROOM DS - Q38-115-12.5 | WVE | COOP | # | 0 | 12.5 | 1 | 1 | 1 | 1 | 1 | 1 | 1
> | > | "0/000000000003113679" | N-DS-LONGLACWDS-RC-F1 | LONGLAC WEST DS - P1635-44-12.5 | VIPER-ST | G&W | E1571 | 1 | 12.5 | 0 | 0 | 1 | 1 | 1 | 27 | 27
> | > | "0/000000000003172141" | N-DS-MTNCHUTEDS-RC-F1 | MOUNTAIN CHUTE DS - Q17-115-12.5 | VIPER-ST | G&W | # | 0 | 12.5 | 0 | 0 | 1 | 1 | 1 | 1 | 1
> | > | "0/000000000003171662" | N-DS-MTNCHUTEDS-RC-F2 | MOUNTAIN CHUTE DS - Q17-115-12.5 | VIPER-ST | G&W | # | 0 | 12.5 | 0 | 0 | 1 | 1 | 2 | 10 | 10
> | > | "0/000000000001178845" | N-DS-NAKINADS -RC-F1 | NAKINA DS - P1643-44-12.5 | CRE | MCGRAW EDISON | # | 0 | 12.5 | 1 | 0 | 1 | 1 | 8 | 1 | 1
> | > | "0/000000000001145781" | N-DS-PELEEISLGS-RC-R1 | PELEE ISLAND GS - NW36-12.5-0.6 | PWE | Kyle | 421 | 13 | 12.5 | 8 | 1 | 100 | 57 | 1 | 1 | 5
> | > | "0/000000000001178470" | N-DS-PETAWAWADS-RC-F2 | PETAWAWA DS - Q54-115-12.5 | WVE38X | KYLE | # | 0 | 12.5 | 1 | 1 | 1 | 1 | 1 | 1 | 1
> | > | "0/000000000001178487" | N-DS-PETAWAWADS-RC-F4 | PETAWAWA DS - Q54-115-12.5 | WVE | KYLE | # | 0 | 12.5 | 1 | 1 | 100 | 100 | 1 | 1 | 1
> | > | "0/000000000003179741" | N-DS-PETAWAWADS-RC-F5 | PETAWAWA DS - Q54-115-12.5 | VIPER | G&W Electric | # | 0 | 12.5 | 0 | 0 | 1 | 1 | 1 | 3 | 3
> | > | "0/000000000003179742" | N-DS-PETAWAWADS-RC-F6 | PETAWAWA DS - Q54-115-12.5 | VIPER | G&W | E1309 | 0 | 12.5 | 0 | 0 | 1 | 1 | 1 | 1 | 1
> | > | "0/000000000003091146" | N-DS-PORTSVRNDS-RC-F1 | PORT SEVERN DS - NC327-44-12.5 | VIPER-ST | G&W | E1737 | 2 | 12.5 | 0 | 0 | 1 | 1 | 1 | 1 | 1
> | > | "0/000000000003091147" | N-DS-PORTSVRNDS-RC-F2 | PORT SEVERN DS - NC327-44-12.5 | VIPER-ST | G&W | E1738 | 2 | 12.5 | 0 | 0 | 1 | 1 | 1 | 1 | 1
> | > | "0/000000000003066447" | N-DS-REDROCKDS -RC-F3 | RED ROCK DS - P33-115-12.5 | VIPER | G&W | E1851 | 2 | 12.5 | 0 | 0 | 1 | 1 | 4 | 48 | 48
> | > | "0/000000000003135715" | N-DS-STURGNFLDS-RC-F2 | STURGEON FALLS DS - NC384-44-12.5 | VIPER-ST | G&W | E2125 | 0 | 12.5 | 0 | 0 | 1 | 1 | 7 | 31 | 31
> | > | "0/000000000003179461" | N-DS-WHITNEYDS -RC-F1 | WHITNEY DS - NC425-44-12.5 | VIPER-ST | G&W | E3083 | 0 | 12.5 | 0 | 0 | 1 | 1 | 1 | 2 | 2
> | > | "0/000000000003179462" | N-DS-WHITNEYDS -RC-F2 | WHITNEY DS - NC425-44-12.5 | VIPER-ST | G&W | E3084 | 0 | 12.5 | 0 | 0 | 1 | 1 | 6 | 55 | 55
> | "Recloser: 3-Phase_13.8 kV" | 1 | 1 | 1 | 1 | 1 | 1 | 1 | 1
> | > | Asset Id | Func Loc | Station | Model | Manuf | Mfc SNo | Age | Voltage | Cond | Demo | Econ | Perf | Util | Crit | Comp
> | > | "0/000000000001178282" | N-DS-EVERSLEYDS-RC-F1 | EVERSLEY DS - NT4145-44-13.8 | W | MCGRAW EDISON | # | 0 | 13.8 | 1 | 1 | 1 | 1 | 1 | 1 | 1
> | "Recloser: 3-Phase_25 kV" | 27 | 14 | 19 | 33 | 50 | 4 | 17 | 15
> | > | Asset Id | Func Loc | Station | Model | Manuf | Mfc SNo | Age | Voltage | Cond | Demo | Econ | Perf | Util | Crit | Comp
> | > | "0/000000000001178802" | N-DS-BEARDMR2DS-RC-F2 | BEARDMORE DS #2 - NQV401-115-25 | WVE | KYLE | # | 0 | 24.9 | 1 | 1 | 1 | 6 | 1 | 1 | 1
> | > | "0/000000000001179311" | N-DS-CALSTOCKDS-RC-F1 | CALSTOCK DS - NQ3363-115-25 | WVE 38X | KYLE | # | 0 | 24.9 | 1 | 1 | 35 | 11 | 1 | 1 | 1
> | > | "0/000000000001179321" | N-DS-CALSTOCKDS-RC-F2 | CALSTOCK DS - NQ3363-115-25 | WVE 38X | KYLE | # | 0 | 24.9 | 1 | 1 | 16 | 6 | 5 | 1 | 1
> | > | "0/000000000001178208" | N-DS-CHAPLEAUDS-RC-F3 | CHAPLEAU DS - FS831-115-25 | WVE | KYLE | # | 0 | 24.9 | 18 | 24 | 19 | 100 | 1 | 1 | 16
> | > | "0/000000000001248567" | N-DS-CHAPLEAUDS-RC-F4 | CHAPLEAU DS - FS831-115-25 | WVE | KYLE | # | 0 | 24.9 | 5 | 5 | 100 | 11 | 1 | 1 | 4
> | > | "0/000000000003078212" | N-DS-CRILLYDS -RC-M1 | CRILLY DS - FR23-25-7.2 | VIPER | G&W | # | 0 | 24.9 | 0 | 0 | 1 | 1 | 1 | 1 | 1
> | > | "0/000000000003144549" | N-DS-MARATHONDS-RC-F1 | MARATHON DS - P2735-115-25 | VIPER | G&W | # | 0 | 24.9 | 0 | 0 | 1 | 1 | 1 | 1 | 1
> | > | "0/000000000003144550" | N-DS-MARATHONDS-RC-F2 | MARATHON DS - P2735-115-25 | VIPER | G&W | # | 0 | 24.9 | 0 | 0 | 1 | 1 | 1 | 18 | 18
> | > | "0/000000000001178671" | N-DS-MARATHONDS-RC-F3 | MARATHON DS - P2735-115-25 | RVE | MCGRAW EDISON | # | 0 | 25 | 1 | 0 | 1 | 1 | 13 | 75 | 21
> | > | "0/000000000003178531" | N-DS-MARATHONDS-RC-F3 | MARATHON DS - P2735-115-25 | VIPER | G&W | # | 0 | 24.9 | 1 | 1 | 1 | 1 | 5 | 75 | 16
> | > | "0/000000000001178235" | N-DS-MOOSONEEDS-RC-F1 | MOOSONEE DS - FA15-115-25 | WVE | MCGRAW EDISON | # | 0 | 24.9 | 8 | 1 | 57 | 100 | 9 | 50 | 15
> | > | "0/000000000001178245" | N-DS-MOOSONEEDS-RC-F3 | MOOSONEE DS - FA15-115-25 | WVE | MCGRAW EDISON | # | 0 | 24.9 | 1 | 1 | 49 | 79 | 11 | 25 | 6
> | > | "0/000000000001243420" | N-DS-MURILLODS -RC-K1.2F | MURILLO DS - NQV1206-115-25 | ME | Cooper | 65857 | 0 | 24.9 | 1 | 1 | 66 | 100 | 1 | 1 | 1
> | > | "0/000000000001243421" | N-DS-MURILLODS -RC-K3.4F | MURILLO DS - NQV1206-115-25 | ME | Cooper | 65856 | 0 | 24.9 | 1 | 1 | 1 | 100 | 1 | 1 | 1
> | > | "0/000000000001367518" | N-DS-NSHOREDS -RC-F1 | NORTH SHORE DS - FS35-115-25 | OVR-3 | ABB | 1VAL10E176OVR | 6 | 24.9 | 2 | 3 | 11 | 100 | 3 | 5 | 3
> | > | "0/000000000001367519" | N-DS-NSHOREDS -RC-F2 | NORTH SHORE DS - FS35-115-25 | OVR-3 | ABB | 1VAL10E177OVR | 6 | 24.9 | 4 | 6 | 1 | 11 | 1 | 1 | 4
> | > | "0/000000000001250657" | N-DS-SAMLAKEDS -RC-T3B1 | SAM LAKE DS - NQV2501-115-25 | N38-ACR-SF6-38-12-17 | NULEC | 362792 | 9 | 24.9 | 1 | 1 | 100 | 100 | 1 | 1 | 1
> | > | "0/000000000001250363" | N-DS-SAMLAKEDS -RC-T4B2 | SAM LAKE DS - NQV2501-115-25 | N38-ACR-SF6-38-12-17 | NULEC | 3672793 | 9 | 24.9 | 1 | 1 | 27 | 100 | 1 | 1 | 1
> | > | "0/000000000003141271" | N-DS-SHININGTDS-RC-F1 | SHININGTREE DS - FA25-115-25 | VIPER-ST | G&W | E2454 | 1 | 24.9 | 0 | 0 | 1 | 1 | 1 | 17 | 17
> | > | "0/000000000001178328" | N-DS-SOWERBYDS -RC-F1 | SOWERBY DS - FS31-115-25 | WVE | KYLE | # | 0 | 24.9 | 75 | 100 | 100 | 68 | 3 | 21 | 70
> | > | "0/000000000001178339" | N-DS-SOWERBYDS -RC-F2 | SOWERBY DS - FS31-115-25 | WVE | KYLE | # | 0 | 24.9 | 75 | 100 | 100 | 100 | 2 | 4 | 67
> | > | "0/000000000001257011" | N-DS-STRIKERDS -RC-F1 | STRIKER DS - NQF3401-115-25 | N38-ACR-SF6-38-12-17 | NULEC | 362686 | 8 | 24.9 | 18 | 24 | 1 | 1 | 8 | 60 | 28
> | > | "0/000000000003132004" | N-DS-STRIKERDS -RC-F2 | STRIKER DS - NQF3401-115-25 | # | # | # | 1 | 24.9 | 0 | 0 | 1 | 1 | 1 | 1 | 1
> | > | "0/000000000002386876" | N-DS-TROUTCRKDS-RC-F1 | TROUT CREEK DS - FZ34-44-25 | OVR | ABB | 1VAL10D1910VR | 0 | 24.9 | 1 | 1 | 1 | 100 | 15 | 38 | 8
> | > | "0/000000000001178314" | N-DS-WESTONLKDS-RC-F1 | WESTON LAKE DS - FA23-115-25 | OVR-3 | ABB | 1VAL07B266OVR | 9 | 24.9 | 1 | 1 | 1 | 1 | 1 | 21 | 5
> | > | "0/000000000001248613" | N-DS-WESTONLKDS-RC-F2 | WESTON LAKE DS - FA23-115-25 | OVR-3 | ABB | 1VAL07B267OVR | 9 | 24.9 | 7 | 10 | 1 | 1 | 1 | 6 | 8
> | > | "0/000000000001178350" | N-DS-WHRNCLFFDS-RC-F2 | WHARNCLIFFE DS - NQF3404-115-25 | WVE | KYLE | # | 0 | 24.9 | 75 | 100 | 100 | 100 | 6 | 85 | 83
> | "Recloser: 3-Phase_27.6 kV" | 82 | 13 | 18 | 18 | 31 | 5 | 18 | 16
> | > | Asset Id | Func Loc | Station | Model | Manuf | Mfc SNo | Age | Voltage | Cond | Demo | Econ | Perf | Util | Crit | Comp
> | > | "0/000000000003142928" | # | Not assigned | VIP388ER | G&W Electric | # | 1 | 27.6 | 0 | 0 | 1 | 1 | 1 | 1 | 1
> | > | "0/000000000001251235" | # | Not assigned | 22222/783 | CANADA POWER PRODUCTS | # | 0 | 27.6 | 0 | 0 | 1 | 1 | 1 | 1 | 1
> | > | "0/000000000003158218" | # | Not assigned | VIPER | G&W Electric | # | 1 | 27 | 0 | 0 | 1 | 1 | 1 | 1 | 1
> | > | "0/000000000003157637" | # | Not assigned | VIPER | G&W Electric | E2246 | 0 | 27.6 | 0 | 0 | 1 | 1 | 1 | 1 | 1
> | > | "0/000000000002816839" | N-DS-ALEXANDRDS-RC-F1 | ALEXANDER DS - 06873-44-27.6 | # | # | # | 0 | 27.6 | 1 | 0 | 1 | 1 | 1 | 65 | 18
> | > | "0/000000000001368347" | N-DS-ALEXANDRDS-RC-F4 | ALEXANDER DS - 06873-44-27.6 | OVR-3 | ABB | # | 0 | 27.6 | 1 | 1 | 66 | 100 | 9 | 49 | 11
> | > | "0/000000000003029775" | N-DS-AWENDADS -RC-F2 | AWENDA DS - 04369-44-27.6 | VIPER | G&W | E1194 | 3 | 27.6 | 0 | 0 | 1 | 1 | 1 | 18 | 18
> | > | "0/000000000001253029" | N-DS-BLUEMTNDS -RC-F1 | BLUE MOUNTAIN DS - 02072-44-27.6 | N38-ACR-SF6-38-12-17 | SCHNEIDER | 390144 | 6 | 27.6 | 8 | 1 | 1 | 1 | 4 | 19 | 8
> | > | "0/000000000001253030" | N-DS-BLUEMTNDS -RC-F2 | BLUE MOUNTAIN DS - 02072-44-27.6 | N38-ACR-SF6-38-12-17 | SCHNEIDER | 390145 | 6 | 27.6 | 8 | 1 | 1 | 1 | 1 | 10 | 7
> | > | "0/000000000001253031" | N-DS-BLUEMTNDS -RC-F3 | BLUE MOUNTAIN DS - 02072-44-27.6 | N38-ACR-SF6-38-12-17 | SCHNEIDER | 390146 | 6 | 27.6 | 8 | 1 | 1 | 1 | 1 | 10 | 7
> | > | "0/000000000002736875" | N-DS-BRCKVWATDS-RC-F1 | BROCKVIL WATER DS - NC405-44-4.16 | VIPER-ST | G&W | # | 5 | 27.6 | 1 | 1 | 1 | 1 | 1 | 10 | 3
> | > | "0/000000000002736874" | N-DS-BRCKVWATDS-RC-F2 | BROCKVIL WATER DS - NC405-44-4.16 | VIPER-ST | G&W | # | 5 | 27.6 | 3 | 4 | 1 | 1 | 1 | 10 | 5
> | > | "0/000000000003134682" | N-DS-BUTTERNTDS-RC-F1 | BUTTERNUT DS - 04482-44-27.6 | VIPER | G&W | E2860 | 1 | 27.6 | 0 | 0 | 1 | 1 | 3 | 27 | 27
> | > | "0/000000000003134683" | N-DS-BUTTERNTDS-RC-F2 | BUTTERNUT DS - 04482-44-27.6 | VIPER | G&W | E2859 | 1 | 27.6 | 0 | 0 | 1 | 1 | 3 | 85 | 85
> | > | "0/000000000003029778" | N-DS-BUTTERNTDS-RC-F3 | BUTTERNUT DS - 04482-44-27.6 | VIPER | G&W | E1076 | 3 | 27.6 | 1 | 1 | 100 | 57 | 1 | 1 | 1
> | > | "0/000000000003091139" | N-DS-CEDARMILDS-RC-F1 | CEDAR MILLS DS - NT6655-44-27.6 | VIPER-ST | G&W | E1999 | 2 | 27.6 | 0 | 0 | 1 | 1 | 5 | 39 | 39
> | > | "0/000000000003094400" | N-DS-CEDARMILDS-RC-F2 | CEDAR MILLS DS - NT6655-44-27.6 | VIPER-ST | G&W | E2001 | 2 | 27.6 | 0 | 0 | 1 | 1 | 5 | 10 | 10
> | > | "0/000000000003094401" | N-DS-CEDARMILDS-RC-F3 | CEDAR MILLS DS - NT6655-44-27.6 | VIPER-ST | G&W | E2000 | 2 | 27.6 | 0 | 0 | 1 | 1 | 7 | 90 | 90
> | > | "0/000000000001179659" | N-DS-CONSTANCDS-RC-F1 | CONSTANCE DS - NQW1901-115-27.6 | WVE | MCGRAW EDISON | # | 0 | 27.6 | 75 | 100 | 100 | 100 | 9 | 24 | 71
> | > | "0/000000000001179671" | N-DS-CONSTANCDS-RC-F2 | CONSTANCE DS - NQW1901-115-27.6 | WVE | MCGRAW EDISON | # | 0 | 27.6 | 75 | 100 | 30 | 100 | 14 | 75 | 81
> | > | "0/000000000001179685" | N-DS-CONSTANCDS-RC-F4 | CONSTANCE DS - NQW1901-115-27.6 | WVE | MCGRAW EDISON | # | 0 | 27.6 | 75 | 100 | 3 | 100 | 1 | 1 | 66
> | > | "0/000000000001253032" | N-DS-CURVEINNDS-RC-F4 | CURVE INN DS - QC1532-44-27.6-8.32 | OVR-3 | ABB | # | 6 | 27.6 | 1 | 1 | 1 | 1 | 1 | 1 | 1
> | > | "0/000000000001253033" | N-DS-CURVEINNDS-RC-F5 | CURVE INN DS - QC1532-44-27.6-8.32 | OVR-3 | ABB | # | 6 | 27.6 | 1 | 1 | 1 | 1 | 1 | 1 | 1
> | > | "0/000000000002765983" | N-DS-DOANEDS -RC-F1 | DOANE DS - 03578-44-27.6 | VIPER | G&W | E1141 | 3 | 27.6 | 1 | 1 | 1 | 1 | 1 | 9 | 3
> | > | "0/000000000002765984" | N-DS-DOANEDS -RC-F2 | DOANE DS - 03578-44-27.6 | VIPER | G&W | E1140 | 3 | 27.6 | 1 | 1 | 1 | 1 | 12 | 55 | 12
> | > | "0/000000000002765985" | N-DS-DOANEDS -RC-F3 | DOANE DS - 03578-44-27.6 | VIPER | G&W | E1138 | 3 | 27.6 | 1 | 1 | 1 | 1 | 1 | 1 | 1
> | > | "0/000000000002765986" | N-DS-DOANEDS -RC-F4 | DOANE DS - 03578-44-27.6 | VIPER | G&W | E1139 | 3 | 27.6 | 1 | 1 | 1 | 1 | 1 | 1 | 1
> | > | "0/000000000003092375" | N-DS-FORSTJURDS-RC-F1 | FOREST JURA DS - NQW4002-115-27.6 | VIPER-ST | G&W | E1917 | 1 | 27.6 | 0 | 0 | 1 | 1 | 2 | 9 | 9
> | > | "0/000000000001178903" | N-DS-FORSTJURDS-RC-F2 | FOREST JURA DS - NQW4002-115-27.6 | VSO | MCGRAW EDISON | # | 0 | 27.6 | 1 | 1 | 100 | 100 | 9 | 13 | 3
> | > | "0/000000000001178914" | N-DS-FORSTJURDS-RC-F3 | FOREST JURA DS - NQW4002-115-27.6 | ME | COOPER | # | 0 | 27.6 | 1 | 0 | 59 | 100 | 1 | 1 | 1
> | > | "0/000000000001178924" | N-DS-FORSTJURDS-RC-F4 | FOREST JURA DS - NQW4002-115-27.6 | ME | COOPER | # | 0 | 27.6 | 1 | 0 | 1 | 1 | 1 | 1 | 1
> | > | "0/000000000003139130" | N-DS-GBENDEDS -RC-F1 | GRAND BEND EAST DS - NQW6102-115-27.6 | VIPER-ST | G&W | E2891 | 0 | 27.6 | 1 | 1 | 1 | 1 | 3 | 18 | 4
> | > | "0/000000000003139131" | N-DS-GBENDEDS -RC-F2 | GRAND BEND EAST DS - NQW6102-115-27.6 | VIPER-ST | G&W | E2889 | 0 | 27.6 | 1 | 1 | 1 | 1 | 3 | 11 | 3
> | > | "0/000000000003139132" | N-DS-GBENDEDS -RC-F3 | GRAND BEND EAST DS - NQW6102-115-27.6 | VIPER-ST | G&W | E2890 | 0 | 27.6 | 1 | 1 | 1 | 1 | 1 | 1 | 1
> | > | "0/000000000001178779" | N-DS-GREELYDS -RC-F2 | GREELY DS - NQL123-115-27.6 | WVE | COOPER | # | 0 | 27.6 | 75 | 100 | 15 | 100 | 38 | 100 | 86
> | > | "0/000000000001178789" | N-DS-GREELYDS -RC-F3 | GREELY DS - NQL123-115-27.6 | WVE | COOPER | # | 0 | 27.6 | 75 | 100 | 100 | 100 | 31 | 56 | 77
> | > | "0/000000000001250690" | N-DS-GREELYDS -RC-F4 | GREELY DS - NQL123-115-27.6 | OVR-3 | ABB | 1VAL09M226OVR | 7 | 27.6 | 1 | 2 | 68 | 100 | 5 | 1 | 1
> | > | "0/000000000001251020" | N-DS-HOLLANDDS -RC-F1 | HOLLAND DS - NC228-44-27.6 | VIPER | G&W | 20090900026 | 7 | 27.6 | 1 | 1 | 1 | 1 | 1 | 1 | 1
> | > | "0/000000000001251021" | N-DS-HOLLANDDS -RC-F2 | HOLLAND DS - NC228-44-27.6 | VIPER | G&W | 20090900027 | 7 | 27.6 | 2 | 2 | 1 | 1 | 1 | 43 | 10
> | > | "0/000000000001251360" | N-DS-HOLLANDDS -SW-B-F1 | HOLLAND DS - NC228-44-27.6 | 22222/783 | CANADA POWER PRODUCTS | # | 6 | 27.6 | 1 | 0 | 1 | 1 | 1 | 1 | 1
> | > | "0/000000000001251359" | N-DS-HOLLANDDS -SW-B-F2 | HOLLAND DS - NC228-44-27.6 | 22222/783 | CANADA POWER PRODUCTS | # | 6 | 27.6 | 1 | 0 | 1 | 1 | 1 | 1 | 1
> | > | "0/000000000001251358" | N-DS-HOLLANDDS -SW-B-SPARE | HOLLAND DS - NC228-44-27.6 | 22222/783 | CANADA POWER PRODUCTS | # | 6 | 27.6 | 1 | 0 | 1 | 1 | 1 | 1 | 1
> | > | "0/000000000001251357" | N-DS-HOLLANDDS -SW-B-SS1 | HOLLAND DS - NC228-44-27.6 | 22222/783 | CANADA POWER PRODUCTS | # | 8 | 27.6 | 1 | 0 | 1 | 1 | 1 | 1 | 1
> | > | "0/000000000001251241" | N-DS-HOLLANDDS -SW-T1-B | HOLLAND DS - NC228-44-27.6 | 22222/783 | CANADA POWER PRODUCTS | # | 6 | 27.6 | 1 | 0 | 1 | 1 | 1 | 1 | 1
> | > | "0/000000000001178991" | N-DS-HOYLEDS -RC-F1 | HOYLE DS - NQF3026-115-27.6 | WVE | KYLE | # | 0 | 27.6 | 1 | 1 | 32 | 23 | 3 | 1 | 1
> | > | "0/000000000001179001" | N-DS-HOYLEDS -RC-F2 | HOYLE DS - NQF3026-115-27.6 | WVE | KYLE | # | 0 | 27.6 | 1 | 1 | 21 | 100 | 1 | 1 | 1
> | > | "0/000000000001178649" | N-DS-JASPERDS -RC-F1 | JASPER DS - NQLB602-44-27.6 | WVE | COOP | # | 0 | 27.6 | 1 | 1 | 23 | 100 | 11 | 39 | 9
> | > | "0/000000000001178659" | N-DS-JASPERDS -RC-F2 | JASPER DS - NQLB602-44-27.6 | WVE | COOP | # | 0 | 27.6 | 1 | 1 | 26 | 100 | 3 | 1 | 1
> | > | "0/000000000001179014" | N-DS-LAFRSTRDDS-RC-F1 | LAFOREST ROAD DS - NQF3024-115-27.6 | WVE | KYLE | # | 0 | 27.6 | 1 | 1 | 7 | 6 | 33 | 33 | 7
> | > | "0/000000000001179027" | N-DS-LAFRSTRDDS-RC-F2 | LAFOREST ROAD DS - NQF3024-115-27.6 | WVE | KYLE | # | 0 | 27.6 | 1 | 1 | 1 | 1 | 17 | 8 | 2
> | > | "0/000000000002821153" | N-DS-MARIONVLDS-RC-F1 | MARIONVILLE DS - NQL4901-115-27.6 | VIPER | G&W | E1196 | 3 | 27.6 | 1 | 1 | 1 | 100 | 10 | 23 | 5
> | > | "0/000000000001178820" | N-DS-MURRYHILDS-RC-F1 | MURRAY HILLS DS - 06258-44-27.6 | WVE | KYLE | # | 0 | 27.6 | 75 | 100 | 100 | 100 | 8 | 7 | 68
> | > | "0/000000000001178835" | N-DS-MURRYHILDS-RC-F2 | MURRAY HILLS DS - 06258-44-27.6 | WVE | KYLE | # | 0 | 27.6 | 75 | 100 | 100 | 100 | 6 | 9 | 68
> | > | "0/000000000001938913" | N-DS-NAVANDS -RC-F4 | NAVAN DS - Q27-115-27.6-8.32 | OVR | ABB | 1VAL08H470VR | 7 | 27.6 | 1 | 1 | 23 | 100 | 1 | 1 | 1
> | > | "0/000000000001179107" | N-DS-PUSLINCHDS-RC-F1 | PUSLINCH DS - NQR2603-115-27.6 | WVE | MCGRAW EDISON | # | 0 | 27.6 | 75 | 100 | 100 | 100 | 1 | 45 | 75
> | > | "0/000000000001179117" | N-DS-PUSLINCHDS-RC-F2 | PUSLINCH DS - NQR2603-115-27.6 | WVE | MCGRAW EDISON | # | 0 | 27.6 | 75 | 100 | 1 | 100 | 1 | 1 | 66
> | > | "0/000000000001250617" | N-DS-PUSLINCHDS-RC-F4 | PUSLINCH DS - NQR2603-115-27.6 | OVR-3 | ABB | 1VAL07C121OVR | 8 | 27.6 | 1 | 1 | 1 | 1 | 1 | 1 | 1
> | > | "0/000000000001367864" | N-DS-RINGWOODDS-RC-F7 | RINGWOOD DS - NT1255-44-27.6-8.32 | OVR-3 | ABB | 1VAL10L200OVR | 6 | 27.6 | 1 | 1 | 1 | 1 | 1 | 1 | 1
> | > | "0/000000000001367865" | N-DS-RINGWOODDS-RC-F8 | RINGWOOD DS - NT1255-44-27.6-8.32 | OVR-3 | ABB | 1VAL10L194OVR | 6 | 27.6 | 1 | 1 | 1 | 1 | 1 | 1 | 1
> | > | "0/000000000001253986" | N-DS-SNELGROVDS-RC-F4 | SNELGROVE DS - NT4241-44-8.32 | OVR | ABB | # | 6 | 27.6 | 9 | 1 | 1 | 1 | 3 | 14 | 8
> | > | "0/000000000001253987" | N-DS-SNELGROVDS-RC-F5 | SNELGROVE DS - NT4241-44-8.32 | OVR | ABB | # | 6 | 27.6 | 9 | 1 | 1 | 1 | 5 | 1 | 5
> | > | "0/000000000001178156" | N-DS-THRASHRSDS-RC-F1 | THRASHERS CORNERS DS - 01783-44-27.6 | WVE | KYLE | # | 0 | 27.6 | 1 | 1 | 1 | 1 | 13 | 50 | 11
> | > | "0/000000000001178166" | N-DS-THRASHRSDS-RC-F2 | THRASHERS CORNERS DS - 01783-44-27.6 | WVE | KYLE | # | 0 | 27.6 | 1 | 1 | 1 | 1 | 1 | 4 | 2
> | > | "0/000000000001253863" | N-DS-TILBURYWDS-RC-F1 | TILBURY WEST DS - NQW2301-115-27.6 | WVE38X | Cooper | 1936 | 8 | 27.6 | 65 | 86 | 13 | 6 | 1 | 1 | 57
> | > | "0/000000000001178881" | N-DS-TILBURYWDS-RC-F2 | TILBURY WEST DS - NQW2301-115-27.6 | WVE | COOPER | # | 0 | 27.6 | 1 | 1 | 100 | 100 | 3 | 10 | 3
> | > | "0/000000000001179570" | N-DS-TRENTOAKDS-RC-F1 | TRENTON OAK DS - 00562-44-27.6 | WV38X | KYLE | # | 0 | 27.6 | 1 | 1 | 1 | 1 | 1 | 10 | 3
> | > | "0/000000000001179596" | N-DS-TRENTOAKDS-RC-F2 | TRENTON OAK DS - 00562-44-27.6 | WV38X | KYLE | # | 0 | 27.6 | 1 | 1 | 1 | 1 | 1 | 10 | 3
> | > | "0/000000000003100171" | N-DS-UXBRIDG1DS-RC-F5 | UXBRIDGE DS #1 - NC249-44 | VIPER | G&W | # | 1 | 27.6 | 0 | 0 | 1 | 1 | 1 | 1 | 1
> | > | "0/000000000003100172" | N-DS-UXBRIDG1DS-RC-F6 | UXBRIDGE DS #1 - NC249-44 | VIPER | G&W | # | 1 | 27.6 | 0 | 0 | 1 | 1 | 1 | 1 | 1
> | > | "0/000000000003029213" | N-DS-VINELANDDS-RC-F1 | VINELAND DS - NQW4501-115-27.6 | VIPER | G&W | E2155 | 3 | 27.6 | 0 | 0 | 1 | 1 | 1 | 1 | 1
> | > | "0/000000000003029214" | N-DS-VINELANDDS-RC-F2 | VINELAND DS - NQW4501-115-27.6 | VIPER | G&W | E2156 | 3 | 27.6 | 0 | 0 | 1 | 1 | 1 | 1 | 1
> | > | "0/000000000003177080" | N-DS-WALLBRDGDS-RC-F3 | WALLBRIDGE DS - QB834-44-27.6 | VIPER-ST | G&W | # | 2 | 27.6 | 0 | 0 | 1 | 1 | 1 | 1 | 1
> | > | "0/000000000001178593" | N-DS-WENDOVERDS-RC-F1 | WENDOVER DS - NQL4801-115-27.6 | WVE | MCGRAW EDISON | # | 0 | 27.6 | 8 | 1 | 21 | 100 | 31 | 100 | 25
> | > | "0/000000000001178604" | N-DS-WENDOVERDS-RC-F2 | WENDOVER DS - NQL4801-115-27.6 | WVE | MCGRAW EDISON | # | 0 | 27.6 | 8 | 1 | 1 | 1 | 0 | 1 | 5
> | > | "0/000000000001178617" | N-DS-WENDOVERDS-RC-F3 | WENDOVER DS - NQL4801-115-27.6 | WVE | MCGRAW EDISON | # | 0 | 27.6 | 8 | 1 | 1 | 1 | 34 | 100 | 25
> | > | "0/000000000001250666" | N-DS-WILHAVENDS-RC-F1 | WILHAVEN DS - NQL4814-115-27.6 | OVR-3 | ABB | 1VAL09F2390VR | 7 | 27.6 | 2 | 2 | 34 | 100 | 1 | 1 | 2
> | > | "0/000000000001250667" | N-DS-WILHAVENDS-RC-F2 | WILHAVEN DS - NQL4814-115-27.6 | OVR-3 | ABB | 1VAL09F2420VR | 7 | 27.6 | 1 | 1 | 100 | 100 | 1 | 1 | 1
> | > | "0/000000000001250668" | N-DS-WILHAVENDS-RC-F3 | WILHAVEN DS - NQL4814-115-27.6 | OVR-3 | ABB | 1VAL09F2430VR | 7 | 27.6 | 1 | 1 | 13 | 57 | 7 | 16 | 4
> | > | "0/000000000001250669" | N-DS-WILHAVENDS-RC-F4 | WILHAVEN DS - NQL4814-115-27.6 | OVR-3 | ABB | 1VAL09A1440VR | 6 | 27.6 | 2 | 3 | 1 | 1 | 6 | 1 | 2
> | > | "0/000000000001250670" | N-DS-WILHAVENDS-RC-F5 | WILHAVEN DS - NQL4814-115-27.6 | OVR-3 | ABB | 1VAL09F2400VR | 7 | 27.6 | 1 | 1 | 1 | 1 | 1 | 5 | 2
> | > | "0/000000000001178935" | N-DS-WOLVERTNDS-RC-F1 | WOLVERTON DS - NQN2611-115-27.6 | CXE | MCGRAW EDISON | 1201 | 0 | 27.6 | 1 | 1 | 3 | 6 | 13 | 64 | 14
> | > | "0/000000000001178955" | N-DS-WOLVERTNDS-RC-F2 | WOLVERTON DS - NQN2611-115-27.6 | CXE | MCGRAW EDISON | 1202 | 0 | 27.6 | 1 | 0 | 1 | 11 | 1 | 2 | 1
> | "Recloser: 3-Phase_4.16 kV" | 81 | 35 | 46 | 5 | 5 | 9 | 17 | 26
> | > | Asset Id | Func Loc | Station | Model | Manuf | Mfc SNo | Age | Voltage | Cond | Demo | Econ | Perf | Util | Crit | Comp
> | > | "0/000000000003114426" | N-DS-ABICANYNDS-RC-F1 | ABITIBI CANYON DS - FA1231-13.8-4.16 | GRIDSHIELD | ABB | 1VAL14H154GS | 1 | 4.16 | 0 | 0 | 1 | 1 | 1 | 1 | 1
> | > | "0/000000000003114427" | N-DS-ABICANYNDS-RC-F2 | ABITIBI CANYON DS - FA1231-13.8-4.16 | GRIDSHIELD | ABB | 1VAL14H153GS | 1 | 4.16 | 0 | 0 | 1 | 1 | 1 | 1 | 1
> | > | "0/000000000001178176" | N-DS-ALEXESTBDS-RC-F1 | ALEX EAST BOUNDARYDS - QL1501A-44-4.16 | W | KYLE | # | 0 | 4.16 | 75 | 100 | 1 | 1 | 14 | 14 | 69
> | > | "0/000000000001178186" | N-DS-ALEXESTBDS-RC-F2 | ALEX EAST BOUNDARYDS - QL1501A-44-4.16 | W | KYLE | # | 0 | 4.16 | 75 | 100 | 1 | 1 | 3 | 15 | 69
> | > | "0/000000000001178197" | N-DS-ALEXESTBDS-RC-F3 | ALEX EAST BOUNDARYDS - QL1501A-44-4.16 | W | KYLE | # | 0 | 4.16 | 75 | 100 | 1 | 1 | 17 | 15 | 69
> | > | "0/000000000001377396" | N-DS-ALEXWSTBDS-RC-F1 | ALEX WEST BOUNDARYDS - QL1501F-44-4.16 | W | Kyle | 12069 | 0 | 4.16 | 75 | 100 | 1 | 1 | 10 | 19 | 70
> | > | "0/000000000001377397" | N-DS-ALEXWSTBDS-RC-F2 | ALEX WEST BOUNDARYDS - QL1501F-44-4.16 | W | Kyle | 11997 | 0 | 4.16 | 75 | 100 | 1 | 1 | 30 | 30 | 72
> | > | "0/000000000003086951" | N-DS-BOBCADUKDS-RC-F1 | BOBCAYGEON DUKE DS - NC212-44-4.16 | VIPER-ST | G&W | E2071 | 1 | 4.16 | 1 | 1 | 1 | 1 | 11 | 29 | 7
> | > | "0/000000000003086952" | N-DS-BOBCADUKDS-RC-F2 | BOBCAYGEON DUKE DS - NC212-44-4.16 | VIPER-ST | G&W | # | 1 | 4.16 | 1 | 1 | 1 | 1 | 10 | 21 | 5
> | > | "0/000000000003086953" | N-DS-BOBCADUKDS-RC-F3 | BOBCAYGEON DUKE DS - NC212-44-4.16 | VIPER-ST | G&W | # | 1 | 4.16 | 1 | 1 | 1 | 1 | 6 | 12 | 3
> | > | "0/000000000003145812" | N-DS-BRCKVWATDS-RC-F11 | BROCKVIL WATER DS - NC405-44-4.16 | VIPER-ST | G&W | E2246 | 2 | 4.16 | 0 | 0 | 1 | 1 | 1 | 10 | 10
> | > | "0/000000000003145813" | N-DS-BRCKVWATDS-RC-F12 | BROCKVIL WATER DS - NC405-44-4.16 | VIPER-ST | G&W | E2247 | 2 | 4.16 | 0 | 0 | 1 | 1 | 4 | 10 | 10
> | > | "0/000000000003145814" | N-DS-BRCKVWATDS-RC-F13 | BROCKVIL WATER DS - NC405-44-4.16 | VIPER-ST | G&W | E2249 | 2 | 4.16 | 0 | 0 | 1 | 1 | 8 | 14 | 14
> | > | "0/000000000003145815" | N-DS-BRCKVWATDS-RC-F14 | BROCKVIL WATER DS - NC405-44-4.16 | VIPER-ST | G&W | E2248 | 2 | 4.16 | 0 | 0 | 1 | 1 | 1 | 10 | 10
> | > | "0/000000000003143043" | N-DS-BRCKVWATDS-SW-T1SW1-F11 | BROCKVIL WATER DS - NC405-44-4.16 | 66622/783 | CANADA POWER PRODUCTS | # | 7 | 4.16 | 0 | 0 | 1 | 1 | 1 | 1 | 1
> | > | "0/000000000003143044" | N-DS-BRCKVWATDS-SW-T1SW1-F12 | BROCKVIL WATER DS - NC405-44-4.16 | 66622/783 | CANADA POWER PRODUCTS | # | 7 | 4.16 | 0 | 0 | 1 | 1 | 1 | 1 | 1
> | > | "0/000000000003143045" | N-DS-BRCKVWATDS-SW-T1SW1-SS1 | BROCKVIL WATER DS - NC405-44-4.16 | 66622/783 | CANADA POWER PRODUCTS | # | 7 | 4.16 | 0 | 0 | 1 | 1 | 1 | 1 | 1
> | > | "0/000000000003143046" | N-DS-BRCKVWATDS-SW-T1SW1-T1 | BROCKVIL WATER DS - NC405-44-4.16 | 66622/783 | CANADA POWER PRODUCTS | # | 7 | 4.16 | 0 | 0 | 1 | 1 | 1 | 1 | 1
> | > | "0/000000000003143047" | N-DS-BRCKVWATDS-SW-T1SW2-F13 | BROCKVIL WATER DS - NC405-44-4.16 | 666/783 | CANADA POWER PRODUCTS | # | 7 | 4.16 | 0 | 0 | 1 | 1 | 1 | 1 | 1
> | > | "0/000000000003143048" | N-DS-BRCKVWATDS-SW-T1SW2-F14 | BROCKVIL WATER DS - NC405-44-4.16 | 666/783 | CANADA POWER PRODUCTS | # | 7 | 4.16 | 0 | 0 | 1 | 1 | 1 | 1 | 1
> | > | "0/000000000003143049" | N-DS-BRCKVWATDS-SW-T1SW2-T1 | BROCKVIL WATER DS - NC405-44-4.16 | 666/783 | CANADA POWER PRODUCTS | # | 7 | 4.16 | 0 | 0 | 1 | 1 | 1 | 1 | 1
> | > | "0/000000000001179129" | N-DS-BRIGHPINDS-RC-F1 | BRIGHTON PINNACLE DS - QC301A-44-4.16 | W | Kyle | 5284 | 0 | 4.16 | 75 | 100 | 1 | 1 | 7 | 13 | 69
> | > | "0/000000000001179144" | N-DS-BRIGHPINDS-RC-F2 | BRIGHTON PINNACLE DS - QC301A-44-4.16 | W | Kyle | 5275 | 0 | 4.16 | 75 | 100 | 1 | 1 | 31 | 25 | 71
> | > | "0/000000000001179152" | N-DS-BRIGHPINDS-RC-F3 | BRIGHTON PINNACLE DS - QC301A-44-4.16 | W | Kyle | 5276 | 0 | 4.16 | 75 | 100 | 1 | 1 | 48 | 23 | 71
> | > | "0/000000000001368658" | N-DS-BRIGHPINDS-RC-SPARE01 | BRIGHTON PINNACLE DS - QC301A-44-4.16 | W | Kyle | 8920 | 0 | 4.16 | 1 | 1 | 1 | 1 | 1 | 1 | 1
> | > | "0/000000000003139055" | N-DS-BRIGHSHADS-RC-F1 | BRIGHTON SHARPE DS - NC207-44-4.16 | VIPER-ST | G&W | E2974 | 0 | 4.16 | 1 | 1 | 1 | 1 | 4 | 10 | 3
> | > | "0/000000000003139056" | N-DS-BRIGHSHADS-RC-F2 | BRIGHTON SHARPE DS - NC207-44-4.16 | VIPER-ST | G&W | E2973 | 0 | 4.16 | 1 | 1 | 1 | 1 | 7 | 23 | 5
> | > | "0/000000000003139057" | N-DS-BRIGHSHADS-RC-F3 | BRIGHTON SHARPE DS - NC207-44-4.16 | VIPER-ST | G&W | E2972 | 0 | 4.16 | 1 | 1 | 1 | 1 | 8 | 10 | 3
> | > | "0/000000000003135529" | N-DS-CAMPBINDDS-RC-F1 | CAMPBELFD INDUST DS - NC211-44-4.16 | # | # | # | 1 | 4.16 | 0 | 0 | 1 | 1 | 1 | 28 | 28
> | > | "0/000000000003135530" | N-DS-CAMPBINDDS-RC-F2 | CAMPBELFD INDUST DS - NC211-44-4.16 | # | # | # | 1 | 4.16 | 0 | 0 | 1 | 1 | 0 | 10 | 10
> | > | "0/000000000003135531" | N-DS-CAMPBINDDS-RC-F3 | CAMPBELFD INDUST DS - NC211-44-4.16 | # | # | # | 1 | 4.16 | 0 | 0 | 1 | 1 | 0 | 10 | 10
> | > | "0/000000000001240259" | N-DS-CARLTPBRDS-RC-F1 | CARLT PL BRIDGE DS - QH501E-44-4.16 | W | KYLE | # | 0 | 4.16 | 1 | 1 | 1 | 1 | 1 | 10 | 3
> | > | "0/000000000001179372" | N-DS-CARLTPBRDS-RC-F2 | CARLT PL BRIDGE DS - QH501E-44-4.16 | W | KYLE | # | 0 | 4.16 | 1 | 1 | 1 | 1 | 17 | 19 | 5
> | > | "0/000000000001240260" | N-DS-CARLTPBRDS-RC-F4 | CARLT PL BRIDGE DS - QH501E-44-4.16 | W | KYLE | # | 0 | 4.16 | 1 | 1 | 1 | 1 | 13 | 11 | 3
> | > | "0/000000000001179330" | N-DS-CARLTPFRDS-RC-F1 | CARLT PL FRANCIS DS - QH501C-44-4.16 | W | KYLE | # | 0 | 4.16 | 1 | 1 | 1 | 1 | 9 | 19 | 5
> | > | "0/000000000001179342" | N-DS-CARLTPFRDS-RC-F2 | CARLT PL FRANCIS DS - QH501C-44-4.16 | W | KYLE | # | 0 | 4.16 | 1 | 1 | 1 | 1 | 12 | 28 | 6
> | > | "0/000000000001179353" | N-DS-CARLTPFRDS-RC-F3 | CARLT PL FRANCIS DS - QH501C-44-4.16 | W | KYLE | # | 0 | 4.16 | 1 | 1 | 1 | 1 | 9 | 20 | 5
> | > | "0/000000000001179206" | N-DS-DESERONTDS-RC-F1 | DESERONTO DS - QB42-44-4.16 | W | KYLE | # | 0 | 4.16 | 75 | 100 | 8 | 6 | 18 | 78 | 82
> | > | "0/000000000001179218" | N-DS-DESERONTDS-RC-F2 | DESERONTO DS - QB42-44-4.16 | W | KYLE | # | 0 | 4.16 | 75 | 100 | 1 | 1 | 19 | 71 | 80
> | > | "0/000000000001179265" | N-DS-EXETROSEDS-RC-F1 | EXETER ROSEMOUNT DS - NC183-27.6-4.16 | WE | MCGRAW EDISON | # | 0 | 4.16 | 75 | 100 | 56 | 100 | 10 | 12 | 69
> | > | "0/000000000001179275" | N-DS-EXETROSEDS-RC-F2 | EXETER ROSEMOUNT DS - NC183-27.6-4.16 | WE | MCGRAW EDISON | # | 0 | 4.16 | 75 | 100 | 45 | 100 | 8 | 10 | 68
> | > | "0/000000000001179290" | N-DS-EXETROSEDS-RC-F3 | EXETER ROSEMOUNT DS - NC183-27.6-4.16 | WE | MCGRAW EDISON | # | 0 | 4.16 | 75 | 100 | 100 | 100 | 25 | 16 | 69
> | > | "0/000000000001179234" | N-DS-EXETRWELDS-RC-F1 | EXETER WELLINGTON DS - NC182-27.6-4.16 | W | MCGRAW EDISON | # | 0 | 4.16 | 75 | 100 | 1 | 1 | 20 | 35 | 73
> | > | "0/000000000001179244" | N-DS-EXETRWELDS-RC-F2 | EXETER WELLINGTON DS - NC182-27.6-4.16 | W | MCGRAW EDISON | # | 0 | 4.16 | 75 | 100 | 1 | 1 | 15 | 31 | 72
> | > | "0/000000000003038666" | N-DS-IROQDAMDS -RC-F1 | IROQUOIS DAM DS - QL37-44-4.16-0.6 | VIPER-ST | G&W | E1118 | 4 | 4.16 | 1 | 1 | 1 | 1 | 1 | 30 | 7
> | > | "0/000000000003038667" | N-DS-IROQDAMDS -RC-F2 | IROQUOIS DAM DS - QL37-44-4.16-0.6 | VIPER-ST | G&W | E1119 | 4 | 4.16 | 1 | 1 | 1 | 1 | 1 | 30 | 7
> | > | "0/000000000001179444" | N-DS-KEMPKINGDS-RC-F1 | KEMPTVILLE KING DS - QH901C-44-4.16 | W | KYLE | # | 0 | 4.16 | 75 | 100 | 1 | 1 | 1 | 10 | 68
> | > | "0/000000000001179455" | N-DS-KEMPKINGDS-RC-F2 | KEMPTVILLE KING DS - QH901C-44-4.16 | W | KYLE | # | 0 | 4.16 | 75 | 100 | 1 | 1 | 1 | 10 | 68
> | > | "0/000000000001179465" | N-DS-KEMPKINGDS-RC-F3 | KEMPTVILLE KING DS - QH901C-44-4.16 | W | KYLE | # | 0 | 4.16 | 75 | 100 | 1 | 1 | 1 | 10 | 68
> | > | "0/000000000001179477" | N-DS-KEMPKINGDS-RC-F5 | KEMPTVILLE KING DS - QH901C-44-4.16 | W | KYLE | # | 0 | 4.16 | 75 | 100 | 1 | 1 | 10 | 17 | 70
> | > | "0/000000000003092492" | N-DS-LARDERLKDS-RC-F1 | LARDER LAKE DS - FA1631-44-4.16 | VIPER-ST | G&W | E1739 | 2 | 4.16 | 1 | 1 | 1 | 1 | 18 | 37 | 8
> | > | "0/000000000003092493" | N-DS-LARDERLKDS-RC-F2 | LARDER LAKE DS - FA1631-44-4.16 | VIPER-ST | G&W | E1740 | 2 | 4.16 | 1 | 1 | 1 | 1 | 1 | 3 | 1
> | > | "0/000000000003139108" | N-DS-LINDSEGLDS-RC-F10 | LINDSAY EGLINGTON DS - NC215-44-4.16 | F3782TGA13C14CLA00 | ABB | # | 0 | 4.16 | 1 | 1 | 1 | 1 | 13 | 12 | 3
> | > | "0/000000000003139119" | N-DS-LINDSEGLDS-RC-F11 | LINDSAY EGLINGTON DS - NC215-44-4.16 | F3782TGA13C14CLA00 | ABB | # | 0 | 4.16 | 1 | 1 | 1 | 1 | 1 | 10 | 3
> | > | "0/000000000003139120" | N-DS-LINDSEGLDS-RC-F12 | LINDSAY EGLINGTON DS - NC215-44-4.16 | F3782TGA13C14CLA00 | ABB | # | 0 | 4.16 | 1 | 1 | 1 | 1 | 9 | 28 | 6
> | > | "0/000000000003139121" | N-DS-LINDSEGLDS-RC-F13 | LINDSAY EGLINGTON DS - NC215-44-4.16 | F3782TGA13C14CLA00 | ABB | # | 0 | 4.16 | 1 | 1 | 1 | 1 | 1 | 18 | 4
> | > | "0/000000000003139122" | N-DS-LINDSEGLDS-RC-F30 | LINDSAY EGLINGTON DS - NC215-44-4.16 | F3782TGA13C14CLA00 | ABB | # | 0 | 4.16 | 1 | 1 | 1 | 1 | 1 | 10 | 3
> | > | "0/000000000003139123" | N-DS-LINDSEGLDS-RC-F31 | LINDSAY EGLINGTON DS - NC215-44-4.16 | F3782TGA13C14CLA00 | ABB | # | 0 | 4.16 | 1 | 1 | 1 | 1 | 1 | 10 | 3
> | > | "0/000000000003139124" | N-DS-LINDSEGLDS-RC-F35 | LINDSAY EGLINGTON DS - NC215-44-4.16 | F3782TGA13C14CLA00 | ABB | # | 0 | 4.16 | 1 | 1 | 1 | 1 | 3 | 10 | 3
> | > | "0/000000000003173619" | N-DS-LINDSESTDS-RC-F62 | LINDSAY EASTVIEW DS - NC218-44-4.16 | VIPER-ST | G&W | E2645 | 1 | 4.16 | 0 | 0 | 1 | 1 | 8 | 20 | 20
> | > | "0/000000000003173620" | N-DS-LINDSESTDS-RC-F63 | LINDSAY EASTVIEW DS - NC218-44-4.16 | VIPER-ST | G&W | E2642 | 1 | 4.16 | 0 | 0 | 1 | 1 | 7 | 15 | 15
> | > | "0/000000000003074883" | N-DS-LUCANMKTDS-RC-T2F1 | LUCAN MARKET DS - NW440-27.6-8.32-4.16 | VIPER | G&W | # | 0 | 4.16 | 0 | 0 | 1 | 1 | 1 | 1 | 1
> | > | "0/000000000003074884" | N-DS-LUCANMKTDS-RC-T2F2 | LUCAN MARKET DS - NW440-27.6-8.32-4.16 | VIPER | G&W | # | 0 | 4.16 | 0 | 0 | 1 | 1 | 1 | 1 | 1
> | > | "0/000000000003173621" | N-DS-MEALOUISDS-RC-F1 | MEAFORD LOUISA DS - NC187-44-4.16 | VIPER-ST | G&W | E2644 | 1 | 4.16 | 0 | 0 | 1 | 1 | 5 | 20 | 20
> | > | "0/000000000003173622" | N-DS-MEALOUISDS-RC-F2 | MEAFORD LOUISA DS - NC187-44-4.16 | VIPER-ST | G&W | E2647 | 1 | 4.16 | 0 | 0 | 1 | 1 | 1 | 1 | 1
> | > | "0/000000000003173623" | N-DS-OWENSD3EDS-RC-F1 | OWEN SND 3 AVE E DS - NC201-44-4.16 | VIPER-ST | G&W | # | 1 | 4.16 | 0 | 0 | 1 | 1 | 11 | 27 | 27
> | > | "0/000000000001179491" | N-DS-STIRLBAKDS-RC-F1 | STIRLING BAKER DS - QB3501-44-4.16 | W | KYLE | # | 0 | 4.16 | 75 | 100 | 64 | 11 | 56 | 31 | 72
> | > | "0/000000000001179502" | N-DS-STIRLBAKDS-RC-F2 | STIRLING BAKER DS - QB3501-44-4.16 | W | KYLE | # | 0 | 4.16 | 75 | 100 | 26 | 11 | 40 | 16 | 69
> | > | "0/000000000003070615" | N-DS-TRENTFRKDS-RC-F1 | TRENTON FRANKFORD DS - 00561-44-4.16 | VIPER-ST | G&W | E1485 | 3 | 4.16 | 0 | 0 | 1 | 1 | 8 | 19 | 19
> | > | "0/000000000003070616" | N-DS-TRENTFRKDS-RC-F2 | TRENTON FRANKFORD DS - 00561-44-4.16 | VIPER-ST | G&W | E1486 | 3 | 4.16 | 0 | 0 | 1 | 1 | 2 | 10 | 10
> | > | "0/000000000003070617" | N-DS-TRENTFRKDS-RC-F3 | TRENTON FRANKFORD DS - 00561-44-4.16 | VIPER-ST | G&W | E1481 | 3 | 4.16 | 0 | 0 | 1 | 1 | 1 | 10 | 10
> | > | "0/000000000003116750" | N-DS-TRENTONBDS-RC-F1 | TRENTON BAY DS - 00560-44-4.16 | GRIDSHIELD | ABB | 1VAL15F144GS2 | 1 | 4.16 | 0 | 0 | 1 | 1 | 4 | 10 | 10
> | > | "0/000000000003116751" | N-DS-TRENTONBDS-RC-F2 | TRENTON BAY DS - 00560-44-4.16 | GRIDSHIELD | ABB | 1VAL15F143GS2 | 1 | 4.16 | 0 | 0 | 1 | 1 | 11 | 10 | 10
> | > | "0/000000000003116752" | N-DS-TRENTONBDS-RC-F3 | TRENTON BAY DS - 00560-44-4.16 | GRIDSHIELD | ABB | 1VAL15F149GS2 | 1 | 4.16 | 0 | 0 | 1 | 1 | 1 | 10 | 10
> | > | "0/000000000001179510" | N-DS-TRENTPELDS-RC-F1 | TRENTON PELHAM DS - 00554-44-4.16 | W | KYLE | # | 0 | 4.16 | 1 | 1 | 1 | 1 | 15 | 10 | 3
> | > | "0/000000000001179526" | N-DS-TRENTPELDS-RC-F2 | TRENTON PELHAM DS - 00554-44-4.16 | W | KYLE | # | 0 | 4.16 | 1 | 1 | 1 | 1 | 10 | 16 | 4
> | > | "0/000000000001179545" | N-DS-TRENTPELDS-RC-F3 | TRENTON PELHAM DS - 00554-44-4.16 | W | KYLE | # | 0 | 4.16 | 1 | 1 | 1 | 1 | 7 | 13 | 3
> | > | "0/000000000001179558" | N-DS-TRENTPELDS-RC-F4 | TRENTON PELHAM DS - 00554-44-4.16 | W | KYLE | # | 0 | 4.16 | 1 | 1 | 1 | 1 | 6 | 10 | 3
> | > | "0/000000000003114554" | N-DS-WOODSDS -RC-F5 | WOODS DS - FA1632-44-4.16 | VIPER-ST | G&W | E1985 | 1 | 4.16 | 0 | 0 | 1 | 1 | 8 | 14 | 14
> | > | "0/000000000003114555" | N-DS-WOODSDS -RC-F6 | WOODS DS - FA1632-44-4.16 | VIPER-ST | G&W | E1986 | 1 | 4.16 | 0 | 0 | 1 | 1 | 10 | 46 | 46
> | > | "0/000000000003114556" | N-DS-WOODSDS -RC-F7 | WOODS DS - FA1632-44-4.16 | VIPER-ST | G&W | E1983 | 1 | 4.16 | 0 | 0 | 1 | 1 | 14 | 56 | 56
> | "Recloser: 3-Phase_44 kV" | 7 | 7 | 1 | 21 | 21 | 1 | 1 | 4
> | > | Asset Id | Func Loc | Station | Model | Manuf | Mfc SNo | Age | Voltage | Cond | Demo | Econ | Perf | Util | Crit | Comp
> | > | "0/000000000001252757" | # | Not assigned | OVR-3 | ABB | 1VAL08H470VR | 8 | 38 | 0 | 0 | 1 | 1 | 1 | 1 | 1
> | > | "0/000000000001253979" | # | Not assigned | OVR-3 | ABB | # | 0 | 38 | 0 | 0 | 1 | 1 | 1 | 1 | 1
> | > | "0/000000000003000507" | N-DS-BERKELEYDS-RC-T1M26 | BERKELEY DS - GE61-44-8.32 | TRIMOD | JOS | # | 3 | 44 | 1 | 0 | 1 | 1 | 0 | 1 | 1
> | > | "0/000000000003000511" | N-DS-CHATSWTHDS-RC-T1M26 | CHATSWORTH DS - GE3-44-8.32 | VBM | Joslyn | W864112 | 3 | 44 | 1 | 1 | 1 | 1 | 1 | 1 | 1
> | > | "0/000000000001251891" | N-DS-EUGENIASS -RC-M1VR | EUGENIA RS - GE49 - 44 | VBM | Joslyn | AH004006 | 9 | 44 | 25 | 1 | 1 | 1 | 1 | 1 | 14
> | > | "0/000000000003049390" | N-DS-MUS40 -RC-F1 | MUS #40 | VIPER-ST | G&W | E1117 OR E1116 | 4 | 38 | 1 | 1 | 100 | 100 | 1 | 1 | 1
> | > | "0/000000000003049391" | N-DS-MUS40 -RC-F2 | MUS #40 | VIPER-ST | G&W | E1117 OR E1116 | 4 | 38 | 0 | 0 | 1 | 1 | 1 | 1 | 1
> | "Recloser: 3-Phase_8.32 kV" | 96 | 25 | 35 | 9 | 12 | 9 | 17 | 21
> | > | Asset Id | Func Loc | Station | Model | Manuf | Mfc SNo | Age | Voltage | Cond | Demo | Econ | Perf | Util | Crit | Comp
> | > | "0/000000000003115845" | N-DS-ABBEYDS -RC-F1 | ABBEY DS - QB37-44-8.32 | VIPER | G&W | E2634 -P1,P2,P3 | 1 | 8.32 | 1 | 1 | 1 | 1 | 10 | 33 | 7
> | > | "0/000000000003115846" | N-DS-ABBEYDS -RC-F2 | ABBEY DS - QB37-44-8.32 | VIPER | G&W | E2633 -P1,P2,P3 | 1 | 8.32 | 1 | 1 | 1 | 1 | 3 | 9 | 3
> | > | "0/000000000003115847" | N-DS-ABBEYDS -RC-F3 | ABBEY DS - QB37-44-8.32 | VIPER | G&W | E2635 -P1,P2,P3 | 1 | 8.32 | 1 | 1 | 1 | 1 | 9 | 35 | 8
> | > | "0/000000000003142926" | N-DS-APPINDS -RC-F1 | APPIN DS - NW2949-27.6-8.32 | VIPER-ST | G&W | E3086 | 0 | 8.32 | 0 | 0 | 1 | 1 | 10 | 17 | 17
> | > | "0/000000000003142927" | N-DS-APPINDS -RC-F2 | APPIN DS - NW2949-27.6-8.32 | VIPER-ST | G&W | E3085 | 0 | 8.32 | 0 | 0 | 1 | 1 | 6 | 8 | 8
> | > | "0/000000000002821261" | N-DS-ARGYLEDS -RC-F1 | ARGYLE DS - GW42-44-8.32 | VIPER | G&W | E1154 | 4 | 8.32 | 1 | 1 | 1 | 1 | 16 | 1 | 1
> | > | "0/000000000002821262" | N-DS-ARGYLEDS -RC-F2 | ARGYLE DS - GW42-44-8.32 | VIPER | G&W | E1152 | 4 | 8.32 | 1 | 1 | 1 | 1 | 1 | 21 | 5
> | > | "0/000000000002988781" | N-DS-ARGYLEDS -RC-F3 | ARGYLE DS - GW42-44-8.32 | VIPER | G&W | E1244 | 4 | 8.32 | 1 | 1 | 1 | 1 | 1 | 1 | 1
> | > | "0/000000000001179039" | N-DS-BELLEVL2DS-RC-F1 | BELLEVILLE DS #2 - QB44-44-8.32 | W | MCGRAW EDISON | # | 0 | 8.32 | 75 | 100 | 1 | 1 | 24 | 19 | 70
> | > | "0/000000000001179051" | N-DS-BELLEVL2DS-RC-F2 | BELLEVILLE DS #2 - QB44-44-8.32 | W | MCGRAW EDISON | # | 0 | 8.32 | 75 | 100 | 1 | 1 | 17 | 27 | 72
> | > | "0/000000000003000504" | N-DS-BERKELEYDS-RC-F1 | BERKELEY DS - GE61-44-8.32 | GRIDSHIELD | ABB | 1VAL12F129GS | 3 | 8.32 | 1 | 0 | 33 | 100 | 5 | 17 | 5
> | > | "0/000000000003000505" | N-DS-BERKELEYDS-RC-F2 | BERKELEY DS - GE61-44-8.32 | GRIDSHIELD | ABB | 1VAL12F131GS | 3 | 8.32 | 1 | 0 | 99 | 100 | 8 | 47 | 13
> | > | "0/000000000001178408" | N-DS-BLACKCRNDS-RC-F1 | BLACK CORNERS DS - QH31-44-8.32 | RXE | KYLE | # | 0 | 8.32 | 1 | 1 | 1 | 1 | 27 | 65 | 14
> | > | "0/000000000003123549" | N-DS-BOLSOVERDS-RC-F1 | BOLSOVER DS - NC372-44-8.32 | VIPER-ST | G&W | E2005 | 1 | 8.32 | 0 | 0 | 1 | 1 | 5 | 1 | 1
> | > | "0/000000000003123550" | N-DS-BOLSOVERDS-RC-F2 | BOLSOVER DS - NC372-44-8.32 | VIPER-ST | G&W | # | 1 | 8.32 | 0 | 0 | 1 | 1 | 1 | 15 | 15
> | > | "0/000000000003046157" | N-DS-BRCKVPDLDS-RC-F61 | BROCKVIL PARKDALE DS - A301-44-8.32 | VIPER-ST | G&W | E1484 | 3 | 8.32 | 1 | 1 | 1 | 1 | 3 | 32 | 7
> | > | "0/000000000003046158" | N-DS-BRCKVPDLDS-RC-F62 | BROCKVIL PARKDALE DS - A301-44-8.32 | VIPER-ST | G&W | E1483 | 3 | 8.32 | 1 | 1 | 1 | 1 | 1 | 11 | 3
> | > | "0/000000000003046169" | N-DS-BRCKVPDLDS-RC-F63 | BROCKVIL PARKDALE DS - A301-44-8.32 | VIPER-ST | G&W | E1482 | 3 | 8.32 | 1 | 1 | 1 | 1 | 2 | 32 | 7
> | > | "0/000000000003139058" | N-DS-BRIGHTN2DS-RC-F1 | BRIGHTON DS #2 - QC38-44-8.32 | VIPER-ST | G&W | E2969 | 0 | 8.32 | 1 | 1 | 1 | 1 | 8 | 10 | 3
> | > | "0/000000000003139129" | N-DS-BRIGHTN2DS-RC-F2 | BRIGHTON DS #2 - QC38-44-8.32 | VIPER-ST | G&W | E2968 | 0 | 8.32 | 1 | 1 | 1 | 1 | 1 | 10 | 3
> | > | "0/000000000003145816" | N-DS-CASSBRDGDS-RC-F1 | CASS BRIDGE DS - QL4338-44-8.32 | VIPER | G&W | E2921 | 0 | 8.32 | 0 | 0 | 1 | 1 | 11 | 10 | 10
> | > | "0/000000000003145817" | N-DS-CASSBRDGDS-RC-F2 | CASS BRIDGE DS - QL4338-44-8.32 | VIPER | G&W | E2299 | 0 | 8.32 | 0 | 0 | 1 | 1 | 1 | 1 | 1
> | > | "0/000000000003037099" | N-DS-CATARAQUDS-RC-F1 | CATARAQUI DS - QB23-44-8.32 | VIPER | G&W | E1557 | 2 | 8.32 | 1 | 1 | 1 | 1 | 7 | 20 | 5
> | > | "0/000000000003037100" | N-DS-CATARAQUDS-RC-F2 | CATARAQUI DS - QB23-44-8.32 | VIPER | G&W | E1556 | 2 | 8.32 | 1 | 1 | 1 | 1 | 2 | 18 | 4
> | > | "0/000000000003037101" | N-DS-CATARAQUDS-RC-F3 | CATARAQUI DS - QB23-44-8.32 | VIPER | G&W | E1555 | 2 | 8.32 | 1 | 1 | 1 | 1 | 9 | 12 | 3
> | > | "0/000000000003000508" | N-DS-CHATSWTHDS-RC-F1 | CHATSWORTH DS - GE3-44-8.32 | GRIDSHIELD | ABB | 1VAL12F118GS | 3 | 8.32 | 1 | 0 | 1 | 1 | 5 | 16 | 5
> | > | "0/000000000003000509" | N-DS-CHATSWTHDS-RC-F2 | CHATSWORTH DS - GE3-44-8.32 | GRIDSHIELD | ABB | 1VAL12F130GS | 3 | 8.32 | 1 | 0 | 1 | 1 | 11 | 10 | 3
> | > | "0/000000000003000510" | N-DS-CHATSWTHDS-RC-F4 | CHATSWORTH DS - GE3-44-8.32 | GRIDSHIELD | ABB | 1VAL12F119GS | 3 | 8.32 | 1 | 0 | 1 | 1 | 8 | 36 | 10
> | > | "0/000000000003049553" | N-DS-COOKSTNWDS-RC-F1 | COOKSTOWN WEST DS - GS35-44-8.32 | VIPER-ST | G&W | E1680 | 3 | 8.32 | 33 | 0 | 1 | 1 | 7 | 13 | 28
> | > | "0/000000000003049554" | N-DS-COOKSTNWDS-RC-F2 | COOKSTOWN WEST DS - GS35-44-8.32 | VIPER-ST | G&W | E1678 | 3 | 8.32 | 33 | 0 | 1 | 1 | 1 | 1 | 24
> | > | "0/000000000003049555" | N-DS-COOKSTNWDS-RC-F3 | COOKSTOWN WEST DS - GS35-44-8.32 | VIPER-ST | G&W | E1679 | 3 | 8.32 | 33 | 0 | 1 | 1 | 3 | 2 | 25
> | > | "0/000000000003049556" | N-DS-COOKSTNWDS-RC-F4 | COOKSTOWN WEST DS - GS35-44-8.32 | VIPER-ST | G&W | E1677 | 3 | 8.32 | 33 | 0 | 1 | 1 | 1 | 1 | 24
> | > | "0/000000000003180737" | N-DS-COURTICEDS-RC-F1 | COURTICE DS - QC1537-44-8.32 | VIPER | G&W | E3045 | 0 | 8.32 | 0 | 0 | 1 | 1 | 3 | 11 | 11
> | > | "0/000000000003180738" | N-DS-COURTICEDS-RC-F3 | COURTICE DS - QC1537-44-8.32 | VIPER | G&W | E3046 | 0 | 8.32 | 0 | 0 | 1 | 1 | 1 | 10 | 10
> | > | "0/000000000001939567" | N-DS-CRYSLERDS -RC-F2 | CRYSLER DS - QL3-44-8.32 | OVR | ABB | 1VAL11A669OVR | 0 | 8.32 | 3 | 4 | 1 | 1 | 15 | 28 | 8
> | > | "0/000000000003100909" | N-DS-DELANNDS -RC-F1 | DELHI ANN DS - NP8-27.6 | VIPER | G&W | # | 0 | 8.32 | 1 | 1 | 1 | 100 | 1 | 10 | 3
> | > | "0/000000000003100910" | N-DS-DELANNDS -RC-F2 | DELHI ANN DS - NP8-27.6 | VIPER | G&W | # | 0 | 8.32 | 1 | 1 | 1 | 1 | 1 | 10 | 3
> | > | "0/000000000003100911" | N-DS-DELANNDS -RC-F3 | DELHI ANN DS - NP8-27.6 | VIPER | G&W | # | 0 | 8.32 | 1 | 1 | 1 | 100 | 1 | 10 | 3
> | > | "0/000000000001178538" | N-DS-DEWITCRNDS-RC-F3 | DEWITT CORNERS DS - QH34-44-8.32 | WVE | KYLE | # | 0 | 8.32 | 60 | 100 | 85 | 62 | 21 | 9 | 60
> | > | "0/000000000001178552" | N-DS-DEWITCRNDS-RC-F4 | DEWITT CORNERS DS - QH34-44-8.32 | WVE | KYLE | # | 0 | 8.32 | 60 | 100 | 57 | 100 | 23 | 9 | 60
> | > | "0/000000000003178532" | N-DS-DORCHSTRDS-RC-F1 | DORCHESTER DS - NW439-27.6-8.32 | VIPER | G&W Electric | # | 1 | 8.32 | 1 | 1 | 1 | 1 | 5 | 11 | 3
> | > | "0/000000000003178533" | N-DS-DORCHSTRDS-RC-F2 | DORCHESTER DS - NW439-27.6-8.32 | VIPER | G&W Electric | # | 1 | 8.32 | 1 | 1 | 1 | 1 | 9 | 18 | 4
> | > | "0/000000000003087198" | N-DS-EAMERDS -RC-F1 | EAMER DS - QL38-44-8.32 | VIPER-ST | G&W | E1243 | 3 | 8.32 | 1 | 1 | 1 | 1 | 15 | 25 | 6
> | > | "0/000000000003087239" | N-DS-EAMERDS -RC-F2 | EAMER DS - QL38-44-8.32 | VIPER-ST | G&W | E1242 | 3 | 8.32 | 1 | 1 | 1 | 1 | 5 | 13 | 3
> | > | "0/000000000003087240" | N-DS-EAMERDS -RC-F3 | EAMER DS - QL38-44-8.32 | VIPER-ST | G&W | E1710 | 2 | 8.32 | 1 | 1 | 1 | 1 | 4 | 10 | 3
> | > | "0/000000000001178567" | N-DS-ELGINDS -RC-F2 | ELGIN DS - 04114-27.6-8.32 | WVE | KYLE | # | 0 | 8.32 | 75 | 100 | 1 | 1 | 31 | 15 | 69
> | > | "0/000000000001178581" | N-DS-ELGINDS -RC-F4 | ELGIN DS - 04114-27.6-8.32 | WVE | KYLE | # | 0 | 8.32 | 75 | 100 | 1 | 1 | 21 | 42 | 75
> | > | "0/000000000003157638" | N-DS-FIDDLGREDS-RC-F1 | FIDDLERS GREEN DS - NW250-27.6-8.32 | VIPER | G&W | E2880 | 0 | 8.32 | 0 | 0 | 1 | 1 | 6 | 10 | 10
> | > | "0/000000000003158209" | N-DS-FIDDLGREDS-RC-F2 | FIDDLERS GREEN DS - NW250-27.6-8.32 | VIPER | G&W | E2878 | 0 | 8.32 | 0 | 0 | 1 | 1 | 9 | 2 | 2
> | > | "0/000000000003158210" | N-DS-FIDDLGREDS-RC-F3 | FIDDLERS GREEN DS - NW250-27.6-8.32 | VIPER | G&W | E2879 | 0 | 8.32 | 0 | 0 | 1 | 1 | 1 | 1 | 1
> | > | "0/000000000001179401" | N-DS-FRANKFDPDS-RC-F1 | FRANKFORD PATRICK DS - 00563-44-8.32 | W | KYLE | # | 0 | 8.32 | 75 | 100 | 1 | 1 | 23 | 19 | 70
> | > | "0/000000000001179411" | N-DS-FRANKFDPDS-RC-F2 | FRANKFORD PATRICK DS - 00563-44-8.32 | W | KYLE | # | 0 | 8.32 | 1 | 1 | 1 | 1 | 23 | 13 | 3
> | > | "0/000000000003179718" | N-DS-GORRIEDS -RC-F1 | GORRIE DS - GE35-44-8.32 | VIPER | G&W Electric | # | 0 | 8.32 | 0 | 0 | 1 | 1 | 7 | 12 | 12
> | > | "0/000000000003179739" | N-DS-GORRIEDS -RC-F2 | GORRIE DS - GE35-44-8.32 | VIPER | G&W Electric | # | 0 | 8.32 | 0 | 0 | 1 | 1 | 8 | 7 | 7
> | > | "0/000000000003179740" | N-DS-GORRIEDS -RC-F3 | GORRIE DS - GE35-44-8.32 | VIPER | G&W Electric | # | 0 | 8.32 | 0 | 0 | 1 | 1 | 13 | 45 | 45
> | > | "0/000000000001179419" | N-DS-HASTELGNDS-RC-F1 | HASTINGS ELGIN DS - 00468-44-8.32 | WE | MCGRAW EDISON | # | 0 | 8.32 | 100 | 100 | 1 | 1 | 17 | 11 | 82
> | > | "0/000000000001179432" | N-DS-HASTELGNDS-RC-F2 | HASTINGS ELGIN DS - 00468-44-8.32 | WE | MCGRAW EDISON | # | 0 | 8.32 | 100 | 100 | 1 | 1 | 1 | 10 | 82
> | > | "0/000000000003131034" | N-DS-HORSEYBADS-RC-F1 | HORSEY BAY DS - QB53-44-8.32 | VIPER-ST | G&W | E1427 | 3 | 8.32 | 0 | 0 | 1 | 1 | 13 | 38 | 38
> | > | "0/000000000003131035" | N-DS-HORSEYBADS-RC-F2 | HORSEY BAY DS - QB53-44-8.32 | VIPER-ST | G&W | E1426 | 3 | 8.32 | 0 | 0 | 1 | 1 | 11 | 75 | 75
> | > | "0/000000000003131036" | N-DS-HORSEYBADS-RC-F3 | HORSEY BAY DS - QB53-44-8.32 | VIPER-ST | G&W | E1428 | 3 | 8.32 | 0 | 0 | 1 | 1 | 12 | 11 | 11
> | > | "0/000000000003131037" | N-DS-HORSEYBADS-RC-F4 | HORSEY BAY DS - QB53-44-8.32 | VIPER-ST | G&W | E1431 | 3 | 8.32 | 0 | 0 | 1 | 1 | 8 | 19 | 19
> | > | "0/000000000003080926" | N-DS-KEMBLEDS -RC-F5 | KEMBLE DS - NC5631-44-12.5-8.32 | VIPER | G&W | E1741 | 1 | 8.32 | 0 | 0 | 1 | 1 | 11 | 1 | 1
> | > | "0/000000000001178705" | N-DS-KIRKFIELDS-RC-F2 | KIRKFIELD DS - GW15-44-8.32 | WVE | KYLE | # | 0 | 8.32 | 75 | 100 | 1 | 1 | 11 | 38 | 74
> | > | "0/000000000001178717" | N-DS-LANARKDS -RC-F3 | LANARK DS - QH831-44-8.32 | RXE | KYLE | # | 0 | 8.32 | 1 | 1 | 100 | 11 | 33 | 32 | 7
> | > | "0/000000000001178730" | N-DS-LYNDHRSTDS-RC-F2 | LYNDHURST DS - QL1932-44-8.32 | WVE | KYLE | # | 0 | 8.32 | 75 | 100 | 58 | 100 | 17 | 41 | 74
> | > | "0/000000000001178132" | N-DS-MANOTICKDS-RC-F2 | MANOTICK DS - Q81-115-8.32 | RXE | MCGRAW EDISON | # | 0 | 8.32 | 75 | 100 | 19 | 57 | 10 | 6 | 67
> | > | "0/000000000001178219" | N-DS-MTNVIEWNDS-RC-F1 | MOUNTAIN VIEW NTH DS - 09632-44-8.32 | WVE | KYLE | # | 0 | 8.32 | 75 | 100 | 1 | 1 | 13 | 8 | 68
> | > | "0/000000000003178796" | N-DS-NEWBORODS -RC-F1 | NEWBORO DS - Q53-27.6-8.32 | VIPER-ST | G&W | E3176 | 0 | 8.32 | 0 | 0 | 1 | 1 | 12 | 46 | 46
> | > | "0/000000000003178797" | N-DS-NEWBORODS -RC-F2 | NEWBORO DS - Q53-27.6-8.32 | VIPER-ST | G&W | E3043 | 0 | 8.32 | 0 | 0 | 1 | 1 | 1 | 1 | 1
> | > | "0/000000000003178798" | N-DS-NEWBORODS -RC-F3 | NEWBORO DS - Q53-27.6-8.32 | VIPER-ST | G&W | E3042 | 0 | 8.32 | 0 | 0 | 1 | 1 | 8 | 8 | 8
> | > | "0/000000000002758204" | N-DS-NEWTONVLDS-RC-F2 | NEWTONVILLE DS - QC1535-44-8.32 | VIPER | G&W | VP2519-0-161-04-5225 | 6 | 8.32 | 1 | 1 | 1 | 1 | 20 | 40 | 9
> | > | "0/000000000003126702" | N-DS-OTONABEEDS-RC-F1 | OTONABEE DS - QC45-44-8.32 | VIPER | G&W | E2270 | 1 | 8.32 | 0 | 0 | 1 | 1 | 1 | 1 | 1
> | > | "0/000000000003126703" | N-DS-OTONABEEDS-RC-F2 | OTONABEE DS - QC45-44-8.32 | VIPER | G&W | E2278 | 1 | 8.32 | 0 | 0 | 1 | 1 | 7 | 7 | 7
> | > | "0/000000000003126704" | N-DS-OTONABEEDS-RC-F3 | OTONABEE DS - QC45-44-8.32 | VIPER | G&W | E2276 | 1 | 8.32 | 0 | 0 | 1 | 1 | 6 | 9 | 9
> | > | "0/000000000001178860" | N-DS-OTTERLAKDS-RC-F3 | OTTER LAKE DS - 05560-44-8.32 | WVE | KYLE | # | 0 | 8.32 | 1 | 1 | 100 | 100 | 27 | 20 | 5
> | > | "0/000000000003142621" | N-DS-PLATTSVLDS-RC-F1 | PLATTSVILLE DS - NW1242-27.6-8.32 | VIPER | G&W | # | 1 | 8.32 | 0 | 0 | 1 | 1 | 5 | 29 | 29
> | > | "0/000000000003142622" | N-DS-PLATTSVLDS-RC-F2 | PLATTSVILLE DS - NW1242-27.6-8.32 | VIPER | G&W | # | 1 | 8.32 | 0 | 0 | 1 | 1 | 8 | 43 | 43
> | > | "0/000000000003163933" | N-DS-REDDENDLDS-RC-F1 | REDDENDALE DS - QB335-44-8.32 | VIPER | G&W | E2855 | 0 | 8.32 | 0 | 0 | 1 | 1 | 2 | 16 | 16
> | > | "0/000000000003163934" | N-DS-REDDENDLDS-RC-F2 | REDDENDALE DS - QB335-44-8.32 | VIPER | G&W | E3041 | 0 | 8.32 | 0 | 0 | 1 | 1 | 2 | 7 | 7
> | > | "0/000000000003163936" | N-DS-REDDENDLDS-RC-F3 | REDDENDALE DS - QB335-44-8.32 | VIPER | G&W | E3175 | 0 | 8.32 | 0 | 0 | 1 | 1 | 6 | 21 | 21
> | > | "0/000000000001178122" | N-DS-REDNRSVLDS-RC-F3 | REDNERSVILLE DS - QB833-44-8.32 | WVE | MCGRAW EDISON | # | 0 | 8.32 | 1 | 1 | 23 | 57 | 19 | 26 | 6
> | > | "0/000000000001178500" | N-DS-ROCKLNDEDS-RC-F6 | ROCKLAND EAST DS - Q58-115-8.32 | RXE | KYLE | # | 0 | 8.32 | 1 | 1 | 14 | 11 | 34 | 9 | 3
> | > | "0/000000000001178419" | N-DS-RUSSELL2DS-RC-F1 | RUSSELL DS #2 - DSRUS-44-8.32 | W | COOPER | # | 0 | 8.32 | 75 | 100 | 1 | 1 | 4 | 10 | 68
> | > | "0/000000000001178431" | N-DS-RUSSELL2DS-RC-F2 | RUSSELL DS #2 - DSRUS-44-8.32 | W | COOPER | # | 0 | 8.32 | 75 | 100 | 55 | 6 | 7 | 34 | 73
> | > | "0/000000000001178442" | N-DS-RUSSELL2DS-RC-F3 | RUSSELL DS #2 - DSRUS-44-8.32 | W | COOPER | # | 0 | 8.32 | 75 | 100 | 1 | 1 | 2 | 10 | 68
> | > | "0/000000000003100912" | N-DS-SMIRELNDDS-RC-F1 | SIMCOE IRELAND DS - NP6-27.6 | # | McGraw-Edison | # | 0 | 8.32 | 0 | 0 | 1 | 1 | 1 | 10 | 10
> | > | "0/000000000003100913" | N-DS-SMIRELNDDS-RC-F2 | SIMCOE IRELAND DS - NP6-27.6 | # | McGraw-Edison | # | 0 | 8.32 | 0 | 0 | 1 | 1 | 1 | 10 | 10
> | > | "0/000000000003100914" | N-DS-SMIRELNDDS-RC-F3 | SIMCOE IRELAND DS - NP6-27.6 | # | McGraw-Edison | # | 0 | 8.32 | 0 | 0 | 1 | 1 | 1 | 10 | 10
> | > | "0/000000000003037626" | N-DS-TINCAPDS -RC-F1 | TINCAP DS - QL1-44-8.32 | VIPER | G&W | # | 3 | 8.32 | 1 | 1 | 1 | 1 | 7 | 36 | 8
> | > | "0/000000000003037627" | N-DS-TINCAPDS -RC-F2 | TINCAP DS - QL1-44-8.32 | VIPER | G&W | # | 3 | 8.32 | 1 | 1 | 1 | 1 | 8 | 17 | 4
> | > | "0/000000000003037628" | N-DS-TINCAPDS -RC-F3 | TINCAP DS - QL1-44-8.32 | VIPER | G&W | # | 3 | 8.32 | 1 | 1 | 1 | 1 | 8 | 13 | 3
> | > | "0/000000000003157473" | N-DS-WINCHSTLDS-RC-F1 | WINCHESTER ST LAW DS - NC180-44-8.32 | VIPER-ST | G&W | E3198 | 0 | 8.32 | 0 | 0 | 1 | 1 | 4 | 11 | 11
> | > | "0/000000000003157474" | N-DS-WINCHSTLDS-RC-F2 | WINCHESTER ST LAW DS - NC180-44-8.32 | VIPER-ST | G&W | E3197 | 0 | 8.32 | 0 | 0 | 1 | 1 | 2 | 14 | 14
> | > | "0/000000000003157475" | N-DS-WINCHSTLDS-RC-F3 | WINCHESTER ST LAW DS - NC180-44-8.32 | VIPER-ST | G&W | E2854 | 0 | 8.32 | 0 | 0 | 1 | 1 | 1 | 10 | 10
> | > | "0/000000000003145973" | N-DS-WYOMCHURDS-RC-F1 | WYOMING CHURCHILL DS - NW1854-27.6-8.32 | VIPER | G&W | E2773 | 0 | 8.32 | 0 | 0 | 1 | 1 | 5 | 3 | 3
> | > | "0/000000000003145974" | N-DS-WYOMCHURDS-RC-F2 | WYOMING CHURCHILL DS - NW1854-27.6-8.32 | VIPER | G&W | E2124 | 0 | 8.32 | 0 | 0 | 1 | 1 | 4 | 15 | 15
> | "Recloser: 3-Phase_<1 kV" | 2 | 63 | 1 | 1 | 1 | 0 | 1 | 44
> | > | Asset Id | Func Loc | Station | Model | Manuf | Mfc SNo | Age | Voltage | Cond | Demo | Econ | Perf | Util | Crit | Comp
> | > | "0/000000000003038668" | N-DS-IROQDAMDS -RC-F3 | IROQUOIS DAM DS - QL37-44-4.16-0.6 | NF SERIES NRX | EATON | # | 3 | 0.6 | 25 | 1 | 1 | 1 | 0 | 1 | 14
> | > | "0/000000000003038719" | N-DS-IROQDAMDS -RC-SPARE | IROQUOIS DAM DS - QL37-44-4.16-0.6 | NF SERIES NRX | EATON | # | 3 | 0.6 | 100 | 0 | 1 | 1 | 0 | 1 | 74
Site | 2172 | 33 | 39 | 1 | 0 | 0 | 32 | 34
Surge Arrestor | 2680 | 0 | 0 | 0 | 0 | 0 | 31 | 0
Switch | 2719 | 0 | 0 | 0 | 0 | 0 | 30 | 0
Transformer | 2624 | 19 | 58 | 20 | 24 | 25 | 29 | 30